{"text_format":"3","workbook":"xlsx","n_sheets":1,"sheets":["Медицинские изделия"],"read":"whole","date_system":"1900"}

{"sheet":"Медицинские изделия","index":0,"n_rows":187027,"n_cols":7,"rows_kept":4500,"cut":true,"bounds":{"rows_first":2000,"rows_last":500,"rows_between":2000,"halvings":0}}
["Код позиции КТРУ","Наименование позиции","Ед-изм. позиции","Дата начала обязательного применения позиции каталога","Наименование характеристки","Значение характеристики","Ед-изм. характеристики"]
["21.20.23.110-00005848","10% нейтральный буферный раствор формалина (цинковый) ИВД","Упаковка","2019-04-01"]
["21.20.23.110-00005835","10% нейтральный буферный раствор формалина ИВД","Упаковка","2019-04-01","Объем реагента","≥5000; ≥10; ≥1000; ≥10000; ≥50","Кубический сантиметр;^миллилитр"]
["21.20.23.110-00005840","10% нейтральный буферный раствор формалина ИВД","Упаковка","2019-04-01","Объем реагента","≥10","Кубический сантиметр;^миллилитр"]
["21.20.23.110-00005839","10% нейтральный буферный раствор формалина ИВД","Упаковка","2019-04-01","Объем реагента","≥50","Кубический сантиметр;^миллилитр"]
["21.20.23.110-00005838","10% нейтральный буферный раствор формалина ИВД","Упаковка","2019-04-01","Объем реагента","≥1000","Кубический сантиметр;^миллилитр"]
["21.20.23.110-00005837","10% нейтральный буферный раствор формалина ИВД","Упаковка","2019-04-01","Объем реагента","≥5000","Кубический сантиметр;^миллилитр"]
["21.20.23.110-00005836","10% нейтральный буферный раствор формалина ИВД","Упаковка","2019-04-01","Объем реагента","≥10000","Кубический сантиметр;^миллилитр"]
["21.20.23.110-00002067","10% нейтральный формалин ИВД","Набор","2018-11-02","Объем реагента","≥101 и ≤5000; ≥61 и ≤100; ≥11 и ≤60; ≥1 и ≤10","Кубический сантиметр;^миллилитр"]
[{"$nulls":4},"Назначение","Для ручной постановки"]
["21.20.23.110-00002071","10% нейтральный формалин ИВД","Набор","2018-11-02","Объем реагента","≥1 и ≤10","Кубический сантиметр;^миллилитр"]
[{"$nulls":4},"Назначение","Для ручной постановки"]
["21.20.23.110-00002070","10% нейтральный формалин ИВД","Набор","2018-11-02","Объем реагента","≥11 и ≤60","Кубический сантиметр;^миллилитр"]
[{"$nulls":4},"Назначение","Для ручной постановки"]
["21.20.23.110-00002069","10% нейтральный формалин ИВД","Набор","2018-11-02","Объем реагента","≥61 и ≤100","Кубический сантиметр;^миллилитр"]
[{"$nulls":4},"Назначение","Для ручной постановки"]
["21.20.23.110-00002068","10% нейтральный формалин ИВД","Набор","2018-11-02","Объем реагента","≥101 и ≤5000","Кубический сантиметр;^миллилитр"]
[{"$nulls":4},"Назначение","Для ручной постановки"]
["21.20.23.110-00006912","17-гидроксипрогестерон ИВД, набор, иммуноферментный анализ (ИФА)","Набор","2019-04-01","Количество выполняемых тестов","≥40; ≥96","Штука"]
["21.20.23.110-00006914","17-гидроксипрогестерон ИВД, набор, иммуноферментный анализ (ИФА)","Набор","2019-04-01","Количество выполняемых тестов","≥40","Штука"]
["21.20.23.110-00006913","17-гидроксипрогестерон ИВД, набор, иммуноферментный анализ (ИФА)","Набор","2019-04-01","Количество выполняемых тестов","≥96","Штука"]
["21.20.23.110-00010529","17-гидроксипрогестерон ИВД, набор, иммуноферментный анализ (ИФА)","Набор","2019-07-01"]
["21.20.23.110-00006850","17-гидроксипрогестерон ИВД, набор, иммунофлуоресцентный анализ","Набор","2019-04-01","Количество выполняемых тестов","≥24; ≥96; ≥48; ≥12","Штука"]
[{"$nulls":4},"Назначение","Для анализаторов открытого типа и ручной постановки"]
["21.20.23.110-00006854","17-гидроксипрогестерон ИВД, набор, иммунофлуоресцентный анализ","Набор","2019-04-01","Количество выполняемых тестов","≥48","Штука"]
[{"$nulls":4},"Назначение","Для анализаторов открытого типа и ручной постановки"]
["21.20.23.110-00006853","17-гидроксипрогестерон ИВД, набор, иммунофлуоресцентный анализ","Набор","2019-04-01","Количество выполняемых тестов","≥96","Штука"]
[{"$nulls":4},"Назначение","Для анализаторов открытого типа и ручной постановки"]
["21.20.23.110-00006852","17-гидроксипрогестерон ИВД, набор, иммунофлуоресцентный анализ","Набор","2019-04-01","Количество выполняемых тестов","≥12","Штука"]
[{"$nulls":4},"Назначение","Для анализаторов открытого типа и ручной постановки"]
["21.20.23.110-00006851","17-гидроксипрогестерон ИВД, набор, иммунофлуоресцентный анализ","Набор","2019-04-01","Количество выполняемых тестов","≥24","Штука"]
[{"$nulls":4},"Назначение","Для анализаторов открытого типа и ручной постановки"]
["21.20.23.110-00002459","17-гидроксипрогестерон ИВД, набор, радиоиммунный анализ (РИА).","Набор","2018-11-02","Количество выполняемых тестов","≥50; ≥20; ≥100","Штука"]
[{"$nulls":4},"Назначение","Для анализаторов открытого типа"]
["21.20.23.110-00002462","17-гидроксипрогестерон ИВД, набор, радиоиммунный анализ (РИА).","Набор","2018-11-02","Количество выполняемых тестов","≥20","Штука"]
[{"$nulls":4},"Назначение","Для анализаторов открытого типа"]
["21.20.23.110-00002461","17-гидроксипрогестерон ИВД, набор, радиоиммунный анализ (РИА).","Набор","2018-11-02","Количество выполняемых тестов","≥50","Штука"]
[{"$nulls":4},"Назначение","Для анализаторов открытого типа"]
["21.20.23.110-00002460","17-гидроксипрогестерон ИВД, набор, радиоиммунный анализ (РИА).","Набор","2018-11-02","Количество выполняемых тестов","≥100","Штука"]
[{"$nulls":4},"Назначение","Для анализаторов открытого типа"]
["21.20.23.110-00002463","17-гидроксипрогестерон ИВД, реагент.","Набор","2018-11-02","Количество выполняемых тестов","≥96; ≥48","Штука"]
[{"$nulls":4},"Назначение","Для анализаторов открытого типа и ручной постановки"]
["21.20.23.110-00002465","17-гидроксипрогестерон ИВД, реагент.","Набор","2018-11-02","Количество выполняемых тестов","≥48","Штука"]
[{"$nulls":4},"Назначение","Для анализаторов открытого типа и ручной постановки"]
["21.20.23.110-00002464","17-гидроксипрогестерон ИВД, реагент.","Набор","2018-11-02","Количество выполняемых тестов","≥96","Штука"]
[{"$nulls":4},"Назначение","Для анализаторов открытого типа и ручной постановки"]
["21.20.23.110-00010090","17-кетостероид ИВД, реагент\u0000\u0000","Упаковка","2019-07-01"]
["21.20.23.110-00004865","25-гидрокси-витамин D2 ИВД, контрольный материал\u0000\u0000","Набор","2018-12-14","Назначение","Для анализаторов серии ARHITECT; Для анализаторов открытого типа"]
[{"$nulls":4},"Объем реагента","≥10; ≥50; ≥1; ≥20","Кубический сантиметр;^миллилитр"]
["21.20.23.110-00004870","25-гидрокси-витамин D2 ИВД, контрольный материал\u0000\u0000","Набор","2018-12-14","Назначение","Для анализаторов открытого типа"]
[{"$nulls":4},"Объем реагента","≥1","Кубический сантиметр;^миллилитр"]
["21.20.23.110-00004869","25-гидрокси-витамин D2 ИВД, контрольный материал\u0000\u0000","Набор","2018-12-14","Назначение","Для анализаторов открытого типа"]
[{"$nulls":4},"Объем реагента","≥10","Кубический сантиметр;^миллилитр"]
["21.20.23.110-00004868","25-гидрокси-витамин D2 ИВД, контрольный материал\u0000\u0000","Набор","2018-12-14","Назначение","Для анализаторов серии ARHITECT"]
[{"$nulls":4},"Объем реагента","≥10","Кубический сантиметр;^миллилитр"]
["21.20.23.110-00004867","25-гидрокси-витамин D2 ИВД, контрольный материал\u0000\u0000","Набор","2018-12-14","Назначение","Для анализаторов открытого типа"]
[{"$nulls":4},"Объем реагента","≥20","Кубический сантиметр;^миллилитр"]
["21.20.23.110-00004866","25-гидрокси-витамин D2 ИВД, контрольный материал\u0000\u0000","Набор","2018-12-14","Назначение","Для анализаторов открытого типа"]
[{"$nulls":4},"Объем реагента","≥50","Кубический сантиметр;^миллилитр"]
["21.20.23.110-00004816","25-гидрокси-витамин D3 ИВД, калибратор","Набор","2018-12-14","Назначение","Для анализаторов серии Elecsys; Для анализаторов серии ARHITECT; Для серии платформ модульных MODULAR ANALYTICS; Для анализаторов серии COBAS; Для анализаторов открытого типа"]
[{"$nulls":4},"Объем реагента","≥50; ≥5; ≥20; ≥1; ≥10","Кубический сантиметр;^миллилитр"]
["21.20.23.110-00004824","25-гидрокси-витамин D3 ИВД, калибратор","Набор","2018-12-14","Назначение","Для анализаторов открытого типа"]
[{"$nulls":4},"Объем реагента","≥1","Кубический сантиметр;^миллилитр"]
["21.20.23.110-00004823","25-гидрокси-витамин D3 ИВД, калибратор","Набор","2018-12-14","Назначение","Для анализаторов серии Elecsys"]
[{"$nulls":4},"Объем реагента","≥5","Кубический сантиметр;^миллилитр"]
["21.20.23.110-00004822","25-гидрокси-витамин D3 ИВД, калибратор","Набор","2018-12-14","Назначение","Для анализаторов серии COBAS"]
[{"$nulls":4},"Объем реагента","≥5","Кубический сантиметр;^миллилитр"]
["21.20.23.110-00004821","25-гидрокси-витамин D3 ИВД, калибратор","Набор","2018-12-14","Назначение","Для серии платформ модульных MODULAR ANALYTICS"]
[{"$nulls":4},"Объем реагента","≥5","Кубический сантиметр;^миллилитр"]
["21.20.23.110-00004820","25-гидрокси-витамин D3 ИВД, калибратор","Набор","2018-12-14","Назначение","Для анализаторов серии ARHITECT"]
[{"$nulls":4},"Объем реагента","≥5","Кубический сантиметр;^миллилитр"]
["21.20.23.110-00004819","25-гидрокси-витамин D3 ИВД, калибратор","Набор","2018-12-14","Назначение","Для анализаторов открытого типа"]
[{"$nulls":4},"Объем реагента","≥10","Кубический сантиметр;^миллилитр"]
["21.20.23.110-00004818","25-гидрокси-витамин D3 ИВД, калибратор","Набор","2018-12-14","Назначение","Для анализаторов открытого типа"]
[{"$nulls":4},"Объем реагента","≥20","Кубический сантиметр;^миллилитр"]
["21.20.23.110-00004817","25-гидрокси-витамин D3 ИВД, калибратор","Набор","2018-12-14","Назначение","Для анализаторов открытого типа"]
[{"$nulls":4},"Объем реагента","≥50","Кубический сантиметр;^миллилитр"]
["21.20.23.110-00010319","25-гидрокси-витамин D3 ИВД, реагент\u0000\u0000","Набор","2019-07-01"]
["21.20.23.110-00003728","2-этилидин-1,5-диметил-3,3-дифенилпирролидин ИВД, реагент","Набор","2018-12-14","Количество выполняемых тестов","≥100; ≥50; ≥200; ≥20","Штука"]
[{"$nulls":4},"Назначение","Для анализаторов серии AU; Для анализаторов открытого типа"]
["21.20.23.110-00003733","2-этилидин-1,5-диметил-3,3-дифенилпирролидин ИВД, реагент","Набор","2018-12-14","Количество выполняемых тестов","≥20","Штука"]
[{"$nulls":4},"Назначение","Для анализаторов открытого типа"]
["21.20.23.110-00003732","2-этилидин-1,5-диметил-3,3-дифенилпирролидин ИВД, реагент","Набор","2018-12-14","Количество выполняемых тестов","≥50","Штука"]
[{"$nulls":4},"Назначение","Для анализаторов открытого типа"]
["21.20.23.110-00003731","2-этилидин-1,5-диметил-3,3-дифенилпирролидин ИВД, реагент","Набор","2018-12-14","Количество выполняемых тестов","≥100","Штука"]
[{"$nulls":4},"Назначение","Для анализаторов открытого типа"]
["21.20.23.110-00003730","2-этилидин-1,5-диметил-3,3-дифенилпирролидин ИВД, реагент","Набор","2018-12-14","Количество выполняемых тестов","≥200","Штука"]
[{"$nulls":4},"Назначение","Для анализаторов открытого типа"]
["21.20.23.110-00003729","2-этилидин-1,5-диметил-3,3-дифенилпирролидин ИВД, реагент","Набор","2018-12-14","Количество выполняемых тестов","≥200","Штука"]
[{"$nulls":4},"Назначение","Для анализаторов серии AU"]
["21.20.23.110-00007669","5-гидроксииндолилуксусная кислота ИВД, набор, иммуноферментный анализ (ИФА)","Набор","2019-04-01"]
["21.20.23.110-00001950","5-Нуклеотидаза ИВД, набор, ферментный спектрофотометрический анализ","Набор","2018-11-02","Количество выполняемых тестов","≥10; ≥50; ≥25; ≥100","Штука"]
[{"$nulls":4},"Назначение","Для анализаторов открытого типа"]
["21.20.23.110-00001954","5-Нуклеотидаза ИВД, набор, ферментный спектрофотометрический анализ","Набор","2018-11-02","Количество выполняемых тестов","≥10","Штука"]
[{"$nulls":4},"Назначение","Для анализаторов открытого типа"]
["21.20.23.110-00001953","5-Нуклеотидаза ИВД, набор, ферментный спектрофотометрический анализ","Набор","2018-11-02","Количество выполняемых тестов","≥25","Штука"]
[{"$nulls":4},"Назначение","Для анализаторов открытого типа"]
["21.20.23.110-00001952","5-Нуклеотидаза ИВД, набор, ферментный спектрофотометрический анализ","Набор","2018-11-02","Количество выполняемых тестов","≥50","Штука"]
[{"$nulls":4},"Назначение","Для анализаторов открытого типа"]
["21.20.23.110-00001951","5-Нуклеотидаза ИВД, набор, ферментный спектрофотометрический анализ","Набор","2018-11-02","Количество выполняемых тестов","≥100","Штука"]
[{"$nulls":4},"Назначение","Для анализаторов открытого типа"]
["21.20.23.110-00002392","ABO/Rh(D) определение групп крови ИВД, набор, реакция агглютинации","Набор","2021-09-18","Количество выполняемых тестов","≥50; ≥10; ≥1; ≥100; ≥20","Штука"]
[{"$nulls":4},"Назначение","Для ручной постановки"]
["21.20.23.110-00002396","ABO/Rh(D) определение групп крови ИВД, набор, реакция агглютинации","Штука","2021-12-24","Количество выполняемых тестов","≥10","Штука"]
[{"$nulls":4},"Назначение","Для ручной постановки"]
["21.20.23.110-00002395","ABO/Rh(D) определение групп крови ИВД, набор, реакция агглютинации","Штука","2021-12-24","Количество выполняемых тестов","≥20","Штука"]
[{"$nulls":4},"Назначение","Для ручной постановки"]
["21.20.23.110-00002394","ABO/Rh(D) определение групп крови ИВД, набор, реакция агглютинации","Набор","2021-09-18","Количество выполняемых тестов","≥50","Штука"]
[{"$nulls":4},"Назначение","Для ручной постановки"]
["21.20.23.110-00002393","ABO/Rh(D) определение групп крови ИВД, набор, реакция агглютинации","Штука","2021-12-24","Количество выполняемых тестов","≥100","Штука"]
[{"$nulls":4},"Назначение","Для ручной постановки"]
["21.20.23.110-00010893","ABO/Rh(D) определение групп крови ИВД, набор, реакция агглютинации","Штука","2021-12-24","Количество выполняемых тестов","≥1","Штука"]
[{"$nulls":4},"Назначение","Для ручной постановки"]
["21.20.23.110-00010904","ABO/Rh(D) определение групп крови ИВД, набор, реакция агглютинации","Штука","2021-12-24","Количество выполняемых тестов","≥200","Штука"]
["21.20.23.110-00010903","ABO/Rh(D) определение групп крови ИВД, набор, реакция агглютинации","Штука","2021-12-24","Количество выполняемых тестов","≥400","Штука"]
["21.20.23.110-00010236","ABO/Rh(D)/Kell определение групп крови ИВД, набор, реакция агглютинации","Набор","2019-07-01"]
["21.20.23.110-00010871","Acinetobacter baumannii/ Stenotrophomonas maltophilia нуклеиновая кислота ИВД, набор, анализ нуклеиновых кислот","Штука","2021-06-15"]
["21.20.23.110-00010869","ADAMTS-13 металлопротеиназа антитела (ингибитор протеазы) ИВД, набор, иммуноферментный анализ (ИФА)","Штука","2021-06-15"]
["21.20.23.110-00010870","ADAMTS-13 металлопротеиназа ИВД, набор, иммуноферментный анализ (ИФА)","Штука","2021-06-15"]
["21.20.23.110-00005849","Anisakis spp. антитела класса иммуноглобулин G (IgG) ИВД, набор, иммуноферментный анализ (ИФА)","Набор","2019-04-01"]
["21.20.23.110-00008862","Ascaris lumbricoides антитела класса иммуноглобулин G (IgG) ИВД, набор, иммуноферментный анализ (ИФА)","Набор","2019-04-01"]
["21.20.23.110-00008824","Aspergillus fumigatus антитела класса иммуноглобулин G (IgG) ИВД, набор, иммуноферментный анализ (ИФА)","Набор","2019-04-01"]
["21.20.23.110-00008825","Aspergillus fumigatus антитела класса иммуноглобулин M (IgM) ИВД, набор, иммуноферментный анализ (ИФА)","Набор","2019-04-01"]
["21.20.23.110-00008826","Aspergillus fumigatus антитела класса иммуноглобулин А (IgA) ИВД, набор, иммуноферментный анализ (ИФА)","Набор","2019-04-01"]
["21.20.23.110-00002388","Aspergillus fumigatus общие антитела ИВД, калибратор","Набор","2018-11-02","Объем реагента","≥1; ≥10; ≥20","Кубический сантиметр;^миллилитр"]
[{"$nulls":4},"Назначение","Для анализаторов открытого типа"]
["21.20.23.110-00002391","Aspergillus fumigatus общие антитела ИВД, калибратор","Набор","2018-11-02","Объем реагента","≥1","Кубический сантиметр;^миллилитр"]
[{"$nulls":4},"Назначение","Для анализаторов открытого типа"]
["21.20.23.110-00002390","Aspergillus fumigatus общие антитела ИВД, калибратор","Набор","2018-11-02","Объем реагента","≥10","Кубический сантиметр;^миллилитр"]
[{"$nulls":4},"Назначение","Для анализаторов открытого типа"]
["21.20.23.110-00002389","Aspergillus fumigatus общие антитела ИВД, калибратор","Набор","2018-11-02","Объем реагента","≥20","Кубический сантиметр;^миллилитр"]
[{"$nulls":4},"Назначение","Для анализаторов открытого типа"]
["21.20.23.110-00009734","Aspergillus fumigatus общие антитела ИВД, набор, реакция агглютинации, экспресс-анализ","Набор","2019-04-01"]
["21.20.23.110-00010827","Bacillus anthracis антигены ИВД, иммуно-ПЦР анализ","Штука","2021-06-15"]
["21.20.23.110-00002254","Bacillus anthracis антигены ИВД, набор, прямой флуоресцентный анализ","Набор","2018-11-02","Количество выполняемых тестов","≥1; ≥50; ≥20; ≥10","Штука"]
[{"$nulls":4},"Назначение","Для ручной постановки"]
["21.20.23.110-00002258","Bacillus anthracis антигены ИВД, набор, прямой флуоресцентный анализ","Набор","2018-11-02","Количество выполняемых тестов","≥1","Штука"]
[{"$nulls":4},"Назначение","Для ручной постановки"]
["21.20.23.110-00002257","Bacillus anthracis антигены ИВД, набор, прямой флуоресцентный анализ","Набор","2018-11-02","Количество выполняемых тестов","≥10","Штука"]
[{"$nulls":4},"Назначение","Для ручной постановки"]
["21.20.23.110-00002256","Bacillus anthracis антигены ИВД, набор, прямой флуоресцентный анализ","Набор","2018-11-02","Количество выполняемых тестов","≥20","Штука"]
[{"$nulls":4},"Назначение","Для ручной постановки"]
["21.20.23.110-00002255","Bacillus anthracis антигены ИВД, набор, прямой флуоресцентный анализ","Набор","2018-11-02","Количество выполняемых тестов","≥50","Штука"]
[{"$nulls":4},"Назначение","Для ручной постановки"]
["21.20.23.110-00002547","Bacillus anthracis антигены ИВД, набор, реакция агглютинации","Набор","2018-11-02","Количество выполняемых тестов","≥100; ≥50; ≥10; ≥20","Штука"]
[{"$nulls":4},"Назначение","Для ручной постановки"]
["21.20.23.110-00002551","Bacillus anthracis антигены ИВД, набор, реакция агглютинации","Набор","2018-11-02","Количество выполняемых тестов","≥10","Штука"]
[{"$nulls":4},"Назначение","Для ручной постановки"]
["21.20.23.110-00002550","Bacillus anthracis антигены ИВД, набор, реакция агглютинации","Набор","2018-11-02","Количество выполняемых тестов","≥20","Штука"]
[{"$nulls":4},"Назначение","Для ручной постановки"]
["21.20.23.110-00002549","Bacillus anthracis антигены ИВД, набор, реакция агглютинации","Набор","2018-11-02","Количество выполняемых тестов","≥50","Штука"]
[{"$nulls":4},"Назначение","Для ручной постановки"]
["21.20.23.110-00002548","Bacillus anthracis антигены ИВД, набор, реакция агглютинации","Набор","2018-11-02","Количество выполняемых тестов","≥100","Штука"]
[{"$nulls":4},"Назначение","Для ручной постановки"]
["21.20.23.110-00002249","Bacillus anthracis нуклеиновая кислота ИВД, набор, анализ нуклеиновых кислот","Набор","2018-11-02","Количество выполняемых тестов","≥50; ≥100; ≥25; ≥10","Штука"]
[{"$nulls":4},"Назначение","Для анализаторов открытого типа"]
["21.20.23.110-00002253","Bacillus anthracis нуклеиновая кислота ИВД, набор, анализ нуклеиновых кислот","Набор","2018-11-02","Количество выполняемых тестов","≥10","Штука"]
[{"$nulls":4},"Назначение","Для анализаторов открытого типа"]
["21.20.23.110-00002252","Bacillus anthracis нуклеиновая кислота ИВД, набор, анализ нуклеиновых кислот","Набор","2018-11-02","Количество выполняемых тестов","≥25","Штука"]
[{"$nulls":4},"Назначение","Для анализаторов открытого типа"]
["21.20.23.110-00002251","Bacillus anthracis нуклеиновая кислота ИВД, набор, анализ нуклеиновых кислот","Набор","2018-11-02","Количество выполняемых тестов","≥50","Штука"]
[{"$nulls":4},"Назначение","Для анализаторов открытого типа"]
["21.20.23.110-00002250","Bacillus anthracis нуклеиновая кислота ИВД, набор, анализ нуклеиновых кислот","Набор","2018-11-02","Количество выполняемых тестов","≥100","Штука"]
[{"$nulls":4},"Назначение","Для анализаторов открытого типа"]
["21.20.23.110-00010828","Bacillus anthracis/ Francisella tularensis антигены ИВД, набор, иммунофлуоресцентный анализ","Штука","2021-06-15"]
["21.20.23.110-00009398","Bartonella henselae антитела класса иммуноглобулин M (IgM) ИВД, набор, иммунофлуоресцентный анализ","Набор","2019-04-01","Назначение","Для анализаторов открытого типа и ручной постановки"]
[{"$nulls":4},"Количество выполняемых тестов","≥96; ≥24; ≥12; ≥48","Штука"]
["21.20.23.110-00009402","Bartonella henselae антитела класса иммуноглобулин M (IgM) ИВД, набор, иммунофлуоресцентный анализ","Набор","2019-04-01","Назначение","Для анализаторов открытого типа и ручной постановки"]
[{"$nulls":4},"Количество выполняемых тестов","≥12","Штука"]
["21.20.23.110-00009401","Bartonella henselae антитела класса иммуноглобулин M (IgM) ИВД, набор, иммунофлуоресцентный анализ","Набор","2019-04-01","Назначение","Для анализаторов открытого типа и ручной постановки"]
[{"$nulls":4},"Количество выполняемых тестов","≥24","Штука"]
["21.20.23.110-00009400","Bartonella henselae антитела класса иммуноглобулин M (IgM) ИВД, набор, иммунофлуоресцентный анализ","Набор","2019-04-01","Назначение","Для анализаторов открытого типа и ручной постановки"]
[{"$nulls":4},"Количество выполняемых тестов","≥48","Штука"]
["21.20.23.110-00009399","Bartonella henselae антитела класса иммуноглобулин M (IgM) ИВД, набор, иммунофлуоресцентный анализ","Набор","2019-04-01","Назначение","Для анализаторов открытого типа и ручной постановки"]
[{"$nulls":4},"Количество выполняемых тестов","≥96","Штука"]
["21.20.23.110-00009403","Bartonella quintana антитела класса иммуноглобулин M (IgM) ИВД, набор, иммунофлуоресцентный анализ","Набор","2019-04-01","Количество выполняемых тестов","≥48; ≥24; ≥12; ≥96","Штука"]
[{"$nulls":4},"Назначение","Для анализаторов открытого типа и ручной постановки"]
["21.20.23.110-00009407","Bartonella quintana антитела класса иммуноглобулин M (IgM) ИВД, набор, иммунофлуоресцентный анализ","Набор","2019-04-01","Количество выполняемых тестов","≥12","Штука"]
[{"$nulls":4},"Назначение","Для анализаторов открытого типа и ручной постановки"]
["21.20.23.110-00009406","Bartonella quintana антитела класса иммуноглобулин M (IgM) ИВД, набор, иммунофлуоресцентный анализ","Набор","2019-04-01","Количество выполняемых тестов","≥24","Штука"]
[{"$nulls":4},"Назначение","Для анализаторов открытого типа и ручной постановки"]
["21.20.23.110-00009405","Bartonella quintana антитела класса иммуноглобулин M (IgM) ИВД, набор, иммунофлуоресцентный анализ","Набор","2019-04-01","Количество выполняемых тестов","≥48","Штука"]
[{"$nulls":4},"Назначение","Для анализаторов открытого типа и ручной постановки"]
["21.20.23.110-00009404","Bartonella quintana антитела класса иммуноглобулин M (IgM) ИВД, набор, иммунофлуоресцентный анализ","Набор","2019-04-01","Количество выполняемых тестов","≥96","Штука"]
[{"$nulls":4},"Назначение","Для анализаторов открытого типа и ручной постановки"]
["20.59.52.140-00000023","BCYE агар для Legionella spp. питательная среда ИВД","Штука","2019-04-01","Форма выпуска","Готовые к применению; Порошок"]
["20.59.52.140-00000025","BCYE агар для Legionella spp. питательная среда ИВД","Штука","2019-04-01","Форма выпуска","Порошок"]
["20.59.52.140-00000024","BCYE агар для Legionella spp. питательная среда ИВД","Штука","2019-04-01","Форма выпуска","Готовые к применению"]
["21.20.23.110-00006557","Bordetella pertussis антитела класса иммуноглобулин (IgA) ИВД, набор, иммуноферментный анализ (ИФА)","Набор","2019-04-01"]
["21.20.23.110-00006550","Bordetella pertussis антитела класса иммуноглобулин A (IgA)/IgG/IgM ИВД, реагент","Набор","2019-04-01","Количество выполняемых тестов","≥96; ≥12; ≥48; ≥24","Штука"]
[{"$nulls":4},"Назначение","Для анализаторов открытого типа и ручной постановки"]
["21.20.23.110-00006554","Bordetella pertussis антитела класса иммуноглобулин A (IgA)/IgG/IgM ИВД, реагент","Набор","2019-04-01","Количество выполняемых тестов","≥12","Штука"]
[{"$nulls":4},"Назначение","Для анализаторов открытого типа и ручной постановки"]
["21.20.23.110-00006553","Bordetella pertussis антитела класса иммуноглобулин A (IgA)/IgG/IgM ИВД, реагент","Набор","2019-04-01","Количество выполняемых тестов","≥24","Штука"]
[{"$nulls":4},"Назначение","Для анализаторов открытого типа и ручной постановки"]
["21.20.23.110-00006552","Bordetella pertussis антитела класса иммуноглобулин A (IgA)/IgG/IgM ИВД, реагент","Набор","2019-04-01","Количество выполняемых тестов","≥48","Штука"]
[{"$nulls":4},"Назначение","Для анализаторов открытого типа и ручной постановки"]
["21.20.23.110-00006551","Bordetella pertussis антитела класса иммуноглобулин A (IgA)/IgG/IgM ИВД, реагент","Набор","2019-04-01","Количество выполняемых тестов","≥96","Штука"]
[{"$nulls":4},"Назначение","Для анализаторов открытого типа и ручной постановки"]
["21.20.23.110-00006555","Bordetella pertussis антитела класса иммуноглобулин G (IgG) ИВД, набор, иммуноферментный анализ (ИФА)","Набор","2019-04-01"]
["21.20.23.110-00006556","Bordetella pertussis антитела класса иммуноглобулин M (IgM) ИВД, набор, иммуноферментный анализ (ИФА)","Набор","2019-04-01"]
["21.20.23.110-00006558","Bordetella pertussis антитела класса иммуноглобулин А (IgA)/IgG/IgM ИВД, набор, иммуноферментный анализ (ИФА)","Набор","2019-04-01"]
["21.20.23.110-00002122","Bordetella pertussis общие антитела ИВД, набор, иммуноблот","Набор","2018-11-02","Количество выполняемых тестов","≥50; ≥20; ≥10; ≥100","Штука"]
[{"$nulls":4},"Назначение","Для ручной постановки"]
["21.20.23.110-00002126","Bordetella pertussis общие антитела ИВД, набор, иммуноблот","Набор","2018-11-02","Количество выполняемых тестов","≥10","Штука"]
[{"$nulls":4},"Назначение","Для ручной постановки"]
["21.20.23.110-00002125","Bordetella pertussis общие антитела ИВД, набор, иммуноблот","Набор","2018-11-02","Количество выполняемых тестов","≥20","Штука"]
[{"$nulls":4},"Назначение","Для ручной постановки"]
["21.20.23.110-00002124","Bordetella pertussis общие антитела ИВД, набор, иммуноблот","Набор","2018-11-02","Количество выполняемых тестов","≥50","Штука"]
[{"$nulls":4},"Назначение","Для ручной постановки"]
["21.20.23.110-00002123","Bordetella pertussis общие антитела ИВД, набор, иммуноблот","Набор","2018-11-02","Количество выполняемых тестов","≥100","Штука"]
[{"$nulls":4},"Назначение","Для ручной постановки"]
["21.20.23.110-00002113","Bordetella pertussis общие антитела ИВД, реагент","Набор","2018-11-02","Количество выполняемых тестов","≥10; ≥50; ≥40","Штука"]
[{"$nulls":4},"Назначение","Для ручной постановки"]
["21.20.23.110-00002116","Bordetella pertussis общие антитела ИВД, реагент","Набор","2018-11-02","Количество выполняемых тестов","≥10","Штука"]
[{"$nulls":4},"Назначение","Для ручной постановки"]
["21.20.23.110-00002115","Bordetella pertussis общие антитела ИВД, реагент","Набор","2018-11-02","Количество выполняемых тестов","≥40","Штука"]
[{"$nulls":4},"Назначение","Для ручной постановки"]
["21.20.23.110-00002114","Bordetella pertussis общие антитела ИВД, реагент","Набор","2018-11-02","Количество выполняемых тестов","≥50","Штука"]
[{"$nulls":4},"Назначение","Для ручной постановки"]
["21.20.23.110-00001704","Borrelia afzelii антитела класса иммуноглобулин G (IgG) ИВД, контрольный материал","Набор","2018-11-02","Объем реагента","≥3; ≥5; ≥10; ≥1","Кубический сантиметр;^миллилитр"]
[{"$nulls":4},"Назначение","Для анализаторов открытого типа и ручной постановки"]
["21.20.23.110-00001708","Borrelia afzelii антитела класса иммуноглобулин G (IgG) ИВД, контрольный материал.","Набор","2018-11-02","Объем реагента","≥1","Кубический сантиметр;^миллилитр"]
[{"$nulls":4},"Назначение","Для анализаторов открытого типа и ручной постановки"]
["21.20.23.110-00001707","Borrelia afzelii антитела класса иммуноглобулин G (IgG) ИВД, контрольный материал.","Набор","2018-11-02","Объем реагента","≥3","Кубический сантиметр;^миллилитр"]
[{"$nulls":4},"Назначение","Для анализаторов открытого типа и ручной постановки"]
["21.20.23.110-00001706","Borrelia afzelii антитела класса иммуноглобулин G (IgG) ИВД, контрольный материал.","Набор","2018-11-02","Объем реагента","≥5","Кубический сантиметр;^миллилитр"]
[{"$nulls":4},"Назначение","Для анализаторов открытого типа и ручной постановки"]
["21.20.23.110-00001705","Borrelia afzelii антитела класса иммуноглобулин G (IgG) ИВД, контрольный материал.","Набор","2018-11-02","Объем реагента","≥10","Кубический сантиметр;^миллилитр"]
[{"$nulls":4},"Назначение","Для анализаторов открытого типа и ручной постановки"]
["21.20.23.110-00001714","Borrelia afzelii антитела класса иммуноглобулин M (IgM) ИВД, контрольный материал.","Набор","2018-11-02","Объем реагента","≥10; ≥1; ≥3; ≥5","Кубический сантиметр;^миллилитр"]
[{"$nulls":4},"Назначение","Для анализаторов открытого типа и ручной постановки"]
["21.20.23.110-00001718","Borrelia afzelii антитела класса иммуноглобулин M (IgM) ИВД, контрольный материал.","Набор","2018-11-02","Объем реагента","≥1","Кубический сантиметр;^миллилитр"]
[{"$nulls":4},"Назначение","Для анализаторов открытого типа и ручной постановки"]
["21.20.23.110-00001717","Borrelia afzelii антитела класса иммуноглобулин M (IgM) ИВД, контрольный материал.","Набор","2018-11-02","Объем реагента","≥3","Кубический сантиметр;^миллилитр"]
[{"$nulls":4},"Назначение","Для анализаторов открытого типа и ручной постановки"]
["21.20.23.110-00001716","Borrelia afzelii антитела класса иммуноглобулин M (IgM) ИВД, контрольный материал.","Набор","2018-11-02","Объем реагента","≥5","Кубический сантиметр;^миллилитр"]
[{"$nulls":4},"Назначение","Для анализаторов открытого типа и ручной постановки"]
["21.20.23.110-00001715","Borrelia afzelii антитела класса иммуноглобулин M (IgM) ИВД, контрольный материал.","Набор","2018-11-02","Объем реагента","≥10","Кубический сантиметр;^миллилитр"]
[{"$nulls":4},"Назначение","Для анализаторов открытого типа и ручной постановки"]
["21.20.23.110-00002043","Borrelia afzelii общие антитела ИВД, набор, иммуноблот","Набор","2018-11-02","Количество выполняемых тестов","≥10; ≥50; ≥20; ≥100","Штука"]
[{"$nulls":4},"Назначение","Для ручной постановки"]
["21.20.23.110-00002047","Borrelia afzelii общие антитела ИВД, набор, иммуноблот","Набор","2018-11-02","Количество выполняемых тестов","≥10","Штука"]
[{"$nulls":4},"Назначение","Для ручной постановки"]
["21.20.23.110-00002046","Borrelia afzelii общие антитела ИВД, набор, иммуноблот","Набор","2018-11-02","Количество выполняемых тестов","≥20","Штука"]
[{"$nulls":4},"Назначение","Для ручной постановки"]
["21.20.23.110-00002045","Borrelia afzelii общие антитела ИВД, набор, иммуноблот","Набор","2018-11-02","Количество выполняемых тестов","≥50","Штука"]
[{"$nulls":4},"Назначение","Для ручной постановки"]
["21.20.23.110-00002044","Borrelia afzelii общие антитела ИВД, набор, иммуноблот","Набор","2018-11-02","Количество выполняемых тестов","≥100","Штука"]
[{"$nulls":4},"Назначение","Для ручной постановки"]
["21.20.23.110-00005324","Borrelia burgdorferi антитела класса иммуноглобулин G (IgG) ИВД, контрольный материал","Набор","2019-04-01","Назначение","Для ручной постановки анализа и анализаторов открытого типа; Для иммунохимических анализаторов серии LIAISON"]
["21.20.23.110-00005326","Borrelia burgdorferi антитела класса иммуноглобулин G (IgG) ИВД, контрольный материал","Набор","2019-04-01","Назначение","Для иммунохимических анализаторов серии LIAISON"]
["21.20.23.110-00005325","Borrelia burgdorferi антитела класса иммуноглобулин G (IgG) ИВД, контрольный материал","Набор","2019-04-01","Назначение","Для ручной постановки анализа и анализаторов открытого типа"]
["21.20.23.110-00005320","Borrelia burgdorferi антитела класса иммуноглобулин G (IgG) ИВД, набор, иммуноферментный анализ (ИФА)","Набор","2019-04-01"]
["21.20.23.110-00010131","Borrelia burgdorferi антитела класса иммуноглобулин G (IgG)/IgM ИВД, контрольный материал","Набор","2019-07-01"]
["21.20.23.110-00005739","Borrelia burgdorferi антитела класса иммуноглобулин G (IgG)/IgM ИВД, набор, иммуноферментный анализ (ИФА)","Набор","2019-04-01","Количество выполняемых тестов","≥60; ≥48","Штука"]
[{"$nulls":4},"Назначение","Для иммунологических анализаторов серии VIDAS и miniVIDAS; Для анализаторов открытого типа и ручной постановки"]
["21.20.23.110-00005741","Borrelia burgdorferi антитела класса иммуноглобулин G (IgG)/IgM ИВД, набор, иммуноферментный анализ (ИФА)","Набор","2019-04-01","Количество выполняемых тестов","≥48","Штука"]
[{"$nulls":4},"Назначение","Для анализаторов открытого типа и ручной постановки"]
["21.20.23.110-00005740","Borrelia burgdorferi антитела класса иммуноглобулин G (IgG)/IgM ИВД, набор, иммуноферментный анализ (ИФА)","Набор","2019-04-01","Количество выполняемых тестов","≥60","Штука"]
[{"$nulls":4},"Назначение","Для иммунологических анализаторов серии VIDAS и miniVIDAS"]
["21.20.23.110-00002535","Borrelia burgdorferi антитела класса иммуноглобулин G (IgG)/IgM ИВД, набор, иммунохроматографический анализ","Набор","2018-11-02","Количество выполняемых тестов","≥50; ≥10; ≥20","Штука"]
[{"$nulls":4},"Назначение","Для ручной постановки"]
["21.20.23.110-00002538","Borrelia burgdorferi антитела класса иммуноглобулин G (IgG)/IgM ИВД, набор, иммунохроматографический анализ","Набор","2018-11-02","Количество выполняемых тестов","≥10","Штука"]
[{"$nulls":4},"Назначение","Для ручной постановки"]
["21.20.23.110-00002537","Borrelia burgdorferi антитела класса иммуноглобулин G (IgG)/IgM ИВД, набор, иммунохроматографический анализ","Набор","2018-11-02","Количество выполняемых тестов","≥20","Штука"]
[{"$nulls":4},"Назначение","Для ручной постановки"]
["21.20.23.110-00002536","Borrelia burgdorferi антитела класса иммуноглобулин G (IgG)/IgM ИВД, набор, иммунохроматографический анализ","Набор","2018-11-02","Количество выполняемых тестов","≥50","Штука"]
[{"$nulls":4},"Назначение","Для ручной постановки"]
["21.20.23.110-00002028","Borrelia burgdorferi антитела класса иммуноглобулин G (IgG)/IgM ИВД, реагент","Набор","2018-11-02","Количество выполняемых тестов","≥24; ≥12; ≥48; ≥96","Штука"]
[{"$nulls":4},"Назначение","Для анализаторов открытого типа и ручной постановки"]
["21.20.23.110-00002032","Borrelia burgdorferi антитела класса иммуноглобулин G (IgG)/IgM ИВД, реагент","Набор","2018-11-02","Количество выполняемых тестов","≥12","Штука"]
[{"$nulls":4},"Назначение","Для анализаторов открытого типа и ручной постановки"]
["21.20.23.110-00002031","Borrelia burgdorferi антитела класса иммуноглобулин G (IgG)/IgM ИВД, реагент","Набор","2018-11-02","Количество выполняемых тестов","≥24","Штука"]
[{"$nulls":4},"Назначение","Для анализаторов открытого типа и ручной постановки"]
["21.20.23.110-00002030","Borrelia burgdorferi антитела класса иммуноглобулин G (IgG)/IgM ИВД, реагент","Набор","2018-11-02","Количество выполняемых тестов","≥48","Штука"]
[{"$nulls":4},"Назначение","Для анализаторов открытого типа и ручной постановки"]
["21.20.23.110-00002029","Borrelia burgdorferi антитела класса иммуноглобулин G (IgG)/IgM ИВД, реагент","Набор","2018-11-02","Количество выполняемых тестов","≥96","Штука"]
[{"$nulls":4},"Назначение","Для анализаторов открытого типа и ручной постановки"]
["21.20.23.110-00005725","Borrelia burgdorferi антитела класса иммуноглобулин M (IgM) ИВД, контрольный материал","Набор","2019-04-01","Назначение","Для ручной постановки анализа и анализаторов открытого типа; Для иммунохимических анализаторов серии LIAISON"]
["21.20.23.110-00005727","Borrelia burgdorferi антитела класса иммуноглобулин M (IgM) ИВД, контрольный материал","Набор","2019-04-01","Назначение","Для иммунохимических анализаторов серии LIAISON"]
["21.20.23.110-00005726","Borrelia burgdorferi антитела класса иммуноглобулин M (IgM) ИВД, контрольный материал","Набор","2019-04-01","Назначение","Для ручной постановки анализа и анализаторов открытого типа"]
["21.20.23.110-00005602","Borrelia burgdorferi антитела класса иммуноглобулин M (IgM) ИВД, набор, иммуноферментный анализ (ИФА)","Набор","2019-04-01"]
["21.20.23.110-00002033","Borrelia burgdorferi нуклеиновая кислота ИВД, набор, анализ нуклеиновых кислот","Набор","2018-11-02","Количество выполняемых тестов","≥50; ≥10; ≥25; ≥100","Штука"]
[{"$nulls":4},"Назначение","Для анализаторов открытого типа"]
["21.20.23.110-00002037","Borrelia burgdorferi нуклеиновая кислота ИВД, набор, анализ нуклеиновых кислот","Набор","2018-11-02","Количество выполняемых тестов","≥10","Штука"]
[{"$nulls":4},"Назначение","Для анализаторов открытого типа"]
["21.20.23.110-00002036","Borrelia burgdorferi нуклеиновая кислота ИВД, набор, анализ нуклеиновых кислот","Набор","2018-11-02","Количество выполняемых тестов","≥25","Штука"]
[{"$nulls":4},"Назначение","Для анализаторов открытого типа"]
["21.20.23.110-00002035","Borrelia burgdorferi нуклеиновая кислота ИВД, набор, анализ нуклеиновых кислот","Набор","2018-11-02","Количество выполняемых тестов","≥50","Штука"]
[{"$nulls":4},"Назначение","Для анализаторов открытого типа"]
["21.20.23.110-00002034","Borrelia burgdorferi нуклеиновая кислота ИВД, набор, анализ нуклеиновых кислот","Набор","2018-11-02","Количество выполняемых тестов","≥100","Штука"]
[{"$nulls":4},"Назначение","Для анализаторов открытого типа"]
["21.20.23.110-00002038","Borrelia burgdorferi общие антитела ИВД, набор, иммуноблот","Набор","2018-11-02","Количество выполняемых тестов","≥100; ≥10; ≥20; ≥50","Штука"]
[{"$nulls":4},"Назначение","Для ручной постановки"]
["21.20.23.110-00002042","Borrelia burgdorferi общие антитела ИВД, набор, иммуноблот","Набор","2018-11-02","Количество выполняемых тестов","≥10","Штука"]
[{"$nulls":4},"Назначение","Для ручной постановки"]
["21.20.23.110-00002041","Borrelia burgdorferi общие антитела ИВД, набор, иммуноблот","Набор","2018-11-02","Количество выполняемых тестов","≥20","Штука"]
[{"$nulls":4},"Назначение","Для ручной постановки"]
["21.20.23.110-00002040","Borrelia burgdorferi общие антитела ИВД, набор, иммуноблот","Набор","2018-11-02","Количество выполняемых тестов","≥50","Штука"]
[{"$nulls":4},"Назначение","Для ручной постановки"]
["21.20.23.110-00002039","Borrelia burgdorferi общие антитела ИВД, набор, иммуноблот","Набор","2018-11-02","Количество выполняемых тестов","≥100","Штука"]
[{"$nulls":4},"Назначение","Для ручной постановки"]
["21.20.23.110-00010519","Borrelia burgdorferi общие антитела ИВД, набор, иммуноблот","Набор","2019-07-01"]
["21.20.23.110-00001709","Borrelia garinii антитела класса иммуноглобулин G (IgG) ИВД, контрольный материал.","Набор","2018-11-02","Объем реагента","≥10; ≥5; ≥1; ≥3","Кубический сантиметр;^миллилитр"]
[{"$nulls":4},"Назначение","Для анализаторов открытого типа и ручной постановки"]
["21.20.23.110-00001713","Borrelia garinii антитела класса иммуноглобулин G (IgG) ИВД, контрольный материал.","Набор","2018-11-02","Объем реагента","≥1","Кубический сантиметр;^миллилитр"]
[{"$nulls":4},"Назначение","Для анализаторов открытого типа и ручной постановки"]
["21.20.23.110-00001712","Borrelia garinii антитела класса иммуноглобулин G (IgG) ИВД, контрольный материал.","Набор","2018-11-02","Объем реагента","≥3","Кубический сантиметр;^миллилитр"]
[{"$nulls":4},"Назначение","Для анализаторов открытого типа и ручной постановки"]
["21.20.23.110-00001711","Borrelia garinii антитела класса иммуноглобулин G (IgG) ИВД, контрольный материал.","Набор","2018-11-02","Объем реагента","≥5","Кубический сантиметр;^миллилитр"]
[{"$nulls":4},"Назначение","Для анализаторов открытого типа и ручной постановки"]
["21.20.23.110-00001710","Borrelia garinii антитела класса иммуноглобулин G (IgG) ИВД, контрольный материал.","Набор","2018-11-02","Объем реагента","≥10","Кубический сантиметр;^миллилитр"]
[{"$nulls":4},"Назначение","Для анализаторов открытого типа и ручной постановки"]
["21.20.23.110-00005601","Borrelia garinii антитела класса иммуноглобулин G (IgG) ИВД, набор, иммуноферментный анализ (ИФА)","Набор","2019-04-01"]
["21.20.23.110-00009706","Borrelia garinii антитела класса иммуноглобулин M (IgM) ИВД, контрольный материал","Упаковка","2019-04-01"]
["21.20.23.110-00005603","Borrelia garinii антитела класса иммуноглобулин M (IgM) ИВД, набор, иммуноферментный анализ (ИФА)","Набор","2019-04-01"]
["21.20.23.110-00002542","Borrelia miyamotoi нуклеиновая кислота ИВД, набор, анализ нуклеиновых кислот","Набор","2018-11-02","Количество выполняемых тестов","≥50; ≥10; ≥25; ≥100","Штука"]
[{"$nulls":4},"Назначение","Для анализаторов открытого типа"]
["21.20.23.110-00002546","Borrelia miyamotoi нуклеиновая кислота ИВД, набор, анализ нуклеиновых кислот","Набор","2018-11-02","Количество выполняемых тестов","≥10","Штука"]
[{"$nulls":4},"Назначение","Для анализаторов открытого типа"]
["21.20.23.110-00002545","Borrelia miyamotoi нуклеиновая кислота ИВД, набор, анализ нуклеиновых кислот","Набор","2018-11-02","Количество выполняемых тестов","≥25","Штука"]
[{"$nulls":4},"Назначение","Для анализаторов открытого типа"]
["21.20.23.110-00002544","Borrelia miyamotoi нуклеиновая кислота ИВД, набор, анализ нуклеиновых кислот","Набор","2018-11-02","Количество выполняемых тестов","≥50","Штука"]
[{"$nulls":4},"Назначение","Для анализаторов открытого типа"]
["21.20.23.110-00002543","Borrelia miyamotoi нуклеиновая кислота ИВД, набор, анализ нуклеиновых кислот","Набор","2018-11-02","Количество выполняемых тестов","≥100","Штука"]
[{"$nulls":4},"Назначение","Для анализаторов открытого типа"]
["21.20.23.110-00002048","Brucella abortus общие антитела ИВД, реагент","Набор","2018-11-02","Количество выполняемых тестов","≥24; ≥48; ≥12; ≥96","Штука"]
[{"$nulls":4},"Назначение","Для анализаторов открытого типа и ручной постановки"]
["21.20.23.110-00002052","Brucella abortus общие антитела ИВД, реагент","Набор","2018-11-02","Количество выполняемых тестов","≥12","Штука"]
[{"$nulls":4},"Назначение","Для анализаторов открытого типа и ручной постановки"]
["21.20.23.110-00002051","Brucella abortus общие антитела ИВД, реагент","Набор","2018-11-02","Количество выполняемых тестов","≥24","Штука"]
[{"$nulls":4},"Назначение","Для анализаторов открытого типа и ручной постановки"]
["21.20.23.110-00002050","Brucella abortus общие антитела ИВД, реагент","Набор","2018-11-02","Количество выполняемых тестов","≥48","Штука"]
[{"$nulls":4},"Назначение","Для анализаторов открытого типа и ручной постановки"]
["21.20.23.110-00002049","Brucella abortus общие антитела ИВД, реагент","Набор","2018-11-02","Количество выполняемых тестов","≥96","Штука"]
[{"$nulls":4},"Назначение","Для анализаторов открытого типа и ручной постановки"]
["21.20.23.110-00002127","Burkholderia mallei нуклеиновая кислота ИВД, набор, анализ нуклеиновых кислот","Набор","2018-11-02","Количество выполняемых тестов","≥10; ≥50; ≥25; ≥100","Штука"]
[{"$nulls":4},"Назначение","Для анализаторов открытого типа"]
["21.20.23.110-00002131","Burkholderia mallei нуклеиновая кислота ИВД, набор, анализ нуклеиновых кислот","Набор","2018-11-02","Количество выполняемых тестов","≥10","Штука"]
[{"$nulls":4},"Назначение","Для анализаторов открытого типа"]
["21.20.23.110-00002130","Burkholderia mallei нуклеиновая кислота ИВД, набор, анализ нуклеиновых кислот","Набор","2018-11-02","Количество выполняемых тестов","≥25","Штука"]
[{"$nulls":4},"Назначение","Для анализаторов открытого типа"]
["21.20.23.110-00002129","Burkholderia mallei нуклеиновая кислота ИВД, набор, анализ нуклеиновых кислот","Набор","2018-11-02","Количество выполняемых тестов","≥50","Штука"]
[{"$nulls":4},"Назначение","Для анализаторов открытого типа"]
["21.20.23.110-00002128","Burkholderia mallei нуклеиновая кислота ИВД, набор, анализ нуклеиновых кислот","Набор","2018-11-02","Количество выполняемых тестов","≥100","Штука"]
[{"$nulls":4},"Назначение","Для анализаторов открытого типа"]
["21.20.23.110-00002117","Burkholderia pseudomallei нуклеиновая кислота ИВД, набор, анализ нуклеиновых кислот","Набор","2018-11-02","Количество выполняемых тестов","≥100; ≥10; ≥50; ≥25","Штука"]
[{"$nulls":4},"Назначение","Для анализаторов открытого типа"]
["21.20.23.110-00002121","Burkholderia pseudomallei нуклеиновая кислота ИВД, набор, анализ нуклеиновых кислот","Набор","2018-11-02","Количество выполняемых тестов","≥10","Штука"]
[{"$nulls":4},"Назначение","Для анализаторов открытого типа"]
["21.20.23.110-00002120","Burkholderia pseudomallei нуклеиновая кислота ИВД, набор, анализ нуклеиновых кислот","Набор","2018-11-02","Количество выполняемых тестов","≥25","Штука"]
[{"$nulls":4},"Назначение","Для анализаторов открытого типа"]
["21.20.23.110-00002119","Burkholderia pseudomallei нуклеиновая кислота ИВД, набор, анализ нуклеиновых кислот","Набор","2018-11-02","Количество выполняемых тестов","≥50","Штука"]
[{"$nulls":4},"Назначение","Для анализаторов открытого типа"]
["21.20.23.110-00002118","Burkholderia pseudomallei нуклеиновая кислота ИВД, набор, анализ нуклеиновых кислот","Набор","2018-11-02","Количество выполняемых тестов","≥100","Штука"]
[{"$nulls":4},"Назначение","Для анализаторов открытого типа"]
["32.50.22.110-00002269","Burkholderia pseudomallei/ Burkholderia mallei нуклеиновая кислота ИВД, набор, анализ нуклеиновых кислот","Штука","2021-06-15"]
["21.20.23.110-00002490","B-клеточная лимфома ИВД, набор, анализ нуклеиновых кислот.","Набор","2018-11-02","Количество выполняемых тестов","≥10; ≥50; ≥25; ≥100","Штука"]
[{"$nulls":4},"Назначение","Для анализаторов открытого типа"]
["21.20.23.110-00002494","B-клеточная лимфома ИВД, набор, анализ нуклеиновых кислот.","Набор","2018-11-02","Количество выполняемых тестов","≥10","Штука"]
[{"$nulls":4},"Назначение","Для анализаторов открытого типа"]
["21.20.23.110-00002493","B-клеточная лимфома ИВД, набор, анализ нуклеиновых кислот.","Набор","2018-11-02","Количество выполняемых тестов","≥25","Штука"]
[{"$nulls":4},"Назначение","Для анализаторов открытого типа"]
["21.20.23.110-00002492","B-клеточная лимфома ИВД, набор, анализ нуклеиновых кислот.","Набор","2018-11-02","Количество выполняемых тестов","≥50","Штука"]
[{"$nulls":4},"Назначение","Для анализаторов открытого типа"]
["21.20.23.110-00002491","B-клеточная лимфома ИВД, набор, анализ нуклеиновых кислот.","Набор","2018-11-02","Количество выполняемых тестов","≥100","Штука"]
[{"$nulls":4},"Назначение","Для анализаторов открытого типа"]
["32.50.22.129-00002432","CAD/CAM система ортопедическая","Штука","2019-07-01"]
["32.50.11.000-00000103","CAD/CAM система стоматологическая, для стоматологического кабинета","Штука","2021-03-14"]
["32.50.22.140-00000010","CAD/CAM система стоматологическая, лабораторная","Штука","2019-07-01"]
["21.20.23.110-00002471","Campylobacter fetus антитела ИВД, набор, иммунофлуоресцентный анализ.","Набор","2018-11-02","Количество выполняемых тестов","≥50; ≥25; ≥100","Штука"]
[{"$nulls":4},"Назначение","Для ручной постановки"]
["21.20.23.110-00002474","Campylobacter fetus антитела ИВД, набор, иммунофлуоресцентный анализ.","Набор","2018-11-02","Количество выполняемых тестов","≥25","Штука"]
[{"$nulls":4},"Назначение","Для ручной постановки"]
["21.20.23.110-00002473","Campylobacter fetus антитела ИВД, набор, иммунофлуоресцентный анализ.","Набор","2018-11-02","Количество выполняемых тестов","≥50","Штука"]
[{"$nulls":4},"Назначение","Для ручной постановки"]
["21.20.23.110-00002472","Campylobacter fetus антитела ИВД, набор, иммунофлуоресцентный анализ.","Набор","2018-11-02","Количество выполняемых тестов","≥100","Штука"]
[{"$nulls":4},"Назначение","Для ручной постановки"]
["21.20.23.110-00008133","Campylobacter jejuni антитела ИВД, набор, иммунофлуоресцентный анализ","Набор","2019-04-01","Количество выполняемых тестов","≥96; ≥48; ≥12; ≥24","Штука"]
[{"$nulls":4},"Назначение","Для анализаторов открытого типа и ручной постановки"]
["21.20.23.110-00008137","Campylobacter jejuni антитела ИВД, набор, иммунофлуоресцентный анализ","Набор","2019-04-01","Количество выполняемых тестов","≥12","Штука"]
[{"$nulls":4},"Назначение","Для анализаторов открытого типа и ручной постановки"]
["21.20.23.110-00008136","Campylobacter jejuni антитела ИВД, набор, иммунофлуоресцентный анализ","Набор","2019-04-01","Количество выполняемых тестов","≥24","Штука"]
[{"$nulls":4},"Назначение","Для анализаторов открытого типа и ручной постановки"]
["21.20.23.110-00008135","Campylobacter jejuni антитела ИВД, набор, иммунофлуоресцентный анализ","Набор","2019-04-01","Количество выполняемых тестов","≥48","Штука"]
[{"$nulls":4},"Назначение","Для анализаторов открытого типа и ручной постановки"]
["21.20.23.110-00008134","Campylobacter jejuni антитела ИВД, набор, иммунофлуоресцентный анализ","Набор","2019-04-01","Количество выполняемых тестов","≥96","Штука"]
[{"$nulls":4},"Назначение","Для анализаторов открытого типа и ручной постановки"]
["21.20.23.110-00006738","Candida albicans антитела класса иммуноглобулин G (IgG) ИВД, набор, иммуноферментный анализ (ИФА)","Набор","2019-04-01"]
["21.20.23.110-00006736","Candida albicans антитела класса иммуноглобулин M (IgM) ИВД, набор, иммуноферментный анализ (ИФА)\u0000\u0000","Набор","2019-04-01"]
["21.20.23.110-00006737","Candida albicans антитела класса иммуноглобулин А (IgA) ИВД, набор, иммуноферментный анализ (ИФА)","Набор","2019-04-01"]
["21.20.23.110-00002142","Candida albicans нуклеиновая кислота ИВД, набор, анализ нуклеиновых кислот","Набор","2018-11-02","Количество выполняемых тестов","≥50; ≥10; ≥25; ≥100","Штука"]
[{"$nulls":4},"Назначение","Для анализаторов открытого типа"]
["21.20.23.110-00002146","Candida albicans нуклеиновая кислота ИВД, набор, анализ нуклеиновых кислот","Набор","2018-11-02","Количество выполняемых тестов","≥10","Штука"]
[{"$nulls":4},"Назначение","Для анализаторов открытого типа"]
["21.20.23.110-00002145","Candida albicans нуклеиновая кислота ИВД, набор, анализ нуклеиновых кислот","Набор","2018-11-02","Количество выполняемых тестов","≥25","Штука"]
[{"$nulls":4},"Назначение","Для анализаторов открытого типа"]
["21.20.23.110-00002144","Candida albicans нуклеиновая кислота ИВД, набор, анализ нуклеиновых кислот","Набор","2018-11-02","Количество выполняемых тестов","≥50","Штука"]
[{"$nulls":4},"Назначение","Для анализаторов открытого типа"]
["21.20.23.110-00002143","Candida albicans нуклеиновая кислота ИВД, набор, анализ нуклеиновых кислот","Набор","2018-11-02","Количество выполняемых тестов","≥100","Штука"]
[{"$nulls":4},"Назначение","Для анализаторов открытого типа"]
["21.20.23.110-00009715","Candida albicans/C. glabrata антигены ИВД, набор, реакция агглютинации, экспресс-анализ","Набор","2019-04-01"]
["20.59.52.140-00000013","CCDA агар для Campylobacter spp. питательная среда ИВД","Штука","2019-04-01"]
["21.20.23.110-00000556","CD10 клеточный маркер ИВД, антитела","Упаковка","2018-11-02","Форма выпуска","Готовые к применению"]
[{"$nulls":4},"Объем реагента","≥5; ≥1; ≥2","Кубический сантиметр;^миллилитр"]
[{"$nulls":4},"Метод","Иммуногистохимия; Проточная цитометрия"]
[{"$nulls":4},"Назначение","Для иммуностейнеров автоматических Ventana BenchMark XT, Ventana BenchMark Ultra; Для ручной постановки"]
["21.20.23.110-00000559","CD10 клеточный маркер ИВД, антитела","Упаковка","2018-11-02","Форма выпуска","Готовые к применению"]
[{"$nulls":4},"Объем реагента","≥1","Кубический сантиметр;^миллилитр"]
[{"$nulls":4},"Метод","Проточная цитометрия"]
[{"$nulls":4},"Назначение","Для ручной постановки"]
["21.20.23.110-00000558","CD10 клеточный маркер ИВД, антитела","Упаковка","2018-11-02","Форма выпуска","Готовые к применению"]
[{"$nulls":4},"Объем реагента","≥2","Кубический сантиметр;^миллилитр"]
[{"$nulls":4},"Метод","Проточная цитометрия"]
[{"$nulls":4},"Назначение","Для ручной постановки"]
["21.20.23.110-00000557","CD10 клеточный маркер ИВД, антитела","Упаковка","2018-11-02","Форма выпуска","Готовые к применению"]
[{"$nulls":4},"Объем реагента","≥5","Кубический сантиметр;^миллилитр"]
[{"$nulls":4},"Метод","Иммуногистохимия"]
[{"$nulls":4},"Назначение","Для иммуностейнеров автоматических Ventana BenchMark XT, Ventana BenchMark Ultra"]
["21.20.23.110-00002591","CD117 (c-kit) клеточный маркер ИВД, антитела","Упаковка","2018-12-07","Метод","Проточная цитометрия; Иммуногистохимия"]
[{"$nulls":4},"Форма выпуска","Готовые к применению; Жидкие концентрированные; Лиофилизированные"]
[{"$nulls":4},"Объем реагента","≥7; ≥2; ≥0,1000; ≥1","Кубический сантиметр;^миллилитр"]
["21.20.23.110-00002600","CD117 (c-kit) клеточный маркер ИВД, антитела","Упаковка","2018-12-07","Метод","Иммуногистохимия"]
[{"$nulls":4},"Форма выпуска","Лиофилизированные"]
[{"$nulls":4},"Объем реагента","≥0,1000","Кубический сантиметр;^миллилитр"]
["21.20.23.110-00002599","CD117 (c-kit) клеточный маркер ИВД, антитела","Упаковка","2018-12-07","Метод","Иммуногистохимия"]
[{"$nulls":4},"Форма выпуска","Лиофилизированные"]
[{"$nulls":4},"Объем реагента","≥1","Кубический сантиметр;^миллилитр"]
["21.20.23.110-00002598","CD117 (c-kit) клеточный маркер ИВД, антитела","Упаковка","2018-12-07","Метод","Иммуногистохимия"]
[{"$nulls":4},"Форма выпуска","Жидкие концентрированные"]
[{"$nulls":4},"Объем реагента","≥1","Кубический сантиметр;^миллилитр"]
["21.20.23.110-00002597","CD117 (c-kit) клеточный маркер ИВД, антитела","Упаковка","2018-12-07","Метод","Иммуногистохимия"]
[{"$nulls":4},"Форма выпуска","Готовые к применению"]
[{"$nulls":4},"Объем реагента","≥1","Кубический сантиметр;^миллилитр"]
["21.20.23.110-00002596","CD117 (c-kit) клеточный маркер ИВД, антитела","Упаковка","2018-12-07","Метод","Проточная цитометрия"]
[{"$nulls":4},"Форма выпуска","Лиофилизированные"]
[{"$nulls":4},"Объем реагента","≥1","Кубический сантиметр;^миллилитр"]
["21.20.23.110-00002595","CD117 (c-kit) клеточный маркер ИВД, антитела","Упаковка","2018-12-07","Метод","Проточная цитометрия"]
[{"$nulls":4},"Форма выпуска","Жидкие концентрированные"]
[{"$nulls":4},"Объем реагента","≥1","Кубический сантиметр;^миллилитр"]
["21.20.23.110-00002594","CD117 (c-kit) клеточный маркер ИВД, антитела","Упаковка","2018-12-07","Метод","Проточная цитометрия"]
[{"$nulls":4},"Форма выпуска","Готовые к применению"]
[{"$nulls":4},"Объем реагента","≥1","Кубический сантиметр;^миллилитр"]
["21.20.23.110-00002593","CD117 (c-kit) клеточный маркер ИВД, антитела","Упаковка","2018-12-07","Метод","Проточная цитометрия"]
[{"$nulls":4},"Форма выпуска","Готовые к применению"]
[{"$nulls":4},"Объем реагента","≥2","Кубический сантиметр;^миллилитр"]
["21.20.23.110-00002592","CD117 (c-kit) клеточный маркер ИВД, антитела","Упаковка","2018-12-07","Метод","Иммуногистохимия"]
[{"$nulls":4},"Форма выпуска","Готовые к применению"]
[{"$nulls":4},"Объем реагента","≥7","Кубический сантиметр;^миллилитр"]
["21.20.23.110-00000745","CD11b клеточный маркер ИВД, антитела","Упаковка","2018-11-02"]
["21.20.23.110-00000757","CD11c клеточный маркер ИВД, антитела","Упаковка","2018-11-02","Форма выпуска","Готовые к применению; Жидкие концентрированные"]
[{"$nulls":4},"Объем реагента","≥0,1000; ≥2; ≥1","Кубический сантиметр;^миллилитр"]
[{"$nulls":4},"Метод","Проточная цитометрия; Иммуногистохимия"]
["21.20.23.110-00000760","CD11c клеточный маркер ИВД, антитела","Упаковка","2018-11-02","Форма выпуска","Жидкие концентрированные"]
[{"$nulls":4},"Объем реагента","≥0,1000","Кубический сантиметр;^миллилитр"]
[{"$nulls":4},"Метод","Иммуногистохимия"]
["21.20.23.110-00000759","CD11c клеточный маркер ИВД, антитела","Упаковка","2018-11-02","Форма выпуска","Жидкие концентрированные"]
[{"$nulls":4},"Объем реагента","≥1","Кубический сантиметр;^миллилитр"]
[{"$nulls":4},"Метод","Иммуногистохимия"]
["21.20.23.110-00000758","CD11c клеточный маркер ИВД, антитела","Упаковка","2018-11-02","Форма выпуска","Готовые к применению"]
[{"$nulls":4},"Объем реагента","≥2","Кубический сантиметр;^миллилитр"]
[{"$nulls":4},"Метод","Проточная цитометрия"]
["21.20.23.110-00000545","CD13 клеточный маркер ИВД, антитела","Упаковка","2018-11-02","Объем реагента","≥1; ≥0,5000","Кубический сантиметр;^миллилитр"]
[{"$nulls":4},"Метод","Проточная цитометрия"]
["21.20.23.110-00000547","CD13 клеточный маркер ИВД, антитела","Упаковка","2018-11-02","Объем реагента","≥0,5000","Кубический сантиметр;^миллилитр"]
[{"$nulls":4},"Метод","Проточная цитометрия"]
["21.20.23.110-00000546","CD13 клеточный маркер ИВД, антитела","Упаковка","2018-11-02","Объем реагента","≥1","Кубический сантиметр;^миллилитр"]
[{"$nulls":4},"Метод","Проточная цитометрия"]
["21.20.23.110-00000691","CD138 клеточный маркер ИВД, антитела","Упаковка","2018-11-02","Объем реагента","≥1; ≥2","Кубический сантиметр;^миллилитр"]
[{"$nulls":4},"Метод","Проточная цитометрия"]
["21.20.23.110-00000690","CD138 клеточный маркер ИВД, антитела","Упаковка","2018-11-02","Объем реагента","≥1","Кубический сантиметр;^миллилитр"]
[{"$nulls":4},"Метод","Проточная цитометрия"]
["21.20.23.110-00000689","CD138 клеточный маркер ИВД, антитела","Упаковка","2018-11-02","Объем реагента","≥2","Кубический сантиметр;^миллилитр"]
[{"$nulls":4},"Метод","Проточная цитометрия"]
["21.20.23.110-00000552","CD14 клеточный маркер ИВД, антитела","Упаковка","2018-11-02","Объем реагента","≥0,5000; ≥1; ≥2","Кубический сантиметр;^миллилитр"]
[{"$nulls":4},"Метод","Проточная цитометрия"]
["21.20.23.110-00000555","CD14 клеточный маркер ИВД, антитела","Упаковка","2018-11-02","Объем реагента","≥0,5000","Кубический сантиметр;^миллилитр"]
[{"$nulls":4},"Метод","Проточная цитометрия"]
["21.20.23.110-00000554","CD14 клеточный маркер ИВД, антитела","Упаковка","2018-11-02","Объем реагента","≥1","Кубический сантиметр;^миллилитр"]
[{"$nulls":4},"Метод","Проточная цитометрия"]
["21.20.23.110-00000553","CD14 клеточный маркер ИВД, антитела","Упаковка","2018-11-02","Объем реагента","≥2","Кубический сантиметр;^миллилитр"]
[{"$nulls":4},"Метод","Проточная цитометрия"]
["21.20.23.110-00000560","CD15 клеточный маркер ИВД, антитела","Упаковка","2018-11-02","Форма выпуска","Готовые к применению; Жидкие концентрированные; Лиофилизированные"]
[{"$nulls":4},"Объем реагента","≥1; ≥7; ≥0,1000","Кубический сантиметр;^миллилитр"]
["21.20.23.110-00000564","CD15 клеточный маркер ИВД, антитела","Упаковка","2018-11-02","Форма выпуска","Лиофилизированные"]
[{"$nulls":4},"Объем реагента","≥0,1000","Кубический сантиметр;^миллилитр"]
["21.20.23.110-00000563","CD15 клеточный маркер ИВД, антитела","Упаковка","2018-11-02","Форма выпуска","Лиофилизированные"]
[{"$nulls":4},"Объем реагента","≥1","Кубический сантиметр;^миллилитр"]
["21.20.23.110-00000562","CD15 клеточный маркер ИВД, антитела","Упаковка","2018-11-02","Форма выпуска","Жидкие концентрированные"]
[{"$nulls":4},"Объем реагента","≥1","Кубический сантиметр;^миллилитр"]
["21.20.23.110-00000561","CD15 клеточный маркер ИВД, антитела","Упаковка","2018-11-02","Форма выпуска","Готовые к применению"]
[{"$nulls":4},"Объем реагента","≥7","Кубический сантиметр;^миллилитр"]
["21.20.23.110-00000517","CD16 клеточный маркер ИВД, антитела","Упаковка","2018-11-02","Объем реагента","≥2; ≥1","Кубический сантиметр;^миллилитр"]
[{"$nulls":4},"Метод","Проточная цитометрия"]
["21.20.23.110-00000519","CD16 клеточный маркер ИВД, антитела","Упаковка","2018-11-02","Объем реагента","≥2","Кубический сантиметр;^миллилитр"]
[{"$nulls":4},"Метод","Проточная цитометрия"]
["21.20.23.110-00000518","CD16 клеточный маркер ИВД, антитела","Упаковка","2018-11-02","Объем реагента","≥1","Кубический сантиметр;^миллилитр"]
[{"$nulls":4},"Метод","Проточная цитометрия"]
["21.20.23.110-00000531","CD19 клеточный маркер ИВД, антитела","Упаковка","2018-11-02","Объем реагента","≥0,5000; ≥2; ≥1","Кубический сантиметр;^миллилитр"]
[{"$nulls":4},"Метод","Проточная цитометрия"]
["21.20.23.110-00000534","CD19 клеточный маркер ИВД, антитела","Упаковка","2018-11-02","Объем реагента","≥0,5000","Кубический сантиметр;^миллилитр"]
[{"$nulls":4},"Метод","Проточная цитометрия"]
["21.20.23.110-00000533","CD19 клеточный маркер ИВД, антитела","Упаковка","2018-11-02","Объем реагента","≥1","Кубический сантиметр;^миллилитр"]
[{"$nulls":4},"Метод","Проточная цитометрия"]
["21.20.23.110-00000532","CD19 клеточный маркер ИВД, антитела","Упаковка","2018-11-02","Объем реагента","≥2","Кубический сантиметр;^миллилитр"]
[{"$nulls":4},"Метод","Проточная цитометрия"]
["21.20.23.110-00000535","CD1a клеточный маркер ИВД, антитела","Упаковка","2018-11-02","Форма выпуска","Готовые к применению; Жидкие концентрированные; Лиофилизированные"]
[{"$nulls":4},"Объем реагента","≥7; ≥2; ≥1; ≥0,1000","Кубический сантиметр;^миллилитр"]
[{"$nulls":4},"Метод","Проточная цитометрия; Иммуногистохимия"]
["21.20.23.110-00000540","CD1a клеточный маркер ИВД, антитела","Упаковка","2018-11-02","Форма выпуска","Лиофилизированные"]
[{"$nulls":4},"Объем реагента","≥0,1000","Кубический сантиметр;^миллилитр"]
[{"$nulls":4},"Метод","Иммуногистохимия"]
["21.20.23.110-00000539","CD1a клеточный маркер ИВД, антитела","Упаковка","2018-11-02","Форма выпуска","Лиофилизированные"]
[{"$nulls":4},"Объем реагента","≥1","Кубический сантиметр;^миллилитр"]
[{"$nulls":4},"Метод","Иммуногистохимия"]
["21.20.23.110-00000538","CD1a клеточный маркер ИВД, антитела","Упаковка","2018-11-02","Форма выпуска","Жидкие концентрированные"]
[{"$nulls":4},"Объем реагента","≥1","Кубический сантиметр;^миллилитр"]
[{"$nulls":4},"Метод","Иммуногистохимия"]
["21.20.23.110-00000537","CD1a клеточный маркер ИВД, антитела","Упаковка","2018-11-02","Форма выпуска","Готовые к применению"]
[{"$nulls":4},"Объем реагента","≥2","Кубический сантиметр;^миллилитр"]
[{"$nulls":4},"Метод","Проточная цитометрия"]
["21.20.23.110-00000536","CD1a клеточный маркер ИВД, антитела","Упаковка","2018-11-02","Форма выпуска","Готовые к применению"]
[{"$nulls":4},"Объем реагента","≥7","Кубический сантиметр;^миллилитр"]
[{"$nulls":4},"Метод","Иммуногистохимия"]
["21.20.23.110-00002672","CD2 T-клеточный маркер ИВД, антитела","Упаковка","2018-12-07","Объем реагента","≥7; ≥2; ≥0,1000; ≥1","Кубический сантиметр;^миллилитр"]
[{"$nulls":4},"Метод","Проточная цитометрия; Иммуногистохимия"]
[{"$nulls":4},"Форма выпуска","Готовые к применению; Жидкие концентрированные; Лиофилизированные"]
["21.20.23.110-00002681","CD2 T-клеточный маркер ИВД, антитела","Упаковка","2018-12-07","Объем реагента","≥0,1000","Кубический сантиметр;^миллилитр"]
[{"$nulls":4},"Метод","Иммуногистохимия"]
[{"$nulls":4},"Форма выпуска","Лиофилизированные"]
["21.20.23.110-00002680","CD2 T-клеточный маркер ИВД, антитела","Упаковка","2018-12-07","Объем реагента","≥1","Кубический сантиметр;^миллилитр"]
[{"$nulls":4},"Метод","Иммуногистохимия"]
[{"$nulls":4},"Форма выпуска","Лиофилизированные"]
["21.20.23.110-00002679","CD2 T-клеточный маркер ИВД, антитела","Упаковка","2018-12-07","Объем реагента","≥1","Кубический сантиметр;^миллилитр"]
[{"$nulls":4},"Метод","Иммуногистохимия"]
[{"$nulls":4},"Форма выпуска","Жидкие концентрированные"]
["21.20.23.110-00002678","CD2 T-клеточный маркер ИВД, антитела","Упаковка","2018-12-07","Объем реагента","≥1","Кубический сантиметр;^миллилитр"]
[{"$nulls":4},"Метод","Иммуногистохимия"]
[{"$nulls":4},"Форма выпуска","Готовые к применению"]
["21.20.23.110-00002677","CD2 T-клеточный маркер ИВД, антитела","Упаковка","2018-12-07","Объем реагента","≥1","Кубический сантиметр;^миллилитр"]
[{"$nulls":4},"Метод","Проточная цитометрия"]
[{"$nulls":4},"Форма выпуска","Лиофилизированные"]
["21.20.23.110-00002676","CD2 T-клеточный маркер ИВД, антитела","Упаковка","2018-12-07","Объем реагента","≥1","Кубический сантиметр;^миллилитр"]
[{"$nulls":4},"Метод","Проточная цитометрия"]
[{"$nulls":4},"Форма выпуска","Жидкие концентрированные"]
["21.20.23.110-00002675","CD2 T-клеточный маркер ИВД, антитела","Упаковка","2018-12-07","Объем реагента","≥1","Кубический сантиметр;^миллилитр"]
[{"$nulls":4},"Метод","Проточная цитометрия"]
[{"$nulls":4},"Форма выпуска","Готовые к применению"]
["21.20.23.110-00002674","CD2 T-клеточный маркер ИВД, антитела","Упаковка","2018-12-07","Объем реагента","≥2","Кубический сантиметр;^миллилитр"]
[{"$nulls":4},"Метод","Проточная цитометрия"]
[{"$nulls":4},"Форма выпуска","Готовые к применению"]
["21.20.23.110-00002673","CD2 T-клеточный маркер ИВД, антитела","Упаковка","2018-12-07","Объем реагента","≥7","Кубический сантиметр;^миллилитр"]
[{"$nulls":4},"Метод","Иммуногистохимия"]
[{"$nulls":4},"Форма выпуска","Готовые к применению"]
["21.20.23.110-00002572","CD20 клеточный маркер ИВД, антитела","Упаковка","2018-12-07","Форма выпуска","Жидкие концентрированные; Лиофилизированные; Готовые к применению"]
[{"$nulls":4},"Объем реагента","≥2; ≥1; ≥7; ≥0,5000","Кубический сантиметр;^миллилитр"]
[{"$nulls":4},"Метод","Иммуногистохимия; Проточная цитометрия"]
["21.20.23.110-00002581","CD20 клеточный маркер ИВД, антитела","Упаковка","2018-12-07","Форма выпуска","Готовые к применению"]
[{"$nulls":4},"Объем реагента","≥0,5000","Кубический сантиметр;^миллилитр"]
[{"$nulls":4},"Метод","Проточная цитометрия"]
["21.20.23.110-00002580","CD20 клеточный маркер ИВД, антитела","Упаковка","2018-12-07","Форма выпуска","Лиофилизированные"]
[{"$nulls":4},"Объем реагента","≥1","Кубический сантиметр;^миллилитр"]
[{"$nulls":4},"Метод","Иммуногистохимия"]
["21.20.23.110-00002579","CD20 клеточный маркер ИВД, антитела","Упаковка","2018-12-07","Форма выпуска","Жидкие концентрированные"]
[{"$nulls":4},"Объем реагента","≥1","Кубический сантиметр;^миллилитр"]
[{"$nulls":4},"Метод","Иммуногистохимия"]
["21.20.23.110-00002578","CD20 клеточный маркер ИВД, антитела","Упаковка","2018-12-07","Форма выпуска","Готовые к применению"]
[{"$nulls":4},"Объем реагента","≥1","Кубический сантиметр;^миллилитр"]
[{"$nulls":4},"Метод","Иммуногистохимия"]
["21.20.23.110-00002577","CD20 клеточный маркер ИВД, антитела","Упаковка","2018-12-07","Форма выпуска","Лиофилизированные"]
[{"$nulls":4},"Объем реагента","≥1","Кубический сантиметр;^миллилитр"]
[{"$nulls":4},"Метод","Проточная цитометрия"]
["21.20.23.110-00002576","CD20 клеточный маркер ИВД, антитела","Упаковка","2018-12-07","Форма выпуска","Жидкие концентрированные"]
[{"$nulls":4},"Объем реагента","≥1","Кубический сантиметр;^миллилитр"]
[{"$nulls":4},"Метод","Проточная цитометрия"]
["21.20.23.110-00002575","CD20 клеточный маркер ИВД, антитела","Упаковка","2018-12-07","Форма выпуска","Готовые к применению"]
[{"$nulls":4},"Объем реагента","≥1","Кубический сантиметр;^миллилитр"]
[{"$nulls":4},"Метод","Проточная цитометрия"]
["21.20.23.110-00002574","CD20 клеточный маркер ИВД, антитела","Упаковка","2018-12-07","Форма выпуска","Готовые к применению"]
[{"$nulls":4},"Объем реагента","≥2","Кубический сантиметр;^миллилитр"]
[{"$nulls":4},"Метод","Проточная цитометрия"]
["21.20.23.110-00002573","CD20 клеточный маркер ИВД, антитела","Упаковка","2018-12-07","Форма выпуска","Готовые к применению"]
[{"$nulls":4},"Объем реагента","≥7","Кубический сантиметр;^миллилитр"]
[{"$nulls":4},"Метод","Иммуногистохимия"]
["21.20.23.110-00000565","CD22 клеточный маркер ИВД, антитела","Упаковка","2018-11-02"]
["21.20.23.110-00000520","CD23 клеточный маркер ИВД, антитела","Упаковка","2018-11-02","Форма выпуска","Готовые к применению; Жидкие концентрированные; Лиофилизированные"]
[{"$nulls":4},"Объем реагента","≥2; ≥0,1000; ≥1; ≥12; ≥7; ≥0,5000; ≥5","Кубический сантиметр;^миллилитр"]
[{"$nulls":4},"Метод","Проточная цитометрия; Иммуногистохимия"]
[{"$nulls":4},"Назначение","Для иммуностейнеров автоматических Ventana BenchMark XT, Ventana BenchMark Ultra; Для ручной постановки"]
["21.20.23.110-00000529","CD23 клеточный маркер ИВД, антитела","Упаковка","2018-11-02","Форма выпуска","Лиофилизированные"]
[{"$nulls":4},"Объем реагента","≥0,1000","Кубический сантиметр;^миллилитр"]
[{"$nulls":4},"Метод","Иммуногистохимия"]
[{"$nulls":4},"Назначение","Для ручной постановки"]
["21.20.23.110-00000528","CD23 клеточный маркер ИВД, антитела","Упаковка","2018-11-02","Форма выпуска","Жидкие концентрированные"]
[{"$nulls":4},"Объем реагента","≥0,1000","Кубический сантиметр;^миллилитр"]
[{"$nulls":4},"Метод","Иммуногистохимия"]
[{"$nulls":4},"Назначение","Для ручной постановки"]
["21.20.23.110-00000527","CD23 клеточный маркер ИВД, антитела","Упаковка","2018-11-02","Форма выпуска","Жидкие концентрированные"]
[{"$nulls":4},"Объем реагента","≥0,5000","Кубический сантиметр;^миллилитр"]
[{"$nulls":4},"Метод","Иммуногистохимия"]
[{"$nulls":4},"Назначение","Для ручной постановки"]
["21.20.23.110-00000526","CD23 клеточный маркер ИВД, антитела","Упаковка","2018-11-02","Форма выпуска","Лиофилизированные"]
[{"$nulls":4},"Объем реагента","≥1","Кубический сантиметр;^миллилитр"]
[{"$nulls":4},"Метод","Иммуногистохимия"]
[{"$nulls":4},"Назначение","Для ручной постановки"]
["21.20.23.110-00000525","CD23 клеточный маркер ИВД, антитела","Упаковка","2018-11-02","Форма выпуска","Жидкие концентрированные"]
[{"$nulls":4},"Объем реагента","≥1","Кубический сантиметр;^миллилитр"]
[{"$nulls":4},"Метод","Иммуногистохимия"]
[{"$nulls":4},"Назначение","Для ручной постановки"]
["21.20.23.110-00000524","CD23 клеточный маркер ИВД, антитела","Упаковка","2018-11-02","Форма выпуска","Готовые к применению"]
[{"$nulls":4},"Объем реагента","≥2","Кубический сантиметр;^миллилитр"]
[{"$nulls":4},"Метод","Проточная цитометрия"]
[{"$nulls":4},"Назначение","Для ручной постановки"]
["21.20.23.110-00000523","CD23 клеточный маркер ИВД, антитела","Упаковка","2018-11-02","Форма выпуска","Готовые к применению"]
[{"$nulls":4},"Объем реагента","≥5","Кубический сантиметр;^миллилитр"]
[{"$nulls":4},"Метод","Иммуногистохимия"]
[{"$nulls":4},"Назначение","Для иммуностейнеров автоматических Ventana BenchMark XT, Ventana BenchMark Ultra"]
["21.20.23.110-00000522","CD23 клеточный маркер ИВД, антитела","Упаковка","2018-11-02","Форма выпуска","Готовые к применению"]
[{"$nulls":4},"Объем реагента","≥7","Кубический сантиметр;^миллилитр"]
[{"$nulls":4},"Метод","Иммуногистохимия"]
[{"$nulls":4},"Назначение","Для ручной постановки"]
["21.20.23.110-00000521","CD23 клеточный маркер ИВД, антитела","Упаковка","2018-11-02","Форма выпуска","Готовые к применению"]
[{"$nulls":4},"Объем реагента","≥12","Кубический сантиметр;^миллилитр"]
[{"$nulls":4},"Метод","Иммуногистохимия"]
[{"$nulls":4},"Назначение","Для ручной постановки"]
["21.20.23.110-00001812","CD23 клеточный маркер ИВД, набор, иммуногистохимическая реакция с ферментной меткой","Набор","2018-11-02","Количество выполняемых тестов","≥100; ≥10; ≥60; ≥30","Штука"]
[{"$nulls":4},"Назначение","Для анализаторов открытого типа и ручной постановки"]
["21.20.23.110-00001816","CD23 клеточный маркер ИВД, набор, иммуногистохимическая реакция с ферментной меткой","Набор","2018-11-02","Количество выполняемых тестов","≥10","Штука"]
[{"$nulls":4},"Назначение","Для анализаторов открытого типа и ручной постановки"]
["21.20.23.110-00001815","CD23 клеточный маркер ИВД, набор, иммуногистохимическая реакция с ферментной меткой","Набор","2018-11-02","Количество выполняемых тестов","≥30","Штука"]
[{"$nulls":4},"Назначение","Для анализаторов открытого типа и ручной постановки"]
["21.20.23.110-00001814","CD23 клеточный маркер ИВД, набор, иммуногистохимическая реакция с ферментной меткой","Набор","2018-11-02","Количество выполняемых тестов","≥60","Штука"]
[{"$nulls":4},"Назначение","Для анализаторов открытого типа и ручной постановки"]
["21.20.23.110-00001813","CD23 клеточный маркер ИВД, набор, иммуногистохимическая реакция с ферментной меткой","Набор","2018-11-02","Количество выполняемых тестов","≥100","Штука"]
[{"$nulls":4},"Назначение","Для анализаторов открытого типа и ручной постановки"]
["21.20.23.110-00005587","CD235a эритроцитарный маркер гликофорин А ИВД, антитела","Упаковка","2019-04-01"]
["21.20.23.110-00000541","CD25 клеточный маркер ИВД, антитела","Упаковка","2018-11-02","Объем реагента","≥1; ≥2","Кубический сантиметр;^миллилитр"]
[{"$nulls":4},"Метод","Проточная цитометрия"]
["21.20.23.110-00000543","CD25 клеточный маркер ИВД, антитела","Упаковка","2018-11-02","Объем реагента","≥1","Кубический сантиметр;^миллилитр"]
[{"$nulls":4},"Метод","Проточная цитометрия"]
["21.20.23.110-00000542","CD25 клеточный маркер ИВД, антитела","Упаковка","2018-11-02","Объем реагента","≥2","Кубический сантиметр;^миллилитр"]
[{"$nulls":4},"Метод","Проточная цитометрия"]
["21.20.23.110-00002632","CD3 клеточный маркер ИВД, антитела","Упаковка","2018-12-07","Метод","Проточная цитометрия; Иммуногистохимия"]
[{"$nulls":4},"Объем реагента","≥12; ≥7; ≥1; ≥0,5000; ≥0,1000; ≥2","Кубический сантиметр;^миллилитр"]
[{"$nulls":4},"Форма выпуска","Готовые к применению; Жидкие концентрированные; Лиофилизированные"]
["21.20.23.110-00002647","CD3 клеточный маркер ИВД, антитела","Упаковка","2018-12-07","Метод","Иммуногистохимия"]
[{"$nulls":4},"Объем реагента","≥0,1000","Кубический сантиметр;^миллилитр"]
[{"$nulls":4},"Форма выпуска","Лиофилизированные"]
["21.20.23.110-00002646","CD3 клеточный маркер ИВД, антитела","Упаковка","2018-12-07","Метод","Иммуногистохимия"]
[{"$nulls":4},"Объем реагента","≥0,1000","Кубический сантиметр;^миллилитр"]
[{"$nulls":4},"Форма выпуска","Жидкие концентрированные"]
["21.20.23.110-00002645","CD3 клеточный маркер ИВД, антитела","Упаковка","2018-12-07","Метод","Иммуногистохимия"]
[{"$nulls":4},"Объем реагента","≥0,5000","Кубический сантиметр;^миллилитр"]
[{"$nulls":4},"Форма выпуска","Жидкие концентрированные"]
["21.20.23.110-00002644","CD3 клеточный маркер ИВД, антитела","Упаковка","2018-12-07","Метод","Иммуногистохимия"]
[{"$nulls":4},"Объем реагента","≥0,5000","Кубический сантиметр;^миллилитр"]
[{"$nulls":4},"Форма выпуска","Готовые к применению"]
["21.20.23.110-00002643","CD3 клеточный маркер ИВД, антитела","Упаковка","2018-12-07","Метод","Проточная цитометрия"]
[{"$nulls":4},"Объем реагента","≥0,5000","Кубический сантиметр;^миллилитр"]
[{"$nulls":4},"Форма выпуска","Жидкие концентрированные"]
["21.20.23.110-00002642","CD3 клеточный маркер ИВД, антитела","Упаковка","2018-12-07","Метод","Проточная цитометрия"]
[{"$nulls":4},"Объем реагента","≥0,5000","Кубический сантиметр;^миллилитр"]
[{"$nulls":4},"Форма выпуска","Готовые к применению"]
["21.20.23.110-00002641","CD3 клеточный маркер ИВД, антитела","Упаковка","2018-12-07","Метод","Иммуногистохимия"]
[{"$nulls":4},"Объем реагента","≥1","Кубический сантиметр;^миллилитр"]
[{"$nulls":4},"Форма выпуска","Лиофилизированные"]
["21.20.23.110-00002640","CD3 клеточный маркер ИВД, антитела","Упаковка","2018-12-07","Метод","Иммуногистохимия"]
[{"$nulls":4},"Объем реагента","≥1","Кубический сантиметр;^миллилитр"]
[{"$nulls":4},"Форма выпуска","Жидкие концентрированные"]
["21.20.23.110-00002639","CD3 клеточный маркер ИВД, антитела","Упаковка","2018-12-07","Метод","Иммуногистохимия"]
[{"$nulls":4},"Объем реагента","≥1","Кубический сантиметр;^миллилитр"]
[{"$nulls":4},"Форма выпуска","Готовые к применению"]
["21.20.23.110-00002638","CD3 клеточный маркер ИВД, антитела","Упаковка","2018-12-07","Метод","Проточная цитометрия"]
[{"$nulls":4},"Объем реагента","≥1","Кубический сантиметр;^миллилитр"]
[{"$nulls":4},"Форма выпуска","Лиофилизированные"]
["21.20.23.110-00002637","CD3 клеточный маркер ИВД, антитела","Упаковка","2018-12-07","Метод","Проточная цитометрия"]
[{"$nulls":4},"Объем реагента","≥1","Кубический сантиметр;^миллилитр"]
[{"$nulls":4},"Форма выпуска","Жидкие концентрированные"]
["21.20.23.110-00002636","CD3 клеточный маркер ИВД, антитела","Упаковка","2018-12-07","Метод","Проточная цитометрия"]
[{"$nulls":4},"Объем реагента","≥1","Кубический сантиметр;^миллилитр"]
[{"$nulls":4},"Форма выпуска","Готовые к применению"]
["21.20.23.110-00002635","CD3 клеточный маркер ИВД, антитела","Упаковка","2018-12-07","Метод","Проточная цитометрия"]
[{"$nulls":4},"Объем реагента","≥2","Кубический сантиметр;^миллилитр"]
[{"$nulls":4},"Форма выпуска","Готовые к применению"]
["21.20.23.110-00002634","CD3 клеточный маркер ИВД, антитела","Упаковка","2018-12-07","Метод","Иммуногистохимия"]
[{"$nulls":4},"Объем реагента","≥7","Кубический сантиметр;^миллилитр"]
[{"$nulls":4},"Форма выпуска","Готовые к применению"]
["21.20.23.110-00002633","CD3 клеточный маркер ИВД, антитела","Упаковка","2018-12-07","Метод","Иммуногистохимия"]
[{"$nulls":4},"Объем реагента","≥12","Кубический сантиметр;^миллилитр"]
[{"$nulls":4},"Форма выпуска","Готовые к применению"]
["21.20.23.110-00001891","CD3 клеточный маркер ИВД, набор, иммуногистохимическая реакция с ферментной меткой\u0000\u0000","Набор","2018-11-02","Количество выполняемых тестов","≥100; ≥10; ≥30; ≥60","Штука"]
[{"$nulls":4},"Назначение","Для анализаторов открытого типа и ручной постановки"]
["21.20.23.110-00001895","CD3 клеточный маркер ИВД, набор, иммуногистохимическая реакция с ферментной меткой\u0000\u0000","Набор","2018-11-02","Количество выполняемых тестов","≥10","Штука"]
[{"$nulls":4},"Назначение","Для анализаторов открытого типа и ручной постановки"]
["21.20.23.110-00001894","CD3 клеточный маркер ИВД, набор, иммуногистохимическая реакция с ферментной меткой\u0000\u0000","Набор","2018-11-02","Количество выполняемых тестов","≥30","Штука"]
[{"$nulls":4},"Назначение","Для анализаторов открытого типа и ручной постановки"]
["21.20.23.110-00001893","CD3 клеточный маркер ИВД, набор, иммуногистохимическая реакция с ферментной меткой\u0000\u0000","Набор","2018-11-02","Количество выполняемых тестов","≥60","Штука"]
[{"$nulls":4},"Назначение","Для анализаторов открытого типа и ручной постановки"]
["21.20.23.110-00001892","CD3 клеточный маркер ИВД, набор, иммуногистохимическая реакция с ферментной меткой\u0000\u0000","Набор","2018-11-02","Количество выполняемых тестов","≥100","Штука"]
[{"$nulls":4},"Назначение","Для анализаторов открытого типа и ручной постановки"]
["21.20.23.110-00000566","CD30 клеточный маркер ИВД, антитела","Упаковка","2018-11-02","Форма выпуска","Готовые к применению; Жидкие концентрированные; Лиофилизированные"]
[{"$nulls":4},"Объем реагента","≥0,1000; ≥7; ≥1","Кубический сантиметр;^миллилитр"]
["21.20.23.110-00000571","CD30 клеточный маркер ИВД, антитела","Упаковка","2018-11-02","Форма выпуска","Лиофилизированные"]
[{"$nulls":4},"Объем реагента","≥0,1000","Кубический сантиметр;^миллилитр"]
["21.20.23.110-00000570","CD30 клеточный маркер ИВД, антитела","Упаковка","2018-11-02","Форма выпуска","Жидкие концентрированные"]
[{"$nulls":4},"Объем реагента","≥0,1000","Кубический сантиметр;^миллилитр"]
["21.20.23.110-00000569","CD30 клеточный маркер ИВД, антитела","Упаковка","2018-11-02","Форма выпуска","Лиофилизированные"]
[{"$nulls":4},"Объем реагента","≥1","Кубический сантиметр;^миллилитр"]
["21.20.23.110-00000568","CD30 клеточный маркер ИВД, антитела","Упаковка","2018-11-02","Форма выпуска","Жидкие концентрированные"]
[{"$nulls":4},"Объем реагента","≥1","Кубический сантиметр;^миллилитр"]
["21.20.23.110-00000567","CD30 клеточный маркер ИВД, антитела","Упаковка","2018-11-02","Форма выпуска","Готовые к применению"]
[{"$nulls":4},"Объем реагента","≥7","Кубический сантиметр;^миллилитр"]
["21.20.23.110-00000604","CD31 маркер эндотелиальных клеток ИВД, антитела","Упаковка","2018-11-02","Форма выпуска","Готовые к применению; Лиофилизированные"]
[{"$nulls":4},"Объем реагента","≥0,1000; ≥1; ≥5","Кубический сантиметр;^миллилитр"]
[{"$nulls":4},"Метод","Иммуногистохимия"]
[{"$nulls":4},"Назначение","Для иммуностейнеров автоматических Ventana BenchMark XT, Ventana BenchMark Ultra; Для ручной постановки"]
["21.20.23.110-00000607","CD31 маркер эндотелиальных клеток ИВД, антитела","Упаковка","2018-11-02","Форма выпуска","Лиофилизированные"]
[{"$nulls":4},"Объем реагента","≥0,1000","Кубический сантиметр;^миллилитр"]
[{"$nulls":4},"Метод","Иммуногистохимия"]
[{"$nulls":4},"Назначение","Для ручной постановки"]
["21.20.23.110-00000606","CD31 маркер эндотелиальных клеток ИВД, антитела","Упаковка","2018-11-02","Форма выпуска","Лиофилизированные"]
[{"$nulls":4},"Объем реагента","≥1","Кубический сантиметр;^миллилитр"]
[{"$nulls":4},"Метод","Иммуногистохимия"]
[{"$nulls":4},"Назначение","Для ручной постановки"]
["21.20.23.110-00000605","CD31 маркер эндотелиальных клеток ИВД, антитела","Упаковка","2018-11-02","Форма выпуска","Готовые к применению"]
[{"$nulls":4},"Объем реагента","≥5","Кубический сантиметр;^миллилитр"]
[{"$nulls":4},"Метод","Иммуногистохимия"]
[{"$nulls":4},"Назначение","Для иммуностейнеров автоматических Ventana BenchMark XT, Ventana BenchMark Ultra"]
["21.20.23.110-00002565","CD33 клеточный маркер ИВД, антитела","Упаковка","2018-12-07","Объем реагента","≥2; ≥0,1000; ≥1","Кубический сантиметр;^миллилитр"]
[{"$nulls":4},"Форма выпуска","Готовые к применению; Жидкие концентрированные"]
[{"$nulls":4},"Метод","Проточная цитометрия; Иммуногистохимия"]
["21.20.23.110-00002571","CD33 клеточный маркер ИВД, антитела","Упаковка","2018-12-07","Объем реагента","≥0,1000","Кубический сантиметр;^миллилитр"]
[{"$nulls":4},"Форма выпуска","Жидкие концентрированные"]
[{"$nulls":4},"Метод","Иммуногистохимия"]
["21.20.23.110-00002570","CD33 клеточный маркер ИВД, антитела","Упаковка","2018-12-07","Объем реагента","≥1","Кубический сантиметр;^миллилитр"]
[{"$nulls":4},"Форма выпуска","Жидкие концентрированные"]
[{"$nulls":4},"Метод","Иммуногистохимия"]
["21.20.23.110-00002569","CD33 клеточный маркер ИВД, антитела","Упаковка","2018-12-07","Объем реагента","≥1","Кубический сантиметр;^миллилитр"]
[{"$nulls":4},"Форма выпуска","Готовые к применению"]
[{"$nulls":4},"Метод","Иммуногистохимия"]
["21.20.23.110-00002568","CD33 клеточный маркер ИВД, антитела","Упаковка","2018-12-07","Объем реагента","≥1","Кубический сантиметр;^миллилитр"]
[{"$nulls":4},"Форма выпуска","Жидкие концентрированные"]
[{"$nulls":4},"Метод","Проточная цитометрия"]
["21.20.23.110-00002567","CD33 клеточный маркер ИВД, антитела","Упаковка","2018-12-07","Объем реагента","≥1","Кубический сантиметр;^миллилитр"]
[{"$nulls":4},"Форма выпуска","Готовые к применению"]
[{"$nulls":4},"Метод","Проточная цитометрия"]
["21.20.23.110-00002566","CD33 клеточный маркер ИВД, антитела","Упаковка","2018-12-07","Объем реагента","≥2","Кубический сантиметр;^миллилитр"]
[{"$nulls":4},"Форма выпуска","Готовые к применению"]
[{"$nulls":4},"Метод","Проточная цитометрия"]
["21.20.23.110-00000548","CD34 клеточный маркер ИВД, антитела","Упаковка","2018-11-02","Объем реагента","≥2; ≥1","Кубический сантиметр;^миллилитр"]
[{"$nulls":4},"Метод","Проточная цитометрия"]
["21.20.23.110-00000550","CD34 клеточный маркер ИВД, антитела","Упаковка","2018-11-02","Объем реагента","≥1","Кубический сантиметр;^миллилитр"]
[{"$nulls":4},"Метод","Проточная цитометрия"]
["21.20.23.110-00000549","CD34 клеточный маркер ИВД, антитела","Упаковка","2018-11-02","Объем реагента","≥2","Кубический сантиметр;^миллилитр"]
[{"$nulls":4},"Метод","Проточная цитометрия"]
["21.20.23.110-00002582","CD38 клеточный маркер ИВД, антитела","Упаковка","2018-12-07","Форма выпуска","Готовые к применению; Жидкие концентрированные; Лиофилизированные"]
[{"$nulls":4},"Объем реагента","≥0,1000; ≥2; ≥1","Кубический сантиметр;^миллилитр"]
[{"$nulls":4},"Метод","Проточная цитометрия; Иммуногистохимия"]
["21.20.23.110-00002590","CD38 клеточный маркер ИВД, антитела","Упаковка","2018-12-07","Форма выпуска","Лиофилизированные"]
[{"$nulls":4},"Объем реагента","≥0,1000","Кубический сантиметр;^миллилитр"]
[{"$nulls":4},"Метод","Иммуногистохимия"]
["21.20.23.110-00002589","CD38 клеточный маркер ИВД, антитела","Упаковка","2018-12-07","Форма выпуска","Лиофилизированные"]
[{"$nulls":4},"Объем реагента","≥1","Кубический сантиметр;^миллилитр"]
[{"$nulls":4},"Метод","Иммуногистохимия"]
["21.20.23.110-00002588","CD38 клеточный маркер ИВД, антитела","Упаковка","2018-12-07","Форма выпуска","Жидкие концентрированные"]
[{"$nulls":4},"Объем реагента","≥1","Кубический сантиметр;^миллилитр"]
[{"$nulls":4},"Метод","Иммуногистохимия"]
["21.20.23.110-00002587","CD38 клеточный маркер ИВД, антитела","Упаковка","2018-12-07","Форма выпуска","Готовые к применению"]
[{"$nulls":4},"Объем реагента","≥1","Кубический сантиметр;^миллилитр"]
[{"$nulls":4},"Метод","Иммуногистохимия"]
["21.20.23.110-00002586","CD38 клеточный маркер ИВД, антитела","Упаковка","2018-12-07","Форма выпуска","Лиофилизированные"]
[{"$nulls":4},"Объем реагента","≥1","Кубический сантиметр;^миллилитр"]
[{"$nulls":4},"Метод","Проточная цитометрия"]
["21.20.23.110-00002585","CD38 клеточный маркер ИВД, антитела","Упаковка","2018-12-07","Форма выпуска","Жидкие концентрированные"]
[{"$nulls":4},"Объем реагента","≥1","Кубический сантиметр;^миллилитр"]
[{"$nulls":4},"Метод","Проточная цитометрия"]
["21.20.23.110-00002584","CD38 клеточный маркер ИВД, антитела","Упаковка","2018-12-07","Форма выпуска","Готовые к применению"]
[{"$nulls":4},"Объем реагента","≥1","Кубический сантиметр;^миллилитр"]
[{"$nulls":4},"Метод","Проточная цитометрия"]
["21.20.23.110-00002583","CD38 клеточный маркер ИВД, антитела","Упаковка","2018-12-07","Форма выпуска","Готовые к применению"]
[{"$nulls":4},"Объем реагента","≥2","Кубический сантиметр;^миллилитр"]
[{"$nulls":4},"Метод","Проточная цитометрия"]
["21.20.23.110-00002662","CD4 клеточный маркер ИВД, антитела","Упаковка","2018-12-07","Форма выпуска","Готовые к применению; Жидкие концентрированные; Лиофилизированные"]
[{"$nulls":4},"Метод","Проточная цитометрия; Иммуногистохимия"]
[{"$nulls":4},"Объем реагента","≥2; ≥1; ≥0,1000; ≥7","Кубический сантиметр;^миллилитр"]
["21.20.23.110-00002671","CD4 клеточный маркер ИВД, антитела","Упаковка","2018-12-07","Форма выпуска","Лиофилизированные"]
[{"$nulls":4},"Метод","Иммуногистохимия"]
[{"$nulls":4},"Объем реагента","≥0,1000","Кубический сантиметр;^миллилитр"]
["21.20.23.110-00002670","CD4 клеточный маркер ИВД, антитела","Упаковка","2018-12-07","Форма выпуска","Лиофилизированные"]
[{"$nulls":4},"Метод","Иммуногистохимия"]
[{"$nulls":4},"Объем реагента","≥1","Кубический сантиметр;^миллилитр"]
["21.20.23.110-00002669","CD4 клеточный маркер ИВД, антитела","Упаковка","2018-12-07","Форма выпуска","Жидкие концентрированные"]
[{"$nulls":4},"Метод","Иммуногистохимия"]
[{"$nulls":4},"Объем реагента","≥1","Кубический сантиметр;^миллилитр"]
["21.20.23.110-00002668","CD4 клеточный маркер ИВД, антитела","Упаковка","2018-12-07","Форма выпуска","Готовые к применению"]
[{"$nulls":4},"Метод","Иммуногистохимия"]
[{"$nulls":4},"Объем реагента","≥1","Кубический сантиметр;^миллилитр"]
["21.20.23.110-00002667","CD4 клеточный маркер ИВД, антитела","Упаковка","2018-12-07","Форма выпуска","Лиофилизированные"]
[{"$nulls":4},"Метод","Проточная цитометрия"]
[{"$nulls":4},"Объем реагента","≥1","Кубический сантиметр;^миллилитр"]
["21.20.23.110-00002666","CD4 клеточный маркер ИВД, антитела","Упаковка","2018-12-07","Форма выпуска","Жидкие концентрированные"]
[{"$nulls":4},"Метод","Проточная цитометрия"]
[{"$nulls":4},"Объем реагента","≥1","Кубический сантиметр;^миллилитр"]
["21.20.23.110-00002665","CD4 клеточный маркер ИВД, антитела","Упаковка","2018-12-07","Форма выпуска","Готовые к применению"]
[{"$nulls":4},"Метод","Проточная цитометрия"]
[{"$nulls":4},"Объем реагента","≥1","Кубический сантиметр;^миллилитр"]
["21.20.23.110-00002664","CD4 клеточный маркер ИВД, антитела","Упаковка","2018-12-07","Форма выпуска","Готовые к применению"]
[{"$nulls":4},"Метод","Проточная цитометрия"]
[{"$nulls":4},"Объем реагента","≥2","Кубический сантиметр;^миллилитр"]
["21.20.23.110-00002663","CD4 клеточный маркер ИВД, антитела","Упаковка","2018-12-07","Форма выпуска","Готовые к применению"]
[{"$nulls":4},"Метод","Иммуногистохимия"]
[{"$nulls":4},"Объем реагента","≥7","Кубический сантиметр;^миллилитр"]
["21.20.23.110-00000530","CD41 клеточный маркер ИВД, антитела","Упаковка","2018-11-02"]
["21.20.23.110-00001817","CD45 общий лейкоцитарный антиген клеточный маркер ИВД, антитела","Набор","2018-11-02","Количество выполняемых тестов","≥100; ≥30; ≥10; ≥60","Штука"]
[{"$nulls":4},"Назначение","Для анализаторов открытого типа и ручной постановки"]
["21.20.23.110-00001821","CD45 общий лейкоцитарный антиген клеточный маркер ИВД, антитела","Набор","2018-11-02","Количество выполняемых тестов","≥10","Штука"]
[{"$nulls":4},"Назначение","Для анализаторов открытого типа и ручной постановки"]
["21.20.23.110-00001820","CD45 общий лейкоцитарный антиген клеточный маркер ИВД, антитела","Набор","2018-11-02","Количество выполняемых тестов","≥30","Штука"]
[{"$nulls":4},"Назначение","Для анализаторов открытого типа и ручной постановки"]
["21.20.23.110-00001819","CD45 общий лейкоцитарный антиген клеточный маркер ИВД, антитела","Набор","2018-11-02","Количество выполняемых тестов","≥60","Штука"]
[{"$nulls":4},"Назначение","Для анализаторов открытого типа и ручной постановки"]
["21.20.23.110-00001818","CD45 общий лейкоцитарный антиген клеточный маркер ИВД, антитела","Набор","2018-11-02","Количество выполняемых тестов","≥100","Штука"]
[{"$nulls":4},"Назначение","Для анализаторов открытого типа и ручной постановки"]
["21.20.23.110-00001408","CD45RA клеточный маркер ИВД, антитела","Упаковка","2018-11-02"]
["21.20.23.110-00001411","CD45RO клеточный маркер ИВД, антитела","Упаковка","2018-11-02"]
["21.20.23.110-00002611","CD5 клеточный маркер ИВД, антитела","Упаковка","2018-12-07","Форма выпуска","Готовые к применению; Жидкие концентрированные; Лиофилизированные"]
[{"$nulls":4},"Объем реагента","≥7; ≥5; ≥1; ≥0,5000; ≥2; ≥0,1000; ≥12","Кубический сантиметр;^миллилитр"]
[{"$nulls":4},"Метод","Проточная цитометрия; Иммуногистохимия"]
[{"$nulls":4},"Назначение","Для иммуностейнеров автоматических Ventana BenchMark XT, Ventana BenchMark Ultra; Для ручной постановки"]
["21.20.23.110-00002624","CD5 клеточный маркер ИВД, антитела","Упаковка","2018-12-07","Форма выпуска","Лиофилизированные"]
[{"$nulls":4},"Объем реагента","≥0,1000","Кубический сантиметр;^миллилитр"]
[{"$nulls":4},"Метод","Иммуногистохимия"]
[{"$nulls":4},"Назначение","Для ручной постановки"]
["21.20.23.110-00002623","CD5 клеточный маркер ИВД, антитела","Упаковка","2018-12-07","Форма выпуска","Жидкие концентрированные"]
[{"$nulls":4},"Объем реагента","≥0,1000","Кубический сантиметр;^миллилитр"]
[{"$nulls":4},"Метод","Иммуногистохимия"]
[{"$nulls":4},"Назначение","Для ручной постановки"]
["21.20.23.110-00002622","CD5 клеточный маркер ИВД, антитела","Упаковка","2018-12-07","Форма выпуска","Жидкие концентрированные"]
[{"$nulls":4},"Объем реагента","≥0,5000","Кубический сантиметр;^миллилитр"]
[{"$nulls":4},"Метод","Иммуногистохимия"]
[{"$nulls":4},"Назначение","Для ручной постановки"]
["21.20.23.110-00002621","CD5 клеточный маркер ИВД, антитела","Упаковка","2018-12-07","Форма выпуска","Лиофилизированные"]
[{"$nulls":4},"Объем реагента","≥1","Кубический сантиметр;^миллилитр"]
[{"$nulls":4},"Метод","Иммуногистохимия"]
[{"$nulls":4},"Назначение","Для ручной постановки"]
["21.20.23.110-00002620","CD5 клеточный маркер ИВД, антитела","Упаковка","2018-12-07","Форма выпуска","Жидкие концентрированные"]
[{"$nulls":4},"Объем реагента","≥1","Кубический сантиметр;^миллилитр"]
[{"$nulls":4},"Метод","Иммуногистохимия"]
[{"$nulls":4},"Назначение","Для ручной постановки"]
["21.20.23.110-00002619","CD5 клеточный маркер ИВД, антитела","Упаковка","2018-12-07","Форма выпуска","Готовые к применению"]
[{"$nulls":4},"Объем реагента","≥1","Кубический сантиметр;^миллилитр"]
[{"$nulls":4},"Метод","Иммуногистохимия"]
[{"$nulls":4},"Назначение","Для ручной постановки"]
["21.20.23.110-00002618","CD5 клеточный маркер ИВД, антитела","Упаковка","2018-12-07","Форма выпуска","Лиофилизированные"]
[{"$nulls":4},"Объем реагента","≥1","Кубический сантиметр;^миллилитр"]
[{"$nulls":4},"Метод","Проточная цитометрия"]
[{"$nulls":4},"Назначение","Для ручной постановки"]
["21.20.23.110-00002617","CD5 клеточный маркер ИВД, антитела","Упаковка","2018-12-07","Форма выпуска","Жидкие концентрированные"]
[{"$nulls":4},"Объем реагента","≥1","Кубический сантиметр;^миллилитр"]
[{"$nulls":4},"Метод","Проточная цитометрия"]
[{"$nulls":4},"Назначение","Для ручной постановки"]
["21.20.23.110-00002616","CD5 клеточный маркер ИВД, антитела","Упаковка","2018-12-07","Форма выпуска","Готовые к применению"]
[{"$nulls":4},"Объем реагента","≥1","Кубический сантиметр;^миллилитр"]
[{"$nulls":4},"Метод","Проточная цитометрия"]
[{"$nulls":4},"Назначение","Для ручной постановки"]
["21.20.23.110-00002615","CD5 клеточный маркер ИВД, антитела","Упаковка","2018-12-07","Форма выпуска","Готовые к применению"]
[{"$nulls":4},"Объем реагента","≥2","Кубический сантиметр;^миллилитр"]
[{"$nulls":4},"Метод","Проточная цитометрия"]
[{"$nulls":4},"Назначение","Для ручной постановки"]
["21.20.23.110-00002614","CD5 клеточный маркер ИВД, антитела","Упаковка","2018-12-07","Форма выпуска","Готовые к применению"]
[{"$nulls":4},"Объем реагента","≥5","Кубический сантиметр;^миллилитр"]
[{"$nulls":4},"Метод","Иммуногистохимия"]
[{"$nulls":4},"Назначение","Для иммуностейнеров автоматических Ventana BenchMark XT, Ventana BenchMark Ultra"]
["21.20.23.110-00002613","CD5 клеточный маркер ИВД, антитела","Упаковка","2018-12-07","Форма выпуска","Готовые к применению"]
[{"$nulls":4},"Объем реагента","≥7","Кубический сантиметр;^миллилитр"]
[{"$nulls":4},"Метод","Иммуногистохимия"]
[{"$nulls":4},"Назначение","Для ручной постановки"]
["21.20.23.110-00002612","CD5 клеточный маркер ИВД, антитела","Упаковка","2018-12-07","Форма выпуска","Готовые к применению"]
[{"$nulls":4},"Объем реагента","≥12","Кубический сантиметр;^миллилитр"]
[{"$nulls":4},"Метод","Иммуногистохимия"]
[{"$nulls":4},"Назначение","Для ручной постановки"]
["21.20.23.110-00001901","CD5 клеточный маркер ИВД, набор, иммуногистохимическая реакция с ферментной меткой","Набор","2018-11-02","Количество выполняемых тестов","≥30; ≥100; ≥60; ≥10","Штука"]
[{"$nulls":4},"Назначение","Для анализаторов открытого типа и ручной постановки"]
["21.20.23.110-00001905","CD5 клеточный маркер ИВД, набор, иммуногистохимическая реакция с ферментной меткой","Набор","2018-11-02","Количество выполняемых тестов","≥10","Штука"]
[{"$nulls":4},"Назначение","Для анализаторов открытого типа и ручной постановки"]
["21.20.23.110-00001904","CD5 клеточный маркер ИВД, набор, иммуногистохимическая реакция с ферментной меткой","Набор","2018-11-02","Количество выполняемых тестов","≥30","Штука"]
[{"$nulls":4},"Назначение","Для анализаторов открытого типа и ручной постановки"]
["21.20.23.110-00001903","CD5 клеточный маркер ИВД, набор, иммуногистохимическая реакция с ферментной меткой","Набор","2018-11-02","Количество выполняемых тестов","≥60","Штука"]
[{"$nulls":4},"Назначение","Для анализаторов открытого типа и ручной постановки"]
["21.20.23.110-00001902","CD5 клеточный маркер ИВД, набор, иммуногистохимическая реакция с ферментной меткой","Набор","2018-11-02","Количество выполняемых тестов","≥100","Штука"]
[{"$nulls":4},"Назначение","Для анализаторов открытого типа и ручной постановки"]
["21.20.23.110-00001822","CD56 молекула адгезии нервных клеток-1 ИВД, антитела","Набор","2018-11-02","Количество выполняемых тестов","≥100; ≥10; ≥60; ≥30","Штука"]
[{"$nulls":4},"Назначение","Для анализаторов открытого типа и ручной постановки"]
["21.20.23.110-00001826","CD56 молекула адгезии нервных клеток-1 ИВД, антитела","Набор","2018-11-02","Количество выполняемых тестов","≥10","Штука"]
[{"$nulls":4},"Назначение","Для анализаторов открытого типа и ручной постановки"]
["21.20.23.110-00001825","CD56 молекула адгезии нервных клеток-1 ИВД, антитела","Набор","2018-11-02","Количество выполняемых тестов","≥30","Штука"]
[{"$nulls":4},"Назначение","Для анализаторов открытого типа и ручной постановки"]
["21.20.23.110-00001824","CD56 молекула адгезии нервных клеток-1 ИВД, антитела","Набор","2018-11-02","Количество выполняемых тестов","≥60","Штука"]
[{"$nulls":4},"Назначение","Для анализаторов открытого типа и ручной постановки"]
["21.20.23.110-00001823","CD56 молекула адгезии нервных клеток-1 ИВД, антитела","Набор","2018-11-02","Количество выполняемых тестов","≥100","Штука"]
[{"$nulls":4},"Назначение","Для анализаторов открытого типа и ручной постановки"]
["21.20.23.110-00000634","CD57 клеточный маркер естественных киллеров ИВД, антитела","Упаковка","2018-11-02","Форма выпуска","Готовые к применению; Лиофилизированные"]
[{"$nulls":4},"Объем реагента","≥1; ≥0,1000; ≥7","Кубический сантиметр;^миллилитр"]
["21.20.23.110-00000637","CD57 клеточный маркер естественных киллеров ИВД, антитела","Упаковка","2018-11-02","Форма выпуска","Лиофилизированные"]
[{"$nulls":4},"Объем реагента","≥0,1000","Кубический сантиметр;^миллилитр"]
["21.20.23.110-00000636","CD57 клеточный маркер естественных киллеров ИВД, антитела","Упаковка","2018-11-02","Форма выпуска","Лиофилизированные"]
[{"$nulls":4},"Объем реагента","≥1","Кубический сантиметр;^миллилитр"]
["21.20.23.110-00000635","CD57 клеточный маркер естественных киллеров ИВД, антитела","Упаковка","2018-11-02","Форма выпуска","Готовые к применению"]
[{"$nulls":4},"Объем реагента","≥7","Кубический сантиметр;^миллилитр"]
["21.20.23.110-00001837","CD61 тромбоцитарный гликопротеин IIIа маркер ИВД, антитела","Набор","2018-11-02","Количество выполняемых тестов","≥10; ≥100; ≥60; ≥30","Штука"]
[{"$nulls":4},"Назначение","Для анализаторов открытого типа и ручной постановки"]
["21.20.23.110-00001841","CD61 тромбоцитарный гликопротеин IIIа маркер ИВД, антитела","Набор","2018-11-02","Количество выполняемых тестов","≥10","Штука"]
[{"$nulls":4},"Назначение","Для анализаторов открытого типа и ручной постановки"]
["21.20.23.110-00001840","CD61 тромбоцитарный гликопротеин IIIа маркер ИВД, антитела","Набор","2018-11-02","Количество выполняемых тестов","≥30","Штука"]
[{"$nulls":4},"Назначение","Для анализаторов открытого типа и ручной постановки"]
["21.20.23.110-00001839","CD61 тромбоцитарный гликопротеин IIIа маркер ИВД, антитела","Набор","2018-11-02","Количество выполняемых тестов","≥60","Штука"]
[{"$nulls":4},"Назначение","Для анализаторов открытого типа и ручной постановки"]
["21.20.23.110-00001838","CD61 тромбоцитарный гликопротеин IIIа маркер ИВД, антитела","Набор","2018-11-02","Количество выполняемых тестов","≥100","Штука"]
[{"$nulls":4},"Назначение","Для анализаторов открытого типа и ручной постановки"]
["21.20.23.110-00010110","CD68 клеточный маркер ИВД, антитела","Набор","2019-07-01"]
["21.20.23.110-00000544","CD69 клеточный маркер ИВД, антитела","Упаковка","2018-11-02"]
["21.20.23.110-00002625","CD7 клеточный маркер ИВД, антитела","Упаковка","2018-12-07","Форма выпуска","Готовые к применению; Жидкие концентрированные"]
[{"$nulls":4},"Объем реагента","≥1; ≥0,1000; ≥2","Кубический сантиметр;^миллилитр"]
[{"$nulls":4},"Метод","Проточная цитометрия; Иммуногистохимия"]
["21.20.23.110-00002631","CD7 клеточный маркер ИВД, антитела","Упаковка","2018-12-07","Форма выпуска","Жидкие концентрированные"]
[{"$nulls":4},"Объем реагента","≥0,1000","Кубический сантиметр;^миллилитр"]
[{"$nulls":4},"Метод","Иммуногистохимия"]
["21.20.23.110-00002630","CD7 клеточный маркер ИВД, антитела","Упаковка","2018-12-07","Форма выпуска","Жидкие концентрированные"]
[{"$nulls":4},"Объем реагента","≥1","Кубический сантиметр;^миллилитр"]
[{"$nulls":4},"Метод","Иммуногистохимия"]
["21.20.23.110-00002629","CD7 клеточный маркер ИВД, антитела","Упаковка","2018-12-07","Форма выпуска","Готовые к применению"]
[{"$nulls":4},"Объем реагента","≥1","Кубический сантиметр;^миллилитр"]
[{"$nulls":4},"Метод","Иммуногистохимия"]
["21.20.23.110-00002628","CD7 клеточный маркер ИВД, антитела","Упаковка","2018-12-07","Форма выпуска","Жидкие концентрированные"]
[{"$nulls":4},"Объем реагента","≥1","Кубический сантиметр;^миллилитр"]
[{"$nulls":4},"Метод","Проточная цитометрия"]
["21.20.23.110-00002627","CD7 клеточный маркер ИВД, антитела","Упаковка","2018-12-07","Форма выпуска","Готовые к применению"]
[{"$nulls":4},"Объем реагента","≥1","Кубический сантиметр;^миллилитр"]
[{"$nulls":4},"Метод","Проточная цитометрия"]
["21.20.23.110-00002626","CD7 клеточный маркер ИВД, антитела","Упаковка","2018-12-07","Форма выпуска","Готовые к применению"]
[{"$nulls":4},"Объем реагента","≥2","Кубический сантиметр;^миллилитр"]
[{"$nulls":4},"Метод","Проточная цитометрия"]
["21.20.23.110-00000551","CD71 клеточный маркер ИВД, антитела","Упаковка","2018-11-02"]
["21.20.23.110-00002601","CD79a клеточный маркер ИВД, антитела","Упаковка","2018-12-07","Метод","Проточная цитометрия; Иммуногистохимия"]
[{"$nulls":4},"Форма выпуска","Готовые к применению; Жидкие концентрированные; Лиофилизированные"]
[{"$nulls":4},"Назначение","Для иммуностейнера автоматического Ventana BenchMark XT, Ventana BenchMark Ultra; Для ручной постановки"]
[{"$nulls":4},"Объем реагента","≥12; ≥5; ≥2; ≥0,5000; ≥0,1000; ≥1; ≥7","Кубический сантиметр;^миллилитр"]
["21.20.23.110-00002610","CD79a клеточный маркер ИВД, антитела","Упаковка","2018-12-07","Метод","Иммуногистохимия"]
[{"$nulls":4},"Форма выпуска","Лиофилизированные"]
[{"$nulls":4},"Назначение","Для ручной постановки"]
[{"$nulls":4},"Объем реагента","≥0,1000","Кубический сантиметр;^миллилитр"]
["21.20.23.110-00002609","CD79a клеточный маркер ИВД, антитела","Упаковка","2018-12-07","Метод","Иммуногистохимия"]
[{"$nulls":4},"Форма выпуска","Жидкие концентрированные"]
[{"$nulls":4},"Назначение","Для ручной постановки"]
[{"$nulls":4},"Объем реагента","≥0,1000","Кубический сантиметр;^миллилитр"]
["21.20.23.110-00002608","CD79a клеточный маркер ИВД, антитела","Упаковка","2018-12-07","Метод","Иммуногистохимия"]
[{"$nulls":4},"Форма выпуска","Жидкие концентрированные"]
[{"$nulls":4},"Назначение","Для ручной постановки"]
[{"$nulls":4},"Объем реагента","≥0,5000","Кубический сантиметр;^миллилитр"]
["21.20.23.110-00002607","CD79a клеточный маркер ИВД, антитела","Упаковка","2018-12-07","Метод","Иммуногистохимия"]
[{"$nulls":4},"Форма выпуска","Лиофилизированные"]
[{"$nulls":4},"Назначение","Для ручной постановки"]
[{"$nulls":4},"Объем реагента","≥1","Кубический сантиметр;^миллилитр"]
["21.20.23.110-00002606","CD79a клеточный маркер ИВД, антитела","Упаковка","2018-12-07","Метод","Иммуногистохимия"]
[{"$nulls":4},"Форма выпуска","Жидкие концентрированные"]
[{"$nulls":4},"Назначение","Для ручной постановки"]
[{"$nulls":4},"Объем реагента","≥1","Кубический сантиметр;^миллилитр"]
["21.20.23.110-00002605","CD79a клеточный маркер ИВД, антитела","Упаковка","2018-12-07","Метод","Проточная цитометрия"]
[{"$nulls":4},"Форма выпуска","Готовые к применению"]
[{"$nulls":4},"Назначение","Для ручной постановки"]
[{"$nulls":4},"Объем реагента","≥2","Кубический сантиметр;^миллилитр"]
["21.20.23.110-00002604","CD79a клеточный маркер ИВД, антитела","Упаковка","2018-12-07","Метод","Иммуногистохимия"]
[{"$nulls":4},"Форма выпуска","Готовые к применению"]
[{"$nulls":4},"Назначение","Для иммуностейнера автоматического Ventana BenchMark XT, Ventana BenchMark Ultra"]
[{"$nulls":4},"Объем реагента","≥5","Кубический сантиметр;^миллилитр"]
["21.20.23.110-00002603","CD79a клеточный маркер ИВД, антитела","Упаковка","2018-12-07","Метод","Иммуногистохимия"]
[{"$nulls":4},"Форма выпуска","Готовые к применению"]
[{"$nulls":4},"Назначение","Для ручной постановки"]
[{"$nulls":4},"Объем реагента","≥7","Кубический сантиметр;^миллилитр"]
["21.20.23.110-00002602","CD79a клеточный маркер ИВД, антитела","Упаковка","2018-12-07","Метод","Иммуногистохимия"]
[{"$nulls":4},"Форма выпуска","Готовые к применению"]
[{"$nulls":4},"Назначение","Для ручной постановки"]
[{"$nulls":4},"Объем реагента","≥12","Кубический сантиметр;^миллилитр"]
["21.20.23.110-00000746","CD79b клеточный маркер ИВД, антитела","Упаковка","2018-11-02"]
["21.20.23.110-00002648","CD8 клеточный маркер ИВД, антитела","Упаковка","2018-12-07","Форма выпуска","Готовые к применению; Жидкие концентрированные; Лиофилизированные"]
[{"$nulls":4},"Назначение","Для иммуностейнеров автоматических Ventana BenchMark XT, Ventana BenchMark Ultra; Для ручной постановки"]
[{"$nulls":4},"Объем реагента","≥7; ≥1; ≥0,1000; ≥5; ≥12; ≥2; ≥0,5000","Кубический сантиметр;^миллилитр"]
[{"$nulls":4},"Метод","Проточная цитометрия; Иммуногистохимия"]
["21.20.23.110-00002661","CD8 клеточный маркер ИВД, антитела","Упаковка","2018-12-07","Форма выпуска","Лиофилизированные"]
[{"$nulls":4},"Назначение","Для ручной постановки"]
[{"$nulls":4},"Объем реагента","≥0,1000","Кубический сантиметр;^миллилитр"]
[{"$nulls":4},"Метод","Иммуногистохимия"]
["21.20.23.110-00002660","CD8 клеточный маркер ИВД, антитела","Упаковка","2018-12-07","Форма выпуска","Жидкие концентрированные"]
[{"$nulls":4},"Назначение","Для ручной постановки"]
[{"$nulls":4},"Объем реагента","≥0,1000","Кубический сантиметр;^миллилитр"]
[{"$nulls":4},"Метод","Иммуногистохимия"]
["21.20.23.110-00002659","CD8 клеточный маркер ИВД, антитела","Упаковка","2018-12-07","Форма выпуска","Жидкие концентрированные"]
[{"$nulls":4},"Назначение","Для ручной постановки"]
[{"$nulls":4},"Объем реагента","≥0,5000","Кубический сантиметр;^миллилитр"]
[{"$nulls":4},"Метод","Иммуногистохимия"]
["21.20.23.110-00002658","CD8 клеточный маркер ИВД, антитела","Упаковка","2018-12-07","Форма выпуска","Лиофилизированные"]
[{"$nulls":4},"Назначение","Для ручной постановки"]
[{"$nulls":4},"Объем реагента","≥1","Кубический сантиметр;^миллилитр"]
[{"$nulls":4},"Метод","Иммуногистохимия"]
["21.20.23.110-00002657","CD8 клеточный маркер ИВД, антитела","Упаковка","2018-12-07","Форма выпуска","Жидкие концентрированные"]
[{"$nulls":4},"Назначение","Для ручной постановки"]
[{"$nulls":4},"Объем реагента","≥1","Кубический сантиметр;^миллилитр"]
[{"$nulls":4},"Метод","Иммуногистохимия"]
["21.20.23.110-00002656","CD8 клеточный маркер ИВД, антитела","Упаковка","2018-12-07","Форма выпуска","Готовые к применению"]
[{"$nulls":4},"Назначение","Для ручной постановки"]
[{"$nulls":4},"Объем реагента","≥1","Кубический сантиметр;^миллилитр"]
[{"$nulls":4},"Метод","Иммуногистохимия"]
["21.20.23.110-00002655","CD8 клеточный маркер ИВД, антитела","Упаковка","2018-12-07","Форма выпуска","Лиофилизированные"]
[{"$nulls":4},"Назначение","Для ручной постановки"]
[{"$nulls":4},"Объем реагента","≥1","Кубический сантиметр;^миллилитр"]
[{"$nulls":4},"Метод","Проточная цитометрия"]
["21.20.23.110-00002654","CD8 клеточный маркер ИВД, антитела","Упаковка","2018-12-07","Форма выпуска","Жидкие концентрированные"]
[{"$nulls":4},"Назначение","Для ручной постановки"]
[{"$nulls":4},"Объем реагента","≥1","Кубический сантиметр;^миллилитр"]
[{"$nulls":4},"Метод","Проточная цитометрия"]
["21.20.23.110-00002653","CD8 клеточный маркер ИВД, антитела","Упаковка","2018-12-07","Форма выпуска","Готовые к применению"]
[{"$nulls":4},"Назначение","Для ручной постановки"]
[{"$nulls":4},"Объем реагента","≥1","Кубический сантиметр;^миллилитр"]
[{"$nulls":4},"Метод","Проточная цитометрия"]
["21.20.23.110-00002652","CD8 клеточный маркер ИВД, антитела","Упаковка","2018-12-07","Форма выпуска","Готовые к применению"]
[{"$nulls":4},"Назначение","Для ручной постановки"]
[{"$nulls":4},"Объем реагента","≥2","Кубический сантиметр;^миллилитр"]
[{"$nulls":4},"Метод","Проточная цитометрия"]
["21.20.23.110-00002651","CD8 клеточный маркер ИВД, антитела","Упаковка","2018-12-07","Форма выпуска","Готовые к применению"]
[{"$nulls":4},"Назначение","Для иммуностейнеров автоматических Ventana BenchMark XT, Ventana BenchMark Ultra"]
[{"$nulls":4},"Объем реагента","≥5","Кубический сантиметр;^миллилитр"]
[{"$nulls":4},"Метод","Иммуногистохимия"]
["21.20.23.110-00002650","CD8 клеточный маркер ИВД, антитела","Упаковка","2018-12-07","Форма выпуска","Готовые к применению"]
[{"$nulls":4},"Назначение","Для ручной постановки"]
[{"$nulls":4},"Объем реагента","≥7","Кубический сантиметр;^миллилитр"]
[{"$nulls":4},"Метод","Иммуногистохимия"]
["21.20.23.110-00002649","CD8 клеточный маркер ИВД, антитела","Упаковка","2018-12-07","Форма выпуска","Готовые к применению"]
[{"$nulls":4},"Назначение","Для ручной постановки"]
[{"$nulls":4},"Объем реагента","≥12","Кубический сантиметр;^миллилитр"]
[{"$nulls":4},"Метод","Иммуногистохимия"]
["21.20.23.110-00000572","CD99 клеточный маркер ИВД, антитела","Упаковка","2018-11-02","Назначение","Иммуностейнер автоматический Ventana BenchMark XT, Ventana BenchMark Ultra"]
["21.20.23.110-00005986","Chlamydia pneumoniae антитела класса иммуноглобулин A (IgA) ИВД, набор, иммуноферментный анализ (ИФА)","Набор","2019-04-01"]
["21.20.23.110-00006083","Chlamydia pneumoniae антитела класса иммуноглобулин G (IgG) ИВД, набор, иммуноферментный анализ (ИФА)","Набор","2019-04-01"]
["21.20.23.110-00005987","Chlamydia pneumoniae антитела класса иммуноглобулин M (IgM) ИВД, набор, иммуноферментный анализ (ИФА)","Набор","2019-04-01"]
["21.20.23.110-00002279","Chlamydia pneumoniae нуклеиновая кислота ИВД, набор, анализ нуклеиновых кислот","Набор","2018-11-02","Количество выполняемых тестов","≥48; ≥12; ≥24; ≥96","Штука"]
[{"$nulls":4},"Назначение","Для анализаторов открытого типа"]
["21.20.23.110-00002283","Chlamydia pneumoniae нуклеиновая кислота ИВД, набор, анализ нуклеиновых кислот","Набор","2018-11-02","Количество выполняемых тестов","≥12","Штука"]
[{"$nulls":4},"Назначение","Для анализаторов открытого типа"]
["21.20.23.110-00002282","Chlamydia pneumoniae нуклеиновая кислота ИВД, набор, анализ нуклеиновых кислот","Набор","2018-11-02","Количество выполняемых тестов","≥24","Штука"]
[{"$nulls":4},"Назначение","Для анализаторов открытого типа"]
["21.20.23.110-00002281","Chlamydia pneumoniae нуклеиновая кислота ИВД, набор, анализ нуклеиновых кислот","Набор","2018-11-02","Количество выполняемых тестов","≥48","Штука"]
[{"$nulls":4},"Назначение","Для анализаторов открытого типа"]
["21.20.23.110-00002280","Chlamydia pneumoniae нуклеиновая кислота ИВД, набор, анализ нуклеиновых кислот","Набор","2018-11-02","Количество выполняемых тестов","≥96","Штука"]
[{"$nulls":4},"Назначение","Для анализаторов открытого типа"]
["21.20.23.110-00002284","Chlamydia trachomatis антигены ИВД, набор, иммунохроматографический анализ, экспресс-анализ","Набор","2018-11-02","Количество выполняемых тестов","≥50; ≥1; ≥20; ≥10","Штука"]
[{"$nulls":4},"Назначение","Для ручной постановки"]
["21.20.23.110-00002288","Chlamydia trachomatis антигены ИВД, набор, иммунохроматографический анализ, экспресс-анализ","Набор","2018-11-02","Количество выполняемых тестов","≥1","Штука"]
[{"$nulls":4},"Назначение","Для ручной постановки"]
["21.20.23.110-00002287","Chlamydia trachomatis антигены ИВД, набор, иммунохроматографический анализ, экспресс-анализ","Набор","2018-11-02","Количество выполняемых тестов","≥10","Штука"]
[{"$nulls":4},"Назначение","Для ручной постановки"]
["21.20.23.110-00002286","Chlamydia trachomatis антигены ИВД, набор, иммунохроматографический анализ, экспресс-анализ","Набор","2018-11-02","Количество выполняемых тестов","≥20","Штука"]
[{"$nulls":4},"Назначение","Для ручной постановки"]
["21.20.23.110-00002285","Chlamydia trachomatis антигены ИВД, набор, иммунохроматографический анализ, экспресс-анализ","Набор","2018-11-02","Количество выполняемых тестов","≥50","Штука"]
[{"$nulls":4},"Назначение","Для ручной постановки"]
["21.20.23.110-00010201","Chlamydia trachomatis антигены ИВД, набор, прямой флуоресцентный анализ\u0000\u0000","Набор","2019-07-01"]
["21.20.23.110-00006078","Chlamydia trachomatis антитела класса иммуноглобулин A (IgA) ИВД, набор, иммуноферментный анализ (ИФА)","Набор","2019-04-01","Количество выполняемых тестов","≥192; ≥96","Штука"]
[{"$nulls":4},"Назначение","Для анализаторов открытого типа и ручной постановки"]
["21.20.23.110-00006080","Chlamydia trachomatis антитела класса иммуноглобулин A (IgA) ИВД, набор, иммуноферментный анализ (ИФА)","Набор","2019-04-01","Количество выполняемых тестов","≥96","Штука"]
[{"$nulls":4},"Назначение","Для анализаторов открытого типа и ручной постановки"]
["21.20.23.110-00006079","Chlamydia trachomatis антитела класса иммуноглобулин A (IgA) ИВД, набор, иммуноферментный анализ (ИФА)","Набор","2019-04-01","Количество выполняемых тестов","≥192","Штука"]
[{"$nulls":4},"Назначение","Для анализаторов открытого типа и ручной постановки"]
["21.20.23.110-00006081","Chlamydia trachomatis антитела класса иммуноглобулин A (IgA)/IgG ИВД, набор, иммуноферментный анализ (ИФА)","Набор","2019-04-01"]
["21.20.23.110-00006084","Chlamydia trachomatis антитела класса иммуноглобулин G (IgG) ИВД, набор, иммуноферментный анализ (ИФА)","Набор","2019-04-01","Назначение","Для анализаторов открытого типа и ручной постановки"]
[{"$nulls":4},"Количество выполняемых тестов","≥96; ≥192","Штука"]
["21.20.23.110-00006086","Chlamydia trachomatis антитела класса иммуноглобулин G (IgG) ИВД, набор, иммуноферментный анализ (ИФА)","Набор","2019-04-01","Назначение","Для анализаторов открытого типа и ручной постановки"]
[{"$nulls":4},"Количество выполняемых тестов","≥96","Штука"]
["21.20.23.110-00006085","Chlamydia trachomatis антитела класса иммуноглобулин G (IgG) ИВД, набор, иммуноферментный анализ (ИФА)","Набор","2019-04-01","Назначение","Для анализаторов открытого типа и ручной постановки"]
[{"$nulls":4},"Количество выполняемых тестов","≥192","Штука"]
["21.20.23.110-00006082","Chlamydia trachomatis антитела класса иммуноглобулин M (IgM) ИВД, набор, иммуноферментный анализ (ИФА)","Набор","2019-04-01"]
["21.20.23.110-00002274","Chlamydia trachomatis нуклеиновая кислота ИВД, набор, анализ нуклеиновых кислот","Набор","2018-11-02","Количество выполняемых тестов","≥96; ≥24; ≥12; ≥48","Штука"]
[{"$nulls":4},"Назначение","Для анализаторов открытого типа и ручной постановки"]
["21.20.23.110-00002278","Chlamydia trachomatis нуклеиновая кислота ИВД, набор, анализ нуклеиновых кислот","Набор","2018-11-02","Количество выполняемых тестов","≥12","Штука"]
[{"$nulls":4},"Назначение","Для анализаторов открытого типа и ручной постановки"]
["21.20.23.110-00002277","Chlamydia trachomatis нуклеиновая кислота ИВД, набор, анализ нуклеиновых кислот","Набор","2018-11-02","Количество выполняемых тестов","≥24","Штука"]
[{"$nulls":4},"Назначение","Для анализаторов открытого типа и ручной постановки"]
["21.20.23.110-00002276","Chlamydia trachomatis нуклеиновая кислота ИВД, набор, анализ нуклеиновых кислот","Набор","2018-11-02","Количество выполняемых тестов","≥48","Штука"]
[{"$nulls":4},"Назначение","Для анализаторов открытого типа и ручной постановки"]
["21.20.23.110-00002275","Chlamydia trachomatis нуклеиновая кислота ИВД, набор, анализ нуклеиновых кислот","Набор","2018-11-02","Количество выполняемых тестов","≥96","Штука"]
[{"$nulls":4},"Назначение","Для анализаторов открытого типа и ручной постановки"]
["20.59.52.140-00000353","CIN агар для Yersinia spp. питательная среда ИВД","Штука","2019-04-01"]
["21.20.23.110-00002425","Clostridium botulinum антитела к токсину Е ИВД, реагент","Набор","2018-11-02","Количество выполняемых тестов","≥12; ≥24; ≥48; ≥96","Штука"]
[{"$nulls":4},"Назначение","Для анализаторов открытого типа и ручной постановки"]
["21.20.23.110-00002429","Clostridium botulinum антитела к токсину Е ИВД, реагент","Набор","2018-11-02","Количество выполняемых тестов","≥12","Штука"]
[{"$nulls":4},"Назначение","Для анализаторов открытого типа и ручной постановки"]
["21.20.23.110-00002428","Clostridium botulinum антитела к токсину Е ИВД, реагент","Набор","2018-11-02","Количество выполняемых тестов","≥24","Штука"]
[{"$nulls":4},"Назначение","Для анализаторов открытого типа и ручной постановки"]
["21.20.23.110-00002427","Clostridium botulinum антитела к токсину Е ИВД, реагент","Набор","2018-11-02","Количество выполняемых тестов","≥48","Штука"]
[{"$nulls":4},"Назначение","Для анализаторов открытого типа и ручной постановки"]
["21.20.23.110-00002426","Clostridium botulinum антитела к токсину Е ИВД, реагент","Набор","2018-11-02","Количество выполняемых тестов","≥96","Штука"]
[{"$nulls":4},"Назначение","Для анализаторов открытого типа и ручной постановки"]
["21.20.23.110-00010296","Clostridium difficile антиген ИВД, набор, иммунохроматографический анализ, экспресс-анализ","Набор","2019-07-01"]
["21.20.23.110-00010294","Clostridium difficile антиген токсина А ИВД, набор, иммунохроматографический анализ, экспресс-анализ","Набор","2019-07-01"]
["21.20.23.110-00010295","Clostridium difficile нуклеиновая кислота ИВД, набор, анализ нуклеиновых кислот","Набор","2019-07-01"]
["21.20.23.110-00007940","Clostridium tetani антитела класса иммуноглобулин G (IgG) ИВД, набор, иммуноферментный анализ (ИФА)","Набор","2019-04-01"]
["21.20.23.110-00002440","Clostridium tetani антитела класса иммуноглобулин G (IgG) ИВД, реагент","Набор","2018-11-02","Количество выполняемых тестов","≥48; ≥12; ≥24; ≥96","Штука"]
[{"$nulls":4},"Назначение","Для анализаторов открытого типа и ручной постановки"]
["21.20.23.110-00002444","Clostridium tetani антитела класса иммуноглобулин G (IgG) ИВД, реагент","Набор","2018-11-02","Количество выполняемых тестов","≥12","Штука"]
[{"$nulls":4},"Назначение","Для анализаторов открытого типа и ручной постановки"]
["21.20.23.110-00002443","Clostridium tetani антитела класса иммуноглобулин G (IgG) ИВД, реагент","Набор","2018-11-02","Количество выполняемых тестов","≥24","Штука"]
[{"$nulls":4},"Назначение","Для анализаторов открытого типа и ручной постановки"]
["21.20.23.110-00002442","Clostridium tetani антитела класса иммуноглобулин G (IgG) ИВД, реагент","Набор","2018-11-02","Количество выполняемых тестов","≥48","Штука"]
[{"$nulls":4},"Назначение","Для анализаторов открытого типа и ручной постановки"]
["21.20.23.110-00002441","Clostridium tetani антитела класса иммуноглобулин G (IgG) ИВД, реагент","Набор","2018-11-02","Количество выполняемых тестов","≥96","Штука"]
[{"$nulls":4},"Назначение","Для анализаторов открытого типа и ручной постановки"]
["21.20.23.110-00010297","Clostridium tetani нуклеиновая кислота токсина ИВД, набор, анализ нуклеиновых кислот","Набор","2019-07-01"]
["21.20.23.110-00007697","Clostridium tetani/ Corynebacterium diphtheriae антитела к токсинам ИВД, набор, иммуноферментный анализ (ИФА)","Набор","2019-04-01"]
["21.20.23.110-00002150","Coccidioides immitis общие антитела ИВД, набор, реакция агглютинации, экспресс-анализ","Набор","2018-11-02","Количество выполняемых тестов","≥50; ≥10; ≥20","Штука"]
[{"$nulls":4},"Назначение","Для ручной постановки"]
["21.20.23.110-00002149","Coccidioides immitis общие антитела ИВД, набор, реакция агглютинации, экспресс-анализ","Набор","2018-11-02","Количество выполняемых тестов","≥10","Штука"]
[{"$nulls":4},"Назначение","Для ручной постановки"]
["21.20.23.110-00002148","Coccidioides immitis общие антитела ИВД, набор, реакция агглютинации, экспресс-анализ","Набор","2018-11-02","Количество выполняемых тестов","≥20","Штука"]
[{"$nulls":4},"Назначение","Для ручной постановки"]
["21.20.23.110-00002147","Coccidioides immitis общие антитела ИВД, набор, реакция агглютинации, экспресс-анализ","Набор","2018-11-02","Количество выполняемых тестов","≥50","Штука"]
[{"$nulls":4},"Назначение","Для ручной постановки"]
["21.20.23.110-00002304","Corynebacterium diphtheriae антиген токсина ИВД, набор, иммунохроматографический анализ, экспресс-анализ","Набор","2018-11-02","Количество выполняемых тестов","≥50; ≥10; ≥1; ≥20","Штука"]
[{"$nulls":4},"Назначение","Для ручной постановки"]
["21.20.23.110-00002308","Corynebacterium diphtheriae антиген токсина ИВД, набор, иммунохроматографический анализ, экспресс-анализ","Набор","2018-11-02","Количество выполняемых тестов","≥1","Штука"]
[{"$nulls":4},"Назначение","Для ручной постановки"]
["21.20.23.110-00002307","Corynebacterium diphtheriae антиген токсина ИВД, набор, иммунохроматографический анализ, экспресс-анализ","Набор","2018-11-02","Количество выполняемых тестов","≥10","Штука"]
[{"$nulls":4},"Назначение","Для ручной постановки"]
["21.20.23.110-00002306","Corynebacterium diphtheriae антиген токсина ИВД, набор, иммунохроматографический анализ, экспресс-анализ","Набор","2018-11-02","Количество выполняемых тестов","≥20","Штука"]
[{"$nulls":4},"Назначение","Для ручной постановки"]
["21.20.23.110-00002305","Corynebacterium diphtheriae антиген токсина ИВД, набор, иммунохроматографический анализ, экспресс-анализ","Набор","2018-11-02","Количество выполняемых тестов","≥50","Штука"]
[{"$nulls":4},"Назначение","Для ручной постановки"]
["21.20.23.110-00005830","Corynebacterium diphtheriae антитела к токсину ИВД, набор, иммуноферментный анализ (ИФА)","Набор","2019-04-01"]
["21.20.23.110-00010819","Corynebacterium diphtheriae антитела к токсину ИВД, набор, реакция агглютинации","Штука","2021-06-15"]
["21.20.23.110-00002299","Corynebacterium diphtheriae антитела класса иммуноглобулин G (IgG) ИВД, реагент","Набор","2018-11-02","Количество выполняемых тестов","≥96; ≥12; ≥24; ≥48","Штука"]
[{"$nulls":4},"Назначение","Для анализаторов открытого типа и ручной постановки"]
["21.20.23.110-00002303","Corynebacterium diphtheriae антитела класса иммуноглобулин G (IgG) ИВД, реагент","Набор","2018-11-02","Количество выполняемых тестов","≥12","Штука"]
[{"$nulls":4},"Назначение","Для анализаторов открытого типа и ручной постановки"]
["21.20.23.110-00002302","Corynebacterium diphtheriae антитела класса иммуноглобулин G (IgG) ИВД, реагент","Набор","2018-11-02","Количество выполняемых тестов","≥24","Штука"]
[{"$nulls":4},"Назначение","Для анализаторов открытого типа и ручной постановки"]
["21.20.23.110-00002301","Corynebacterium diphtheriae антитела класса иммуноглобулин G (IgG) ИВД, реагент","Набор","2018-11-02","Количество выполняемых тестов","≥48","Штука"]
[{"$nulls":4},"Назначение","Для анализаторов открытого типа и ручной постановки"]
["21.20.23.110-00002300","Corynebacterium diphtheriae антитела класса иммуноглобулин G (IgG) ИВД, реагент","Набор","2018-11-02","Количество выполняемых тестов","≥96","Штука"]
[{"$nulls":4},"Назначение","Для анализаторов открытого типа и ручной постановки"]
["21.20.23.110-00005417","Cox-2 ИВД, антитела","Набор","2019-04-01","Объем реагента","≥12; ≥7; ≥0,5000; ≥0,1000; ≥1","Кубический сантиметр;^миллилитр"]
["21.20.23.110-00005422","Cox-2 ИВД, антитела","Набор","2019-04-01","Объем реагента","≥0,1000","Кубический сантиметр;^миллилитр"]
["21.20.23.110-00005421","Cox-2 ИВД, антитела","Набор","2019-04-01","Объем реагента","≥0,5000","Кубический сантиметр;^миллилитр"]
["21.20.23.110-00005420","Cox-2 ИВД, антитела","Набор","2019-04-01","Объем реагента","≥1","Кубический сантиметр;^миллилитр"]
["21.20.23.110-00005419","Cox-2 ИВД, антитела","Набор","2019-04-01","Объем реагента","≥7","Кубический сантиметр;^миллилитр"]
["21.20.23.110-00005418","Cox-2 ИВД, антитела","Набор","2019-04-01","Объем реагента","≥12","Кубический сантиметр;^миллилитр"]
["21.20.23.110-00005604","Coxiella burnetii антитела класса иммуноглобулин G (IgG) ИВД, набор, иммуноферментный анализ (ИФА)","Набор","2019-04-01"]
["21.20.23.110-00005605","Coxiella burnetii антитела класса иммуноглобулин M (IgM) ИВД, набор, иммуноферментный анализ (ИФА)","Набор","2019-04-01"]
["21.20.23.110-00002053","Coxiella burnetii нуклеиновая кислота ИВД, набор, анализ нуклеиновых кислот","Набор","2018-11-02","Количество выполняемых тестов","≥100; ≥50; ≥10; ≥25","Штука"]
[{"$nulls":4},"Назначение","Для анализаторов открытого типа"]
["21.20.23.110-00002057","Coxiella burnetii нуклеиновая кислота ИВД, набор, анализ нуклеиновых кислот","Набор","2018-11-02","Количество выполняемых тестов","≥10","Штука"]
[{"$nulls":4},"Назначение","Для анализаторов открытого типа"]
["21.20.23.110-00002056","Coxiella burnetii нуклеиновая кислота ИВД, набор, анализ нуклеиновых кислот","Набор","2018-11-02","Количество выполняемых тестов","≥25","Штука"]
[{"$nulls":4},"Назначение","Для анализаторов открытого типа"]
["21.20.23.110-00002055","Coxiella burnetii нуклеиновая кислота ИВД, набор, анализ нуклеиновых кислот","Набор","2018-11-02","Количество выполняемых тестов","≥50","Штука"]
[{"$nulls":4},"Назначение","Для анализаторов открытого типа"]
["21.20.23.110-00002054","Coxiella burnetii нуклеиновая кислота ИВД, набор, анализ нуклеиновых кислот","Набор","2018-11-02","Количество выполняемых тестов","≥100","Штука"]
[{"$nulls":4},"Назначение","Для анализаторов открытого типа"]
["26.60.12.119-00000343","CO-оксиметр ИВД, для использования вблизи пациента","Штука","2019-07-01"]
["21.20.23.110-00008472","Cryptosporidium spp. антигены ИВД, набор, иммуноферментный анализ (ИФА)","Набор","2019-04-01"]
["21.20.23.110-00009735","Cryptosporidium spp. антигены ИВД, набор, иммунохроматографический анализ, экспресс-анализ","Штука","2019-04-01","Количество выполняемых тестов","≥5; ≥20; ≥10","Штука"]
["21.20.23.110-00009738","Cryptosporidium spp. антигены ИВД, набор, иммунохроматографический анализ, экспресс-анализ","Штука","2019-04-01","Количество выполняемых тестов","≥5","Штука"]
["21.20.23.110-00009737","Cryptosporidium spp. антигены ИВД, набор, иммунохроматографический анализ, экспресс-анализ","Штука","2019-04-01","Количество выполняемых тестов","≥10","Штука"]
["21.20.23.110-00009736","Cryptosporidium spp. антигены ИВД, набор, иммунохроматографический анализ, экспресс-анализ","Штука","2019-04-01","Количество выполняемых тестов","≥20","Штука"]
["32.50.50.190-00000927","Cистема лазерная на основе Er:YAG для хирургии/дерматологии\u0000\u0000","Штука","2019-07-01"]
["32.50.50.190-00000592","Cплав неблагородных металлов для отливок стоматологический","Штука","2019-07-01"]
["21.20.23.110-00003387","C-реактивный белок (СРБ) ИВД, набор, нефелометрический/турбидиметрический анализ","Набор","2018-12-14","Количество выполняемых тестов","≥200; ≥20; ≥100; ≥500; ≥50","Штука"]
[{"$nulls":4},"Назначение","Для анализаторов серии BS; Для анализаторов серии ЮниЦел ДхС; Для серии платформ модульных MODULAR ANALYTICS; Для анализаторов Hitachi; Для анализаторов серии COBAS; Для анализаторов серии ARHITECT; Для анализаторов открытого типа"]
["21.20.23.110-00003397","C-реактивный белок (СРБ) ИВД, набор, нефелометрический/турбидиметрический анализ","Набор","2018-12-14","Количество выполняемых тестов","≥20","Штука"]
[{"$nulls":4},"Назначение","Для анализаторов открытого типа"]
["21.20.23.110-00003396","C-реактивный белок (СРБ) ИВД, набор, нефелометрический/турбидиметрический анализ","Набор","2018-12-14","Количество выполняемых тестов","≥50","Штука"]
[{"$nulls":4},"Назначение","Для анализаторов открытого типа"]
["21.20.23.110-00003395","C-реактивный белок (СРБ) ИВД, набор, нефелометрический/турбидиметрический анализ","Набор","2018-12-14","Количество выполняемых тестов","≥100","Штука"]
[{"$nulls":4},"Назначение","Для анализаторов открытого типа"]
["21.20.23.110-00003394","C-реактивный белок (СРБ) ИВД, набор, нефелометрический/турбидиметрический анализ","Набор","2018-12-14","Количество выполняемых тестов","≥200","Штука"]
[{"$nulls":4},"Назначение","Для анализаторов серии ARHITECT"]
["21.20.23.110-00003393","C-реактивный белок (СРБ) ИВД, набор, нефелометрический/турбидиметрический анализ","Набор","2018-12-14","Количество выполняемых тестов","≥200","Штука"]
[{"$nulls":4},"Назначение","Для анализаторов серии COBAS"]
["21.20.23.110-00003392","C-реактивный белок (СРБ) ИВД, набор, нефелометрический/турбидиметрический анализ","Набор","2018-12-14","Количество выполняемых тестов","≥200","Штука"]
[{"$nulls":4},"Назначение","Для анализаторов Hitachi"]
["21.20.23.110-00003391","C-реактивный белок (СРБ) ИВД, набор, нефелометрический/турбидиметрический анализ","Набор","2018-12-14","Количество выполняемых тестов","≥200","Штука"]
[{"$nulls":4},"Назначение","Для серии платформ модульных MODULAR ANALYTICS"]
["21.20.23.110-00003390","C-реактивный белок (СРБ) ИВД, набор, нефелометрический/турбидиметрический анализ","Набор","2018-12-14","Количество выполняемых тестов","≥200","Штука"]
[{"$nulls":4},"Назначение","Для анализаторов серии ЮниЦел ДхС"]
["21.20.23.110-00003389","C-реактивный белок (СРБ) ИВД, набор, нефелометрический/турбидиметрический анализ","Набор","2018-12-14","Количество выполняемых тестов","≥200","Штука"]
[{"$nulls":4},"Назначение","Для анализаторов серии BS"]
["21.20.23.110-00003388","C-реактивный белок (СРБ) ИВД, набор, нефелометрический/турбидиметрический анализ","Набор","2018-12-14","Количество выполняемых тестов","≥500","Штука"]
[{"$nulls":4},"Назначение","Для анализаторов открытого типа"]
["21.20.23.110-00002525","C-реактивный белок (СРБ) ИВД, набор, реакция агглютинации","Набор","2018-11-02","Количество выполняемых тестов","≥10; ≥50; ≥20; ≥100","Штука"]
[{"$nulls":4},"Назначение","Для ручной постановки"]
["21.20.23.110-00002529","C-реактивный белок (СРБ) ИВД, набор, реакция агглютинации","Набор","2018-11-02","Количество выполняемых тестов","≥10","Штука"]
[{"$nulls":4},"Назначение","Для ручной постановки"]
["21.20.23.110-00002528","C-реактивный белок (СРБ) ИВД, набор, реакция агглютинации","Набор","2018-11-02","Количество выполняемых тестов","≥20","Штука"]
[{"$nulls":4},"Назначение","Для ручной постановки"]
["21.20.23.110-00002527","C-реактивный белок (СРБ) ИВД, набор, реакция агглютинации","Набор","2018-11-02","Количество выполняемых тестов","≥50","Штука"]
[{"$nulls":4},"Назначение","Для ручной постановки"]
["21.20.23.110-00002526","C-реактивный белок (СРБ) ИВД, набор, реакция агглютинации","Набор","2018-11-02","Количество выполняемых тестов","≥100","Штука"]
[{"$nulls":4},"Назначение","Для ручной постановки"]
["21.20.23.110-00010282","Duffy (Fy^a &amp; Fy^b) определение групп крови ИВД, набор, реакция агглютинации\u0000\u0000","Набор","2019-07-01"]
["21.20.23.110-00004285","D-димер ИВД, калибратор","Набор","2018-12-14","Объем реагента","≥20; ≥10; ≥1; ≥50; ≥5","Кубический сантиметр;^миллилитр"]
[{"$nulls":4},"Назначение","Для анализаторов открытого типа; Для анализаторов серии Destiny; Для анализаторов серии Coag; Для анализаторов серии ARHITECT; Для анализаторов серии Helena; Для анализаторов серии AU; Для серии платформ модульных MODULAR ANALYTICS; Для анализаторов Hitachi; Для анализаторов серии COBAS"]
["21.20.23.110-00004297","D-димер ИВД, калибратор","Набор","2018-12-14","Объем реагента","≥1","Кубический сантиметр;^миллилитр"]
[{"$nulls":4},"Назначение","Для анализаторов открытого типа"]
["21.20.23.110-00004296","D-димер ИВД, калибратор","Набор","2018-12-14","Объем реагента","≥5","Кубический сантиметр;^миллилитр"]
[{"$nulls":4},"Назначение","Для анализаторов серии COBAS"]
["21.20.23.110-00004295","D-димер ИВД, калибратор","Набор","2018-12-14","Объем реагента","≥5","Кубический сантиметр;^миллилитр"]
[{"$nulls":4},"Назначение","Для анализаторов Hitachi"]
["21.20.23.110-00004294","D-димер ИВД, калибратор","Набор","2018-12-14","Объем реагента","≥5","Кубический сантиметр;^миллилитр"]
[{"$nulls":4},"Назначение","Для серии платформ модульных MODULAR ANALYTICS"]
["21.20.23.110-00004293","D-димер ИВД, калибратор","Набор","2018-12-14","Объем реагента","≥5","Кубический сантиметр;^миллилитр"]
[{"$nulls":4},"Назначение","Для анализаторов серии AU"]
["21.20.23.110-00004292","D-димер ИВД, калибратор","Набор","2018-12-14","Объем реагента","≥5","Кубический сантиметр;^миллилитр"]
[{"$nulls":4},"Назначение","Для анализаторов серии Helena"]
["21.20.23.110-00004291","D-димер ИВД, калибратор","Набор","2018-12-14","Объем реагента","≥5","Кубический сантиметр;^миллилитр"]
[{"$nulls":4},"Назначение","Для анализаторов серии ARHITECT"]
["21.20.23.110-00004290","D-димер ИВД, калибратор","Набор","2018-12-14","Объем реагента","≥5","Кубический сантиметр;^миллилитр"]
[{"$nulls":4},"Назначение","Для анализаторов серии Coag"]
["21.20.23.110-00004289","D-димер ИВД, калибратор","Набор","2018-12-14","Объем реагента","≥5","Кубический сантиметр;^миллилитр"]
[{"$nulls":4},"Назначение","Для анализаторов серии Destiny"]
["21.20.23.110-00004288","D-димер ИВД, калибратор","Набор","2018-12-14","Объем реагента","≥10","Кубический сантиметр;^миллилитр"]
[{"$nulls":4},"Назначение","Для анализаторов открытого типа"]
["21.20.23.110-00004287","D-димер ИВД, калибратор","Набор","2018-12-14","Объем реагента","≥20","Кубический сантиметр;^миллилитр"]
[{"$nulls":4},"Назначение","Для анализаторов открытого типа"]
["21.20.23.110-00004286","D-димер ИВД, калибратор","Набор","2018-12-14","Объем реагента","≥50","Кубический сантиметр;^миллилитр"]
[{"$nulls":4},"Назначение","Для анализаторов открытого типа"]
["21.20.23.110-00004272","D-димер ИВД, контрольный материал","Набор","2022-05-16","Объём реагента","≥100; ≥20; ≥6; ≥4; ≥1; ≥10","Кубический сантиметр;^миллилитр"]
[{"$nulls":4},"Назначение","Для анализаторов Immulite One, Immulite 1000, Immulite 2000; Для анализаторов автоматических коагулологическим моделей Ceveron-alpha и Ceveron-alpha TGA; Для анализаторов cobas t; Для анализаторов серии BS; Для автоматических коагулометров АК; Для коагулометров Technology Solution; Для анализатора Destiny; Для коагулометра полуавтоматического Coag4D; Для биохимических анализаторов ARCHITECT c; Для оборудования Helena; Для коагулометрических анализаторов ACL; Для биохимических анализаторов Hitachi 902, 902 ISE, 912, 912 ISE, 917 ISE, Cobas c 311, Сobas c 111, Cobas c 111 ISE, Cobas Integra 400 Plus/ 800 и платформ модульных MODULAR ANALYTICS, cobas 6000; Для анализаторов открытого типа"]
[{"$nulls":4},"Объем реагента","≥50; ≥1; ≥20; ≥6; ≥10","Кубический сантиметр;^миллилитр"]
["21.20.23.110-00004284","D-димер ИВД, контрольный материал","Штука","2021-12-24","Объём реагента","≥10","Кубический сантиметр;^миллилитр"]
[{"$nulls":4},"Назначение","Для анализаторов серии AU"]
[{"$nulls":4},"Объем реагента","≥6","Кубический сантиметр;^миллилитр"]
["21.20.23.110-00004283","D-димер ИВД, контрольный материал","Набор","2022-05-16","Объём реагента","≥6","Кубический сантиметр;^миллилитр"]
[{"$nulls":4},"Назначение","Для биохимических анализаторов ARCHITECT c"]
[{"$nulls":4},"Объем реагента","≥1","Кубический сантиметр;^миллилитр"]
["21.20.23.110-00004282","D-димер ИВД, контрольный материал","Набор","2022-05-16","Объём реагента","≥6","Кубический сантиметр;^миллилитр"]
[{"$nulls":4},"Назначение","Для коагулометров Technology Solution"]
[{"$nulls":4},"Объем реагента","≥10","Кубический сантиметр;^миллилитр"]
["21.20.23.110-00004281","D-димер ИВД, контрольный материал","Набор","2022-05-16","Объём реагента","≥4","Кубический сантиметр;^миллилитр"]
[{"$nulls":4},"Назначение","Для анализаторов открытого типа"]
[{"$nulls":4},"Объем реагента","≥10","Кубический сантиметр;^миллилитр"]
["21.20.23.110-00004280","D-димер ИВД, контрольный материал","Штука","2021-12-24","Объём реагента","≥4","Кубический сантиметр;^миллилитр"]
[{"$nulls":4},"Назначение","Для биохимических анализаторов ARCHITECT c"]
[{"$nulls":4},"Объем реагента","≥10","Кубический сантиметр;^миллилитр"]
["21.20.23.110-00004279","D-димер ИВД, контрольный материал","Штука","2021-12-24","Объём реагента","≥4","Кубический сантиметр;^миллилитр"]
[{"$nulls":4},"Назначение","Для коагулометров Technology Solution"]
[{"$nulls":4},"Объем реагента","≥10","Кубический сантиметр;^миллилитр"]
["21.20.23.110-00004278","D-димер ИВД, контрольный материал","Штука","2021-12-24","Объём реагента","≥4","Кубический сантиметр;^миллилитр"]
[{"$nulls":4},"Назначение","Для анализаторов cobas t"]
[{"$nulls":4},"Объем реагента","≥10","Кубический сантиметр;^миллилитр"]
["21.20.23.110-00004277","D-димер ИВД, контрольный материал","Штука","2021-12-24","Объём реагента","≥1","Кубический сантиметр;^миллилитр"]
[{"$nulls":4},"Назначение","Для анализаторов биохимических серии BS"]
[{"$nulls":4},"Объем реагента","≥10","Кубический сантиметр;^миллилитр"]
["21.20.23.110-00004276","D-димер ИВД, контрольный материал","Набор","2022-05-16","Объём реагента","≥1","Кубический сантиметр;^миллилитр"]
[{"$nulls":4},"Назначение","Для коагулометра полуавтоматического Coag4D"]
[{"$nulls":4},"Объем реагента","≥10","Кубический сантиметр;^миллилитр"]
["21.20.23.110-00004275","D-димер ИВД, контрольный материал","Набор","2022-05-16","Объём реагента","≥1","Кубический сантиметр;^миллилитр"]
[{"$nulls":4},"Назначение","Для автоматических коагулометров АК"]
[{"$nulls":4},"Объем реагента","≥10","Кубический сантиметр;^миллилитр"]
["21.20.23.110-00004274","D-димер ИВД, контрольный материал","Набор","2022-05-16","Объём реагента","≥1","Кубический сантиметр;^миллилитр"]
[{"$nulls":4},"Назначение","Для анализаторов Immulite One, Immulite 1000, Immulite 2000"]
[{"$nulls":4},"Объем реагента","≥20","Кубический сантиметр;^миллилитр"]
["21.20.23.110-00004273","D-димер ИВД, контрольный материал","Штука","2021-12-24","Объём реагента","≥1","Кубический сантиметр;^миллилитр"]
[{"$nulls":4},"Назначение","Для анализаторов открытого типа"]
[{"$nulls":4},"Объем реагента","≥50","Кубический сантиметр;^миллилитр"]
["21.20.23.110-00010702","D-димер ИВД, контрольный материал","Штука","2021-12-24","Объём реагента","≥10","Кубический сантиметр;^миллилитр"]
[{"$nulls":4},"Назначение","Для коагулометра полуавтоматического Coag4D"]
[{"$nulls":4},"Объем реагента","≥6","Кубический сантиметр;^миллилитр"]
["21.20.23.110-00010902","D-димер ИВД, контрольный материал","Штука","2021-12-24","Назначение","Для оборудования Helena"]
["21.20.23.110-00010901","D-димер ИВД, контрольный материал","Штука","2021-12-24","Объём реагента","≥100","Кубический сантиметр;^миллилитр"]
[{"$nulls":4},"Назначение","Для анализатора Destiny"]
["21.20.23.110-00010900","D-димер ИВД, контрольный материал","Набор","2022-05-16","Объём реагента","≥20","Кубический сантиметр;^миллилитр"]
[{"$nulls":4},"Назначение","Для биохимических анализаторов Hitachi 902, 902 ISE, 912, 912 ISE, 917 ISE, Cobas c 311, Сobas c 111, Cobas c 111 ISE, Cobas Integra 400 Plus/ 800 и платформ модульных MODULAR ANALYTICS, cobas 6000"]
["21.20.23.110-00010899","D-димер ИВД, контрольный материал","Штука","2021-12-24","Объём реагента","≥10","Кубический сантиметр;^миллилитр"]
[{"$nulls":4},"Назначение","Для анализаторов Immulite One, Immulite 1000, Immulite 2000"]
["21.20.23.110-00007603","D-димер ИВД, набор, иммуноферментный анализ (ИФА)","Набор","2019-04-01"]
["21.20.23.110-00004842","D-димер ИВД, набор, иммунофлуоресцентный анализ\u0000\u0000","Набор","2018-12-14","Количество выполняемых тестов","≥50; ≥10; ≥100; ≥25","Штука"]
[{"$nulls":4},"Назначение","Для анализаторов серии RAMP; Для анализаторов серии VIDAS; Для анализаторов открытого типа"]
["21.20.23.110-00004848","D-димер ИВД, набор, иммунофлуоресцентный анализ\u0000\u0000","Набор","2018-12-14","Количество выполняемых тестов","≥10","Штука"]
[{"$nulls":4},"Назначение","Для анализаторов открытого типа"]
["21.20.23.110-00004847","D-димер ИВД, набор, иммунофлуоресцентный анализ\u0000\u0000","Набор","2018-12-14","Количество выполняемых тестов","≥25","Штука"]
[{"$nulls":4},"Назначение","Для анализаторов открытого типа"]
["21.20.23.110-00004846","D-димер ИВД, набор, иммунофлуоресцентный анализ\u0000\u0000","Набор","2018-12-14","Количество выполняемых тестов","≥50","Штука"]
[{"$nulls":4},"Назначение","Для анализаторов открытого типа"]
["21.20.23.110-00004845","D-димер ИВД, набор, иммунофлуоресцентный анализ\u0000\u0000","Набор","2018-12-14","Количество выполняемых тестов","≥50","Штука"]
[{"$nulls":4},"Назначение","Для анализаторов серии VIDAS"]
["21.20.23.110-00004844","D-димер ИВД, набор, иммунофлуоресцентный анализ\u0000\u0000","Набор","2018-12-14","Количество выполняемых тестов","≥50","Штука"]
[{"$nulls":4},"Назначение","Для анализаторов серии RAMP"]
["21.20.23.110-00004843","D-димер ИВД, набор, иммунофлуоресцентный анализ\u0000\u0000","Набор","2018-12-14","Количество выполняемых тестов","≥100","Штука"]
[{"$nulls":4},"Назначение","Для анализаторов открытого типа"]
["21.20.23.110-00002268","D-димер ИВД, набор, иммунохроматографический анализ","Набор","2018-11-02","Количество выполняемых тестов","≥10; ≥20; ≥1; ≥50","Штука"]
[{"$nulls":4},"Назначение","Для ручной постановки"]
["21.20.23.110-00002267","D-димер ИВД, набор, иммунохроматографический анализ","Набор","2018-11-02","Количество выполняемых тестов","≥1","Штука"]
[{"$nulls":4},"Назначение","Для ручной постановки"]
["21.20.23.110-00002266","D-димер ИВД, набор, иммунохроматографический анализ","Набор","2018-11-02","Количество выполняемых тестов","≥10","Штука"]
[{"$nulls":4},"Назначение","Для ручной постановки"]
["21.20.23.110-00002265","D-димер ИВД, набор, иммунохроматографический анализ","Набор","2018-11-02","Количество выполняемых тестов","≥20","Штука"]
[{"$nulls":4},"Назначение","Для ручной постановки"]
["21.20.23.110-00002264","D-димер ИВД, набор, иммунохроматографический анализ","Набор","2018-11-02","Количество выполняемых тестов","≥50","Штука"]
[{"$nulls":4},"Назначение","Для ручной постановки"]
["21.20.23.110-00002259","D-димер ИВД, набор, иммунохроматографический анализ, экспресс-анализ","Набор","2018-11-02","Количество выполняемых тестов","≥10; ≥1; ≥20; ≥50","Штука"]
[{"$nulls":4},"Назначение","Для ручной постановки"]
["21.20.23.110-00002263","D-димер ИВД, набор, иммунохроматографический анализ, экспресс-анализ","Набор","2018-11-02","Количество выполняемых тестов","≥1","Штука"]
[{"$nulls":4},"Назначение","Для ручной постановки"]
["21.20.23.110-00002262","D-димер ИВД, набор, иммунохроматографический анализ, экспресс-анализ","Набор","2018-11-02","Количество выполняемых тестов","≥10","Штука"]
[{"$nulls":4},"Назначение","Для ручной постановки"]
["21.20.23.110-00002261","D-димер ИВД, набор, иммунохроматографический анализ, экспресс-анализ","Набор","2018-11-02","Количество выполняемых тестов","≥20","Штука"]
[{"$nulls":4},"Назначение","Для ручной постановки"]
["21.20.23.110-00002260","D-димер ИВД, набор, иммунохроматографический анализ, экспресс-анализ","Набор","2018-11-02","Количество выполняемых тестов","≥50","Штука"]
[{"$nulls":4},"Назначение","Для ручной постановки"]
["21.20.23.110-00010013","D-димер ИВД, набор, нефелометрический/турбидиметрический анализ","Набор","2022-05-22","Назначение","Для анализаторов открытого типа; Для ручной постановки анализа; Для автоматических коагулометров АК; Для анализаторов биохимических серии BS; Для анализаторов cobas t; Для коагулометров Technology Solution; Для коагулометрических анализаторов ACL; Для анализаторов DRG:HYBRiD-XL; Для анализаторов серии AU; Для фотометров StatFax; Для анализаторов Start-4, STA Compact, STAR Evolution, Coasys Plus C"]
[{"$nulls":4},"Количество выполняемых тестов","≥50; ≥100; ≥200; ≥10","Штука"]
["21.20.23.110-00010021","D-димер ИВД, набор, нефелометрический/турбидиметрический анализ","Набор","2022-05-22","Назначение","Для анализаторов DRG:HYBRiD-XL"]
[{"$nulls":4},"Количество выполняемых тестов","≥10","Штука"]
["21.20.23.110-00010020","D-димер ИВД, набор, нефелометрический/турбидиметрический анализ","Набор","2022-05-22","Назначение","Для коагулометрических анализаторов ACL"]
[{"$nulls":4},"Количество выполняемых тестов","≥50","Штука"]
["21.20.23.110-00010019","D-димер ИВД, набор, нефелометрический/турбидиметрический анализ","Набор","2022-05-22","Назначение","Для коагулометров Technology Solution"]
[{"$nulls":4},"Количество выполняемых тестов","≥50","Штука"]
["21.20.23.110-00010018","D-димер ИВД, набор, нефелометрический/турбидиметрический анализ","Набор","2022-05-22","Назначение","Для анализаторов cobas t"]
[{"$nulls":4},"Количество выполняемых тестов","≥50","Штука"]
["21.20.23.110-00010017","D-димер ИВД, набор, нефелометрический/турбидиметрический анализ","Набор","2022-05-22","Назначение","Для анализаторов биохимических серии BS"]
[{"$nulls":4},"Количество выполняемых тестов","≥50","Штука"]
["21.20.23.110-00010016","D-димер ИВД, набор, нефелометрический/турбидиметрический анализ","Набор","2022-05-22","Назначение","Для автоматических коагулометров АК"]
[{"$nulls":4},"Количество выполняемых тестов","≥100","Штука"]
["21.20.23.110-00010015","D-димер ИВД, набор, нефелометрический/турбидиметрический анализ","Набор","2022-05-22","Назначение","Для ручной постановки анализа"]
[{"$nulls":4},"Количество выполняемых тестов","≥200","Штука"]
["21.20.23.110-00010014","D-димер ИВД, набор, нефелометрический/турбидиметрический анализ","Набор","2022-05-22","Назначение","Для анализаторов открытого типа"]
[{"$nulls":4},"Количество выполняемых тестов","≥50","Штука"]
["21.20.23.110-00010716","D-димер ИВД, набор, нефелометрический/турбидиметрический анализ","Набор","2022-05-22","Назначение","Для анализаторов серии AU"]
[{"$nulls":4},"Количество выполняемых тестов","≥200","Штука"]
["21.20.23.110-00010919","D-димер ИВД, набор, нефелометрический/турбидиметрический анализ","Набор","2022-05-22","Назначение","Для анализаторов Start-4, STA Compact, STAR Evolution, Coasys Plus C"]
["21.20.23.110-00010918","D-димер ИВД, набор, нефелометрический/турбидиметрический анализ","Набор","2022-05-22","Назначение","Для фотометров StatFax"]
["21.20.23.110-00002269","D-димер ИВД, набор, реакция агглютинации","Набор","2018-11-02","Количество выполняемых тестов","≥50; ≥100; ≥10; ≥20","Штука"]
[{"$nulls":4},"Назначение","Для ручной постановки"]
["21.20.23.110-00002273","D-димер ИВД, набор, реакция агглютинации","Набор","2018-11-02","Количество выполняемых тестов","≥10","Штука"]
[{"$nulls":4},"Назначение","Для ручной постановки"]
["21.20.23.110-00002272","D-димер ИВД, набор, реакция агглютинации","Набор","2018-11-02","Количество выполняемых тестов","≥20","Штука"]
[{"$nulls":4},"Назначение","Для ручной постановки"]
["21.20.23.110-00002271","D-димер ИВД, набор, реакция агглютинации","Набор","2018-11-02","Количество выполняемых тестов","≥50","Штука"]
[{"$nulls":4},"Назначение","Для ручной постановки"]
["21.20.23.110-00002270","D-димер ИВД, набор, реакция агглютинации","Набор","2018-11-02","Количество выполняемых тестов","≥100","Штука"]
[{"$nulls":4},"Назначение","Для ручной постановки"]
["21.20.23.110-00004298","D-димер ИВД, реагент","Набор","2018-12-14","Назначение","Для анализаторов серии Samsung Labgeo; Для анализаторов серии ACL; Для анализаторов серии Destiny; Для анализаторов серии Coag; Для анализаторов серии ARHITECT; Для анализаторов серии Helena; Для анализаторов серии AU; Для серии платформ модульных MODULAR ANALYTICS; Для анализаторов Hitachi; Для анализаторов серии COBAS; Для анализаторов открытого типа"]
[{"$nulls":4},"Количество выполняемых тестов","≥100; ≥25; ≥10; ≥50","Штука"]
["21.20.23.110-00004312","D-димер ИВД, реагент","Набор","2018-12-14","Назначение","Для анализаторов открытого типа"]
[{"$nulls":4},"Количество выполняемых тестов","≥10","Штука"]
["21.20.23.110-00004311","D-димер ИВД, реагент","Набор","2018-12-14","Назначение","Для анализаторов открытого типа"]
[{"$nulls":4},"Количество выполняемых тестов","≥25","Штука"]
["21.20.23.110-00004310","D-димер ИВД, реагент","Набор","2018-12-14","Назначение","Для анализаторов открытого типа"]
[{"$nulls":4},"Количество выполняемых тестов","≥50","Штука"]
["21.20.23.110-00004309","D-димер ИВД, реагент","Набор","2018-12-14","Назначение","Для анализаторов серии COBAS"]
[{"$nulls":4},"Количество выполняемых тестов","≥50","Штука"]
["21.20.23.110-00004308","D-димер ИВД, реагент","Набор","2018-12-14","Назначение","Для анализаторов Hitachi"]
[{"$nulls":4},"Количество выполняемых тестов","≥50","Штука"]
["21.20.23.110-00004307","D-димер ИВД, реагент","Набор","2018-12-14","Назначение","Для серии платформ модульных MODULAR ANALYTICS"]
[{"$nulls":4},"Количество выполняемых тестов","≥50","Штука"]
["21.20.23.110-00004306","D-димер ИВД, реагент","Набор","2018-12-14","Назначение","Для анализаторов серии AU"]
[{"$nulls":4},"Количество выполняемых тестов","≥50","Штука"]
["21.20.23.110-00004305","D-димер ИВД, реагент","Набор","2018-12-14","Назначение","Для анализаторов серии Helena"]
[{"$nulls":4},"Количество выполняемых тестов","≥50","Штука"]
["21.20.23.110-00004304","D-димер ИВД, реагент","Набор","2018-12-14","Назначение","Для анализаторов серии ARHITECT"]
[{"$nulls":4},"Количество выполняемых тестов","≥50","Штука"]
["21.20.23.110-00004303","D-димер ИВД, реагент","Набор","2018-12-14","Назначение","Для анализаторов серии Coag"]
[{"$nulls":4},"Количество выполняемых тестов","≥50","Штука"]
["21.20.23.110-00004302","D-димер ИВД, реагент","Набор","2018-12-14","Назначение","Для анализаторов серии Destiny"]
[{"$nulls":4},"Количество выполняемых тестов","≥50","Штука"]
["21.20.23.110-00004301","D-димер ИВД, реагент","Набор","2018-12-14","Назначение","Для анализаторов серии ACL"]
[{"$nulls":4},"Количество выполняемых тестов","≥50","Штука"]
["21.20.23.110-00004300","D-димер ИВД, реагент","Набор","2018-12-14","Назначение","Для анализаторов серии Samsung Labgeo"]
[{"$nulls":4},"Количество выполняемых тестов","≥50","Штука"]
["21.20.23.110-00004299","D-димер ИВД, реагент","Набор","2018-12-14","Назначение","Для анализаторов открытого типа"]
[{"$nulls":4},"Количество выполняемых тестов","≥100","Штука"]
["21.20.23.110-00002314","Echinococcus granulosus антитела класса иммуноглобулин G (IgG) ИВД, набор, иммуноблот","Набор","2018-11-02","Количество выполняемых тестов","≥100; ≥10; ≥50; ≥20","Штука"]
[{"$nulls":4},"Назначение","Для ручной постановки"]
["21.20.23.110-00002318","Echinococcus granulosus антитела класса иммуноглобулин G (IgG) ИВД, набор, иммуноблот","Набор","2018-11-02","Количество выполняемых тестов","≥10","Штука"]
[{"$nulls":4},"Назначение","Для ручной постановки"]
["21.20.23.110-00002317","Echinococcus granulosus антитела класса иммуноглобулин G (IgG) ИВД, набор, иммуноблот","Набор","2018-11-02","Количество выполняемых тестов","≥20","Штука"]
[{"$nulls":4},"Назначение","Для ручной постановки"]
["21.20.23.110-00002316","Echinococcus granulosus антитела класса иммуноглобулин G (IgG) ИВД, набор, иммуноблот","Набор","2018-11-02","Количество выполняемых тестов","≥50","Штука"]
[{"$nulls":4},"Назначение","Для ручной постановки"]
["21.20.23.110-00002315","Echinococcus granulosus антитела класса иммуноглобулин G (IgG) ИВД, набор, иммуноблот","Набор","2018-11-02","Количество выполняемых тестов","≥100","Штука"]
[{"$nulls":4},"Назначение","Для ручной постановки"]
["21.20.23.110-00005984","Echinococcus granulosus антитела класса иммуноглобулин G (IgG) ИВД, набор, иммуноферментный анализ (ИФА)","Набор","2019-04-01"]
["21.20.23.110-00005892","Echinococcus granulosus антитела класса иммуноглобулин G (IgG) ИВД, набор, иммунофлуоресцентный анализ","Набор","2019-04-01","Количество выполняемых тестов","≥48; ≥24; ≥96; ≥12","Штука"]
[{"$nulls":4},"Назначение","Для анализаторов открытого типа и ручной постановки"]
["21.20.23.110-00005896","Echinococcus granulosus антитела класса иммуноглобулин G (IgG) ИВД, набор, иммунофлуоресцентный анализ","Набор","2019-04-01","Количество выполняемых тестов","≥12","Штука"]
[{"$nulls":4},"Назначение","Для анализаторов открытого типа и ручной постановки"]
["21.20.23.110-00005895","Echinococcus granulosus антитела класса иммуноглобулин G (IgG) ИВД, набор, иммунофлуоресцентный анализ","Набор","2019-04-01","Количество выполняемых тестов","≥24","Штука"]
[{"$nulls":4},"Назначение","Для анализаторов открытого типа и ручной постановки"]
["21.20.23.110-00005894","Echinococcus granulosus антитела класса иммуноглобулин G (IgG) ИВД, набор, иммунофлуоресцентный анализ","Набор","2019-04-01","Количество выполняемых тестов","≥48","Штука"]
[{"$nulls":4},"Назначение","Для анализаторов открытого типа и ручной постановки"]
["21.20.23.110-00005893","Echinococcus granulosus антитела класса иммуноглобулин G (IgG) ИВД, набор, иммунофлуоресцентный анализ","Набор","2019-04-01","Количество выполняемых тестов","≥96","Штука"]
[{"$nulls":4},"Назначение","Для анализаторов открытого типа и ручной постановки"]
["21.20.23.110-00002319","Echinococcus granulosus общие антитела ИВД, реагент","Набор","2018-11-02","Количество выполняемых тестов","≥96; ≥24; ≥48; ≥12","Штука"]
[{"$nulls":4},"Назначение","Для анализаторов открытого типа и ручной постановки"]
["21.20.23.110-00002323","Echinococcus granulosus общие антитела ИВД, реагент","Набор","2018-11-02","Количество выполняемых тестов","≥12","Штука"]
[{"$nulls":4},"Назначение","Для анализаторов открытого типа и ручной постановки"]
["21.20.23.110-00002322","Echinococcus granulosus общие антитела ИВД, реагент","Набор","2018-11-02","Количество выполняемых тестов","≥24","Штука"]
[{"$nulls":4},"Назначение","Для анализаторов открытого типа и ручной постановки"]
["21.20.23.110-00002321","Echinococcus granulosus общие антитела ИВД, реагент","Набор","2018-11-02","Количество выполняемых тестов","≥48","Штука"]
[{"$nulls":4},"Назначение","Для анализаторов открытого типа и ручной постановки"]
["21.20.23.110-00002320","Echinococcus granulosus общие антитела ИВД, реагент","Набор","2018-11-02","Количество выполняемых тестов","≥96","Штука"]
[{"$nulls":4},"Назначение","Для анализаторов открытого типа и ручной постановки"]
["21.20.23.110-00005977","Echinococcus granulosus/E. multilocularis антитела иммуноглобулин G (IgG) ИВД, набор, иммуноферментный анализ (ИФА)","Набор","2019-04-01"]
["21.20.23.110-00007606","Entamoeba histolytica антитела класса иммуноглобулин G (IgG) ИВД, набор, иммуноферментный анализ (ИФА)","Набор","2019-04-01"]
["21.20.23.110-00009672","Escherichia coli O157 антигены ИВД, набор, иммуноферментный анализ (ИФА)","Набор","2019-04-01","Назначение","Для иммунологических анализаторов серии VIDAS и miniVIDAS; Для ручной постановки анализа"]
[{"$nulls":4},"Количество выполняемых тестов","≥25; ≥30; ≥60","Штука"]
["21.20.23.110-00009675","Escherichia coli O157 антигены ИВД, набор, иммуноферментный анализ (ИФА)","Набор","2019-04-01","Назначение","Для ручной постановки анализа"]
[{"$nulls":4},"Количество выполняемых тестов","≥25","Штука"]
["21.20.23.110-00009674","Escherichia coli O157 антигены ИВД, набор, иммуноферментный анализ (ИФА)","Набор","2019-04-01","Назначение","Для иммунологических анализаторов серии VIDAS и miniVIDAS"]
[{"$nulls":4},"Количество выполняемых тестов","≥30","Штука"]
["21.20.23.110-00009673","Escherichia coli O157 антигены ИВД, набор, иммуноферментный анализ (ИФА)","Набор","2019-04-01","Назначение","Для иммунологических анализаторов серии VIDAS и miniVIDAS"]
[{"$nulls":4},"Количество выполняемых тестов","≥60","Штука"]
["21.20.23.110-00007908","Escherichia coli O157:H7 антигены изолята культуры ИВД, набор, иммунохроматографический анализ","Набор","2019-04-01","Назначение","Для анализаторов открытого типа и ручной постановки"]
[{"$nulls":4},"Количество выполняемых тестов","≥50; ≥10; ≥20","Штука"]
["21.20.23.110-00007911","Escherichia coli O157:H7 антигены изолята культуры ИВД, набор, иммунохроматографический анализ","Набор","2019-04-01","Назначение","Для анализаторов открытого типа и ручной постановки"]
[{"$nulls":4},"Количество выполняемых тестов","≥10","Штука"]
["21.20.23.110-00007910","Escherichia coli O157:H7 антигены изолята культуры ИВД, набор, иммунохроматографический анализ","Набор","2019-04-01","Назначение","Для анализаторов открытого типа и ручной постановки"]
[{"$nulls":4},"Количество выполняемых тестов","≥20","Штука"]
["21.20.23.110-00007909","Escherichia coli O157:H7 антигены изолята культуры ИВД, набор, иммунохроматографический анализ","Набор","2019-04-01","Назначение","Для анализаторов открытого типа и ручной постановки"]
[{"$nulls":4},"Количество выполняемых тестов","≥50","Штука"]
["21.20.23.110-00000837","Escherichia coli O157:H7 антигены изолята культуры ИВД, набор, реакция агглютинации","Набор","2018-11-02"]
["21.20.23.110-00002085","Escherichia coli антиген веротоксина ИВД, набор, иммунохроматографический анализ, экспресс-анализ","Набор","2018-11-02","Количество выполняемых тестов","≥10; ≥1; ≥50; ≥20","Штука"]
[{"$nulls":4},"Назначение","Для ручной постановки"]
["21.20.23.110-00002089","Escherichia coli антиген веротоксина ИВД, набор, иммунохроматографический анализ, экспресс-анализ","Набор","2018-11-02","Количество выполняемых тестов","≥1","Штука"]
[{"$nulls":4},"Назначение","Для ручной постановки"]
["21.20.23.110-00002088","Escherichia coli антиген веротоксина ИВД, набор, иммунохроматографический анализ, экспресс-анализ","Набор","2018-11-02","Количество выполняемых тестов","≥10","Штука"]
[{"$nulls":4},"Назначение","Для ручной постановки"]
["21.20.23.110-00002087","Escherichia coli антиген веротоксина ИВД, набор, иммунохроматографический анализ, экспресс-анализ","Набор","2018-11-02","Количество выполняемых тестов","≥20","Штука"]
[{"$nulls":4},"Назначение","Для ручной постановки"]
["21.20.23.110-00002086","Escherichia coli антиген веротоксина ИВД, набор, иммунохроматографический анализ, экспресс-анализ","Набор","2018-11-02","Количество выполняемых тестов","≥50","Штука"]
[{"$nulls":4},"Назначение","Для ручной постановки"]
["21.20.23.110-00002090","Escherichia coli антиген веротоксина ИВД, набор, реакция агглютинации","Набор","2018-11-02","Количество выполняемых тестов","≥20; ≥50; ≥10","Штука"]
[{"$nulls":4},"Назначение","Для ручной постановки"]
["21.20.23.110-00002093","Escherichia coli антиген веротоксина ИВД, набор, реакция агглютинации","Набор","2018-11-02","Количество выполняемых тестов","≥10","Штука"]
[{"$nulls":4},"Назначение","Для ручной постановки"]
["21.20.23.110-00002092","Escherichia coli антиген веротоксина ИВД, набор, реакция агглютинации","Набор","2018-11-02","Количество выполняемых тестов","≥20","Штука"]
[{"$nulls":4},"Назначение","Для ручной постановки"]
["21.20.23.110-00002091","Escherichia coli антиген веротоксина ИВД, набор, реакция агглютинации","Набор","2018-11-02","Количество выполняемых тестов","≥50","Штука"]
[{"$nulls":4},"Назначение","Для ручной постановки"]
["21.20.23.110-00010274","Escherichia coli множественные штаммы антигены изолята культуры ИВД, набор, реакция агглютинации","Набор","2019-07-01"]
["21.20.23.110-00010820","Escherichia coli типирование ИВД, набор, реакция агглютинации","Штука","2021-06-15"]
["21.20.23.110-00007744","Francisella tularensis антигены ИВД, набор, иммуноферментный анализ (ИФА)","Набор","2019-04-01","Назначение","Для анализаторов открытого типа и ручной постановки"]
[{"$nulls":4},"Количество выполняемых тестов","≥76; ≥42","Штука"]
["21.20.23.110-00007746","Francisella tularensis антигены ИВД, набор, иммуноферментный анализ (ИФА)","Набор","2019-04-01","Назначение","Для анализаторов открытого типа и ручной постановки"]
[{"$nulls":4},"Количество выполняемых тестов","≥42","Штука"]
["21.20.23.110-00007745","Francisella tularensis антигены ИВД, набор, иммуноферментный анализ (ИФА)","Набор","2019-04-01","Назначение","Для анализаторов открытого типа и ручной постановки"]
[{"$nulls":4},"Количество выполняемых тестов","≥76","Штука"]
["21.20.23.110-00000751","Francisella tularensis антигены ИВД, набор, реакция агглютинации","Набор","2018-11-02"]
["21.20.23.110-00001910","Francisella tularensis нуклеиновая кислота ИВД, набор, анализ нуклеиновых кислот","Набор","2018-11-02","Количество выполняемых тестов","≥10; ≥100; ≥25; ≥50","Штука"]
[{"$nulls":4},"Назначение","Для анализаторов открытого типа"]
["21.20.23.110-00001914","Francisella tularensis нуклеиновая кислота ИВД, набор, анализ нуклеиновых кислот","Набор","2018-11-02","Количество выполняемых тестов","≥10","Штука"]
[{"$nulls":4},"Назначение","Для анализаторов открытого типа"]
["21.20.23.110-00001913","Francisella tularensis нуклеиновая кислота ИВД, набор, анализ нуклеиновых кислот","Набор","2018-11-02","Количество выполняемых тестов","≥25","Штука"]
[{"$nulls":4},"Назначение","Для анализаторов открытого типа"]
["21.20.23.110-00001912","Francisella tularensis нуклеиновая кислота ИВД, набор, анализ нуклеиновых кислот","Набор","2018-11-02","Количество выполняемых тестов","≥50","Штука"]
[{"$nulls":4},"Назначение","Для анализаторов открытого типа"]
["21.20.23.110-00001911","Francisella tularensis нуклеиновая кислота ИВД, набор, анализ нуклеиновых кислот","Набор","2018-11-02","Количество выполняемых тестов","≥100","Штука"]
[{"$nulls":4},"Назначение","Для анализаторов открытого типа"]
["21.20.23.110-00001906","Francisella tularensis общие антитела ИВД, набор, иммунофлуоресцентный анализ","Набор","2018-11-02","Назначение","Для анализаторов серии ALC; Для анализаторов открытого типа"]
[{"$nulls":4},"Количество выполняемых тестов","≥25; ≥50; ≥100","Штука"]
["21.20.23.110-00001909","Francisella tularensis общие антитела ИВД, набор, иммунофлуоресцентный анализ","Набор","2018-11-02","Назначение","Для анализаторов открытого типа"]
[{"$nulls":4},"Количество выполняемых тестов","≥25","Штука"]
["21.20.23.110-00001908","Francisella tularensis общие антитела ИВД, набор, иммунофлуоресцентный анализ","Набор","2018-11-02","Назначение","Для анализаторов открытого типа"]
[{"$nulls":4},"Количество выполняемых тестов","≥50","Штука"]
["21.20.23.110-00001907","Francisella tularensis общие антитела ИВД, набор, иммунофлуоресцентный анализ","Набор","2018-11-02","Назначение","Для анализаторов серии ALC"]
[{"$nulls":4},"Количество выполняемых тестов","≥100","Штука"]
["21.20.23.110-00002539","Francisella tularensis общие антитела ИВД, набор, реакция агглютинации","Набор","2018-11-02","Количество выполняемых тестов","≥20; ≥10","Штука"]
[{"$nulls":4},"Назначение","Для ручной постановки"]
["21.20.23.110-00002541","Francisella tularensis общие антитела ИВД, набор, реакция агглютинации","Набор","2018-11-02","Количество выполняемых тестов","≥10","Штука"]
[{"$nulls":4},"Назначение","Для ручной постановки"]
["21.20.23.110-00002540","Francisella tularensis общие антитела ИВД, набор, реакция агглютинации","Набор","2018-11-02","Количество выполняемых тестов","≥20","Штука"]
[{"$nulls":4},"Назначение","Для ручной постановки"]
["21.20.23.110-00002414","F-актин антитела ИВД, калибратор","Набор","2018-11-02","Объем реагента","≥5; ≥10; ≥1; ≥20; ≥50","Кубический сантиметр;^миллилитр"]
[{"$nulls":4},"Назначение","Для автоматов серии ГИСТОС; Для анализаторов открытого типа"]
["21.20.23.110-00002419","F-актин антитела ИВД, калибратор","Набор","2018-11-02","Объем реагента","≥1","Кубический сантиметр;^миллилитр"]
[{"$nulls":4},"Назначение","Для анализаторов открытого типа"]
["21.20.23.110-00002418","F-актин антитела ИВД, калибратор","Набор","2018-11-02","Объем реагента","≥5","Кубический сантиметр;^миллилитр"]
[{"$nulls":4},"Назначение","Для автоматов серии ГИСТОС"]
["21.20.23.110-00002417","F-актин антитела ИВД, калибратор","Набор","2018-11-02","Объем реагента","≥10","Кубический сантиметр;^миллилитр"]
[{"$nulls":4},"Назначение","Для анализаторов открытого типа"]
["21.20.23.110-00002416","F-актин антитела ИВД, калибратор","Набор","2018-11-02","Объем реагента","≥20","Кубический сантиметр;^миллилитр"]
[{"$nulls":4},"Назначение","Для анализаторов открытого типа"]
["21.20.23.110-00002415","F-актин антитела ИВД, калибратор","Набор","2018-11-02","Объем реагента","≥50","Кубический сантиметр;^миллилитр"]
[{"$nulls":4},"Назначение","Для анализаторов открытого типа"]
["21.20.23.110-00002552","Gardnerella vaginalis антигены ИВД, набор, реакция иммунофлуоресценции","Набор","2018-11-02","Количество выполняемых тестов","≥50; ≥100; ≥25","Штука"]
[{"$nulls":4},"Назначение","Для ручной постановки"]
["21.20.23.110-00002555","Gardnerella vaginalis антигены ИВД, набор, реакция иммунофлуоресценции","Набор","2018-11-02","Количество выполняемых тестов","≥25","Штука"]
[{"$nulls":4},"Назначение","Для ручной постановки"]
["21.20.23.110-00002554","Gardnerella vaginalis антигены ИВД, набор, реакция иммунофлуоресценции","Набор","2018-11-02","Количество выполняемых тестов","≥50","Штука"]
[{"$nulls":4},"Назначение","Для ручной постановки"]
["21.20.23.110-00002553","Gardnerella vaginalis антигены ИВД, набор, реакция иммунофлуоресценции","Набор","2018-11-02","Количество выполняемых тестов","≥100","Штука"]
[{"$nulls":4},"Назначение","Для ручной постановки"]
["21.20.23.110-00004985","Giardia lamblia антигены ИВД, набор, иммуноферментный анализ (ИФА)","Набор","2019-04-01"]
["21.20.23.110-00001993","Giardia lamblia антигены ИВД, набор, иммунохроматографический анализ, экспресс-анализ","Набор","2018-11-02","Количество выполняемых тестов","≥20; ≥10; ≥1; ≥5","Штука"]
[{"$nulls":4},"Назначение","Для ручной постановки"]
["21.20.23.110-00001997","Giardia lamblia антигены ИВД, набор, иммунохроматографический анализ, экспресс-анализ","Набор","2018-11-02","Количество выполняемых тестов","≥1","Штука"]
[{"$nulls":4},"Назначение","Для ручной постановки"]
["21.20.23.110-00001996","Giardia lamblia антигены ИВД, набор, иммунохроматографический анализ, экспресс-анализ","Набор","2018-11-02","Количество выполняемых тестов","≥5","Штука"]
[{"$nulls":4},"Назначение","Для ручной постановки"]
["21.20.23.110-00001995","Giardia lamblia антигены ИВД, набор, иммунохроматографический анализ, экспресс-анализ","Набор","2018-11-02","Количество выполняемых тестов","≥10","Штука"]
[{"$nulls":4},"Назначение","Для ручной постановки"]
["21.20.23.110-00001994","Giardia lamblia антигены ИВД, набор, иммунохроматографический анализ, экспресс-анализ","Набор","2018-11-02","Количество выполняемых тестов","≥20","Штука"]
[{"$nulls":4},"Назначение","Для ручной постановки"]
["21.20.23.110-00007768","Giardia lamblia антитела класса иммуноглобулин G (IgG) ИВД, набор, иммуноферментный анализ (ИФА)","Набор","2019-04-01"]
["21.20.23.110-00010823","Giardia lamblia антитела класса иммуноглобулин M (IgM) ИВД, набор, иммуноферментный анализ (ИФА)","Штука","2021-06-15"]
["21.20.23.110-00001989","Giardia lamblia антитела класса иммуноглобулин M (IgM) ИВД, реагент","Набор","2018-11-02","Количество выполняемых тестов","≥48; ≥12; ≥24","Штука"]
[{"$nulls":4},"Назначение","Для анализаторов открытого типа и ручной постановки"]
["21.20.23.110-00001992","Giardia lamblia антитела класса иммуноглобулин M (IgM) ИВД, реагент","Набор","2018-11-02","Количество выполняемых тестов","≥12","Штука"]
[{"$nulls":4},"Назначение","Для анализаторов открытого типа и ручной постановки"]
["21.20.23.110-00001991","Giardia lamblia антитела класса иммуноглобулин M (IgM) ИВД, реагент","Набор","2018-11-02","Количество выполняемых тестов","≥24","Штука"]
[{"$nulls":4},"Назначение","Для анализаторов открытого типа и ручной постановки"]
["21.20.23.110-00001990","Giardia lamblia антитела класса иммуноглобулин M (IgM) ИВД, реагент","Набор","2018-11-02","Количество выполняемых тестов","≥48","Штука"]
[{"$nulls":4},"Назначение","Для анализаторов открытого типа и ручной постановки"]
["21.20.23.110-00006917","Giardia lamblia общие антитела ИВД, набор, иммуноферментный анализ (ИФА)","Набор","2019-04-01"]
["21.20.23.110-00009565","Haemophilus influenzae нуклеиновая кислота изолята культуры ИВД, набор, анализ нуклеиновых кислот","Набор","2019-04-01","Количество выполняемых тестов","≥48; ≥50","Штука"]
[{"$nulls":4},"Назначение","Для регистрирующих амплификаторов планшетного и роторного типа; Для регистрирующих амплификаторов планшетного типа"]
["21.20.23.110-00009567","Haemophilus influenzae нуклеиновая кислота изолята культуры ИВД, набор, анализ нуклеиновых кислот","Набор","2019-04-01","Количество выполняемых тестов","≥48","Штука"]
[{"$nulls":4},"Назначение","Для регистрирующих амплификаторов планшетного типа"]
["21.20.23.110-00009566","Haemophilus influenzae нуклеиновая кислота изолята культуры ИВД, набор, анализ нуклеиновых кислот","Набор","2019-04-01","Количество выполняемых тестов","≥50","Штука"]
[{"$nulls":4},"Назначение","Для регистрирующих амплификаторов планшетного и роторного типа"]
["21.20.23.110-00010107","Helicobacter pylori антигены ИВД, антитела","Набор","2019-07-01"]
["21.20.23.110-00001974","Helicobacter pylori антигены ИВД, иммунохроматографический анализ, экспресс-анализ","Набор","2018-11-02","Назначение","Для ручной постановки"]
[{"$nulls":4},"Количество выполняемых тестов","≥20; ≥1; ≥10; ≥50","Штука"]
["21.20.23.110-00001978","Helicobacter pylori антигены ИВД, иммунохроматографический анализ, экспресс-анализ","Набор","2018-11-02","Назначение","Для ручной постановки"]
[{"$nulls":4},"Количество выполняемых тестов","≥1","Штука"]
["21.20.23.110-00001977","Helicobacter pylori антигены ИВД, иммунохроматографический анализ, экспресс-анализ","Набор","2018-11-02","Назначение","Для ручной постановки"]
[{"$nulls":4},"Количество выполняемых тестов","≥10","Штука"]
["21.20.23.110-00001976","Helicobacter pylori антигены ИВД, иммунохроматографический анализ, экспресс-анализ","Набор","2018-11-02","Назначение","Для ручной постановки"]
[{"$nulls":4},"Количество выполняемых тестов","≥20","Штука"]
["21.20.23.110-00001975","Helicobacter pylori антигены ИВД, иммунохроматографический анализ, экспресс-анализ","Набор","2018-11-02","Назначение","Для ручной постановки"]
[{"$nulls":4},"Количество выполняемых тестов","≥50","Штука"]
["21.20.23.110-00001969","Helicobacter pylori антигены ИВД, набор, иммуногистохимическая реакция с ферментной меткой","Набор","2018-11-02","Количество выполняемых тестов","≥100; ≥60; ≥30; ≥10","Штука"]
[{"$nulls":4},"Назначение","Для анализаторов открытого типа и ручной постановки"]
["21.20.23.110-00001973","Helicobacter pylori антигены ИВД, набор, иммуногистохимическая реакция с ферментной меткой","Набор","2018-11-02","Количество выполняемых тестов","≥10","Штука"]
[{"$nulls":4},"Назначение","Для анализаторов открытого типа и ручной постановки"]
["21.20.23.110-00001972","Helicobacter pylori антигены ИВД, набор, иммуногистохимическая реакция с ферментной меткой","Набор","2018-11-02","Количество выполняемых тестов","≥30","Штука"]
[{"$nulls":4},"Назначение","Для анализаторов открытого типа и ручной постановки"]
["21.20.23.110-00001971","Helicobacter pylori антигены ИВД, набор, иммуногистохимическая реакция с ферментной меткой","Набор","2018-11-02","Количество выполняемых тестов","≥60","Штука"]
[{"$nulls":4},"Назначение","Для анализаторов открытого типа и ручной постановки"]
["21.20.23.110-00001970","Helicobacter pylori антигены ИВД, набор, иммуногистохимическая реакция с ферментной меткой","Набор","2018-11-02","Количество выполняемых тестов","≥100","Штука"]
[{"$nulls":4},"Назначение","Для анализаторов открытого типа и ручной постановки"]
["21.20.23.110-00001965","Helicobacter pylori антигены ИВД, набор, реакция агглютинации","Набор","2018-11-02","Количество выполняемых тестов","≥20; ≥50; ≥10","Штука"]
[{"$nulls":4},"Назначение","Для ручной постановки"]
["21.20.23.110-00001968","Helicobacter pylori антигены ИВД, набор, реакция агглютинации","Набор","2018-11-02","Количество выполняемых тестов","≥10","Штука"]
[{"$nulls":4},"Назначение","Для ручной постановки"]
["21.20.23.110-00001967","Helicobacter pylori антигены ИВД, набор, реакция агглютинации","Набор","2018-11-02","Количество выполняемых тестов","≥20","Штука"]
[{"$nulls":4},"Назначение","Для ручной постановки"]
["21.20.23.110-00001966","Helicobacter pylori антигены ИВД, набор, реакция агглютинации","Набор","2018-11-02","Количество выполняемых тестов","≥50","Штука"]
[{"$nulls":4},"Назначение","Для ручной постановки"]
["21.20.23.110-00001699","Helicobacter pylori антитела класса иммуноглобулин A (IgA)/IgG ИВД, контрольный материал","Набор","2018-11-02","Объем реагента","≥3; ≥5; ≥1; ≥10","Кубический сантиметр;^миллилитр"]
[{"$nulls":4},"Назначение","Для анализаторов открытого типа и ручной постановки"]
["21.20.23.110-00001703","Helicobacter pylori антитела класса иммуноглобулин A (IgA)/IgG ИВД, контрольный материал.","Набор","2018-11-02","Объем реагента","≥1","Кубический сантиметр;^миллилитр"]
[{"$nulls":4},"Назначение","Для анализаторов открытого типа и ручной постановки"]
["21.20.23.110-00001702","Helicobacter pylori антитела класса иммуноглобулин A (IgA)/IgG ИВД, контрольный материал.","Набор","2018-11-02","Объем реагента","≥3","Кубический сантиметр;^миллилитр"]
[{"$nulls":4},"Назначение","Для анализаторов открытого типа и ручной постановки"]
["21.20.23.110-00001701","Helicobacter pylori антитела класса иммуноглобулин A (IgA)/IgG ИВД, контрольный материал.","Набор","2018-11-02","Объем реагента","≥5","Кубический сантиметр;^миллилитр"]
[{"$nulls":4},"Назначение","Для анализаторов открытого типа и ручной постановки"]
["21.20.23.110-00001700","Helicobacter pylori антитела класса иммуноглобулин A (IgA)/IgG ИВД, контрольный материал.","Набор","2018-11-02","Объем реагента","≥10","Кубический сантиметр;^миллилитр"]
[{"$nulls":4},"Назначение","Для анализаторов открытого типа и ручной постановки"]
["21.20.23.110-00006456","Helicobacter pylori антитела класса иммуноглобулин G (IgG) ИВД, контрольный материал","Набор","2019-04-01"]
["21.20.23.110-00000761","Helicobacter pylori антитела класса иммуноглобулин G (IgG) ИВД, набор, иммуноферментный анализ (ИФА)","Набор","2018-11-02","Количество выполняемых тестов","≥96; ≥30","Штука"]
[{"$nulls":4},"Назначение","Для ручной постановки; Для анализаторов серии VIDAS и miniVIDAS"]
["21.20.23.110-00000763","Helicobacter pylori антитела класса иммуноглобулин G (IgG) ИВД, набор, иммуноферментный анализ (ИФА)","Набор","2018-11-02","Количество выполняемых тестов","≥30","Штука"]
[{"$nulls":4},"Назначение","Для анализаторов серии VIDAS и miniVIDAS"]
["21.20.23.110-00000762","Helicobacter pylori антитела класса иммуноглобулин G (IgG) ИВД, набор, иммуноферментный анализ (ИФА)","Набор","2018-11-02","Количество выполняемых тестов","≥96","Штука"]
[{"$nulls":4},"Назначение","Для ручной постановки"]
["21.20.23.110-00007904","Helicobacter pylori антитела класса иммуноглобулин G (IgG) ИВД, набор, иммунохроматографический анализ, экспресс-анализ","Набор","2019-04-01","Назначение","Для анализаторов открытого типа и ручной постановки"]
[{"$nulls":4},"Количество выполняемых тестов","≥50; ≥10; ≥20","Штука"]
["21.20.23.110-00007907","Helicobacter pylori антитела класса иммуноглобулин G (IgG) ИВД, набор, иммунохроматографический анализ, экспресс-анализ","Набор","2019-04-01","Назначение","Для анализаторов открытого типа и ручной постановки"]
[{"$nulls":4},"Количество выполняемых тестов","≥10","Штука"]
["21.20.23.110-00007906","Helicobacter pylori антитела класса иммуноглобулин G (IgG) ИВД, набор, иммунохроматографический анализ, экспресс-анализ","Набор","2019-04-01","Назначение","Для анализаторов открытого типа и ручной постановки"]
[{"$nulls":4},"Количество выполняемых тестов","≥20","Штука"]
["21.20.23.110-00007905","Helicobacter pylori антитела класса иммуноглобулин G (IgG) ИВД, набор, иммунохроматографический анализ, экспресс-анализ","Набор","2019-04-01","Назначение","Для анализаторов открытого типа и ручной постановки"]
[{"$nulls":4},"Количество выполняемых тестов","≥50","Штука"]
["21.20.23.110-00001694","Helicobacter pylori антитела класса иммуноглобулин M (IgM) ИВД, контрольный материал","Набор","2018-11-02","Объем реагента","≥10; ≥3; ≥1; ≥5","Кубический сантиметр;^миллилитр"]
[{"$nulls":4},"Назначение","Для анализаторов открытого типа и ручной постановки"]
["21.20.23.110-00001698","Helicobacter pylori антитела класса иммуноглобулин M (IgM) ИВД, контрольный материал.","Набор","2018-11-02","Объем реагента","≥1","Кубический сантиметр;^миллилитр"]
[{"$nulls":4},"Назначение","Для анализаторов открытого типа и ручной постановки"]
["21.20.23.110-00001697","Helicobacter pylori антитела класса иммуноглобулин M (IgM) ИВД, контрольный материал.","Набор","2018-11-02","Объем реагента","≥3","Кубический сантиметр;^миллилитр"]
[{"$nulls":4},"Назначение","Для анализаторов открытого типа и ручной постановки"]
["21.20.23.110-00001696","Helicobacter pylori антитела класса иммуноглобулин M (IgM) ИВД, контрольный материал.","Набор","2018-11-02","Объем реагента","≥5","Кубический сантиметр;^миллилитр"]
[{"$nulls":4},"Назначение","Для анализаторов открытого типа и ручной постановки"]
["21.20.23.110-00001695","Helicobacter pylori антитела класса иммуноглобулин M (IgM) ИВД, контрольный материал.","Набор","2018-11-02","Объем реагента","≥10","Кубический сантиметр;^миллилитр"]
[{"$nulls":4},"Назначение","Для анализаторов открытого типа и ручной постановки"]
["21.20.23.110-00006458","Helicobacter pylori антитела класса иммуноглобулин M (IgM) ИВД, набор, иммуноферментный анализ (ИФА)","Набор","2019-04-01"]
["21.20.23.110-00006459","Helicobacter pylori антитела класса иммуноглобулин А (IgA) ИВД, набор, иммуноферментный анализ (ИФА)","Набор","2019-04-01"]
["21.20.23.110-00001955","Helicobacter pylori нуклеиновая кислота ИВД, набор, анализ нуклеиновых кислот","Набор","2018-11-02","Количество выполняемых тестов","≥100; ≥50; ≥25; ≥10","Штука"]
[{"$nulls":4},"Назначение","Для анализаторов открытого типа"]
["21.20.23.110-00001959","Helicobacter pylori нуклеиновая кислота ИВД, набор, анализ нуклеиновых кислот","Набор","2018-11-02","Количество выполняемых тестов","≥10","Штука"]
[{"$nulls":4},"Назначение","Для анализаторов открытого типа"]
["21.20.23.110-00001958","Helicobacter pylori нуклеиновая кислота ИВД, набор, анализ нуклеиновых кислот","Набор","2018-11-02","Количество выполняемых тестов","≥25","Штука"]
[{"$nulls":4},"Назначение","Для анализаторов открытого типа"]
["21.20.23.110-00001957","Helicobacter pylori нуклеиновая кислота ИВД, набор, анализ нуклеиновых кислот","Набор","2018-11-02","Количество выполняемых тестов","≥50","Штука"]
[{"$nulls":4},"Назначение","Для анализаторов открытого типа"]
["21.20.23.110-00001956","Helicobacter pylori нуклеиновая кислота ИВД, набор, анализ нуклеиновых кислот","Набор","2018-11-02","Количество выполняемых тестов","≥100","Штука"]
[{"$nulls":4},"Назначение","Для анализаторов открытого типа"]
["21.20.23.110-00010863","Helicobacter pylori общие антитела ИВД, иммунохроматографический анализ, экспресс-анализ","Штука","2021-06-15"]
["21.20.23.110-00001960","Helicobacter pylori общие антитела ИВД, набор, иммуноблот","Набор","2018-11-02","Количество выполняемых тестов","≥10; ≥20; ≥50; ≥100","Штука"]
[{"$nulls":4},"Назначение","Для ручной постановки"]
["21.20.23.110-00001964","Helicobacter pylori общие антитела ИВД, набор, иммуноблот","Набор","2018-11-02","Количество выполняемых тестов","≥10","Штука"]
[{"$nulls":4},"Назначение","Для ручной постановки"]
["21.20.23.110-00001963","Helicobacter pylori общие антитела ИВД, набор, иммуноблот","Набор","2018-11-02","Количество выполняемых тестов","≥20","Штука"]
[{"$nulls":4},"Назначение","Для ручной постановки"]
["21.20.23.110-00001962","Helicobacter pylori общие антитела ИВД, набор, иммуноблот","Набор","2018-11-02","Количество выполняемых тестов","≥50","Штука"]
[{"$nulls":4},"Назначение","Для ручной постановки"]
["21.20.23.110-00001961","Helicobacter pylori общие антитела ИВД, набор, иммуноблот","Набор","2018-11-02","Количество выполняемых тестов","≥100","Штука"]
[{"$nulls":4},"Назначение","Для ручной постановки"]
["21.20.23.110-00006457","Helicobacter pylori общие антитела ИВД, набор, иммуноферментный анализ (ИФА)","Набор","2019-04-01"]
["26.60.12.119-00000156","Helicobacter pylori уреаза ИВД, набор, дыхательный тест","Штука","2019-07-01"]
["21.20.23.110-00010106","Helicobacter pylori уреаза ИВД, набор, хромогенный анализ","Набор","2019-07-01"]
["21.20.23.110-00001979","Helicobacter pylori уреаза ИВД, реагент","Набор","2018-11-02","Количество выполняемых тестов","≥10; ≥50; ≥20; ≥1","Штука"]
[{"$nulls":4},"Назначение","Для ручной постановки"]
["21.20.23.110-00001983","Helicobacter pylori уреаза ИВД, реагент","Набор","2018-11-02","Количество выполняемых тестов","≥1","Штука"]
[{"$nulls":4},"Назначение","Для ручной постановки"]
["21.20.23.110-00001982","Helicobacter pylori уреаза ИВД, реагент","Набор","2018-11-02","Количество выполняемых тестов","≥10","Штука"]
[{"$nulls":4},"Назначение","Для ручной постановки"]
["21.20.23.110-00001981","Helicobacter pylori уреаза ИВД, реагент","Набор","2018-11-02","Количество выполняемых тестов","≥20","Штука"]
[{"$nulls":4},"Назначение","Для ручной постановки"]
["21.20.23.110-00001980","Helicobacter pylori уреаза ИВД, реагент","Набор","2018-11-02","Количество выполняемых тестов","≥50","Штука"]
[{"$nulls":4},"Назначение","Для ручной постановки"]
["21.20.23.110-00010216","Her2/neu/erbB2 экспрессия мРНК ИВД, зонд","Набор","2019-07-01"]
["21.20.23.110-00001915","HLA I антитела идентификационная панель ИВД, набор, сортировка флуоресцентно-активированных клеток/проточная цитометрия","Набор","2018-11-02","Количество выполняемых тестов","≥60; ≥10; ≥30; ≥100","Штука"]
[{"$nulls":4},"Назначение","Для анализаторов открытого типа и ручной постановки"]
["21.20.23.110-00001919","HLA I антитела идентификационная панель ИВД, набор, сортировка флуоресцентно-активированных клеток/проточная цитометрия","Набор","2018-11-02","Количество выполняемых тестов","≥10","Штука"]
[{"$nulls":4},"Назначение","Для анализаторов открытого типа и ручной постановки"]
["21.20.23.110-00001918","HLA I антитела идентификационная панель ИВД, набор, сортировка флуоресцентно-активированных клеток/проточная цитометрия","Набор","2018-11-02","Количество выполняемых тестов","≥30","Штука"]
[{"$nulls":4},"Назначение","Для анализаторов открытого типа и ручной постановки"]
["21.20.23.110-00001917","HLA I антитела идентификационная панель ИВД, набор, сортировка флуоресцентно-активированных клеток/проточная цитометрия","Набор","2018-11-02","Количество выполняемых тестов","≥60","Штука"]
[{"$nulls":4},"Назначение","Для анализаторов открытого типа и ручной постановки"]
["21.20.23.110-00001916","HLA I антитела идентификационная панель ИВД, набор, сортировка флуоресцентно-активированных клеток/проточная цитометрия","Набор","2018-11-02","Количество выполняемых тестов","≥100","Штука"]
[{"$nulls":4},"Назначение","Для анализаторов открытого типа и ручной постановки"]
["21.20.23.110-00010114","HLA I и II класса антигены типирование тканей ИВД, набор, комплемент-зависимая цитотоксичность","Набор","2019-07-01"]
["21.20.23.110-00001930","HLA I и II класса антигены типирование тканей по нуклеиновой кислоте ИВД, набор, анализ нуклеиновых кислот","Набор","2018-11-02","Назначение","Для анализаторов открытого типа и ручной постановки"]
[{"$nulls":4},"Количество выполняемых тестов","≥60; ≥30; ≥10; ≥100","Штука"]
["21.20.23.110-00001934","HLA I и II класса антигены типирование тканей по нуклеиновой кислоте ИВД, набор, анализ нуклеиновых кислот","Набор","2018-11-02","Назначение","Для анализаторов открытого типа и ручной постановки"]
[{"$nulls":4},"Количество выполняемых тестов","≥10","Штука"]
["21.20.23.110-00001933","HLA I и II класса антигены типирование тканей по нуклеиновой кислоте ИВД, набор, анализ нуклеиновых кислот","Набор","2018-11-02","Назначение","Для анализаторов открытого типа и ручной постановки"]
[{"$nulls":4},"Количество выполняемых тестов","≥30","Штука"]
["21.20.23.110-00001932","HLA I и II класса антигены типирование тканей по нуклеиновой кислоте ИВД, набор, анализ нуклеиновых кислот","Набор","2018-11-02","Назначение","Для анализаторов открытого типа и ручной постановки"]
[{"$nulls":4},"Количество выполняемых тестов","≥60","Штука"]
["21.20.23.110-00001931","HLA I и II класса антигены типирование тканей по нуклеиновой кислоте ИВД, набор, анализ нуклеиновых кислот","Набор","2018-11-02","Назначение","Для анализаторов открытого типа и ручной постановки"]
[{"$nulls":4},"Количество выполняемых тестов","≥100","Штука"]
["21.20.23.110-00006447","HLA I и II класса антитела скрининг ИВД, набор, иммуноферментный анализ (ИФА)","Набор","2019-04-01"]
["21.20.23.110-00001920","HLA I и II класса антитела скрининг ИВД, набор, сортировка флуоресцентно-активированных клеток/проточная цитометрия","Набор","2018-11-02","Количество выполняемых тестов","≥10; ≥100; ≥30; ≥60","Штука"]
[{"$nulls":4},"Назначение","Для анализаторов открытого типа и ручной постановки"]
["21.20.23.110-00001924","HLA I и II класса антитела скрининг ИВД, набор, сортировка флуоресцентно-активированных клеток/проточная цитометрия","Набор","2018-11-02","Количество выполняемых тестов","≥10","Штука"]
[{"$nulls":4},"Назначение","Для анализаторов открытого типа и ручной постановки"]
["21.20.23.110-00001923","HLA I и II класса антитела скрининг ИВД, набор, сортировка флуоресцентно-активированных клеток/проточная цитометрия","Набор","2018-11-02","Количество выполняемых тестов","≥30","Штука"]
[{"$nulls":4},"Назначение","Для анализаторов открытого типа и ручной постановки"]
["21.20.23.110-00001922","HLA I и II класса антитела скрининг ИВД, набор, сортировка флуоресцентно-активированных клеток/проточная цитометрия","Набор","2018-11-02","Количество выполняемых тестов","≥60","Штука"]
[{"$nulls":4},"Назначение","Для анализаторов открытого типа и ручной постановки"]
["21.20.23.110-00001921","HLA I и II класса антитела скрининг ИВД, набор, сортировка флуоресцентно-активированных клеток/проточная цитометрия","Набор","2018-11-02","Количество выполняемых тестов","≥100","Штука"]
[{"$nulls":4},"Назначение","Для анализаторов открытого типа и ручной постановки"]
["21.20.23.110-00001925","HLA I класса антигены типирование тканей ИВД, набор, комплемент-зависимая цитотоксичность","Набор","2018-11-02","Количество выполняемых тестов","≥10; ≥100; ≥60; ≥30","Штука"]
[{"$nulls":4},"Назначение","Для анализаторов открытого типа и ручной постановки"]
["21.20.23.110-00001929","HLA I класса антигены типирование тканей ИВД, набор, комплемент-зависимая цитотоксичность","Набор","2018-11-02","Количество выполняемых тестов","≥10","Штука"]
[{"$nulls":4},"Назначение","Для анализаторов открытого типа и ручной постановки"]
["21.20.23.110-00001928","HLA I класса антигены типирование тканей ИВД, набор, комплемент-зависимая цитотоксичность","Набор","2018-11-02","Количество выполняемых тестов","≥30","Штука"]
[{"$nulls":4},"Назначение","Для анализаторов открытого типа и ручной постановки"]
["21.20.23.110-00001927","HLA I класса антигены типирование тканей ИВД, набор, комплемент-зависимая цитотоксичность","Набор","2018-11-02","Количество выполняемых тестов","≥60","Штука"]
[{"$nulls":4},"Назначение","Для анализаторов открытого типа и ручной постановки"]
["21.20.23.110-00001926","HLA I класса антигены типирование тканей ИВД, набор, комплемент-зависимая цитотоксичность","Набор","2018-11-02","Количество выполняемых тестов","≥100","Штука"]
[{"$nulls":4},"Назначение","Для анализаторов открытого типа и ручной постановки"]
["21.20.23.110-00001945","HLA I класса антигены типирование тканей по нуклеиновой кислоте ИВД, набор, анализ нуклеиновых кислот","Набор","2018-11-02","Количество выполняемых тестов","≥60; ≥30; ≥10; ≥100","Штука"]
[{"$nulls":4},"Назначение","Для анализаторов открытого типа и ручной постановки"]
["21.20.23.110-00001949","HLA I класса антигены типирование тканей по нуклеиновой кислоте ИВД, набор, анализ нуклеиновых кислот","Набор","2018-11-02","Количество выполняемых тестов","≥10","Штука"]
[{"$nulls":4},"Назначение","Для анализаторов открытого типа и ручной постановки"]
["21.20.23.110-00001948","HLA I класса антигены типирование тканей по нуклеиновой кислоте ИВД, набор, анализ нуклеиновых кислот","Набор","2018-11-02","Количество выполняемых тестов","≥30","Штука"]
[{"$nulls":4},"Назначение","Для анализаторов открытого типа и ручной постановки"]
["21.20.23.110-00001947","HLA I класса антигены типирование тканей по нуклеиновой кислоте ИВД, набор, анализ нуклеиновых кислот","Набор","2018-11-02","Количество выполняемых тестов","≥60","Штука"]
[{"$nulls":4},"Назначение","Для анализаторов открытого типа и ручной постановки"]
["21.20.23.110-00001946","HLA I класса антигены типирование тканей по нуклеиновой кислоте ИВД, набор, анализ нуклеиновых кислот","Набор","2018-11-02","Количество выполняемых тестов","≥100","Штука"]
[{"$nulls":4},"Назначение","Для анализаторов открытого типа и ручной постановки"]
["21.20.23.110-00006446","HLA I класса антитела идентификационная панель ИВД, набор, иммуноферментный анализ (ИФА)","Набор","2019-04-01"]
["21.20.23.110-00006445","HLA I класса антитела скрининг ИВД, набор, иммуноферментный анализ (ИФА)","Набор","2019-04-01"]
["21.20.23.110-00001935","HLA II антитела идентификационная панель ИВД, набор, сортировка флуоресцентно-активированных клеток/проточная цитометрия","Набор","2018-11-02","Количество выполняемых тестов","≥60; ≥100; ≥10; ≥30","Штука"]
[{"$nulls":4},"Назначение","Для анализаторов открытого типа и ручной постановки"]
["21.20.23.110-00001939","HLA II антитела идентификационная панель ИВД, набор, сортировка флуоресцентно-активированных клеток/проточная цитометрия","Набор","2018-11-02","Количество выполняемых тестов","≥10","Штука"]
[{"$nulls":4},"Назначение","Для анализаторов открытого типа и ручной постановки"]
["21.20.23.110-00001938","HLA II антитела идентификационная панель ИВД, набор, сортировка флуоресцентно-активированных клеток/проточная цитометрия","Набор","2018-11-02","Количество выполняемых тестов","≥30","Штука"]
[{"$nulls":4},"Назначение","Для анализаторов открытого типа и ручной постановки"]
["21.20.23.110-00001937","HLA II антитела идентификационная панель ИВД, набор, сортировка флуоресцентно-активированных клеток/проточная цитометрия","Набор","2018-11-02","Количество выполняемых тестов","≥60","Штука"]
[{"$nulls":4},"Назначение","Для анализаторов открытого типа и ручной постановки"]
["21.20.23.110-00001936","HLA II антитела идентификационная панель ИВД, набор, сортировка флуоресцентно-активированных клеток/проточная цитометрия","Набор","2018-11-02","Количество выполняемых тестов","≥100","Штука"]
[{"$nulls":4},"Назначение","Для анализаторов открытого типа и ручной постановки"]
["21.20.23.110-00001940","HLA II класса антигены типирование тканей по нуклеиновой кислоте ИВД, набор, анализ нуклеиновых кислот","Набор","2018-11-02","Количество выполняемых тестов","≥60; ≥100; ≥30; ≥10","Штука"]
[{"$nulls":4},"Назначение","Для анализаторов открытого типа и ручной постановки"]
["21.20.23.110-00001944","HLA II класса антигены типирование тканей по нуклеиновой кислоте ИВД, набор, анализ нуклеиновых кислот","Набор","2018-11-02","Количество выполняемых тестов","≥10","Штука"]
[{"$nulls":4},"Назначение","Для анализаторов открытого типа и ручной постановки"]
["21.20.23.110-00001943","HLA II класса антигены типирование тканей по нуклеиновой кислоте ИВД, набор, анализ нуклеиновых кислот","Набор","2018-11-02","Количество выполняемых тестов","≥30","Штука"]
[{"$nulls":4},"Назначение","Для анализаторов открытого типа и ручной постановки"]
["21.20.23.110-00001942","HLA II класса антигены типирование тканей по нуклеиновой кислоте ИВД, набор, анализ нуклеиновых кислот","Набор","2018-11-02","Количество выполняемых тестов","≥60","Штука"]
[{"$nulls":4},"Назначение","Для анализаторов открытого типа и ручной постановки"]
["21.20.23.110-00001941","HLA II класса антигены типирование тканей по нуклеиновой кислоте ИВД, набор, анализ нуклеиновых кислот","Набор","2018-11-02","Количество выполняемых тестов","≥100","Штука"]
[{"$nulls":4},"Назначение","Для анализаторов открытого типа и ручной постановки"]
["21.20.23.110-00006448","HLA II класса антитела идентификационная панель ИВД, набор, иммуноферментный анализ (ИФА)","Набор","2019-04-01"]
["21.20.23.110-00006444","HLA II класса антитела скрининг ИВД, набор, иммуноферментный анализ (ИФА)","Набор","2019-04-01"]
["21.20.23.110-00001861","HLA-B антигены типирование тканей по нуклеиновой кислоте ИВД, набор, анализ на биочипах","Набор","2018-11-02","Количество выполняемых тестов","≥50; ≥30; ≥10; ≥100","Штука"]
[{"$nulls":4},"Назначение","Для анализаторов открытого типа и ручной постановки"]
["21.20.23.110-00001865","HLA-B антигены типирование тканей по нуклеиновой кислоте ИВД, набор, анализ на биочипах","Набор","2018-11-02","Количество выполняемых тестов","≥10","Штука"]
[{"$nulls":4},"Назначение","Для анализаторов открытого типа и ручной постановки"]
["21.20.23.110-00001864","HLA-B антигены типирование тканей по нуклеиновой кислоте ИВД, набор, анализ на биочипах","Набор","2018-11-02","Количество выполняемых тестов","≥30","Штука"]
[{"$nulls":4},"Назначение","Для анализаторов открытого типа и ручной постановки"]
["21.20.23.110-00001863","HLA-B антигены типирование тканей по нуклеиновой кислоте ИВД, набор, анализ на биочипах","Набор","2018-11-02","Количество выполняемых тестов","≥50","Штука"]
[{"$nulls":4},"Назначение","Для анализаторов открытого типа и ручной постановки"]
["21.20.23.110-00001862","HLA-B антигены типирование тканей по нуклеиновой кислоте ИВД, набор, анализ на биочипах","Набор","2018-11-02","Количество выполняемых тестов","≥100","Штука"]
[{"$nulls":4},"Назначение","Для анализаторов открытого типа и ручной постановки"]
["21.20.23.110-00001886","HLA-C антигены типирование тканей по нуклеиновой кислоте ИВД, анализ на биочипах","Набор","2018-11-02","Количество выполняемых тестов","≥10; ≥30; ≥100; ≥60","Штука"]
[{"$nulls":4},"Назначение","Для анализаторов открытого типа и ручной постановки"]
["21.20.23.110-00001890","HLA-C антигены типирование тканей по нуклеиновой кислоте ИВД, анализ на биочипах","Набор","2018-11-02","Количество выполняемых тестов","≥10","Штука"]
[{"$nulls":4},"Назначение","Для анализаторов открытого типа и ручной постановки"]
["21.20.23.110-00001889","HLA-C антигены типирование тканей по нуклеиновой кислоте ИВД, анализ на биочипах","Набор","2018-11-02","Количество выполняемых тестов","≥30","Штука"]
[{"$nulls":4},"Назначение","Для анализаторов открытого типа и ручной постановки"]
["21.20.23.110-00001888","HLA-C антигены типирование тканей по нуклеиновой кислоте ИВД, анализ на биочипах","Набор","2018-11-02","Количество выполняемых тестов","≥60","Штука"]
[{"$nulls":4},"Назначение","Для анализаторов открытого типа и ручной постановки"]
["21.20.23.110-00001887","HLA-C антигены типирование тканей по нуклеиновой кислоте ИВД, анализ на биочипах","Набор","2018-11-02","Количество выполняемых тестов","≥100","Штука"]
[{"$nulls":4},"Назначение","Для анализаторов открытого типа и ручной постановки"]
["21.20.23.110-00001998","HLA-DP антигены типирование тканей по нуклеиновой кислоте ИВД, набор, мультиплексный анализ","Набор","2018-11-02","Количество выполняемых тестов","≥10; ≥60; ≥30; ≥100","Штука"]
[{"$nulls":4},"Назначение","Для анализаторов открытого типа и ручной постановки"]
["21.20.23.110-00002002","HLA-DP антигены типирование тканей по нуклеиновой кислоте ИВД, набор, мультиплексный анализ","Набор","2018-11-02","Количество выполняемых тестов","≥10","Штука"]
[{"$nulls":4},"Назначение","Для анализаторов открытого типа и ручной постановки"]
["21.20.23.110-00002001","HLA-DP антигены типирование тканей по нуклеиновой кислоте ИВД, набор, мультиплексный анализ","Набор","2018-11-02","Количество выполняемых тестов","≥30","Штука"]
[{"$nulls":4},"Назначение","Для анализаторов открытого типа и ручной постановки"]
["21.20.23.110-00002000","HLA-DP антигены типирование тканей по нуклеиновой кислоте ИВД, набор, мультиплексный анализ","Набор","2018-11-02","Количество выполняемых тестов","≥60","Штука"]
[{"$nulls":4},"Назначение","Для анализаторов открытого типа и ручной постановки"]
["21.20.23.110-00001999","HLA-DP антигены типирование тканей по нуклеиновой кислоте ИВД, набор, мультиплексный анализ","Набор","2018-11-02","Количество выполняемых тестов","≥100","Штука"]
[{"$nulls":4},"Назначение","Для анализаторов открытого типа и ручной постановки"]
["21.20.23.110-00002003","HLA-DQ антигены типирование тканей по нуклеиновой кислоте ИВД, набор, анализ на биочипах","Набор","2018-11-02","Количество выполняемых тестов","≥100; ≥60; ≥10; ≥30","Штука"]
[{"$nulls":4},"Назначение","Для анализаторов открытого типа и ручной постановки"]
["21.20.23.110-00002007","HLA-DQ антигены типирование тканей по нуклеиновой кислоте ИВД, набор, анализ на биочипах","Набор","2018-11-02","Количество выполняемых тестов","≥10","Штука"]
[{"$nulls":4},"Назначение","Для анализаторов открытого типа и ручной постановки"]
["21.20.23.110-00002006","HLA-DQ антигены типирование тканей по нуклеиновой кислоте ИВД, набор, анализ на биочипах","Набор","2018-11-02","Количество выполняемых тестов","≥30","Штука"]
[{"$nulls":4},"Назначение","Для анализаторов открытого типа и ручной постановки"]
["21.20.23.110-00002005","HLA-DQ антигены типирование тканей по нуклеиновой кислоте ИВД, набор, анализ на биочипах","Набор","2018-11-02","Количество выполняемых тестов","≥60","Штука"]
[{"$nulls":4},"Назначение","Для анализаторов открытого типа и ручной постановки"]
["21.20.23.110-00002004","HLA-DQ антигены типирование тканей по нуклеиновой кислоте ИВД, набор, анализ на биочипах","Набор","2018-11-02","Количество выполняемых тестов","≥100","Штука"]
[{"$nulls":4},"Назначение","Для анализаторов открытого типа и ручной постановки"]
["21.20.23.110-00002008","HLA-DR антигены типирование тканей по нуклеиновой кислоте ИВД, набор, анализ на биочипах","Набор","2018-11-02","Количество выполняемых тестов","≥30; ≥100; ≥10; ≥60","Штука"]
[{"$nulls":4},"Назначение","Для анализаторов открытого типа и ручной постановки"]
["21.20.23.110-00002012","HLA-DR антигены типирование тканей по нуклеиновой кислоте ИВД, набор, анализ на биочипах","Набор","2018-11-02","Количество выполняемых тестов","≥10","Штука"]
[{"$nulls":4},"Назначение","Для анализаторов открытого типа и ручной постановки"]
["21.20.23.110-00002011","HLA-DR антигены типирование тканей по нуклеиновой кислоте ИВД, набор, анализ на биочипах","Набор","2018-11-02","Количество выполняемых тестов","≥30","Штука"]
[{"$nulls":4},"Назначение","Для анализаторов открытого типа и ручной постановки"]
["21.20.23.110-00002010","HLA-DR антигены типирование тканей по нуклеиновой кислоте ИВД, набор, анализ на биочипах","Набор","2018-11-02","Количество выполняемых тестов","≥60","Штука"]
[{"$nulls":4},"Назначение","Для анализаторов открытого типа и ручной постановки"]
["21.20.23.110-00002009","HLA-DR антигены типирование тканей по нуклеиновой кислоте ИВД, набор, анализ на биочипах","Набор","2018-11-02","Количество выполняемых тестов","≥100","Штука"]
[{"$nulls":4},"Назначение","Для анализаторов открытого типа и ручной постановки"]
["21.20.23.110-00001842","HLA-А антигены типирование тканей по нуклеиновой кислоте ИВД, набор, анализ на биочипах","Набор","2018-11-02","Количество выполняемых тестов","≥50; ≥30; ≥10; ≥100","Штука"]
[{"$nulls":4},"Назначение","Для анализаторов открытого типа и ручной постановки"]
["21.20.23.110-00001846","HLA-А антигены типирование тканей по нуклеиновой кислоте ИВД, набор, анализ на биочипах","Набор","2018-11-02","Количество выполняемых тестов","≥10","Штука"]
[{"$nulls":4},"Назначение","Для анализаторов открытого типа и ручной постановки"]
["21.20.23.110-00001845","HLA-А антигены типирование тканей по нуклеиновой кислоте ИВД, набор, анализ на биочипах","Набор","2018-11-02","Количество выполняемых тестов","≥30","Штука"]
[{"$nulls":4},"Назначение","Для анализаторов открытого типа и ручной постановки"]
["21.20.23.110-00001844","HLA-А антигены типирование тканей по нуклеиновой кислоте ИВД, набор, анализ на биочипах","Набор","2018-11-02","Количество выполняемых тестов","≥50","Штука"]
[{"$nulls":4},"Назначение","Для анализаторов открытого типа и ручной постановки"]
["21.20.23.110-00001843","HLA-А антигены типирование тканей по нуклеиновой кислоте ИВД, набор, анализ на биочипах","Набор","2018-11-02","Количество выполняемых тестов","≥100","Штука"]
[{"$nulls":4},"Назначение","Для анализаторов открытого типа и ручной постановки"]
["21.20.23.110-00006115","JAK2 V617F генная мутация ИВД, набор, анализ нуклеиновых кислот","Набор","2019-04-01"]
["21.20.23.110-00004986","Jo-1 антитела ИВД, набор, иммуноферментный анализ (ИФА)","Набор","2019-04-01","Назначение","Для работы на иммуноферментных анализаторах серии Нусоr; Для работы на анализаторах открытого типа; Для автоматических анализаторов серии Alegria"]
[{"$nulls":4},"Количество выполняемых тестов","≥96; ≥24; ≥12","Штука"]
["21.20.23.110-00004990","Jo-1 антитела ИВД, набор, иммуноферментный анализ (ИФА)","Набор","2019-04-01","Назначение","Для автоматических анализаторов серии Alegria"]
[{"$nulls":4},"Количество выполняемых тестов","≥12","Штука"]
["21.20.23.110-00004989","Jo-1 антитела ИВД, набор, иммуноферментный анализ (ИФА)","Набор","2019-04-01","Назначение","Для автоматических анализаторов серии Alegria"]
[{"$nulls":4},"Количество выполняемых тестов","≥24","Штука"]
["21.20.23.110-00004988","Jo-1 антитела ИВД, набор, иммуноферментный анализ (ИФА)","Набор","2019-04-01","Назначение","Для работы на анализаторах открытого типа"]
[{"$nulls":4},"Количество выполняемых тестов","≥96","Штука"]
["21.20.23.110-00004987","Jo-1 антитела ИВД, набор, иммуноферментный анализ (ИФА)","Набор","2019-04-01","Назначение","Для работы на иммуноферментных анализаторах серии Нусоr"]
[{"$nulls":4},"Количество выполняемых тестов","≥96","Штука"]
["21.20.23.110-00000512","Ki67 антиген ИВД, антитела","Набор","2018-11-02","Объем реагента","≥7; ≥0,5000; ≥1; ≥0,1000","Кубический сантиметр;^миллилитр"]
["21.20.23.110-00000516","Ki67 антиген ИВД, антитела","Набор","2018-11-02","Объем реагента","≥0,1000","Кубический сантиметр;^миллилитр"]
["21.20.23.110-00000515","Ki67 антиген ИВД, антитела","Набор","2018-11-02","Объем реагента","≥0,5000","Кубический сантиметр;^миллилитр"]
["21.20.23.110-00000514","Ki67 антиген ИВД, антитела","Набор","2018-11-02","Объем реагента","≥1","Кубический сантиметр;^миллилитр"]
["21.20.23.110-00000513","Ki67 антиген ИВД, антитела","Набор","2018-11-02","Объем реагента","≥7","Кубический сантиметр;^миллилитр"]
["21.20.23.110-00004946","Kidd (Jk^a&amp;Jk^b) множественные группы крови ИВД, набор, реакция агглютинации","Набор","2019-04-01","Количество выполняемых тестов","≥100; ≥20; ≥10; ≥50","Штука"]
[{"$nulls":4},"Назначение","Для ручной постановки"]
["21.20.23.110-00004950","Kidd (Jk^a&amp;Jk^b) множественные группы крови ИВД, набор, реакция агглютинации","Набор","2019-04-01","Количество выполняемых тестов","≥10","Штука"]
[{"$nulls":4},"Назначение","Для ручной постановки"]
["21.20.23.110-00004949","Kidd (Jk^a&amp;Jk^b) множественные группы крови ИВД, набор, реакция агглютинации","Набор","2019-04-01","Количество выполняемых тестов","≥20","Штука"]
[{"$nulls":4},"Назначение","Для ручной постановки"]
["21.20.23.110-00004948","Kidd (Jk^a&amp;Jk^b) множественные группы крови ИВД, набор, реакция агглютинации","Набор","2019-04-01","Количество выполняемых тестов","≥50","Штука"]
[{"$nulls":4},"Назначение","Для ручной постановки"]
["21.20.23.110-00004947","Kidd (Jk^a&amp;Jk^b) множественные группы крови ИВД, набор, реакция агглютинации","Набор","2019-04-01","Количество выполняемых тестов","≥100","Штука"]
[{"$nulls":4},"Назначение","Для ручной постановки"]
["21.20.23.110-00010872","Klebsiella pneumoniae/Pseudomonas aeruginosa нуклеиновая кислота ИВД, набор, анализ нуклеиновых кислот","Штука","2021-06-15"]
["21.20.23.110-00009408","Legionella longbeachae антитела класса иммуноглобулин А (IgA)/IgG/IgM ИВД, набор, иммунофлуоресцентный анализ","Набор","2019-04-01","Назначение","Для анализаторов открытого типа и ручной постановки"]
[{"$nulls":4},"Количество выполняемых тестов","≥96; ≥48; ≥12; ≥24","Штука"]
["21.20.23.110-00009412","Legionella longbeachae антитела класса иммуноглобулин А (IgA)/IgG/IgM ИВД, набор, иммунофлуоресцентный анализ","Набор","2019-04-01","Назначение","Для анализаторов открытого типа и ручной постановки"]
[{"$nulls":4},"Количество выполняемых тестов","≥12","Штука"]
["21.20.23.110-00009411","Legionella longbeachae антитела класса иммуноглобулин А (IgA)/IgG/IgM ИВД, набор, иммунофлуоресцентный анализ","Набор","2019-04-01","Назначение","Для анализаторов открытого типа и ручной постановки"]
[{"$nulls":4},"Количество выполняемых тестов","≥24","Штука"]
["21.20.23.110-00009410","Legionella longbeachae антитела класса иммуноглобулин А (IgA)/IgG/IgM ИВД, набор, иммунофлуоресцентный анализ","Набор","2019-04-01","Назначение","Для анализаторов открытого типа и ручной постановки"]
[{"$nulls":4},"Количество выполняемых тестов","≥48","Штука"]
["21.20.23.110-00009409","Legionella longbeachae антитела класса иммуноглобулин А (IgA)/IgG/IgM ИВД, набор, иммунофлуоресцентный анализ","Набор","2019-04-01","Назначение","Для анализаторов открытого типа и ручной постановки"]
[{"$nulls":4},"Количество выполняемых тестов","≥96","Штука"]
["21.20.23.110-00002349","Legionella pneumophila антигены ИВД, набор, иммунохроматографический анализ, экспресс-анализ","Набор","2018-11-02","Количество выполняемых тестов","≥10; ≥1; ≥50; ≥20","Штука"]
[{"$nulls":4},"Назначение","Для ручной постановки"]
["21.20.23.110-00002353","Legionella pneumophila антигены ИВД, набор, иммунохроматографический анализ, экспресс-анализ","Набор","2018-11-02","Количество выполняемых тестов","≥1","Штука"]
[{"$nulls":4},"Назначение","Для ручной постановки"]
["21.20.23.110-00002352","Legionella pneumophila антигены ИВД, набор, иммунохроматографический анализ, экспресс-анализ","Набор","2018-11-02","Количество выполняемых тестов","≥10","Штука"]
[{"$nulls":4},"Назначение","Для ручной постановки"]
["21.20.23.110-00002351","Legionella pneumophila антигены ИВД, набор, иммунохроматографический анализ, экспресс-анализ","Набор","2018-11-02","Количество выполняемых тестов","≥20","Штука"]
[{"$nulls":4},"Назначение","Для ручной постановки"]
["21.20.23.110-00002350","Legionella pneumophila антигены ИВД, набор, иммунохроматографический анализ, экспресс-анализ","Набор","2018-11-02","Количество выполняемых тестов","≥50","Штука"]
[{"$nulls":4},"Назначение","Для ручной постановки"]
["21.20.23.110-00002354","Legionella pneumophila антигены ИВД, набор, реакция агглютинации","Набор","2018-11-02","Количество выполняемых тестов","≥20; ≥10; ≥50","Штука"]
[{"$nulls":4},"Назначение","Для ручной постановки"]
["21.20.23.110-00002357","Legionella pneumophila антигены ИВД, набор, реакция агглютинации","Набор","2018-11-02","Количество выполняемых тестов","≥10","Штука"]
[{"$nulls":4},"Назначение","Для ручной постановки"]
["21.20.23.110-00002356","Legionella pneumophila антигены ИВД, набор, реакция агглютинации","Набор","2018-11-02","Количество выполняемых тестов","≥20","Штука"]
[{"$nulls":4},"Назначение","Для ручной постановки"]
["21.20.23.110-00002355","Legionella pneumophila антигены ИВД, набор, реакция агглютинации","Набор","2018-11-02","Количество выполняемых тестов","≥50","Штука"]
[{"$nulls":4},"Назначение","Для ручной постановки"]
["21.20.23.110-00002363","Legionella pneumophila антигены ИВД, реагент","Набор","2018-11-02","Количество выполняемых тестов","≥48; ≥12; ≥96; ≥24","Штука"]
[{"$nulls":4},"Назначение","Для анализаторов открытого типа и ручной постановки"]
["21.20.23.110-00002367","Legionella pneumophila антигены ИВД, реагент","Набор","2018-11-02","Количество выполняемых тестов","≥12","Штука"]
[{"$nulls":4},"Назначение","Для анализаторов открытого типа и ручной постановки"]
["21.20.23.110-00002366","Legionella pneumophila антигены ИВД, реагент","Набор","2018-11-02","Количество выполняемых тестов","≥24","Штука"]
[{"$nulls":4},"Назначение","Для анализаторов открытого типа и ручной постановки"]
["21.20.23.110-00002365","Legionella pneumophila антигены ИВД, реагент","Набор","2018-11-02","Количество выполняемых тестов","≥48","Штука"]
[{"$nulls":4},"Назначение","Для анализаторов открытого типа и ручной постановки"]
["21.20.23.110-00002364","Legionella pneumophila антигены ИВД, реагент","Набор","2018-11-02","Количество выполняемых тестов","≥96","Штука"]
[{"$nulls":4},"Назначение","Для анализаторов открытого типа и ручной постановки"]
["21.20.23.110-00009386","Legionella pneumophila антитела класса иммуноглобулин G (IgG) ИВД, контрольный материал","Набор","2019-04-01","Объем реагента","≥5; ≥3; ≥10; ≥1","Кубический сантиметр;^миллилитр"]
[{"$nulls":4},"Назначение","Для анализаторов открытого типа и ручной постановки"]
["21.20.23.110-00009390","Legionella pneumophila антитела класса иммуноглобулин G (IgG) ИВД, контрольный материал","Набор","2019-04-01","Объем реагента","≥1","Кубический сантиметр;^миллилитр"]
[{"$nulls":4},"Назначение","Для анализаторов открытого типа и ручной постановки"]
["21.20.23.110-00009389","Legionella pneumophila антитела класса иммуноглобулин G (IgG) ИВД, контрольный материал","Набор","2019-04-01","Объем реагента","≥3","Кубический сантиметр;^миллилитр"]
[{"$nulls":4},"Назначение","Для анализаторов открытого типа и ручной постановки"]
["21.20.23.110-00009388","Legionella pneumophila антитела класса иммуноглобулин G (IgG) ИВД, контрольный материал","Набор","2019-04-01","Объем реагента","≥5","Кубический сантиметр;^миллилитр"]
[{"$nulls":4},"Назначение","Для анализаторов открытого типа и ручной постановки"]
["21.20.23.110-00009387","Legionella pneumophila антитела класса иммуноглобулин G (IgG) ИВД, контрольный материал","Набор","2019-04-01","Объем реагента","≥10","Кубический сантиметр;^миллилитр"]
[{"$nulls":4},"Назначение","Для анализаторов открытого типа и ручной постановки"]
["21.20.23.110-00009420","Legionella pneumophila антитела класса иммуноглобулин G (IgG) ИВД, набор, иммуноферментный анализ (ИФА)","Набор","2019-04-01"]
["21.20.23.110-00009397","Legionella pneumophila антитела класса иммуноглобулин M (IgM) ИВД, набор, иммуноферментный анализ (ИФА)","Набор","2019-04-01"]
["21.20.23.110-00002358","Legionella pneumophila нуклеиновая кислота ИВД, набор, анализ нуклеиновых кислот","Набор","2018-11-02","Количество выполняемых тестов","≥48; ≥96; ≥12; ≥24","Штука"]
[{"$nulls":4},"Назначение","Для анализаторов открытого типа"]
["21.20.23.110-00002362","Legionella pneumophila нуклеиновая кислота ИВД, набор, анализ нуклеиновых кислот","Набор","2018-11-02","Количество выполняемых тестов","≥12","Штука"]
[{"$nulls":4},"Назначение","Для анализаторов открытого типа"]
["21.20.23.110-00002361","Legionella pneumophila нуклеиновая кислота ИВД, набор, анализ нуклеиновых кислот","Набор","2018-11-02","Количество выполняемых тестов","≥24","Штука"]
[{"$nulls":4},"Назначение","Для анализаторов открытого типа"]
["21.20.23.110-00002360","Legionella pneumophila нуклеиновая кислота ИВД, набор, анализ нуклеиновых кислот","Набор","2018-11-02","Количество выполняемых тестов","≥48","Штука"]
[{"$nulls":4},"Назначение","Для анализаторов открытого типа"]
["21.20.23.110-00002359","Legionella pneumophila нуклеиновая кислота ИВД, набор, анализ нуклеиновых кислот","Набор","2018-11-02","Количество выполняемых тестов","≥96","Штука"]
[{"$nulls":4},"Назначение","Для анализаторов открытого типа"]
["21.20.23.110-00010523","Legionella pneumophila нуклеиновая кислота ИВД, набор, анализ нуклеиновых кислот","Набор","2019-07-01"]
["21.20.23.110-00009391","Legionella pneumophila общие антитела ИВД, набор, иммунофлуоресцентный анализ","Набор","2019-04-01","Назначение","Для анализаторов открытого типа и ручной постановки"]
[{"$nulls":4},"Количество выполняемых тестов","≥96; ≥24; ≥12; ≥48","Штука"]
["21.20.23.110-00009395","Legionella pneumophila общие антитела ИВД, набор, иммунофлуоресцентный анализ","Набор","2019-04-01","Назначение","Для анализаторов открытого типа и ручной постановки"]
[{"$nulls":4},"Количество выполняемых тестов","≥12","Штука"]
["21.20.23.110-00009394","Legionella pneumophila общие антитела ИВД, набор, иммунофлуоресцентный анализ","Набор","2019-04-01","Назначение","Для анализаторов открытого типа и ручной постановки"]
[{"$nulls":4},"Количество выполняемых тестов","≥24","Штука"]
["21.20.23.110-00009393","Legionella pneumophila общие антитела ИВД, набор, иммунофлуоресцентный анализ","Набор","2019-04-01","Назначение","Для анализаторов открытого типа и ручной постановки"]
[{"$nulls":4},"Количество выполняемых тестов","≥48","Штука"]
["21.20.23.110-00009392","Legionella pneumophila общие антитела ИВД, набор, иммунофлуоресцентный анализ","Набор","2019-04-01","Назначение","Для анализаторов открытого типа и ручной постановки"]
[{"$nulls":4},"Количество выполняемых тестов","≥96","Штука"]
["21.20.23.110-00006650","Leishmania donovani антитела класса иммуноглобулин G (IgG)/IgM ИВД, контрольный материал","Набор","2019-04-01","Объем реагента","≥5; ≥3; ≥10; ≥1","Кубический сантиметр;^миллилитр"]
[{"$nulls":4},"Назначение","Для анализаторов открытого типа и ручной постановки"]
["21.20.23.110-00006654","Leishmania donovani антитела класса иммуноглобулин G (IgG)/IgM ИВД, контрольный материал","Набор","2019-04-01","Объем реагента","≥1","Кубический сантиметр;^миллилитр"]
[{"$nulls":4},"Назначение","Для анализаторов открытого типа и ручной постановки"]
["21.20.23.110-00006653","Leishmania donovani антитела класса иммуноглобулин G (IgG)/IgM ИВД, контрольный материал","Набор","2019-04-01","Объем реагента","≥3","Кубический сантиметр;^миллилитр"]
[{"$nulls":4},"Назначение","Для анализаторов открытого типа и ручной постановки"]
["21.20.23.110-00006652","Leishmania donovani антитела класса иммуноглобулин G (IgG)/IgM ИВД, контрольный материал","Набор","2019-04-01","Объем реагента","≥5","Кубический сантиметр;^миллилитр"]
[{"$nulls":4},"Назначение","Для анализаторов открытого типа и ручной постановки"]
["21.20.23.110-00006651","Leishmania donovani антитела класса иммуноглобулин G (IgG)/IgM ИВД, контрольный материал","Набор","2019-04-01","Объем реагента","≥10","Кубический сантиметр;^миллилитр"]
[{"$nulls":4},"Назначение","Для анализаторов открытого типа и ручной постановки"]
["21.20.23.110-00006644","Leishmania spp. антитела класса иммуноглобулин G (IgG) ИВД, набор, иммуноферментный анализ (ИФА)","Набор","2019-04-01"]
["21.20.23.110-00006639","Leishmania spp. антитела класса иммуноглобулин G (IgG) ИВД, набор, иммунофлуоресцентный анализ","Набор","2019-04-01","Количество выполняемых тестов","≥96; ≥48; ≥12; ≥24","Штука"]
[{"$nulls":4},"Назначение","Для анализаторов открытого типа и ручной постановки"]
["21.20.23.110-00006643","Leishmania spp. антитела класса иммуноглобулин G (IgG) ИВД, набор, иммунофлуоресцентный анализ","Набор","2019-04-01","Количество выполняемых тестов","≥12","Штука"]
[{"$nulls":4},"Назначение","Для анализаторов открытого типа и ручной постановки"]
["21.20.23.110-00006642","Leishmania spp. антитела класса иммуноглобулин G (IgG) ИВД, набор, иммунофлуоресцентный анализ","Набор","2019-04-01","Количество выполняемых тестов","≥24","Штука"]
[{"$nulls":4},"Назначение","Для анализаторов открытого типа и ручной постановки"]
["21.20.23.110-00006641","Leishmania spp. антитела класса иммуноглобулин G (IgG) ИВД, набор, иммунофлуоресцентный анализ","Набор","2019-04-01","Количество выполняемых тестов","≥48","Штука"]
[{"$nulls":4},"Назначение","Для анализаторов открытого типа и ручной постановки"]
["21.20.23.110-00006640","Leishmania spp. антитела класса иммуноглобулин G (IgG) ИВД, набор, иммунофлуоресцентный анализ","Набор","2019-04-01","Количество выполняемых тестов","≥96","Штука"]
[{"$nulls":4},"Назначение","Для анализаторов открытого типа и ручной постановки"]
["21.20.23.110-00006638","Leishmania spp. антитела класса иммуноглобулин G (IgG)/IgM ИВД, набор, иммуноферментный анализ (ИФА)","Набор","2019-04-01"]
["21.20.23.110-00006655","Leishmania spp. антитела класса иммуноглобулин M (IgM) ИВД, набор, иммунофлуоресцентный анализ","Набор","2019-04-01","Количество выполняемых тестов","≥24; ≥96; ≥12; ≥48","Штука"]
[{"$nulls":4},"Назначение","Для анализаторов открытого типа и ручной постановки"]
["21.20.23.110-00006659","Leishmania spp. антитела класса иммуноглобулин M (IgM) ИВД, набор, иммунофлуоресцентный анализ","Набор","2019-04-01","Количество выполняемых тестов","≥12","Штука"]
[{"$nulls":4},"Назначение","Для анализаторов открытого типа и ручной постановки"]
["21.20.23.110-00006658","Leishmania spp. антитела класса иммуноглобулин M (IgM) ИВД, набор, иммунофлуоресцентный анализ","Набор","2019-04-01","Количество выполняемых тестов","≥24","Штука"]
[{"$nulls":4},"Назначение","Для анализаторов открытого типа и ручной постановки"]
["21.20.23.110-00006657","Leishmania spp. антитела класса иммуноглобулин M (IgM) ИВД, набор, иммунофлуоресцентный анализ","Набор","2019-04-01","Количество выполняемых тестов","≥48","Штука"]
[{"$nulls":4},"Назначение","Для анализаторов открытого типа и ручной постановки"]
["21.20.23.110-00006656","Leishmania spp. антитела класса иммуноглобулин M (IgM) ИВД, набор, иммунофлуоресцентный анализ","Набор","2019-04-01","Количество выполняемых тестов","≥96","Штука"]
[{"$nulls":4},"Назначение","Для анализаторов открытого типа и ручной постановки"]
["21.20.23.110-00006476","Listeria monocytogenes антигены ИВД, набор, иммуноферментный анализ (ИФА)\u0000\u0000","Набор","2019-04-01","Количество выполняемых тестов","≥60","Штука"]
[{"$nulls":4},"Назначение","Для иммунологических анализаторов серии VIDAS и miniVIDAS"]
["21.20.23.110-00006477","Listeria monocytogenes антигены ИВД, набор, иммуноферментный анализ (ИФА)\u0000\u0000","Набор","2019-04-01","Количество выполняемых тестов","≥60","Штука"]
[{"$nulls":4},"Назначение","Для иммунологических анализаторов серии VIDAS и miniVIDAS"]
["21.20.23.110-00002072","Listeria monocytogenes антигены ИВД, набор, иммунохроматографический анализ, экспресс-анализ","Набор","2018-11-02","Количество выполняемых тестов","≥50; ≥10; ≥20","Штука"]
[{"$nulls":4},"Назначение","Для ручной постановки"]
["21.20.23.110-00002075","Listeria monocytogenes антигены ИВД, набор, иммунохроматографический анализ, экспресс-анализ","Набор","2018-11-02","Количество выполняемых тестов","≥10","Штука"]
[{"$nulls":4},"Назначение","Для ручной постановки"]
["21.20.23.110-00002074","Listeria monocytogenes антигены ИВД, набор, иммунохроматографический анализ, экспресс-анализ","Набор","2018-11-02","Количество выполняемых тестов","≥20","Штука"]
[{"$nulls":4},"Назначение","Для ручной постановки"]
["21.20.23.110-00002073","Listeria monocytogenes антигены ИВД, набор, иммунохроматографический анализ, экспресс-анализ","Набор","2018-11-02","Количество выполняемых тестов","≥50","Штука"]
[{"$nulls":4},"Назначение","Для ручной постановки"]
["21.20.23.110-00002081","Listeria monocytogenes антигены ИВД, набор, реакция агглютинации","Набор","2018-11-02","Количество выполняемых тестов","≥50; ≥20; ≥10","Штука"]
[{"$nulls":4},"Назначение","Для ручной постановки"]
["21.20.23.110-00002084","Listeria monocytogenes антигены ИВД, набор, реакция агглютинации","Набор","2018-11-02","Количество выполняемых тестов","≥10","Штука"]
[{"$nulls":4},"Назначение","Для ручной постановки"]
["21.20.23.110-00002083","Listeria monocytogenes антигены ИВД, набор, реакция агглютинации","Набор","2018-11-02","Количество выполняемых тестов","≥20","Штука"]
[{"$nulls":4},"Назначение","Для ручной постановки"]
["21.20.23.110-00002082","Listeria monocytogenes антигены ИВД, набор, реакция агглютинации","Набор","2018-11-02","Количество выполняемых тестов","≥50","Штука"]
[{"$nulls":4},"Назначение","Для ручной постановки"]
["21.20.23.110-00002076","Listeria monocytogenes нуклеиновая кислота ИВД, набор, анализ нуклеиновых кислот","Набор","2018-11-02","Количество выполняемых тестов","≥10; ≥25; ≥100; ≥50","Штука"]
[{"$nulls":4},"Назначение","Для анализаторов открытого типа"]
["21.20.23.110-00002080","Listeria monocytogenes нуклеиновая кислота ИВД, набор, анализ нуклеиновых кислот","Набор","2018-11-02","Количество выполняемых тестов","≥10","Штука"]
[{"$nulls":4},"Назначение","Для анализаторов открытого типа"]
["21.20.23.110-00002079","Listeria monocytogenes нуклеиновая кислота ИВД, набор, анализ нуклеиновых кислот","Набор","2018-11-02","Количество выполняемых тестов","≥25","Штука"]
[{"$nulls":4},"Назначение","Для анализаторов открытого типа"]
["21.20.23.110-00002078","Listeria monocytogenes нуклеиновая кислота ИВД, набор, анализ нуклеиновых кислот","Набор","2018-11-02","Количество выполняемых тестов","≥50","Штука"]
[{"$nulls":4},"Назначение","Для анализаторов открытого типа"]
["21.20.23.110-00002077","Listeria monocytogenes нуклеиновая кислота ИВД, набор, анализ нуклеиновых кислот","Набор","2018-11-02","Количество выполняемых тестов","≥100","Штука"]
[{"$nulls":4},"Назначение","Для анализаторов открытого типа"]
["21.20.23.110-00001984","L-Фукоза ИВД, набор, ферментный спектрофотометрический анализ","Набор","2018-11-02","Количество выполняемых тестов","≥10; ≥500; ≥100; ≥50","Штука"]
[{"$nulls":4},"Назначение","Для анализаторов открытого типа"]
["21.20.23.110-00001988","L-Фукоза ИВД, набор, ферментный спектрофотометрический анализ","Набор","2018-11-02","Количество выполняемых тестов","≥10","Штука"]
[{"$nulls":4},"Назначение","Для анализаторов открытого типа"]
["21.20.23.110-00001987","L-Фукоза ИВД, набор, ферментный спектрофотометрический анализ","Набор","2018-11-02","Количество выполняемых тестов","≥50","Штука"]
[{"$nulls":4},"Назначение","Для анализаторов открытого типа"]
["21.20.23.110-00001986","L-Фукоза ИВД, набор, ферментный спектрофотометрический анализ","Набор","2018-11-02","Количество выполняемых тестов","≥100","Штука"]
[{"$nulls":4},"Назначение","Для анализаторов открытого типа"]
["21.20.23.110-00001985","L-Фукоза ИВД, набор, ферментный спектрофотометрический анализ","Набор","2018-11-02","Количество выполняемых тестов","≥500","Штука"]
[{"$nulls":4},"Назначение","Для анализаторов открытого типа"]
["21.20.23.110-00010117","MLH1 антиген ИВД, антитела","Упаковка","2019-07-01"]
["21.20.23.110-00010060","MNS/Kell определение групп крови ИВД, набор, реакция агглютинации","Набор","2019-07-01"]
["21.20.23.110-00009739","MRSA/MSSA нуклеиновые кислоты ИВД, набор, анализ нуклеиновых кислот","Набор","2019-04-01","Назначение","Для ПЦР анализатора GeneXpert DX"]
["21.20.23.110-00009740","MRSA/MSSA нуклеиновые кислоты ИВД, набор, анализ нуклеиновых кислот","Набор","2019-04-01","Назначение","Для ПЦР анализатора GeneXpert DX"]
["21.20.23.110-00001048","MSB краситель ИВД, набор","Набор","2018-11-02"]
["21.20.23.110-00010115","MSH2 антиген ИВД, антитела","Упаковка","2019-07-01"]
["21.20.23.110-00010088","Mycobacterium leprae антигены ИВД, реагент","Набор","2019-07-01"]
["21.20.23.110-00010086","Mycobacterium tuberculosis антитела класса иммуноглобулин A (IgA) ИВД, реагент","Набор","2019-07-01"]
["21.20.23.110-00006260","Mycobacterium tuberculosis антитела класса иммуноглобулин G (IgG) ИВД, набор, иммуноферментный анализ (ИФА)","Набор","2019-04-01","Количество выполняемых тестов","≥96; ≥192","Штука"]
[{"$nulls":4},"Назначение","Для анализаторов открытого типа и ручной постановки"]
["21.20.23.110-00006262","Mycobacterium tuberculosis антитела класса иммуноглобулин G (IgG) ИВД, набор, иммуноферментный анализ (ИФА)","Набор","2019-04-01","Количество выполняемых тестов","≥96","Штука"]
[{"$nulls":4},"Назначение","Для анализаторов открытого типа и ручной постановки"]
["21.20.23.110-00006261","Mycobacterium tuberculosis антитела класса иммуноглобулин G (IgG) ИВД, набор, иммуноферментный анализ (ИФА)","Набор","2019-04-01","Количество выполняемых тестов","≥192","Штука"]
[{"$nulls":4},"Назначение","Для анализаторов открытого типа и ручной постановки"]
["21.20.23.110-00010085","Mycobacterium tuberculosis антитела класса иммуноглобулин G (IgG) ИВД, реагент","Набор","2019-07-01"]
["21.20.23.110-00010861","Mycobacterium tuberculosis антитела класса иммуноглобулин G и М (IgG/IgM) ИВД, набор, иммунохроматографический анализ, экспресс-анализ","Штука","2021-06-15"]
["21.20.23.110-00006257","Mycobacterium tuberculosis антитела класса иммуноглобулин M (IgM) ИВД, набор, иммуноферментный анализ (ИФА)","Набор","2019-04-01"]
["21.20.23.110-00010087","Mycobacterium tuberculosis антитела класса иммуноглобулин M (IgM) ИВД, реагент","Набор","2019-07-01"]
["21.20.23.110-00006258","Mycobacterium tuberculosis антитела класса иммуноглобулин А (IgA) ИВД, набор, иммуноферментный анализ (ИФА)","Набор","2019-04-01"]
["21.20.23.110-00006264","Mycobacterium tuberculosis комплекс антигены ИВД, набор, иммунохроматографический анализ, экспресс-анализ","Набор","2019-04-01","Количество выполняемых тестов","≥40; ≥1; ≥20","Штука"]
["21.20.23.110-00006267","Mycobacterium tuberculosis комплекс антигены ИВД, набор, иммунохроматографический анализ, экспресс-анализ","Набор","2019-04-01","Количество выполняемых тестов","≥1","Штука"]
["21.20.23.110-00006266","Mycobacterium tuberculosis комплекс антигены ИВД, набор, иммунохроматографический анализ, экспресс-анализ","Набор","2019-04-01","Количество выполняемых тестов","≥20","Штука"]
["21.20.23.110-00006265","Mycobacterium tuberculosis комплекс антигены ИВД, набор, иммунохроматографический анализ, экспресс-анализ","Набор","2019-04-01","Количество выполняемых тестов","≥40","Штука"]
["21.20.23.110-00006923","Mycobacterium tuberculosis комплекс суммарные антитела ИВД, набор, иммуноферментный анализ (ИФА)","Набор","2019-04-01"]
["21.20.23.110-00006293","Mycobacterium tuberculosis нуклеиновая кислота ИВД, набор, анализ нуклеиновых кислот","Набор","2019-04-01","Комплектация","Для полного ПЦР-анализа с гибридизационно-флуоресцентной детекцией методом электрофореза; Для ПЦР-амплификации с гибридизационно-флуоресцентной детекцией методом электрофореза; Для ПЦР-амплификации с гибридизационно-флуоресцентной детекцией в режиме реального времени; Для полного ПЦР-анализа с гибридизационно-флуоресцентной детекцией в режиме реального времени"]
[{"$nulls":4},"Количество выполняемых тестов","≥200; ≥96; ≥48; ≥100","Штука"]
["21.20.23.110-00006300","Mycobacterium tuberculosis нуклеиновая кислота ИВД, набор, анализ нуклеиновых кислот","Набор","2019-04-01","Комплектация","Для полного ПЦР-анализа с гибридизационно-флуоресцентной детекцией в режиме реального времени"]
[{"$nulls":4},"Количество выполняемых тестов","≥48","Штука"]
["21.20.23.110-00006299","Mycobacterium tuberculosis нуклеиновая кислота ИВД, набор, анализ нуклеиновых кислот","Набор","2019-04-01","Комплектация","Для полного ПЦР-анализа с гибридизационно-флуоресцентной детекцией в режиме реального времени"]
[{"$nulls":4},"Количество выполняемых тестов","≥96","Штука"]
["21.20.23.110-00006298","Mycobacterium tuberculosis нуклеиновая кислота ИВД, набор, анализ нуклеиновых кислот","Набор","2019-04-01","Комплектация","Для ПЦР-амплификации с гибридизационно-флуоресцентной детекцией в режиме реального времени"]
[{"$nulls":4},"Количество выполняемых тестов","≥96","Штука"]
["21.20.23.110-00006297","Mycobacterium tuberculosis нуклеиновая кислота ИВД, набор, анализ нуклеиновых кислот","Набор","2019-04-01","Комплектация","Для полного ПЦР-анализа с гибридизационно-флуоресцентной детекцией в режиме реального времени"]
[{"$nulls":4},"Количество выполняемых тестов","≥100","Штука"]
["21.20.23.110-00006296","Mycobacterium tuberculosis нуклеиновая кислота ИВД, набор, анализ нуклеиновых кислот","Набор","2019-04-01","Комплектация","Для ПЦР-амплификации с гибридизационно-флуоресцентной детекцией методом электрофореза"]
[{"$nulls":4},"Количество выполняемых тестов","≥100","Штука"]
["21.20.23.110-00006295","Mycobacterium tuberculosis нуклеиновая кислота ИВД, набор, анализ нуклеиновых кислот","Набор","2019-04-01","Комплектация","Для полного ПЦР-анализа с гибридизационно-флуоресцентной детекцией методом электрофореза"]
[{"$nulls":4},"Количество выполняемых тестов","≥200","Штука"]
["21.20.23.110-00006294","Mycobacterium tuberculosis нуклеиновая кислота ИВД, набор, анализ нуклеиновых кислот","Набор","2019-04-01","Комплектация","Для ПЦР-амплификации с гибридизационно-флуоресцентной детекцией методом электрофореза"]
[{"$nulls":4},"Количество выполняемых тестов","≥200","Штука"]
["21.20.23.110-00010089","Mycobacterium tuberculosis нуклеиновые кислоты ИВД, реагент","Набор","2019-07-01"]
["21.20.23.110-00010860","Mycobacterium tuberculosis общие антитела ИВД, набор, иммунохроматографический анализ, экспресс-анализ","Штука","2021-06-15"]
["21.20.23.110-00008697","Mycoplasma genitalium нуклеиновая кислота ИВД, набор, анализ нуклеиновых кислот","Набор","2019-04-01","Комплектация","Для ПЦР-амплификации с гибридизационно-флуоресцентной детецией методом электрофореза; Для ПЦР-амплификации с гибридизационно-флуоресцентной детецией в режиме реального времени; Для ПЦР-амплификации с гибридизационно-флуоресцентной детецией по конечной точке; Для полного ПЦР-анализа с гибридизационно-флуоресцентной детецией методом электрофореза; Для полного ПЦР-анализа с гибридизационно-флуоресцентной детецией по конечной точке; Для полного ПЦР-анализа с гибридизационно-флуоресцентной детецией в режиме реального времени (автоматическая экстракция); Для полного ПЦР-анализа с гибридизационно-флуоресцентной детецией в режиме реального времени (ручная экстракция); Для полного ПЦР-анализа с гибридизационно-флуоресцентной детецией в режиме реального времени"]
[{"$nulls":4},"Количество выполняемых тестов","≥1000; ≥200; ≥96; ≥60; ≥100; ≥48","Штука"]
["21.20.23.110-00008709","Mycoplasma genitalium нуклеиновая кислота ИВД, набор, анализ нуклеиновых кислот","Набор","2019-04-01","Комплектация","Для полного ПЦР-анализа с гибридизационно-флуоресцентной детецией в режиме реального времени"]
[{"$nulls":4},"Количество выполняемых тестов","≥48","Штука"]
["21.20.23.110-00008708","Mycoplasma genitalium нуклеиновая кислота ИВД, набор, анализ нуклеиновых кислот","Набор","2019-04-01","Комплектация","Для полного ПЦР-анализа с гибридизационно-флуоресцентной детецией в режиме реального времени (ручная экстракция)"]
[{"$nulls":4},"Количество выполняемых тестов","≥60","Штука"]
["21.20.23.110-00008707","Mycoplasma genitalium нуклеиновая кислота ИВД, набор, анализ нуклеиновых кислот","Набор","2019-04-01","Комплектация","Для полного ПЦР-анализа с гибридизационно-флуоресцентной детецией в режиме реального времени (автоматическая экстракция)"]
[{"$nulls":4},"Количество выполняемых тестов","≥60","Штука"]
["21.20.23.110-00008706","Mycoplasma genitalium нуклеиновая кислота ИВД, набор, анализ нуклеиновых кислот","Набор","2019-04-01","Комплектация","Для полного ПЦР-анализа с гибридизационно-флуоресцентной детецией в режиме реального времени"]
[{"$nulls":4},"Количество выполняемых тестов","≥96","Штука"]
["21.20.23.110-00008705","Mycoplasma genitalium нуклеиновая кислота ИВД, набор, анализ нуклеиновых кислот","Набор","2019-04-01","Комплектация","Для полного ПЦР-анализа с гибридизационно-флуоресцентной детецией по конечной точке"]
[{"$nulls":4},"Количество выполняемых тестов","≥100","Штука"]
["21.20.23.110-00008704","Mycoplasma genitalium нуклеиновая кислота ИВД, набор, анализ нуклеиновых кислот","Набор","2019-04-01","Комплектация","Для полного ПЦР-анализа с гибридизационно-флуоресцентной детецией методом электрофореза"]
[{"$nulls":4},"Количество выполняемых тестов","≥100","Штука"]
["21.20.23.110-00008703","Mycoplasma genitalium нуклеиновая кислота ИВД, набор, анализ нуклеиновых кислот","Набор","2019-04-01","Комплектация","Для полного ПЦР-анализа с гибридизационно-флуоресцентной детецией в режиме реального времени"]
[{"$nulls":4},"Количество выполняемых тестов","≥100","Штука"]
["21.20.23.110-00008702","Mycoplasma genitalium нуклеиновая кислота ИВД, набор, анализ нуклеиновых кислот","Набор","2019-04-01","Комплектация","Для ПЦР-амплификации с гибридизационно-флуоресцентной детецией по конечной точке"]
[{"$nulls":4},"Количество выполняемых тестов","≥100","Штука"]
["21.20.23.110-00008701","Mycoplasma genitalium нуклеиновая кислота ИВД, набор, анализ нуклеиновых кислот","Набор","2019-04-01","Комплектация","Для ПЦР-амплификации с гибридизационно-флуоресцентной детецией в режиме реального времени"]
[{"$nulls":4},"Количество выполняемых тестов","≥100","Штука"]
["21.20.23.110-00008700","Mycoplasma genitalium нуклеиновая кислота ИВД, набор, анализ нуклеиновых кислот","Набор","2019-04-01","Комплектация","Для ПЦР-амплификации с гибридизационно-флуоресцентной детецией методом электрофореза"]
[{"$nulls":4},"Количество выполняемых тестов","≥200","Штука"]
["21.20.23.110-00008699","Mycoplasma genitalium нуклеиновая кислота ИВД, набор, анализ нуклеиновых кислот","Набор","2019-04-01","Комплектация","Для ПЦР-амплификации с гибридизационно-флуоресцентной детецией по конечной точке"]
[{"$nulls":4},"Количество выполняемых тестов","≥1000","Штука"]
["21.20.23.110-00007691","Mycoplasma hominis антитела класса иммуноглобулин M (IgM) ИВД, набор, иммуноферментный анализ (ИФА)","Набор","2019-04-01","Назначение","Для анализаторов открытого типа и ручной постановки"]
[{"$nulls":4},"Назначение","Для ручной постановки анализа"]
[{"$nulls":4},"Количество выполняемых тестов","≥50","Штука"]
["21.20.23.110-00001405","Toxoplasma gondii антитела класса иммуноглобулин G (IgG) ИВД, набор, иммунохемилюминесцентный анализ","Набор","2018-11-02","Количество выполняемых тестов","≥100; ≥96","Штука"]
["21.20.23.110-00008754","Toxoplasma gondii нуклеиновая кислота ИВД, набор, анализ нуклеиновых кислот","Набор","2019-04-01","Количество выполняемых тестов","≥48","Штука"]
["21.20.23.110-00003105","Treponema pallidum общие антитела ИВД, контрольный материал","Набор","2018-12-14","Объем реагента","≥3","Кубический сантиметр;^миллилитр"]
["21.20.23.110-00009428","Treponema pallidum общие антитела ИВД, набор, реакция агглютинации","Набор","2019-04-01","Количество выполняемых тестов","≥36","Штука"]
["21.20.23.110-00008737","Ureaplasma urealyticum антитела класса иммуноглобулин M (IgM) ИВД, реагент","Набор","2019-04-01","Количество выполняемых тестов","≥96","Штука"]
[{"$nulls":4},"Диаметр","≥2,8000 и ≤3","Миллиметр"]
[{"$nulls":4},"Диаметр",">3,5000 и ≤4","Миллиметр"]
["20.59.52.140-00000130","Агар для Enterobacteriaceae питательная среда ИВД","Штука","2019-04-01","Диаметр чашки Петри","100; ","Миллиметр"]
["20.59.52.140-00000083","Агар Левенштейна-Йенсена для Mycobacterium spp. питательная среда ИВД","Штука","2019-04-01","Объем питательной среды","5; ","Кубический сантиметр;^миллилитр"]
["20.59.52.140-00000361","Агар с теллуритом для Staphylococcus spp. питательная среда ИВД","Штука","2019-04-01","Диаметр чашки Петри","40; ","Миллиметр"]
[{"$nulls":4},"Форма выпуска","Готовые к применению"]
["32.50.23.000-00003383","Адаптер эндопротеза головки и ножки бедренной кости","Штука","2021-03-17","Офсет длины конуса",">-3 и ≤-2","Миллиметр"]
[{"$nulls":4},"МРТсовместимость","Неважно; Есть"]
[{"$nulls":4},"Количество выполняемых тестов","≥50","Штука"]
["21.20.23.110-00001555","Активированное частичное тромбопластиновое время ИВД, набор, анализ образования сгустка","Набор","2021-09-19","Назначение","Для ручной постановки анализа"]
["21.20.23.110-00010069","Аланинаминотрансфераза (АЛТ) ИВД, калибратор","Упаковка","2019-07-01"]
["21.20.23.110-00001643","Аллерген-специфические антитела класса иммуноглобулин Е (IgE) ИВД, набор, иммунохемилюминесцентный анализ","Набор","2018-11-02","Назначение","Для анализаторов CLA, CLA-1, AP 1800"]
["21.20.23.110-00001259","Альбумин ИВД, набор, спектрофотометрический анализ","Набор","2018-11-02","Количество выполняемых тестов","≥50","Штука"]
["21.20.23.110-00001656","Альфа-2-антиплазмин ИВД, набор, хромогенный анализ.","Набор","2018-11-02","Количество выполняемых тестов","≥20","Штука"]
["21.20.23.110-00001650","Альфа-фетопротеин (АФП) ИВД, набор, иммунохроматографический анализ.","Набор","2018-11-02","Назначение","Для экспресс-анализаторов Easy Reader; Для ручной постановки"]
["21.20.23.110-00003528","Амилаза изоферменты ИВД, реагент","Набор","2018-12-14","Назначение","Для анализаторов серии ARHITECT"]
["32.50.13.190-00007370","Амниотом, одноразового использования","Штука","2019-07-01"]
[{"$nulls":4},"Методы","Колориметрия"]
[{"$nulls":4},"Тип системы","Закрытая; Открытая"]
["21.20.23.110-00009141","Анти-Jk^-a групповое типирование эритроцитов ИВД, антитела","Флакон","2021-09-18","Назначение","Для ручной постановки"]
[{"$nulls":4},"Назначение","Для ручной постановки"]
["21.20.23.110-00003164","Анти-Xa активность гепарина ИВД, контрольный материал","Набор","2022-05-16","Объем реагента","≥10","Кубический сантиметр;^миллилитр"]
["21.20.23.110-00005668","Анти-А групповое типирование эритроцитов ИВД, антитела","Флакон","2021-09-16","Объем реагента","≥10","Кубический сантиметр;^миллилитр"]
["21.20.23.110-00008331","Антитромбин III (ATIII) ИВД, набор, хромогенный анализ","Набор","2021-04-30","Количество выполняемых тестов","≥4","Штука"]
[{"$nulls":4},"Назначение","Для автоматического анализатора серии BlueDiver"]
[{"$nulls":4},"Назначение","Для автоматической и ручной постановки"]
[{"$nulls":4},"Обхват манжеты, максимальный",">24 и ≤40; >12 и ≤24; >40 и ≤66","Сантиметр"]
[{"$nulls":4},"Максимальный предел измерения частоты пульса, уд/мин","160; "]
[{"$nulls":4},"Активная система удаления отработанных газов","Неважно; Да"]
[{"$nulls":4},"Принудительная вентиляция по давлению с гарантией объема PCV-VG","Неважно; Да"]
[{"$nulls":4},"Режим вентиляции","Самостоятельное дыхание с постоянным положительным давлением в дыхательных путях СРАР"]
[{"$nulls":4},"Максимальное время работы от батареи","≥2,5000","Час"]
["26.60.13.130-00000012","Аппликатор радиочастотной системы для лечения поверхностных дефектов кожи","Штука","2020-09-16","Назначение","Для тела"]
[{"$nulls":4},"Частота","≤25","Килогерц"]
[{"$nulls":4},"Высота","10; ","Миллиметр"]
[{"$nulls":4},"Высота","8; ","Миллиметр"]
[{"$nulls":4},"Диапазон частот по воздушному звукопроведению","≥125 и ≤8000","Герц"]
[{"$nulls":4},"Маскирование","Да"]
[{"$nulls":4},"Назначение","Для серии платформ модульных MODULAR ANALYTICS"]
["21.20.23.110-00005666","Белок Bcl-6 ИВД, антитела","Упаковка","2019-04-01","Объем реагента","≥0,1000","Кубический сантиметр;^миллилитр"]
[{"$nulls":4},"Количество выполняемых тестов","≥1000; ≥100; ≥30; ≥1; ≥25; ≥50; ≥10","Штука"]
["21.20.23.110-00002862","Бета-гемолитический стрептококк группы А антитела к стрептолизину O ИВД, калибратор","Набор","2018-12-14","Объем реагента","≥5","Кубический сантиметр;^миллилитр"]
[{"$nulls":4},"Назначение","Для анализаторов серий Сапфир"]
[{"$nulls":4},"Измеряемая глубина передней камеры, максимальная",">6,5000 и ≤7","Миллиметр"]
[{"$nulls":4},"Минимальное значение измерения длины глаза","14; ","Миллиметр"]
[{"$nulls":4},"Измеряемый диаметр роговицы, максимальный","≤18","Миллиметр"]
[{"$nulls":4},"Измеряемый диаметр роговицы, максимальный","≤16","Миллиметр"]
[{"$nulls":4},"Защита ламинарным воздушным потоком","Да"]
["32.50.11.000-00000058","Бор стоматологический карбидный, многоразового использования","Штука","2021-03-17"]
[{"$nulls":4},"Возможность ультразвукового исследования","Неважно; Да"]
[{"$nulls":4},"Наружный диаметр дистального конца",">4 и ≤5","Миллиметр"]
["26.60.12.119-00000755","Бронхоскоп гибкий","Штука","2020-03-02","Возможность ультразвукового исследования","Нет"]
[{"$nulls":4},"Масса питательной среды","1000; ","Грамм"]
["21.20.23.110-00005491","Буферный промывающий раствор ИВД, автоматические/полуавтоматические системы","Штука","2021-04-28","Назначение","Для чистки и промывания гематологического анализатора"]
[{"$nulls":4},"Назначение","Для анализаторов серии COBAS"]
[{"$nulls":4},"Назначение","Для анализаторов серии Swelab"]
["21.20.23.110-00006807","Ванкомицин терапевтический лекарственный мониторинг ИВД, набор, иммуноферментный анализ (ИФА)","Набор","2019-04-01"]
["32.50.50.000-00002445","Ванна ультразвуковая для очистки и дезинфекции инструментов","Штука","2021-10-13","Полезный объем рабочей камеры",">30 и ≤60"]
["21.20.24.150-00000025","Вата","Штука","2020-11-02","Тип укладки","Рулон"]
["32.50.13.190-00007400","Векорасширитель, многоразового использования\u0000\u0000","Штука","2019-07-01"]
[{"$nulls":4},"Способ фиксации","Винтовой"]
[{"$nulls":4},"Размер","Средний"]
[{"$nulls":4},"Способ фиксации","Пружинный"]
[{"$nulls":4},"Экран","Неважно; Да"]
[{"$nulls":4},"Дисплей","В корпусе"]
["26.60.12.119-00000367","Видеоцистоскоп гибкий, многоразового использования\u0000\u0000","Штука","2019-07-01"]
[{"$nulls":4},"Комплектация","Для полного ПЦР-исследования с детекцией методом электрофореза"]
[{"$nulls":4},"Назначение","Для анализаторов открытого типа и ручной постановки"]
[{"$nulls":4},"Назначение","Для анализаторов серии ARCHITECT"]
["21.20.23.110-00008515","Вирус гепатита В общие антитела к оболочке ИВД, набор, иммунохроматографический анализ, экспресс-анализ","Набор","2019-04-01","Количество выполняемых тестов","≥40; ≥30","Штука"]
["21.20.23.110-00001465","Вирус гепатита В общие антитела к ядерному антигену ИВД, набор, иммунохемилюминесцентный анализ","Набор","2021-04-30","Количество выполняемых тестов","≥2000","Штука"]
["21.20.23.110-00010784","Вирус гепатита В поверхностный антиген ИВД, набор, иммунохемилюминесцентный анализ","Штука","2021-04-30","Количество выполняемых тестов","≥1200","Штука"]
["21.20.23.110-00006028","Вирус гепатита С генотипирование ИВД, набор, анализ нуклеиновых кислот","Набор","2019-04-01","Комплектация","Для дифференциации генотипов и полного ПЦР-анализа с гибридизационно-флуоресцентной детекцией в режиме реального времени"]
[{"$nulls":4},"Количество выполняемых тестов","≥24","Штука"]
[{"$nulls":4},"Назначение","Для анализаторов открытого типа и ручной постановки"]
["21.20.23.110-00006346","Вирус клещевого энцефалита антигены ИВД, набор, иммуноферментный анализ (ИФА)","Набор","2019-04-01","Количество выполняемых тестов","≥96; ≥176","Штука"]
["21.20.23.110-00003051","Вирус кори антитела класса иммуноглобулин М (IgМ) ИВД, контрольный материал","Набор","2018-12-14","Объем реагента","≥3","Кубический сантиметр;^миллилитр"]
[{"$nulls":4},"Назначение","Для анализаторов открытого типа и ручной постановки; Для анализаторов серии ACCESS"]
["21.20.23.110-00000863","Вирус простого герпеса 1 и 2 тип антитела класса иммуноглобулин G (IgG) ИВД, набор, иммунофлуоресцентный анализ","Набор","2018-11-02"]
["21.20.23.110-00002101","Вирус простого герпеса 1 и 2 тип общие антитела ИВД, реагент","Набор","2018-11-02","Количество выполняемых тестов","≥24","Штука"]
["21.20.23.110-00010415","Вирус простого герпеса 2 тип антитела класса иммуноглобулин G (IgG)/IgM ИВД, набор, иммуноферментный анализ (ИФА)","Набор","2019-06-01"]
["21.20.23.110-00002506","Вирус чикунгунья антитела класса иммуноглобулин G (IgG) ИВД, реагент.\u0000\u0000","Набор","2018-11-02","Количество выполняемых тестов","≥96","Штука"]
["21.20.23.110-00005225","Вирус Эпштейна-Барр антитела класса иммуноглобулин G (IgG) к ядерному антигену ИВД, контрольный материал","Набор","2019-04-01","Назначение","Для иммунохимических анализаторов серии LIAISON"]
["21.20.23.110-00005261","Вирус Эпштейна-Барр нуклеиновая кислота ИВД, набор, анализ нуклеиновых кислот","Набор","2019-04-01","Комплектация","Для полного ПЦР-анализа с гибридизационно-флуоресцентной детекцией методом электрофореза"]
["21.20.23.110-00005364","ВИЧ 1/Вирус гепатита С/Вирус гепатита В нуклеиновые кислоты ИВД, набор, анализ нуклеиновых кислот","Набор","2019-04-01","Количество выполняемых тестов","≥48","Штука"]
["21.20.23.110-00005403","ВИЧ1/ВИЧ2 антигены/антитела ИВД, набор, иммунохемилюминесцентный анализ","Набор","2021-04-25","Назначение","Для работы на иммунохимических анализаторах серии LIAISON"]
["21.20.23.110-00005004","ВИЧ2 антитела ИВД, контрольный материал","Набор","2019-04-01"]
[{"$nulls":4},"Длина ножки",">125 и ≤211","Миллиметр"]
["32.50.50.190-00001321","Воздуховод носоглоточный, одноразового использования","Штука","2019-07-01"]
[{"$nulls":4},"Назначение","Для линейки коагулометров Technology Solution (TS-Люпус)"]
[{"$nulls":4},"Назначение","Для иммунологических анализаторов серии VIDAS и miniVIDAS"]
[{"$nulls":4},"Назначение","Для анализаторов серии Сапфир"]
["26.60.11.129-00000008","Гамма-камера передвижная","Штука","2019-07-01"]
["32.50.13.190-00008282","Гастроскоп гибкий","Штука","2020-05-16","Рабочая длина","≥1050","Миллиметр"]
[{"$nulls":4},"Угол поля зрения, град","<140"]
["21.20.23.110-00006230","Гематоксилин раствор ИВД","Упаковка","2019-04-01","Объем реагента","≥1000","Кубический сантиметр;^миллилитр"]
["32.50.50.190-00000896","Генератор активированного кислорода\u0000\u0000","Штука","2019-07-01"]
[{"$nulls":4},"Количество выполняемых тестов","≥100","Штука"]
[{"$nulls":4},"Объем реагента","≥1","Кубический сантиметр;^миллилитр"]
["21.20.23.110-00001134","Глиальный фибриллярный кислый белок ИВД, набор, иммуногистохимическая реакция с ферментативной меткой","Набор","2018-11-02","Объем реагента","≥6","Кубический сантиметр;^миллилитр"]
["21.20.23.110-00006198","Гликированный гемоглобин (HbA1c) ИВД, набор, жидкостная хроматография","Набор","2019-04-01","Метод анализа","Иммунологический и тонкослойной хроматографии"]
["21.20.23.110-00010953","Глюкоза ИВД, контрольный материал","Штука","2022-07-17","Назначение","Для глюкометров Ассu-Chek Mobile"]
["21.20.23.110-00010949","Глюкоза ИВД, контрольный материал","Штука","2022-07-23","Назначение","Для глюкометров Accu-Chek Active"]
[{"$nulls":4},"Назначение","Для анализаторов открытого типа и ручной постановки"]
[{"$nulls":4},"Назначение","Для анализаторов ВА400; Для анализаторов ILab Taurus; Для анализаторов M1URA; Для анализаторов серии Sapphire; Для анализаторов открытого типа и ручной постановки"]
[{"$nulls":4},"Назначение","Для анализаторов серии Сапфир; Для анализаторов серии Олимпус; Для анализаторов открытого типа"]
["32.50.23.000-00001499","Головка эндопротеза плечевого сустава с анкерным типом крепления","Штука","2021-06-12","Осевое расположение","Центрированная"]
["32.50.23.000-00001490","Головка эндопротеза плечевого сустава с анкерным типом крепления","Штука","2021-06-12","Осевое расположение","Центрированная"]
[{"$nulls":4},"Высота","≥13 и ≤15","Миллиметр"]
[{"$nulls":4},"Материал","Нержавеющая сталь; Кобальт-хромовый сплав; Титан, титановые сплавы"]
[{"$nulls":4},"Высота","≥13 и ≤15","Миллиметр"]
[{"$nulls":4},"Высота",">17 и ≤19","Миллиметр"]
[{"$nulls":4},"Анатомическое исполнение","Левая"]
[{"$nulls":4},"Материал","Нержавеющая сталь; Кобальт-хромовый сплав; Титан, титановые сплавы"]
["21.20.24.150-00000010","Губка марлевая хирургическая\u0000\u0000","Штука","2019-07-01"]
["21.20.23.110-00004172","Двухспиральная ДНК антитела ИВД, реагент","Набор","2018-12-14","Количество выполняемых тестов","≥96","Штука"]
[{"$nulls":4},"Количество выполняемых тестов","≥48; ≥24; ≥96; ≥12","Штука"]
[{"$nulls":4},"Время накопления заряда","8; ","Секунда"]
[{"$nulls":4},"Максимальное значение энергии дефибрилляции","360; ","Джоуль"]
["26.60.13.190-00000178","Дефибриллятор внешний автоматический для использования неподготовленными лицами с питанием от неперезаряжаемой батареи","Штука","2021-05-21","Подключение к ПК","Нет"]
[{"$nulls":4},"Тип электрода","Наклеиваемый взрослый, без кабеля"]
[{"$nulls":4},"Тип электрода","Наклеиваемый педиатрический, без кабеля"]
[{"$nulls":4},"Тип электрода","Наклеиваемый педиатрический, без кабеля"]
[{"$nulls":4},"Измерение артериального давления","Нет"]
[{"$nulls":4},"Подключение к ПК","Нет; Да"]
[{"$nulls":4},"Питание","Неперезаряжаемая батарея; Аккумулятор"]
[{"$nulls":4},"Измерение артериального давления","Нет"]
[{"$nulls":4},"Измерение артериального давления","Да"]
[{"$nulls":4},"Подключение к ПК","Нет; Да"]
[{"$nulls":4},"Измерение артериального давления","Нет"]
[{"$nulls":4},"Вывод ЭКГ на печать","Неважно; Внешний принтер; Встроенный принтер"]
[{"$nulls":4},"Режим работы","Полуавтоматический; Автоматический"]
[{"$nulls":4},"Вывод ЭКГ на печать","Неважно; Внешний принтер; Встроенный принтер"]
[{"$nulls":4},"Вывод ЭКГ на печать","Неважно; Внешний принтер; Встроенный принтер"]
[{"$nulls":4},"Отображение результата","Неважно; Дисплей"]
[{"$nulls":4},"Отображение результата","Неважно; Дисплей"]
[{"$nulls":4},"Функция контроля качества СЛР","Нет; Да"]
[{"$nulls":4},"Отображение результата","Неважно; Дисплей"]
[{"$nulls":4},"Питание","Неважно; Аккумулятор"]
[{"$nulls":4},"Измерение артериального давления","Нет"]
[{"$nulls":4},"Пульсоксиметрия","Неважно; Да"]
[{"$nulls":4},"Питание","Неважно; Аккумулятор"]
[{"$nulls":4},"Измерение артериального давления","Нет"]
[{"$nulls":4},"Регистрация ЭКГ в 12 отведениях","Нет; Да"]
[{"$nulls":4},"Измерение артериального давления","Да"]
[{"$nulls":4},"Вывод ЭКГ на печать","Неважно; Внешний принтер; Встроенный принтер"]
[{"$nulls":4},"Вывод ЭКГ на печать","Неважно; Внешний принтер; Встроенный принтер"]
[{"$nulls":4},"Измерение артериального давления","Нет"]
[{"$nulls":4},"Вывод ЭКГ на печать","Неважно; Внешний принтер; Встроенный принтер"]
["26.60.13.190-00000399","Дефибриллятор внешний для профессионального использования","Штука","2019-07-02","Максимальное значение энергии дефибрилляции","≥150 и ≤190; ≥320 и ≤360; ≥191 и ≤230; ≥231 и ≤270","Джоуль"]
[{"$nulls":4},"Отображение результата","Неважно; Дисплей"]
[{"$nulls":4},"Отображение результата","Неважно; Дисплей"]
[{"$nulls":4},"Отображение результата","Неважно; Дисплей"]
[{"$nulls":4},"Отображение результата","Неважно; Дисплей"]
[{"$nulls":4},"Питание","Аккумулятор"]
[{"$nulls":4},"Форма импульса","Монофазная"]
[{"$nulls":4},"Питание","Неперезаряжаемая батарея"]
[{"$nulls":4},"Измерение артериального давления","Да"]
[{"$nulls":4},"Пульсоксиметрия","Нет"]
[{"$nulls":4},"Питание","Аккумулятор"]
[{"$nulls":4},"Вывод ЭКГ на печать","Неважно; Внешний принтер; Встроенный принтер"]
[{"$nulls":4},"Вывод ЭКГ на печать","Неважно; Внешний принтер; Встроенный принтер"]
[{"$nulls":4},"Режим Дети","Нет"]
[{"$nulls":4},"Вывод ЭКГ на печать","Неважно; Внешний принтер; Встроенный принтер"]
["26.60.13.190-00000306","Дефибриллятор внешний для профессионального использования","Штука","2019-07-02","Максимальное значение энергии дефибрилляции","≥191 и ≤230; ≥231 и ≤270; ≥320 и ≤360; ≥150 и ≤190","Джоуль"]
[{"$nulls":4},"Отображение результата","Неважно; Дисплей"]
[{"$nulls":4},"Режим работы","Полуавтоматический; Автоматический"]
["26.60.13.190-00000290","Дефибриллятор внешний для профессионального использования","Штука","2019-07-02","Максимальное значение энергии дефибрилляции","≥320 и ≤360; ≥150 и ≤190; ≥231 и ≤270; ≥191 и ≤230","Джоуль"]
[{"$nulls":4},"Отображение результата","Неважно; Дисплей"]
[{"$nulls":4},"Питание","Аккумулятор"]
[{"$nulls":4},"Питание","Неперезаряжаемая батарея"]
[{"$nulls":4},"Питание","Неперезаряжаемая батарея"]
[{"$nulls":4},"Питание","Неперезаряжаемая батарея"]
[{"$nulls":4},"Вывод ЭКГ на печать","Неважно; Внешний принтер; Встроенный принтер"]
[{"$nulls":4},"Пульсоксиметрия","Да"]
[{"$nulls":4},"Минимальное значение энергии дефибрилляции","≤50; ≤20; ≤150; ≤2","Джоуль"]
[{"$nulls":4},"Вывод ЭКГ на печать","Неважно; Внешний принтер; Встроенный принтер"]
[{"$nulls":4},"Регистрация ЭКГ в 12 отведениях","Нет; Да"]
[{"$nulls":4},"Вывод ЭКГ на печать","Неважно; Внешний принтер; Встроенный принтер"]
[{"$nulls":4},"Вывод ЭКГ на печать","Неважно; Внешний принтер; Встроенный принтер"]
["26.60.13.190-00000210","Дефибриллятор внешний для профессионального использования","Штука","2019-07-02","Максимальное значение энергии дефибрилляции","≥320 и ≤360; ≥191 и ≤230; ≥231 и ≤270; ≥150 и ≤190","Джоуль"]
[{"$nulls":4},"Измерение артериального давления","Нет"]
["26.60.13.190-00000197","Дефибриллятор внешний для профессионального использования","Штука","2019-07-02","Максимальное значение энергии дефибрилляции","≥191 и ≤230; ≥150 и ≤190; ≥320 и ≤360; ≥231 и ≤270","Джоуль"]
["26.60.13.190-00000555","Дефибриллятор внешний полуавтоматический","Штука","2020-09-16","Отображение результата","Дисплей; Не важно; Да"]
[{"$nulls":4},"Вывод ЭКГ на печать","Не важно; Внешний принтер; Встроенный принтер"]
["21.20.23.110-00010287","Дигоксин терапевтический лекарственный мониторинг ИВД, набор, хемилюминесцентный анализ\u0000\u0000","Набор","2019-07-01"]
["32.50.13.190-00007289","Долото ортопедическое\u0000\u0000","Штука","2019-07-01"]
[{"$nulls":4},"Поддержка ультразвукового исследования","Да"]
["21.20.23.110-00001642","Жидкостная хроматография/масс-спектрометрический анализ подготовка образца ИВД, набор","Набор","2018-11-02"]
["21.10.60.191-00000054","Заплата сердечно-сосудистая, животного происхождения","Штука","2019-07-01"]
[{"$nulls":4},"Наружный диаметр","≥1,6000 и ≤1,7000","Миллиметр"]
[{"$nulls":4},"Назначение","Аспирационный; Питательный"]
[{"$nulls":4},"Длина","≥760 и ≤800","Миллиметр"]
[{"$nulls":4},"Наружный диаметр","3,3000; ","Миллиметр"]
[{"$nulls":4},"Назначение","Аспирационный; Питательный"]
[{"$nulls":4},"Наружный диаметр","≥6,6000 и ≤6,7000","Миллиметр"]
["32.50.13.110-00005709","Зонд\u0000\u0000","Штука","2022-02-10","Рентгеноконтрастность","Да"]
[{"$nulls":4},"Количество каналов","Одноканальный"]
[{"$nulls":4},"Наружный диаметр","≥11,3000 и ≤11,4000","Миллиметр"]
[{"$nulls":4},"Диаметр рабочей части","1,1000; ","Миллиметр"]
[{"$nulls":4},"Форма","Двусторонний цилиндрический"]
[{"$nulls":4},"Длина зонда","400; ","Миллиметр"]
[{"$nulls":4},"Диаметр иглы, G","20; "]
[{"$nulls":4},"Полый стилет","Нет"]
["32.50.13.110-00004999","Игла для биопсии костного мозга, одноразового использования","Штука","2019-07-01"]
[{"$nulls":4},"Диаметр, G","15; "]
[{"$nulls":4},"Тип иглы","Квинке"]
["32.50.13.110-00004489","Игла спинальная, одноразового использования","Штука","2018-12-24","Проводниковая игла","Нет"]
["32.50.13.110-00004462","Игла спинальная, одноразового использования","Штука","2018-12-24","Проводниковая игла","Да"]
[{"$nulls":4},"Тип иглы","Квинке"]
["32.50.13.110-00004406","Игла спинальная, одноразового использования","Штука","2018-12-24","Проводниковая игла","Да"]
[{"$nulls":4},"Длина",">12 и ≤13","Сантиметр"]
[{"$nulls":4},"Длина","≥2 и ≤3","Сантиметр"]
["32.50.13.110-00004346","Игла спинальная, одноразового использования","Штука","2018-12-24","Проводниковая игла","Да"]
[{"$nulls":4},"Длина",">12 и ≤13","Сантиметр"]
[{"$nulls":4},"Длина",">13 и ≤14","Сантиметр"]
["32.50.13.110-00004263","Игла спинальная, одноразового использования","Штука","2018-12-24","Проводниковая игла","Нет"]
[{"$nulls":4},"Длина",">8 и ≤9","Сантиметр"]
[{"$nulls":4},"Диаметр, G","18; "]
[{"$nulls":4},"Диаметр, G","18; "]
[{"$nulls":4},"Длина",">4 и ≤5","Сантиметр"]
[{"$nulls":4},"Диаметр, G","19; "]
[{"$nulls":4},"Тип иглы","Квинке"]
[{"$nulls":4},"Тип иглы","Атравматическая"]
[{"$nulls":4},"Диаметр, G","20; "]
[{"$nulls":4},"Тип иглы","Атравматическая"]
["32.50.13.110-00004046","Игла спинальная, одноразового использования","Штука","2018-12-24","Проводниковая игла","Да"]
["32.50.13.110-00004031","Игла спинальная, одноразового использования","Штука","2018-12-24","Проводниковая игла","Нет"]
[{"$nulls":4},"Тип иглы","Карандаш"]
["32.50.13.110-00003963","Игла спинальная, одноразового использования","Штука","2018-12-24","Проводниковая игла","Нет"]
[{"$nulls":4},"Длина","≥2 и ≤3","Сантиметр"]
[{"$nulls":4},"Диаметр, G","22; "]
["32.50.13.110-00003903","Игла спинальная, одноразового использования","Штука","2018-12-24","Проводниковая игла","Нет"]
[{"$nulls":4},"Длина",">12 и ≤13","Сантиметр"]
[{"$nulls":4},"Диаметр, G","23; "]
["32.50.13.110-00003843","Игла спинальная, одноразового использования","Штука","2018-12-24","Проводниковая игла","Нет"]
[{"$nulls":4},"Длина",">12 и ≤13","Сантиметр"]
[{"$nulls":4},"Диаметр, G","23; "]
[{"$nulls":4},"Тип иглы","Квинке"]
[{"$nulls":4},"Длина",">8 и ≤9","Сантиметр"]
[{"$nulls":4},"Диаметр, G","24; "]
[{"$nulls":4},"Тип иглы","Карандаш"]
["32.50.13.110-00003667","Игла спинальная, одноразового использования","Штука","2018-12-24","Проводниковая игла","Нет"]
[{"$nulls":4},"Диаметр, G","25; "]
[{"$nulls":4},"Тип иглы","Карандаш"]
["32.50.13.110-00003603","Игла спинальная, одноразового использования","Штука","2018-12-24","Проводниковая игла","Нет"]
[{"$nulls":4},"Длина",">8 и ≤9","Сантиметр"]
[{"$nulls":4},"Тип иглы","Квинке"]
["32.50.13.110-00003543","Игла спинальная, одноразового использования","Штука","2018-12-24","Проводниковая игла","Нет"]
[{"$nulls":4},"Длина",">6 и ≤7","Сантиметр"]
[{"$nulls":4},"Диаметр, G","27; "]
["32.50.13.110-00003460","Игла спинальная, одноразового использования","Штука","2018-12-24","Проводниковая игла","Да"]
[{"$nulls":4},"Длина","≥2 и ≤3","Сантиметр"]
[{"$nulls":4},"Диаметр, G","28; "]
["32.50.13.110-00003397","Игла спинальная, одноразового использования","Штука","2018-12-24","Проводниковая игла","Нет"]
[{"$nulls":4},"Длина",">12 и ≤13","Сантиметр"]
[{"$nulls":4},"Диаметр, G","29; "]
[{"$nulls":4},"Тип иглы","Квинке"]
[{"$nulls":4},"Длина",">12 и ≤13","Сантиметр"]
[{"$nulls":4},"Диаметр, G","29; "]
[{"$nulls":4},"Количество выполняемых тестов","≥200; ≥50; ≥10; ≥100","Штука"]
["21.20.23.110-00002334","Иммуноглобулин M субкласс (IgM субкласс) ИВД, реагент","Набор","2018-11-02","Количество выполняемых тестов","≥24; ≥12; ≥48; ≥96","Штука"]
[{"$nulls":4},"Ширина","≥3 и ≤50","Миллиметр"]
["21.10.60.191-00001","Имплантат костного матрикса, животного происхождения, рассасывающийся (паста)","Штука","2018-03-01","Объем","≥0,5000 и ≤30","Кубический сантиметр;^миллилитр"]
["32.50.22.190-01526","Имплантат костного матрикса, композитный (блоки)","Штука","2018-03-01","Ширина","≥10 и ≤25","Миллиметр"]
[{"$nulls":4},"Материал","кальцийфосфат"]
[{"$nulls":4},"Диаметр","≥3 и ≤30","Миллиметр"]
["32.50.22.190-02716","Имплантат орбитальный","Штука","2018-03-01","Диаметр",">18 и ≤20","Миллиметр"]
["32.50.23.000-00004005","Имплантат подтаранный, нерассасывающийся","Штука","2020-04-01","Диаметр основания конуса",">12 и ≤13","Миллиметр"]
[{"$nulls":4},"Назначение","Для нижних дыхательных путей"]
[{"$nulls":4},"Назначение","Для нижних дыхательных путей"]
[{"$nulls":4},"Маска детская","Неважно; Да"]
[{"$nulls":4},"Маска взрослая","Неважно; Да"]
[{"$nulls":4},"Расход аэрозоля, максимальный, мл/мин","≥5"]
["21.20.23.110-00006310","Ингибин А ИВД, набор, иммунохемилюминесцентный анализ","Набор","2019-04-01","Количество выполняемых тестов","≥24","Штука"]
["32.50.13.190-00007776","Инструмент для определения размеров имплантата для закрытия дефекта межпозвонкового диска\u0000\u0000","Штука","2019-07-01"]
["21.20.23.110-00004193","Инсулин антитела ИВД, реагент","Набор","2018-12-14","Назначение","Для анализаторов открытого типа и ручной постановки"]
[{"$nulls":4},"Электропитание","От автономного генератора, входящего в оснащение; От внешней сети 220 В 50 Гц; От внешней сети 380 В 50 Гц"]
["29.10.59.170-00000011","Кабинет передвижной стоматологический","Штука","2020-11-02","Электропитание","От автономного генератора, входящего в оснащение; От внешней сети 220 В 50 Гц; От внешней сети 380 В 50 Гц"]
[{"$nulls":4},"Тип установки","постоянный"]
["32.50.13.190-06831","Кава-фильтр","Штука","2020-06-28","Длина фильтра",">40 и ≤50","Миллиметр"]
[{"$nulls":4},"Тип доступа","верхний (система ВПВ)"]
[{"$nulls":4},"Тип установки","временный"]
[{"$nulls":4},"Максимальный диаметр фильтра",">30 и ≤35","Миллиметр"]
[{"$nulls":4},"Назначение","Для анализаторов открытого типа"]
[{"$nulls":4},"Количество выполняемых тестов","≥50","Штука"]
["21.20.23.110-00002731","Каннабиноиды ИВД, калибратор","Набор","2018-12-14","Объем реагента","≥10","Кубический сантиметр;^миллилитр"]
[{"$nulls":4},"Тип наконечника","изогнутый"]
["32.50.13.110-01668","Канюля для искусственного кровообращения педиатрическая","Штука","2018-01-01","Армирующая обмотка","да"]
[{"$nulls":4},"Армирующая обмотка","да"]
[{"$nulls":4},"Тип наконечника","изогнутый"]
["32.50.13.110-01572","Канюля для искусственного кровообращения педиатрическая","Штука","2018-01-01","Внешний диаметр",">4,7000 и ≤5,7000","Миллиметр"]
[{"$nulls":4},"Тип наконечника","прямой"]
[{"$nulls":4},"Длина",">22 и ≤23","Сантиметр"]
["32.50.13.110-01457","Канюля для искусственного кровообращения педиатрическая","Штука","2018-01-01","Армирующая обмотка","нет"]
[{"$nulls":4},"Длина",">30 и ≤30,5000","Сантиметр"]
[{"$nulls":4},"Тип наконечника","прямой"]
["32.50.13.110-01242","Канюля для искусственного кровообращения, аортальная","Штука","2018-01-01","Тип наконечника","прямой"]
[{"$nulls":4},"Длина","≥34,6000 и ≤35,5000","Сантиметр"]
[{"$nulls":4},"Диаметр","≥5,7100 и ≤6,7000","Миллиметр"]
["32.50.13.110-01183","Канюля для искусственного кровообращения, аортальная","Штука","2018-01-01","Длина","≥33,6000 и ≤34,5000","Сантиметр"]
[{"$nulls":4},"Диаметр","≥6,7100 и ≤7,7000","Миллиметр"]
[{"$nulls":4},"Диаметр","≥7,7100 и ≤8,7000","Миллиметр"]
["32.50.13.110-01096","Канюля для искусственного кровообращения, аортальная","Штука","2018-01-01","Длина","≥33,6000 и ≤34,5000","Сантиметр"]
[{"$nulls":4},"Диаметр","≥8,7100 и ≤9,7000","Миллиметр"]
[{"$nulls":4},"Тип наконечника","прямой"]
["32.50.13.110-01026","Канюля для искусственного кровообращения, аортальная","Штука","2018-01-01","Диаметр","≥10,7100 и ≤11,7000","Миллиметр"]
[{"$nulls":4},"Длина","≥31,6000 и ≤32,5000","Сантиметр"]
[{"$nulls":4},"Тип наконечника","изогнутый"]
[{"$nulls":4},"Диаметр","≥12,7100 и ≤13,3000","Миллиметр"]
[{"$nulls":4},"Диаметр","≥2,7000 и ≤3,7000","Миллиметр"]
[{"$nulls":4},"Диаметр","≥2,7000 и ≤3,7000","Миллиметр"]
[{"$nulls":4},"Тип наконечника","изогнутый"]
["32.50.13.110-00835","Канюля для искусственного кровообращения, бедренная","Штука","2018-01-01","Тип наконечника","изогнутый"]
[{"$nulls":4},"Диаметр","≥4,7100 и ≤5,7000","Миллиметр"]
[{"$nulls":4},"Армирующая обмотка","нет"]
["32.50.13.110-00753","Канюля для искусственного кровообращения, бедренная","Штука","2018-01-01","Армирующая обмотка","нет"]
[{"$nulls":4},"Армирующая обмотка","да"]
[{"$nulls":4},"Длина","≥63,1000 и ≤68","Сантиметр"]
["32.50.13.110-00252","Канюля для искусственного кровообращения, бедренная","Штука","2018-01-01","Тип наконечника","изогнутый"]
[{"$nulls":4},"Длина","≥48,1000 и ≤53","Сантиметр"]
[{"$nulls":4},"Тип наконечника","изогнутый"]
["32.50.13.110-01747","Канюля для искусственного кровообращения, бедренная","Штука","2018-01-01","Длина","≥68,1000 и ≤73","Сантиметр"]
[{"$nulls":4},"Армирующая обмотка","нет"]
[{"$nulls":4},"Длина",">400 и ≤450","Миллиметр"]
["32.50.13.110-01623","Канюля для искусственного кровообращения, венозная","Штука","2018-01-01","Внешний диаметр","≥8,0100 и ≤8,7000","Миллиметр"]
[{"$nulls":4},"Внешний диаметр","≥8,0100 и ≤8,7000","Миллиметр"]
[{"$nulls":4},"Внешний диаметр","≥4,0100 и ≤4,7000","Миллиметр"]
[{"$nulls":4},"Длина",">370 и ≤400","Миллиметр"]
[{"$nulls":4},"Длина",">340 и ≤370","Миллиметр"]
[{"$nulls":4},"Армирующая обмотка","да"]
[{"$nulls":4},"Внешний диаметр","≥10,0100 и ≤10,7000","Миллиметр"]
["32.50.13.110-02002","Канюля для искусственного кровообращения, венозная","Штука","2018-01-01","Армирующая обмотка","да"]
[{"$nulls":4},"Длина",">310 и ≤340","Миллиметр"]
[{"$nulls":4},"Длина",">250 и ≤280","Миллиметр"]
["32.50.13.110-01939","Канюля для искусственного кровообращения, венозная","Штука","2018-01-01","Внешний диаметр","≥6,0100 и ≤6,7000","Миллиметр"]
[{"$nulls":4},"Тип наконечника","прямой"]
[{"$nulls":4},"Длина",">340 и ≤370","Миллиметр"]
["32.50.13.110-01856","Канюля для искусственного кровообращения, венозная","Штука","2018-01-01","Внешний диаметр","≥7,3100 и ≤8","Миллиметр"]
[{"$nulls":4},"Внешний диаметр","≥11,3100 и ≤12","Миллиметр"]
[{"$nulls":4},"Армирующая обмотка","да"]
["32.50.13.110-01799","Канюля для искусственного кровообращения, венозная","Штука","2018-01-01","Длина",">400 и ≤450","Миллиметр"]
["32.50.13.110-00005167","Канюля для тканевой инъекции","Штука","2019-07-01"]
["32.50.50.190-00001487","Капиллярная трубка для сбора капиллярной крови ИВД, с литий гепарином","Штука","2019-06-01","Объем, мкл","35; "]
["21.20.23.110-00003343","Каппа/лямбда легкие цепи иммуноглобулинов ИВД, реагент","Набор","2018-12-14","Количество выполняемых тестов","≥100; ≥50; ≥200; ≥10","Штука"]
["21.20.23.110-00002885","Карциноэмбриональный антиген ИВД, калибратор","Штука","2021-04-28","Объем калибратора","≥8","Кубический сантиметр;^миллилитр"]
["21.20.23.110-00001858","Каспаза-3 ИВД, реагент","Набор","2018-11-02","Количество выполняемых тестов","≥100","Штука"]
[{"$nulls":4},"Ширина отверстия","≥0,9000 и ≤1,1000","Миллиметр"]
[{"$nulls":4},"Длина отверстия","≥0,9000 и ≤1,1000","Миллиметр"]
[{"$nulls":4},"Тип","Трехсекционная"]
[{"$nulls":4},"Положение Тренделенбурга/антиТренделенбурга","Неважно; Да"]
[{"$nulls":4},"Привод","Электрический"]
["32.50.50.190-00002529","Каталка больничная","Штука","2021-05-26","Съемное ложе","Неважно; Да"]
[{"$nulls":4},"Грузоподъемность","≥180","Килограмм"]
[{"$nulls":4},"Привод","Электрический"]
[{"$nulls":4},"Рентгенопрозрачная спинная секция","Неважно; Да"]
[{"$nulls":4},"Грузоподъемность","≥200","Килограмм"]
[{"$nulls":4},"Возможность изменения высоты","Неважно; Да"]
[{"$nulls":4},"Исследуемые сосуды","Церебральные; Висцеральные; Торакальные; Периферические; Коронарные; Абдоминальные; Сосуды ЦНС, периферические сосуды, коронарные сосуды"]
[{"$nulls":4},"Диаметр катетера, Fr","≥6,2000 и ≤6,6000"]
["32.50.13.110-02405","Катетер баллонный для ангиопластики периферических артерий","Штука","2018-03-01","Диаметр баллона","≥1,5000 и ≤1,7500","Миллиметр"]
["32.50.13.110-02401","Катетер баллонный для ангиопластики периферических артерий","Штука","2018-03-01","Диаметр баллона","≥1,7600 и ≤2","Миллиметр"]
[{"$nulls":4},"Тип баллона (Система доставки)","Двухпросветный (over-the-wire)"]
[{"$nulls":4},"Тип баллона (Система доставки)","Монорельсовый (Быстрая замена)"]
[{"$nulls":4},"Тип баллона (Система доставки)","Монорельсовый (Быстрая замена)"]
[{"$nulls":4},"Тип баллона (Система доставки)","Двухпросветный (over-the-wire)"]
[{"$nulls":4},"Длина баллона","≥200,1000 и ≤250","Миллиметр"]
[{"$nulls":4},"Длина баллона","≥150,1000 и ≤200","Миллиметр"]
[{"$nulls":4},"Длина баллона","≥80,1000 и ≤100","Миллиметр"]
[{"$nulls":4},"Длина баллона","≥8,1000 и ≤10","Миллиметр"]
["32.50.13.110-02716","Катетер баллонный для ангиопластики периферических артерий","Штука","2018-03-01","Диаметр баллона","≥3,7600 и ≤4","Миллиметр"]
[{"$nulls":4},"Тип баллона (Система доставки)","Монорельсовый (Быстрая замена)"]
[{"$nulls":4},"Длина баллона","≥16,1000 и ≤18","Миллиметр"]
["32.50.13.110-02799","Катетер баллонный для ангиопластики периферических артерий","Штука","2018-03-01","Диаметр баллона","≥4,6000 и ≤5","Миллиметр"]
["32.50.13.110-02807","Катетер баллонный для ангиопластики периферических артерий","Штука","2018-03-01","Диаметр баллона","≥5,1000 и ≤6","Миллиметр"]
[{"$nulls":4},"Длина баллона","≥20,1000 и ≤40","Миллиметр"]
["32.50.13.110-03161","Катетер баллонный для ангиопластики периферических артерий","Штука","2018-03-01","Диаметр баллона","≥6,1000 и ≤7","Миллиметр"]
[{"$nulls":4},"Тип баллона (Система доставки)","Монорельсовый (Быстрая замена)"]
[{"$nulls":4},"Тип баллона (Система доставки)","Двухпросветный (over-the-wire)"]
[{"$nulls":4},"Тип баллона (Система доставки)","Монорельсовый (Быстрая замена)"]
[{"$nulls":4},"Тип баллона (Система доставки)","Монорельсовый (Быстрая замена)"]
[{"$nulls":4},"Длина баллона","≥150,1000 и ≤200","Миллиметр"]
[{"$nulls":4},"Длина баллона","≥14,1000 и ≤16","Миллиметр"]
[{"$nulls":4},"Тип баллона (Система доставки)","Монорельсовый (Быстрая замена)"]
[{"$nulls":4},"Длина баллона","≥2,1000 и ≤4","Миллиметр"]
[{"$nulls":4},"Длина баллона","≥20,1000 и ≤40","Миллиметр"]
[{"$nulls":4},"Диаметр баллона","≥5,1000 и ≤6","Миллиметр"]
["32.50.13.110-01294","Катетер баллонный для коронарной ангиопластики с использованием тепловой энергии","Штука","2018-01-01","Диаметр баллона","≥8,1000 и ≤9","Миллиметр"]
[{"$nulls":4},"Диаметр баллона","≥3,7600 и ≤4","Миллиметр"]
[{"$nulls":4},"Диаметр баллона","≥1 и ≤1,2500","Миллиметр"]
[{"$nulls":4},"Диаметр баллона","≥1,5100 и ≤1,7500","Миллиметр"]
[{"$nulls":4},"Тип баллона (Система доставки)","Монорельсовый (Быстрая замена)"]
["32.50.13.110-00619","Катетер баллонный для коронарной ангиопластики, стандартный","Штука","2018-01-01","Диаметр баллона","≥2,0100 и ≤2,2500","Миллиметр"]
["32.50.13.110-00597","Катетер баллонный для коронарной ангиопластики, стандартный","Штука","2018-01-01","Тип баллона (Система доставки)","Монорельсовый (Быстрая замена)"]
[{"$nulls":4},"Диаметр баллона","≥2,5100 и ≤2,7500","Миллиметр"]
["32.50.13.110-00530","Катетер баллонный для коронарной ангиопластики, стандартный","Штука","2018-01-01","Диаметр баллона","≥2,7600 и ≤3","Миллиметр"]
["32.50.13.110-00514","Катетер баллонный для коронарной ангиопластики, стандартный","Штука","2018-01-01","Длина баллона","≥12,1000 и ≤15","Миллиметр"]
[{"$nulls":4},"Тип баллона (Система доставки)","Двухпросветный (over-the-wire)"]
["32.50.13.110-00444","Катетер баллонный для коронарной ангиопластики, стандартный","Штука","2018-01-01","Длина баллона","≥60,1000 и ≤80","Миллиметр"]
[{"$nulls":4},"Тип баллона (Система доставки)","Двухпросветный (over-the-wire)"]
[{"$nulls":4},"Длина баллона","≥6 и ≤7","Миллиметр"]
[{"$nulls":4},"Тип баллона (Система доставки)","Монорельсовый (Быстрая замена)"]
[{"$nulls":4},"Диаметр баллона","≥5,0100 и ≤5,5000","Миллиметр"]
[{"$nulls":4},"Тип баллона (Система доставки)","Двухпросветный (over-the-wire)"]
[{"$nulls":4},"Тип баллона (Система доставки)","Монорельсовый (Быстрая замена)"]
[{"$nulls":4},"Тип баллона (Система доставки)","Монорельсовый (Быстрая замена)"]
[{"$nulls":4},"Тип баллона (Система доставки)","Двухпросветный (over-the-wire)"]
["32.50.13.110-02246","Катетер баллонный для тромбэктомии","Штука","2018-03-01","Длина баллона","≥5 и ≤10","Миллиметр"]
["32.50.13.110-02251","Катетер баллонный для тромбэктомии","Штука","2018-03-01","Длина баллона","≥5 и ≤10","Миллиметр"]
[{"$nulls":4},"Диаметр баллона","≥4,0100 и ≤4,5000","Миллиметр"]
["32.50.13.110-02326","Катетер баллонный для тромбэктомии","Штука","2018-03-01","Длина баллона","≥30,1000 и ≤35","Миллиметр"]
["32.50.13.110-02347","Катетер баллонный для тромбэктомии","Штука","2018-03-01","Длина баллона","≥5 и ≤10","Миллиметр"]
[{"$nulls":4},"Длина баллона","≥20 и ≤60","Миллиметр"]
["32.50.13.110-00005228","Катетер баллонный пищеводный\u0000\u0000","Штука","2019-07-01"]
[{"$nulls":4},"Диаметр баллона","≥3,5100 и ≤3,7500","Миллиметр"]
["32.50.22.190-00004795","Катетер вентрикулярный внутричерепной","Штука","2018-10-01","Антибактериальное покрытие","да"]
[{"$nulls":4},"Механизм защиты инъекционного порта","Неважно; Да"]
["32.50.13.110-00004591","Катетер для периферических сосудов","Штука","2019-03-23","Устройство защиты от укола иглой","Неважно; Да"]
[{"$nulls":4},"Рентгеноконтрастность","Неважно; Да"]
[{"$nulls":4},"Рентгеноконтрастность","Неважно; Да"]
[{"$nulls":4},"Длина катетера","≥99 и ≤104","Сантиметр"]
[{"$nulls":4},"Температурный датчик","Неважно; Да"]
[{"$nulls":4},"Длина катетера","≥105 и ≤110","Сантиметр"]
[{"$nulls":4},"Тип проводимой аблации","Орошаемые с открытым контуром орошения"]
[{"$nulls":4},"Датчик давления на ткань","Неважно; Да"]
[{"$nulls":4},"Длина дистального кончика","3,5000; ","Миллиметр"]
[{"$nulls":4},"Тип проводимой аблации","Орошаемые с открытым контуром орошения"]
["32.50.13.110-00004911","Катетер для системы картирования сердца/радиочастотной абляции сердца, одноразового использования","Штука","2019-03-15","Управление","Мультиплоскостные"]
["32.50.13.110-00004898","Катетер для системы картирования сердца/радиочастотной абляции сердца, одноразового использования","Штука","2019-03-15","Управление","В одной плоскости"]
[{"$nulls":4},"Датчик давления на ткань","Неважно; Да"]
["32.50.13.110-00004881","Катетер для системы картирования сердца/радиочастотной абляции сердца, одноразового использования","Штука","2019-03-15","Управление","Мультиплоскостные"]
[{"$nulls":4},"Температурный датчик","Неважно; Да"]
[{"$nulls":4},"Диаметр катетера, Fr","7,5000; "]
[{"$nulls":4},"Наличие петли","Нет"]
[{"$nulls":4},"Температурный датчик","Неважно; Да"]
[{"$nulls":4},"Длина катетера","≥99 и ≤104","Сантиметр"]
[{"$nulls":4},"Длина дистального кончика","4,5000; ","Миллиметр"]
[{"$nulls":4},"Температурный датчик","Неважно; Да"]
[{"$nulls":4},"Длина дистального кончика","4; ","Миллиметр"]
[{"$nulls":4},"Длина дистального кончика","≥5 и ≤8","Миллиметр"]
[{"$nulls":4},"Температурный датчик","Неважно; Да"]
[{"$nulls":4},"Длина дистального кончика","≥5 и ≤8","Миллиметр"]
[{"$nulls":4},"Тип проводимой аблации","Орошаемые с открытым контуром орошения"]
[{"$nulls":4},"Исполнение","Для правого мочеточника"]
[{"$nulls":4},"Форма конца катетера","Цилиндрический"]
[{"$nulls":4},"Длина катетера","≥69 и ≤74","Сантиметр"]
[{"$nulls":4},"Тип конца катетера","Открытый; Закрытый"]
[{"$nulls":4},"Форма конца катетера","Скошенный; Конический; Закругленный"]
[{"$nulls":4},"Диаметр катетера","≥1,6000 и ≤1,6900","Миллиметр"]
["32.50.13.110-00005532","Катетер мочеточниковый\u0000\u0000","Штука","2020-06-05","Гибкий конец катетера","Нет; Да"]
["32.50.13.110-00005527","Катетер мочеточниковый\u0000\u0000","Штука","2020-06-05","Гибкий конец катетера","Нет; Да"]
[{"$nulls":4},"Градуировка","Да"]
["32.50.13.110-00005239","Катетер проводниковый для носовых пазух","Штука","2019-07-01"]
[{"$nulls":4},"Обработка лубрикантом","Не важно; Да"]
["32.50.13.110-00005245","Катетер системы для ирригации прямой кишки","Штука","2019-07-02","Диаметр катетера, Fr","36; "]
[{"$nulls":4},"Диаметр катетера, Сh","7; "]
["32.50.13.110-00005484","Катетер уретральный для однократного дренирования/промывания","Штука","2020-03-02","Диаметр катетера","2; ","Миллиметр"]
[{"$nulls":4},"Возможность применения самим пациентом","Нет"]
[{"$nulls":4},"Возможность применения самим пациентом","Нет"]
["32.50.13.110-00005401","Катетер уретральный для однократного дренирования/промывания","Штука","2020-03-02","Диаметр катетера","≥6,6000 и ≤6,7000","Миллиметр"]
[{"$nulls":4},"Возможность применения самим пациентом","Нет"]
["32.50.22.190-00005109","Кейдж для спондилодеза металлический, нестерильный","Штука","2019-07-01"]
["32.50.23.000-00003773","Клин для эндопротеза коленного сустава","Штука","2021-03-17","Усиление компонента","Феморального"]
[{"$nulls":4},"Материал","Нержавеющая сталь; Кобальт-хромовый сплав; Титан, титановый сплав"]
["32.50.23.000-00003737","Клин для эндопротеза коленного сустава","Штука","2021-03-17","Усиление компонента","Феморального"]
[{"$nulls":4},"Анатомическая форма","Правая"]
[{"$nulls":4},"Форма исполнения","Полублок"]
["32.50.23.000-00003697","Клин для эндопротеза коленного сустава","Штука","2021-03-17","Усиление компонента","Феморального"]
[{"$nulls":4},"Форма исполнения","Клин"]
[{"$nulls":4},"МРТсовместимость","Неважно; Есть"]
["32.50.23.000-00003652","Клин для эндопротеза коленного сустава","Штука","2021-03-17","Усиление компонента","Феморального"]
[{"$nulls":4},"Форма исполнения","Полублок"]
[{"$nulls":4},"Толщина",">34 и ≤39","Миллиметр"]
[{"$nulls":4},"МРТсовместимость","Неважно; Есть"]
[{"$nulls":4},"Форма исполнения","Полублок"]
[{"$nulls":4},"Толщина",">44 и ≤49","Миллиметр"]
[{"$nulls":4},"Материал","Нержавеющая сталь; Кобальт-хромовый сплав; Титан, титановый сплав"]
[{"$nulls":4},"Материал","Нержавеющая сталь; Кобальт-хромовый сплав; Титан, титановый сплав"]
[{"$nulls":4},"Толщина",">54 и ≤59","Миллиметр"]
[{"$nulls":4},"Анатомическая форма","Левая"]
["32.50.23.000-00003497","Клин для эндопротеза коленного сустава","Штука","2021-03-17","Усиление компонента","Феморального"]
[{"$nulls":4},"МРТсовместимость","Неважно; Есть"]
[{"$nulls":4},"Анатомическая форма","Правая"]
[{"$nulls":4},"МРТсовместимость","Неважно; Есть"]
[{"$nulls":4},"Применение изделия","Клипирование мягких тканей открытое и эндоскопическое; Клипирование трубчатого органа открытое и эндоскопическое; Клипирование лимфатического сосуда открытое и эндоскопическое; Клипирование кровеносного сосуда открытое и эндоскопическое"]
[{"$nulls":4},"Совместимость с элекрохирургическим оборудованием","Неважно; Да"]
[{"$nulls":4},"Рабочая длина","≥1400","Миллиметр"]
[{"$nulls":4},"Угол изгиба дистального конца влево, град","≥160"]
[{"$nulls":4},"Угол изгиба дистального конца вправо, град","≥160"]
[{"$nulls":4},"Совместимость с элекрохирургическим оборудованием","Неважно; Да"]
[{"$nulls":4},"Дополнительный канал подачи воды","Неважно; Да"]
[{"$nulls":4},"Совместимость с элекрохирургическим оборудованием","Неважно; Да"]
[{"$nulls":4},"Угол изгиба дистального конца вправо, град","≤160"]
[{"$nulls":4},"Угол изгиба дистального конца вниз, град","≥180"]
[{"$nulls":4},"Дополнительный инструментальный канал","Неважно; Да"]
[{"$nulls":4},"Максимальное увеличение, крат","≥30; ≥40; ≥15; ≥25"]
[{"$nulls":4},"Прогиб","нет"]
["32.50.22.190-02768","Кольцо для аннулопластики митрального клапана (кольцо)","Штука","2018-03-01","Тип","полужесткий"]
[{"$nulls":4},"Прогиб","нет"]
[{"$nulls":4},"Посадочный диаметр",">45 и ≤46; >46 и ≤47; >44 и ≤45; >42 и ≤43; >41 и ≤42; >39 и ≤40; >38 и ≤39; >36 и ≤37; >33 и ≤34; >30 и ≤31; >27 и ≤28; >25 и ≤26; ≥24 и ≤25; >35 и ≤36; >32 и ≤33; >34 и ≤35; >31 и ≤32; >28 и ≤29; >40 и ≤41; >37 и ≤38; >47 и ≤48; >43 и ≤44; >29 и ≤30; >26 и ≤27","Миллиметр"]
["21.20.23.110-00010331","Комплекс тромбоцитарный фактор 4-гепарин антитела класса иммуноглобулин G (IgG) ИВД, набор, иммунохроматографический анализ","Набор","2019-07-01"]
[{"$nulls":4},"Тип крепления","Штифты; Ножка"]
[{"$nulls":4},"Анатомическая форма","Левая"]
[{"$nulls":4},"МРТсовместимость","Есть; Неважно"]
["32.50.22.110-00002198","Компонент эндопротеза коленного сустава тибиальный непокрытый, металлический","Штука","2020-05-30","Медиолатеральный размер",">60 и ≤62","Миллиметр"]
[{"$nulls":4},"Переднезадний размер",">54 и ≤56","Миллиметр"]
[{"$nulls":4},"МРТсовместимость","Есть; Неважно"]
["32.50.22.110-00002150","Компонент эндопротеза коленного сустава тибиальный непокрытый, металлический","Штука","2020-05-30","Медиолатеральный размер",">62 и ≤64","Миллиметр"]
[{"$nulls":4},"Тип крепления","Штифты; Ножка"]
[{"$nulls":4},"Материал","Нержавеющая сталь; Кобальт-хромовый сплав; Титан, титановый сплав"]
["32.50.22.110-00002110","Компонент эндопротеза коленного сустава тибиальный непокрытый, металлический","Штука","2020-05-30","Медиолатеральный размер",">64 и ≤66","Миллиметр"]
[{"$nulls":4},"МРТсовместимость","Есть; Неважно"]
[{"$nulls":4},"Материал","Нержавеющая сталь; Кобальт-хромовый сплав; Титан, титановый сплав"]
["32.50.22.110-00002068","Компонент эндопротеза коленного сустава тибиальный непокрытый, металлический","Штука","2020-05-30","Медиолатеральный размер",">66 и ≤68","Миллиметр"]
[{"$nulls":4},"Тип крепления","Штифты; Ножка"]
[{"$nulls":4},"Анатомическая форма","Левая"]
[{"$nulls":4},"Анатомическая форма","Универсальная"]
[{"$nulls":4},"Тип крепления","Штифты; Ножка"]
[{"$nulls":4},"Переднезадний размер",">44 и ≤46","Миллиметр"]
[{"$nulls":4},"МРТсовместимость","Есть; Неважно"]
[{"$nulls":4},"МРТсовместимость","Есть; Неважно"]
[{"$nulls":4},"Переднезадний размер",">48 и ≤50","Миллиметр"]
[{"$nulls":4},"Материал","Нержавеющая сталь; Кобальт-хромовый сплав; Титан, титановый сплав"]
[{"$nulls":4},"Анатомическая форма","Левая"]
[{"$nulls":4},"Переднезадний размер",">50 и ≤52","Миллиметр"]
[{"$nulls":4},"Материал","Нержавеющая сталь; Кобальт-хромовый сплав; Титан, титановый сплав"]
[{"$nulls":4},"Анатомическая форма","Правая"]
[{"$nulls":4},"МРТсовместимость","Есть; Неважно"]
[{"$nulls":4},"Материал","Нержавеющая сталь; Кобальт-хромовый сплав; Титан, титановый сплав"]
[{"$nulls":4},"Анатомическая форма","Правая"]
[{"$nulls":4},"Материал","Нержавеющая сталь; Кобальт-хромовый сплав; Титан, титановый сплав"]
[{"$nulls":4},"Тип крепления","Штифты; Ножка"]
[{"$nulls":4},"Анатомическая форма","Левая"]
[{"$nulls":4},"МРТсовместимость","Есть; Неважно"]
[{"$nulls":4},"Анатомическая форма","Правая"]
[{"$nulls":4},"Переднезадний размер",">52 и ≤54","Миллиметр"]
[{"$nulls":4},"МРТсовместимость","Есть; Неважно"]
[{"$nulls":4},"Переднезадний размер",">40 и ≤42","Миллиметр"]
[{"$nulls":4},"Материал","Нержавеющая сталь; Кобальт-хромовый сплав; Титан, титановый сплав"]
[{"$nulls":4},"МРТсовместимость","Есть; Неважно"]
["32.50.22.110-00001645","Компонент эндопротеза коленного сустава тибиальный непокрытый, металлический","Штука","2020-05-30","Медиолатеральный размер",">90 и ≤92","Миллиметр"]
[{"$nulls":4},"Материал","Нержавеющая сталь; Кобальт-хромовый сплав; Титан, титановый сплав"]
["32.50.23.000-00002813","Компонент эндопротеза коленного сустава тибиальный одномыщелковый непокрытый, металлический","Штука","2021-03-17","Анатомическая форма","Правый Латеральный / Левый Медиальный"]
[{"$nulls":4},"Материал","Нержавеющая сталь; Кобальт-хромовый сплав; Титан, титановый сплав"]
[{"$nulls":4},"МРТсовместимость","Неважно; Есть"]
["32.50.23.000-00002763","Компонент эндопротеза коленного сустава тибиальный одномыщелковый непокрытый, металлический","Штука","2021-03-17","Анатомическая форма","Правый Латеральный / Левый Медиальный"]
[{"$nulls":4},"Материал","Нержавеющая сталь; Кобальт-хромовый сплав; Титан, титановый сплав"]
[{"$nulls":4},"МРТсовместимость","Неважно; Есть"]
[{"$nulls":4},"Высота","≥5 и ≤7","Миллиметр"]
["32.50.23.000-00002692","Компонент эндопротеза коленного сустава тибиальный одномыщелковый непокрытый, металлический","Штука","2021-03-17","Анатомическая форма","Правый Медиальный / Левый Латеральный"]
[{"$nulls":4},"МРТсовместимость","Неважно; Есть"]
[{"$nulls":4},"Высота",">9 и ≤11","Миллиметр"]
[{"$nulls":4},"Глубина большеберцового компонента",">50 и ≤52","Миллиметр"]
[{"$nulls":4},"Глубина большеберцового компонента",">52 и ≤54","Миллиметр"]
[{"$nulls":4},"Высота",">7 и ≤9","Миллиметр"]
[{"$nulls":4},"Ширина большеберцового компонента",">30 и ≤33","Миллиметр"]
[{"$nulls":4},"Материал","Нержавеющая сталь; Кобальт-хромовый сплав; Титан, титановый сплав"]
["32.50.23.000-00002570","Компонент эндопротеза коленного сустава тибиальный одномыщелковый непокрытый, металлический","Штука","2021-03-17","Анатомическая форма","Правый Медиальный / Левый Латеральный"]
[{"$nulls":4},"Ширина большеберцового компонента",">36 и ≤39","Миллиметр"]
["32.50.23.000-00002539","Компонент эндопротеза коленного сустава тибиальный одномыщелковый непокрытый, металлический","Штука","2021-03-17","Анатомическая форма","Правый Латеральный / Левый Медиальный"]
[{"$nulls":4},"МРТсовместимость","Неважно; Есть"]
[{"$nulls":4},"Медиолатеральный размер","≥58 и ≤60","Миллиметр"]
[{"$nulls":4},"Анатомическая форма","Левая"]
[{"$nulls":4},"Переднезадний размер",">40 и ≤42","Миллиметр"]
["32.50.22.110-00000371","Компонент эндопротеза коленного сустава тибиальный покрытый","Штука","2018-12-03","Материал","Нержавеющая сталь; Кобальт-хромовый сплав; Титан, титановый сплав"]
[{"$nulls":4},"Анатомическая форма","Левая"]
[{"$nulls":4},"Медиолатеральный размер",">64 и ≤66","Миллиметр"]
["32.50.22.110-00000331","Компонент эндопротеза коленного сустава тибиальный покрытый","Штука","2018-12-03","Материал","Нержавеющая сталь; Кобальт-хромовый сплав; Титан, титановый сплав"]
[{"$nulls":4},"Анатомическая форма","Левая"]
[{"$nulls":4},"Медиолатеральный размер",">68 и ≤70","Миллиметр"]
[{"$nulls":4},"Тип крепления","Без выступов; С выступами"]
[{"$nulls":4},"МРТсовместимость","Неважно; Есть"]
[{"$nulls":4},"МРТсовместимость","Неважно; Есть"]
[{"$nulls":4},"Тип крепления","Без выступов; С выступами"]
[{"$nulls":4},"Переднезадний размер",">56 и ≤58","Миллиметр"]
[{"$nulls":4},"Анатомическая форма","Левая"]
[{"$nulls":4},"Анатомическая форма","Правая"]
[{"$nulls":4},"Переднезадний размер",">48 и ≤50","Миллиметр"]
[{"$nulls":4},"Анатомическая форма","Левая"]
[{"$nulls":4},"Медиолатеральный размер",">80 и ≤82","Миллиметр"]
[{"$nulls":4},"МРТсовместимость","Неважно; Есть"]
["32.50.22.110-00000108","Компонент эндопротеза коленного сустава тибиальный покрытый","Штука","2018-12-03","Материал","Нержавеющая сталь; Кобальт-хромовый сплав; Титан, титановый сплав"]
[{"$nulls":4},"Медиолатеральный размер",">84 и ≤86","Миллиметр"]
[{"$nulls":4},"Тип крепления","Без выступов; С выступами"]
[{"$nulls":4},"Анатомическая форма","Левая"]
[{"$nulls":4},"МРТсовместимость","Неважно; Есть"]
[{"$nulls":4},"Тип крепления","Без выступов; С выступами"]
["32.50.22.110-00000020","Компонент эндопротеза коленного сустава тибиальный покрытый","Штука","2018-12-03","Материал","Нержавеющая сталь; Кобальт-хромовый сплав; Титан, титановый сплав"]
[{"$nulls":4},"Медиолатеральный размер",">87 и ≤92; >77 и ≤82; >72 и ≤77; >62 и ≤67; >57 и ≤62; ≥52 и ≤57; >82 и ≤87; >67 и ≤72","Миллиметр"]
["32.50.22.110-00001015","Компонент эндопротеза коленного сустава феморальный покрытый","Штука","2020-05-21","Назначение компонента","Первичный"]
[{"$nulls":4},"МРТсовместимость","Неважно; Есть"]
[{"$nulls":4},"Крепление","Без выступов; С выступами"]
[{"$nulls":4},"Анатомическая форма","Левая"]
[{"$nulls":4},"Анатомическая форма","Правая"]
[{"$nulls":4},"Переднезадний размер","≥52 и ≤57","Миллиметр"]
[{"$nulls":4},"Переднезадний размер","≥52 и ≤57","Миллиметр"]
[{"$nulls":4},"Исполнение","Без сохранения задней крестообразной связки"]
[{"$nulls":4},"Переднезадний размер","≥52 и ≤57","Миллиметр"]
[{"$nulls":4},"Медиолатеральный размер",">58 и ≤63","Миллиметр"]
[{"$nulls":4},"МРТсовместимость","Неважно; Есть"]
["32.50.22.110-00000893","Компонент эндопротеза коленного сустава феморальный покрытый","Штука","2020-05-21","Назначение компонента","Первичный"]
["32.50.22.110-00000888","Компонент эндопротеза коленного сустава феморальный покрытый","Штука","2020-05-21","Назначение компонента","Ревизионный"]
[{"$nulls":4},"МРТсовместимость","Неважно; Есть"]
[{"$nulls":4},"Исполнение","Без сохранения задней крестообразной связки"]
[{"$nulls":4},"Материал","Кобальт-хромовый сплав; Титан, титановый сплав; Нержавеющая сталь"]
[{"$nulls":4},"МРТсовместимость","Неважно; Есть"]
["32.50.22.110-00000841","Компонент эндопротеза коленного сустава феморальный покрытый","Штука","2020-05-21","Назначение компонента","Первичный"]
[{"$nulls":4},"Крепление","Без выступов; С выступами"]
[{"$nulls":4},"Анатомическая форма","Левая"]
[{"$nulls":4},"Переднезадний размер","≥52 и ≤57","Миллиметр"]
[{"$nulls":4},"Крепление","Без выступов; С выступами"]
[{"$nulls":4},"Исполнение","С сохранением задней крестообразной связки"]
[{"$nulls":4},"Исполнение","Без сохранения задней крестообразной связки"]
[{"$nulls":4},"Медиолатеральный размер",">73 и ≤78","Миллиметр"]
["32.50.22.110-00000750","Компонент эндопротеза коленного сустава феморальный покрытый","Штука","2020-05-21","Назначение компонента","Ревизионный"]
[{"$nulls":4},"Материал","Кобальт-хромовый сплав; Титан, титановый сплав; Нержавеющая сталь"]
["32.50.22.110-00000733","Компонент эндопротеза коленного сустава феморальный покрытый","Штука","2020-05-21","Назначение компонента","Первичный"]
["32.50.22.110-00000728","Компонент эндопротеза коленного сустава феморальный покрытый","Штука","2020-05-21","Назначение компонента","Ревизионный"]
[{"$nulls":4},"Крепление","Без выступов; С выступами"]
[{"$nulls":4},"Материал","Кобальт-хромовый сплав; Титан, титановый сплав; Нержавеющая сталь"]
[{"$nulls":4},"Анатомическая форма","Правая"]
[{"$nulls":4},"Исполнение","Без сохранения задней крестообразной связки"]
[{"$nulls":4},"Крепление","Без выступов; С выступами"]
[{"$nulls":4},"Анатомическая форма","Левая"]
[{"$nulls":4},"Переднезадний размер","≥52 и ≤57","Миллиметр"]
[{"$nulls":4},"Анатомическая форма","Левая"]
[{"$nulls":4},"Исполнение","С сохранением задней крестообразной связки"]
[{"$nulls":4},"Полиэтиленовый вкладыш","Нет; Есть"]
["32.50.23.000-00002299","Компонент эндопротеза тазобедренного сустава ацетабулярный полиэтиленовый","Штука","2021-03-17","Угол наклона края, ⁰,град",">0 и ≤5"]
[{"$nulls":4},"Наличие антилюксационного элемента","Неважно"]
[{"$nulls":4},"Входной диаметр для бедренной головки",">30 и ≤34","Миллиметр"]
[{"$nulls":4},"Наличие антилюксационного элемента","Есть"]
[{"$nulls":4},"Наличие антилюксационного элемента","Неважно"]
[{"$nulls":4},"Входной диаметр для бедренной головки",">26 и ≤30","Миллиметр"]
[{"$nulls":4},"Наличие антилюксационного элемента","Есть"]
[{"$nulls":4},"Внешний диаметр",">50 и ≤52","Миллиметр"]
[{"$nulls":4},"Внешний диаметр",">50 и ≤52","Миллиметр"]
[{"$nulls":4},"Входной диаметр для бедренной головки",">26 и ≤30","Миллиметр"]
[{"$nulls":4},"Внешний диаметр",">54 и ≤56","Миллиметр"]
[{"$nulls":4},"Исполнение","Низкопрофильный"]
["32.50.23.000-00002088","Компонент эндопротеза тазобедренного сустава ацетабулярный полиэтиленовый","Штука","2021-03-17","Угол наклона края, ⁰,град",">5 и ≤10"]
[{"$nulls":4},"Исполнение","Низкопрофильный"]
[{"$nulls":4},"Входной диаметр для бедренной головки",">26 и ≤30","Миллиметр"]
[{"$nulls":4},"Входной диаметр для бедренной головки",">30 и ≤34","Миллиметр"]
["32.50.23.000-00002015","Компонент эндопротеза тазобедренного сустава ацетабулярный полиэтиленовый","Штука","2021-03-17","Угол наклона края, ⁰,град",">5 и ≤10"]
[{"$nulls":4},"Входной диаметр для бедренной головки",">26 и ≤30","Миллиметр"]
["32.50.23.000-00001974","Компонент эндопротеза тазобедренного сустава ацетабулярный полиэтиленовый","Штука","2021-03-17","Угол наклона края, ⁰,град",">5 и ≤10"]
[{"$nulls":4},"Наличие антилюксационного элемента","Есть"]
[{"$nulls":4},"Исполнение","Полнопрофильный"]
["32.50.23.000-00001926","Компонент эндопротеза тазобедренного сустава ацетабулярный полиэтиленовый","Штука","2021-03-17","Угол наклона края, ⁰,град",">5 и ≤10"]
[{"$nulls":4},"Внешний диаметр",">72 и ≤74","Миллиметр"]
[{"$nulls":4},"Внешний диаметр",">74 и ≤76","Миллиметр"]
[{"$nulls":4},"Исполнение","Полнопрофильный"]
[{"$nulls":4},"Внешний диаметр",">76 и ≤78","Миллиметр"]
[{"$nulls":4},"Входной диаметр для бедренной головки","≥22 и ≤26","Миллиметр"]
[{"$nulls":4},"Шеечно-диафизарный угол, °,град",">140 и ≤150; >130 и ≤140; ≥120 и ≤130"]
[{"$nulls":4},"Диаметр головки",">50 и ≤52; >44 и ≤46; >40 и ≤42; >38 и ≤40; >34 и ≤36; >32 и ≤34; >28 и ≤30; >26 и ≤28; ≥22 и ≤24; >48 и ≤50; >52 и ≤54; >46 и ≤48; >30 и ≤32; >24 и ≤26; >42 и ≤44; >36 и ≤38","Миллиметр"]
[{"$nulls":4},"Объем","≥8","Кубический сантиметр;^миллилитр"]
[{"$nulls":4},"Диаметр","8,8000; ","Миллиметр"]
[{"$nulls":4},"Градуировка","Нет"]
[{"$nulls":4},"Резьба","Внутренняя"]
[{"$nulls":4},"Высота","≥45 и ≤60","Миллиметр"]
[{"$nulls":4},"Высота","65; ","Миллиметр"]
["32.50.50.000-00000703","Контейнер для сбора проб неспециализированный ИВД, без добавок, нестерильный","Штука","2021-03-06","Диаметр","≥47,5000 и ≤61","Миллиметр"]
[{"$nulls":4},"Объем","65; ","Кубический сантиметр;^миллилитр"]
[{"$nulls":4},"Диаметр","≥46,4000 и ≤62","Миллиметр"]
[{"$nulls":4},"Рабочий объем","≥5 и ≤25","Кубический сантиметр;^миллилитр"]
[{"$nulls":4},"Тип поверхности","Гидрофильная. положительно заряженная. с дополнительным покрытием из синтезированных полимеров; Гидрофильная. нейтрально заряженная. с дополнительным введением ковалентно-связанных с поверхностью функциональных групп; Гидрофильная. положительно заряженная. с дополнительным введением ковалентно-связанных с поверхностью функциональных групп; Гидрофильная. положительно заряженная (для культивирования стандартных адгезивных клеточных культур); Гидрофобная, для суспензионных клеточных культур"]
[{"$nulls":4},"Тип поверхности","Гидрофильная. положительно заряженная. с дополнительным покрытием из синтезированных полимеров; Гидрофильная. нейтрально заряженная. с дополнительным введением ковалентно-связанных с поверхностью функциональных групп; Гидрофильная. положительно заряженная. с дополнительным введением ковалентно-связанных с поверхностью функциональных групп; Гидрофильная. положительно заряженная (для культивирования стандартных адгезивных клеточных культур); Гидрофобная, для суспензионных клеточных культур"]
[{"$nulls":4},"Рабочий объем","≥100 и ≤225","Кубический сантиметр;^миллилитр"]
[{"$nulls":4},"Объем","5; ","Кубический сантиметр;^миллилитр"]
[{"$nulls":4},"Градуировка","Нет"]
[{"$nulls":4},"Градуировка","Да"]
[{"$nulls":4},"Объем","15; ","Кубический сантиметр;^миллилитр"]
[{"$nulls":4},"Градуировка","Да"]
[{"$nulls":4},"Материал контейнера","Пластик"]
[{"$nulls":4},"Материал контейнера","Пластик"]
[{"$nulls":4},"Объем","4; ","Кубический сантиметр;^миллилитр"]
[{"$nulls":4},"Объем","5; ","Кубический сантиметр;^миллилитр"]
["32.50.50.190-00001792","Контейнер лабораторный общего назначения, нестерильный","Штука","2019-06-01","Исполнение","Цилиндрическая без пробки"]
[{"$nulls":4},"Диаметр","≥10 и ≤19","Миллиметр"]
[{"$nulls":4},"Материал контейнера","Стекло"]
[{"$nulls":4},"Материал контейнера","Стекло"]
[{"$nulls":4},"Градуировка","Нет"]
["32.50.50.190-00001730","Контейнер лабораторный общего назначения, нестерильный","Штука","2019-06-01","Исполнение","Коническая с устойчивым дном с носиком"]
[{"$nulls":4},"Высота","96; ","Миллиметр"]
[{"$nulls":4},"Градуировка","Нет"]
[{"$nulls":4},"Диаметр","13; ","Миллиметр"]
[{"$nulls":4},"Исполнение","Цилиндрическая с завинчивающейся крышкой"]
["32.50.50.190-00001576","Контейнер лабораторный общего назначения, стерильный","Штука","2019-06-01","Высота","40; ","Миллиметр"]
["32.50.50.190-00001564","Контейнер лабораторный общего назначения, стерильный","Штука","2019-06-01","Высота","100; ","Миллиметр"]
[{"$nulls":4},"Внутренний диаметр дыхательной трубки","≥10 и ≤14; ≥21 и ≤25; ≥15 и ≤20","Миллиметр"]
[{"$nulls":4},"Длина дыхательной трубки","≥100 и ≤700","Сантиметр"]
[{"$nulls":4},"Длина дыхательной трубки","≥100 и ≤700","Сантиметр"]
[{"$nulls":4},"Пульт ДУ(дистанционного управления)","Да; Неважно"]
["32.50.21.129-00000052","Концентратор кислорода стационарный","Штука","2022-01-07","Минимальная производительность, л/мин","0; "]
["21.20.23.110-00004689","Конъюгированный (прямой, связанный) билирубин ИВД, реагент","Набор","2018-12-14","Назначение","Для анализаторов серии AU"]
["21.20.23.110-00010303","Креатинин ИВД, контрольный материал","Набор","2019-07-01"]
["21.20.23.110-00008354","Креатинкиназа множественные изоферменты ИВД, контрольный материал","Набор","2019-04-01","Назначение","Для анализаторов открытого типа и ручной постановки"]
["21.20.23.110-00008340","Креатинкиназа сердечный изофермент ИВД, набор, иммунохроматографический анализ, экспресс-анализ","Набор","2019-04-01","Количество выполняемых тестов","≥20","Штука"]
[{"$nulls":4},"Ножная секция","Неважно; Да"]
[{"$nulls":4},"Грузоподъемность","≥100 и ≤250","Килограмм"]
[{"$nulls":4},"Привод","Механический"]
[{"$nulls":4},"Тип регулировки секций","Механический; Электрический"]
[{"$nulls":4},"Тип регулировки секций","Гидравлический; Электрический; Механический"]
["32.50.50.190-00002398","Кровать больничная","Штука","2021-06-10","Возможность изменения высоты","Неважно; Да"]
[{"$nulls":4},"Привод","Механический"]
[{"$nulls":4},"Тип регулировки секций","Гидравлический; Электрический; Механический"]
["32.50.50.190-00002363","Кровать больничная","Штука","2021-06-10","Возможность изменения высоты","Неважно; Да"]
[{"$nulls":4},"Тип регулировки секций","Гидравлический; Электрический; Механический"]
[{"$nulls":4},"Положение Тренделенбурга/антиТренделенбурга","Неважно; Да"]
[{"$nulls":4},"Рентгенопрозрачная спинная секция","Неважно; Да"]
[{"$nulls":4},"Тип регулировки секций","Гидравлический; Электрический; Механический"]
[{"$nulls":4},"Тип","Трехсекционная"]
[{"$nulls":4},"Тип","Односекционная"]
["32.50.50.190-00002260","Кровать больничная","Штука","2021-06-10","Возможность изменения высоты","Неважно; Да"]
[{"$nulls":4},"Тип ложа","Трехсекционная"]
[{"$nulls":4},"Тип регулировки секций","Гидравлический; Электрический; Механический"]
[{"$nulls":4},"Грузоподъемность","≥120","Килограмм"]
["32.50.50.190-00002193","Кровать педиатрическая","Штука","2020-04-01","Положение Транделенбурга/антиТранделенбурга","Неважно; Да"]
[{"$nulls":4},"Проксимальный диаметр","≥4 и ≤5","Миллиметр"]
[{"$nulls":4},"Вид","Двухсторонняя; Односторонняя"]
[{"$nulls":4},"Назначение","Для анализаторов открытого типа и ручной постановки"]
[{"$nulls":4},"Назначение","Для анализаторов открытого типа и ручной постановки"]
[{"$nulls":4},"Увеличение окуляров, крат","≥10 и ≤12,5000"]
[{"$nulls":4},"Ширина","8; ","Миллиметр"]
["21.20.24.150-00000081","Лента ватная","Штука","2021-09-01","Масса","50000; ","Грамм"]
[{"$nulls":4},"Назначение","Для автоматической и ручной постановки"]
[{"$nulls":4},"Диаметр оптики (Оптический диаметр линзы)",">6,0010 и ≤6,2500; >5,7510 и ≤6; ≥5,5000 и ≤5,7500; >6,2510 и ≤6,50005; ","Миллиметр"]
[{"$nulls":4},"Оптическая часть","Сферическая"]
[{"$nulls":4},"Торическая","Нет"]
[{"$nulls":4},"Материал линзы","Гидрофобная"]
[{"$nulls":4},"Диаметр оптики (Оптический диаметр линзы)","≥5,5000 и ≤5,7500","Миллиметр"]
[{"$nulls":4},"Материал линзы","Гидрофильная"]
[{"$nulls":4},"Материал линзы","Гидрофобная"]
[{"$nulls":4},"Диоптрийный ряд, дптр","-6,5000; -13,2500; 36; 14,2500; 26,5000; 8,7500; 2,7500; 0,2500; -19,2500; -5,2500; -10,2500; -4,5000; 11,7500; 30,7500; 29,7500; 27,7500; 25; 22; 10,2500; 7,2500; 4,2500; 2,2500; 45; 44,2500; -5,5000; -6,7500; -10; -11; -12,5000; -4,7500; -7,2500; -8,5000; -9,2500; -13; -14; -14,7500; 43; 42,5000; 41,7500; 40,7500; 37; 36,2500; 35,2500; 19,5000; 19; 18,5000; 18; 17,2500; 16,2500; 15,5000; 14,7500; 13,7500; 13,2500; 13; 12,2500; 32; 31; 30; 28,5000; 27,5000; 26,2500; 25,5000; 24,5000; 23,2500; 22,2500; 21,2500; 10,7500; 9,7500; 9; 7,7500; 6,7500; 5,5000; 4,5000; 3,5000; 2; 1,5000; 1,2500; 0,7500; -1,5000; 39,7500; 39; 38; 37,2500; -2; -2,2500; -2,7500; -3,5000; 34,7500; 34; 33,2500; 32,2500; -18,5000; -19; -15; -15,7500; -16,7500; -17,5000; 17,7500; 17; 12; 31,5000; 25,2500; 24,2500; 22,7500; 8,5000; 7,5000; 6,5000; -0,7500; -1,7500; -3; -3,7500; 34,5000; -19,5000; -15,2500; -16; -11,7500; 43,2500; -1; -4; -16,5000; 26,7500; 24; 44; -5,7500; -7,7500; -8,7500; -9,5000; 42,2500; 41,5000; 40,5000; 3,7500; 2,5000; 38,2500; 37,5000; 33,5000; 32,5000; -18,2500; -17,2500; -20; 16,5000; 29,5000; 20,5000; 0; -12,2500; 12,7500; 8,2500; 5,2500; -10,7500; -12; -4,2500; -13,7500; -14,5000; 43,5000; 36,5000; 35,5000; 19,7500; 15; 14; 29; 28; 27; 21,5000; 11; 10; -8; 41; 33; 44,5000; 26; 23; 20,2500; -5; -6; -0,5000; -9; -9,7500; 41,2500; 40,2500; 17,5000; 16,7500; 15,7500; 11,2500; 31,2500; 30,2500; 23,7500; 22,5000; 7; 6; 4,7500; -1,2500; 40; 39,2500; -3,2500; 35; 34,2500; -15,5000; -16,2500; -8,2500; 43,7500; 42,7500; 42; 19,2500; 18,2500; 13,5000; 12,5000; 27,2500; 25,7500; 24,7500; 10,5000; 9,5000; 8; 1,7500; 1; 0,5000; -2,5000; -18; -18,7500; -19,7500; 23,5000; 5,7500; 38,7500; -7,5000; 31,7500; 28,7500; 3,2500; 44,7500; -12,7500; -7; 18,7500; 11,5000; -6,2500; -11,2500; 21; 9,2500; 6,2500; -0,2500; -10,5000; -11,5000; -13,5000; -14,2500; 36,7500; 35,7500; 20; 16; 15,2500; 14,5000; 30,5000; 29,2500; 28,2500; 21,7500; 20,7500; 5; 4; 3; 39,5000; 38,5000; 37,7500; 33,7500; 32,7500; -17; -17,7500; "]
[{"$nulls":4},"Диаметр общий (Наружный диаметр линзы)","≥10,5000 и ≤10,7500","Миллиметр"]
[{"$nulls":4},"Тип линзы","Цельная интраокулярная"]
[{"$nulls":4},"Диаметр общий (Наружный диаметр линзы)",">11 и ≤11,2500","Миллиметр"]
["32.50.13.120-00427","Линза интраокулярная для задней камеры глаза, псевдофакичная","Штука","2018-03-01","Материал линзы","Гидрофобная"]
[{"$nulls":4},"Оптическая часть","Асферическая"]
[{"$nulls":4},"Геометрическая конфигурация (Гаптика)","Монолитная (S-образная)"]
[{"$nulls":4},"Тип линзы","Цельная интраокулярная"]
[{"$nulls":4},"Диаметр общий (Наружный диаметр линзы)",">12 и ≤12,2500","Миллиметр"]
["32.50.13.120-00366","Линза интраокулярная для задней камеры глаза, псевдофакичная","Штука","2018-03-01","Материал линзы","Гидрофобная"]
[{"$nulls":4},"Оптическая часть","Асферическая"]
[{"$nulls":4},"Геометрическая конфигурация (Гаптика)","Монолитная (S-образная)"]
[{"$nulls":4},"Геометрическая конфигурация (Гаптика)","Цельнолитая с четырьмя опорными частями"]
[{"$nulls":4},"Диоптрийный ряд, дптр","-5,7500; -8; 43,2500; 15; 27,2500; 10,2500; 3,7500; 38; -19,7500; 41,2500; 40,2500; 35,2500; 17,2500; 14,2500; 11,5000; 29,5000; 26,5000; 23,7500; 0,2500; 34,5000; -18,5000; -16,5000; 44,7500; 44; -5,5000; -6,2500; 0; -10; -11; -11,7500; -12,7500; -4,7500; -7,2500; -7,5000; -8,2500; -9; -9,7500; -13,7500; -14,5000; 43,5000; 42,7500; 42,5000; 42; 41; 37; 36; 19,7500; 18,7500; 17,5000; 16,7500; 15,7500; 14,5000; 13,2500; 12,2500; 32; 31; 30,2500; 29; 28; 26,7500; 25,7500; 24,7500; 23,2500; 22,5000; 22,2500; 21,7500; 20,7500; 11; 10; 9,2500; 8,5000; 7,7500; 7,5000; 7; 6,2500; 5,2500; 4,5000; 3,5000; 2,7500; 2; 1,2500; -0,7500; -1,5000; 39,5000; 38,7500; 37,7500; 0,5000; -2,2500; -3,5000; 34,7500; 33,7500; 32,2500; -18,7500; -15; -15,7500; -16; -16,7500; -20; 35,7500; 12; 24,2500; 19,2500; 16,2500; -2,7500; 33,5000; -19,5000; -6,5000; -0,2500; -10,5000; -8,5000; -9,2500; 41,7500; 40,7500; 16,5000; 15,5000; 14; 29,7500; 28,7500; 27,7500; 21,2500; 20,5000; 6,7500; 5,7500; 5; 1; -1; -1,7500; -2,5000; -4; 34,2500; -17; -12,5000; 40; 33,2500; 30,5000; 27,5000; 24,5000; 45; 44,2500; -5,2500; -11,5000; -12,2500; -4,5000; -14,2500; 43,7500; 20; 19; 18; 12,7500; 11,2500; 31,2500; 25; 23,5000; 9,5000; 8,7500; 4; 3; 2,2500; 39; 38,2500; 37,2500; -18,2500; -19,2500; 30; 21,5000; 6; 18,2500; 15,2500; 12,5000; 32,5000; -15,5000; -0,5000; -10,7500; -8,7500; -9,5000; -13,5000; 41,5000; 40,5000; 36,5000; 14,7500; 13,7500; 28,2500; 27; 26; 21; 20,2500; 10,5000; 6,5000; 5,5000; 4,7500; -1,2500; 39,7500; 35; 34; 32,7500; -17,2500; -10,2500; -13,2500; 17,7500; -17,7500; 36,2500; 25,5000; 22,7500; -3,7500; -5; -6; -6,7500; -7; -7,7500; 43; 42,2500; 18,5000; 17; 16; 31,7500; 30,7500; 29,2500; 23; 22; 8,2500; 7,2500; 2,5000; 1,7500; 0,7500; 37,5000; -2; -3,2500; -15,2500; -16,2500; 8; 1,5000; -3; 13,5000; 31,5000; 28,5000; -17,5000; 44,5000; -11,2500; -12; -4,2500; -13; -14; -14,7500; 36,7500; 35,5000; 19,5000; 13; 11,7500; 26,2500; 25,2500; 24; 10,7500; 9,7500; 9; 4,2500; 3,2500; 39,2500; 38,5000; 33; -18; -19; "]
["32.50.13.120-00304","Линза интраокулярная для задней камеры глаза, псевдофакичная","Штука","2018-03-01","Материал линзы","Гидрофильная"]
[{"$nulls":4},"Диаметр общий (Наружный диаметр линзы)",">13,5000 и ≤13,7500","Миллиметр"]
[{"$nulls":4},"Диаметр оптики (Оптический диаметр линзы)",">5,7500 и ≤6","Миллиметр"]
[{"$nulls":4},"Оптическая часть","Асферическая"]
[{"$nulls":4},"Диоптрийный ряд, дптр","-5,7500; -13,2500; 19; 12,2500; 26,7500; 10,7500; 2; 37,2500; -18,7500; -5,2500; -10,5000; -4,7500; -9,7500; 43; 41; 40,2500; 35,2500; 21,2500; 9,2500; 6,2500; 3,2500; -0,7500; 39,2500; 38,2500; 44,7500; -5; -6,5000; -0,5000; -10,7500; -12; -4,2500; -7; -8,2500; -9,2500; -13,5000; -14,5000; 43,2500; 41,7500; 41,2500; 37; 35,7500; 19,7500; 18,7500; 18; 17,2500; 16,5000; 16,2500; 15,7500; 15; 14; 13,2500; 12,5000; 11,5000; 32; 31,7500; 31; 30,2500; 29,5000; 28,5000; 27,7500; 27; 26; 25,5000; 24,7500; 23,7500; 22,5000; 21,5000; 20,5000; 10; 9,5000; 8,5000; 7; 6; 4,7500; 3,7500; 2,7500; 1,7500; 1,5000; 0,7500; -1,5000; 39; 38; 0,5000; -2,2500; -3; -3,7500; 34,7500; 34; 33; 32,2500; -18,5000; -19,5000; -15; -15,7500; -16,7500; -17,5000; -11; 42,5000; 16,7500; -3,5000; -16; -6,2500; 23; 20,2500; 44,2500; -5,5000; -7,5000; -8,5000; -9,5000; 40,7500; 36,5000; 35,5000; 15,5000; 14,7500; 30,7500; 30; 29,2500; 25,2500; 24,2500; 23,5000; 9; 7,7500; 6,7500; -1; 39,7500; -4; 34,5000; 33,7500; -15,2500; -16,2500; -17; 29; 22,7500; 5; -12,5000; -8,7500; -14,7500; 4,2500; 1,2500; -10,2500; -11,7500; -12,7500; -14,2500; 43,5000; 42,2500; 18,2500; 17,5000; 12,7500; 11,7500; 28; 27,2500; 26,2500; 21,7500; 20,7500; 10,5000; 4; 3; 37,5000; -2; -2,7500; 32,5000; -18,2500; -19,2500; -20; 36,7500; 14,5000; 44,5000; -0,2500; 22; 10,2500; 7,2500; 44; -6; 0; -9; -13; 36; 20; 19,2500; 15,2500; 14,2500; 13,5000; 30,5000; 29,7500; 28,7500; 24; 23,2500; 7,5000; 6,5000; 5,5000; -1,2500; 39,5000; 38,5000; 34,2500; 33,2500; -16,5000; -17,2500; -7,2500; 8; 40; 33,5000; 42; 36,2500; -1,7500; 45; -12,2500; -4,5000; -8; 42,7500; 41,5000; 40,5000; 17; 16; 11,2500; 31,5000; 26,5000; 25,7500; 25; 11; 9,7500; 8,7500; 2,5000; 1; -2,5000; -3,2500; 35; -19; -19,7500; -15,5000; 31,2500; 24,5000; -11,5000; -7,7500; -13,7500; 8,2500; 5,2500; 2,2500; -6,7500; -10; -11,2500; -14; 43,7500; 19,5000; 18,5000; 17,7500; 13,7500; 13; 12; 28,2500; 27,5000; 22,2500; 21; 5,7500; 4,5000; 3,5000; 38,7500; 37,7500; 0,2500; 32,7500; -18; -17,7500; "]
[{"$nulls":4},"Геометрическая конфигурация (Гаптика)","Монолитная (S-образная)"]
[{"$nulls":4},"Геометрическая конфигурация (Гаптика)","Монолитная (S-образная)"]
[{"$nulls":4},"Диаметр оптики (Оптический диаметр линзы)",">5,7500 и ≤6","Миллиметр"]
[{"$nulls":4},"Оптическая часть","Сферическая"]
[{"$nulls":4},"Диаметр оптики (Оптический диаметр линзы)",">5,7500 и ≤6","Миллиметр"]
[{"$nulls":4},"Диаметр общий (Наружный диаметр линзы)",">13,2500 и ≤13,5000","Миллиметр"]
[{"$nulls":4},"Геометрическая конфигурация (Гаптика)","Монолитная (S-образная)"]
[{"$nulls":4},"Диаметр общий",">11,5000 и ≤12","Миллиметр"]
[{"$nulls":4},"Материал линзы","Гидрофильный"]
[{"$nulls":4},"Строение линзы","Трехкомпонентная"]
[{"$nulls":4},"Диаметр общий",">12,5000 и ≤13","Миллиметр"]
["32.50.13.120-00045","Линза интраокулярная для задней камеры глаза, факичная","Штука","2018-03-01","Диаметр оптики (Оптический диаметр линзы)",">5 и ≤5,2500","Миллиметр"]
[{"$nulls":4},"Тип линзы","Цельная интраокулярная"]
[{"$nulls":4},"Диаметр общий (Наружный диаметр линзы)",">12,5000 и ≤13","Миллиметр"]
[{"$nulls":4},"Диоптрийный ряд, дптр","26,5000; 20,2500; 12,7500; 8; 17; -15,7500; -12,7500; -26,7500; -35; -1,5000; -6; -17,7500; -10,2500; -13,2500; -21,2500; -24,2500; -27,2500; -29,2500; -30,2500; -32,2500; 27,2500; 24,2500; 21,5000; 18,5000; 11; 29,7500; 29; 28,5000; 27,5000; 26; 25; 24; 22,7500; 21,7500; 21; 19,7500; 18,7500; 17,7500; 11,7500; 10,7500; 9,7500; 9,2500; 8,5000; 7,5000; 6,7500; 6; 5; 4,2500; 3,7500; 3,2500; 2,7500; 17,5000; 16,5000; 15,7500; 2; 1; 0,5000; 0,2500; 14,7500; 13,7500; -15; -16; -17; -18,2500; -19,2500; -9,5000; -10,7500; -11,7500; -13; -14; -20; -21,5000; -22; -23; -24,5000; -25,5000; -26,5000; -27,7500; -28,7500; -29,5000; -30; -30,7500; -31,7500; -33; -33,7500; -34,5000; -35,5000; -36; -36,2500; -36,7500; -37,7500; -38,5000; -39,2500; 0; -0,7500; -1,7500; -2,2500; -3; -4; -4,7500; -5,5000; -6,5000; -7,2500; -7,7500; -8; -8,7500; 5,7500; 1,7500; -17,2500; -8,2500; -18,7500; -11,2500; 29,2500; 26,2500; 28; 27; 20,7500; 19,2500; 18,2500; 9; 8,2500; 7,2500; 2,5000; 17,2500; 14,2500; 13,5000; -10; -11; -12; -22,5000; -23,5000; -24,7500; -31; -32; -37; -38; -38,7500; -2,5000; -3,2500; -4,2500; -9; 29,5000; -23,7500; -32,7500; -39,5000; -20,2500; -23,2500; -26,2500; 19,5000; 12; 24,5000; 23; 22; 12,2500; 11,2500; 10; 6,2500; 5,2500; 4,5000; 15,2500; 1,2500; -16,5000; -18; -19; -13,7500; -14,7500; -21; -27,5000; -28,5000; -34,2500; -35,2500; -40; -0,5000; -1,2500; -5,2500; -6,2500; -7; 14,5000; -9,7500; -19,7500; -12,2500; 28,2500; 25,2500; 22,2500; 27,7500; 26,7500; 25,5000; 19; 18; 7,7500; 7; 2,2500; 16,7500; 16; 14; 13,2500; -15,5000; -11,5000; -12,5000; -24; -25; -26; -31,5000; -32,5000; -33,5000; -38,2500; -39; -3,5000; -4,5000; -9,2500; 23,5000; 10,2500; 3,5000; -37,2500; -3,7500; -16,7500; -25,2500; -28,2500; -31,2500; 30; 28,7500; 22,5000; 21,2500; 20; 10,5000; 9,5000; 8,7500; 4; 3; 0,7500; 15; -18,5000; -19,5000; -10,5000; -20,5000; -21,7500; -22,7500; -29; -30,5000; -35,7500; -36,5000; -37,5000; -1; -2; -2,7500; -6,7500; -7,5000; -8,5000; -20,7500; -29,7500; -14,2500; -22,2500; 23,2500; 20,5000; 13; 25,7500; 24,7500; 23,7500; 12,5000; 11,5000; 6,5000; 5,5000; 4,7500; 16,2500; 15,5000; 1,5000; -15,2500; -16,2500; -17,5000; -13,5000; -14,5000; -25,7500; -27; -28; -33,2500; -34; -34,7500; -39,7500; -0,2500; -5; -5,7500; "]
["32.50.13.120-00833","Линза интраокулярная переднекамерная, псевдофакичная","Штука","2018-03-01","Диаметр оптики (Оптический диаметр линзы)",">4,7500 и ≤5","Миллиметр"]
[{"$nulls":4},"Диоптрийный ряд, дптр","25,2500; 18,7500; 12,2500; 11,7500; 8,7500; 7; 6; 26,7500; 26; 25; 24,2500; 23,5000; 22,5000; 21,7500; 21,2500; 20,2500; 19,5000; 18,5000; 17,7500; 17; 16; 15,5000; 15,2500; 14,7500; 13,7500; 13; 12; 11; 10; 9; 8,5000; 7,7500; 6,7500; 5,5000; 23; 26,5000; 25,7500; 24,7500; 20,7500; 20; 19,2500; 14,5000; 13,5000; 7,5000; 6,5000; 6,2500; 9,7500; 23,7500; 22,7500; 22; 18; 17,2500; 16,2500; 11,2500; 10,2500; 21; 14,2500; 25,5000; 24,5000; 19,7500; 19; 14; 13,2500; 12,5000; 7,2500; 5,7500; 5; 8; 27; 26,2500; 22,2500; 21,5000; 20,5000; 16,7500; 15,7500; 15; 9,5000; 8,2500; 16,5000; 9,2500; 10,7500; 24; 23,2500; 18,2500; 17,5000; 12,7500; 11,5000; 10,5000; 5,2500; "]
[{"$nulls":4},"Диоптрийный ряд, дптр","23,2500; 14,5000; 8; 25,5000; 22,7500; 20,7500; 19,7500; 17,7500; 27; 25,7500; 24,7500; 23,5000; 22,2500; 21,2500; 20,5000; 19,2500; 18,2500; 17; 16; 15; 14; 13,5000; 13,2500; 12,7500; 11,7500; 11; 10; 9,2500; 8,5000; 7,7500; 7,5000; 7; 6,2500; 5,2500; 20,2500; 16,7500; 26,7500; 25,2500; 20; 19; 18; 12,5000; 11,5000; 6,7500; 6; 26,5000; 23,7500; 24; 22,5000; 21,5000; 16,2500; 15,2500; 14,2500; 9,5000; 8,7500; 26,2500; 17,2500; 10,2500; 26; 25; 18,5000; 17,5000; 12; 11,2500; 10,5000; 6,5000; 5,5000; 21,7500; 18,7500; 15,7500; 22; 21; 19,5000; 14,7500; 13,7500; 13; 8,2500; 7,2500; 12,2500; 5,7500; 24,5000; 24,2500; 23; 16,5000; 15,5000; 10,7500; 9,7500; 9; 5; "]
[{"$nulls":4},"Диаметр оптики ( Оптический диаметр линзы)",">5,2500 и ≤5,5000","Миллиметр"]
[{"$nulls":4},"Диаметр общий (Наружный диаметр линзы)",">11 и ≤11,5000","Миллиметр"]
[{"$nulls":4},"Диаметр оптики ( Оптический диаметр линзы)",">5,7500 и ≤6","Миллиметр"]
[{"$nulls":4},"Диаметр общий (Наружный диаметр линзы)",">9,5000 и ≤10","Миллиметр"]
[{"$nulls":4},"Материал линзы","Гидрофильная"]
[{"$nulls":4},"Диоптрийный ряд, дптр","24; 21,7500; 17,5000; 10,5000; 9,2500; 6,2500; 26,7500; 25,7500; 25; 24,5000; 23,5000; 22,7500; 22; 21; 20,2500; 19,2500; 18,7500; 18; 17; 16,2500; 15,5000; 14,5000; 13,7500; 13,2500; 12,7500; 12,2500; 11,5000; 10,7500; 9,5000; 8,5000; 7; 6,5000; 6; 5,5000; 15,2500; 7,5000; 8,2500; 24,2500; 23,2500; 22,5000; 18,5000; 17,7500; 16,7500; 12; 11,2500; 5; 27; 26; 25,2500; 21,2500; 20,5000; 19,5000; 14,7500; 14; 8,7500; 7,7500; 13; 10,2500; 7,2500; 23; 22,2500; 17,2500; 16,5000; 15,7500; 11,7500; 11; 9,7500; 26,2500; 19,7500; 25,5000; 24,7500; 23,7500; 20; 19; 18,2500; 13,5000; 12,5000; 6,7500; 5,7500; 5,2500; 26,5000; 21,5000; 20,7500; 16; 15; 14,2500; 10; 9; 8; "]
[{"$nulls":4},"Материал линзы","Гидрофобная"]
["32.50.41.120-00000001","Линза очковая пробная","Штука","2019-07-01"]
["32.50.41.120-00000020","Линза очковая пробная","Штука","2019-10-01","Исполнение","Астигматическая"]
["32.50.41.120-00000006","Линза очковая пробная","Штука","2019-10-01","Исполнение","Призматическая"]
["21.20.23.110-00007288","Липопротеин ИВД, контрольный материал","Набор","2019-06-01","Объем реагента","≥5; ≥3; ≥10; ≥1","Кубический сантиметр;^миллилитр"]
["21.20.23.110-00009133","Литий терапевтический лекарственный мониторинг ИВД, контрольный материал","Набор","2019-06-01","Назначение","Для анализаторов открытого типа и ручной постановки"]
[{"$nulls":4},"Назначение","Для автоматической и ручной постановки"]
[{"$nulls":4},"Увеличение фиксируемое","≥4,5000 и ≤5"]
[{"$nulls":4},"Освещение","Не важно; Да"]
[{"$nulls":4},"Назначение","Для анализаторов Roche/Hitachi cobas с"]
["21.20.23.110-00006612","Май-Грюнвальда красящий раствор ИВД","Упаковка","2019-04-01","Количество выполняемых тестов","≥1000","Штука"]
[{"$nulls":4},"Количество штук в упаковке","≥3","Штука"]
["32.50.22.190-00005162","Материал для замещения дефекта кости черепа полимерный\u0000\u0000","Штука","2019-07-01"]
[{"$nulls":4},"Объем реагента","≥5","Кубический сантиметр;^миллилитр"]
["21.20.23.110-00005936","Мезлоциллин диски для тестирования на чувствительность ИВД","Набор","2019-04-01","Количество выполняемых тестов","≥100","Штука"]
["21.20.23.110-00009638","Метотрексат терапевтический лекарственный мониторинг ИВД, контрольный материал","Набор","2019-04-01","Объем реагента","≥3","Кубический сантиметр;^миллилитр"]
["32.50.21.129-00000101","Мешок для дыхательного контура, многоразового использования","Штука","2020-03-02","Материал","ПВХ"]
[{"$nulls":4},"Объем","6000; ","Кубический сантиметр;^миллилитр"]
[{"$nulls":4},"Размер фланца (диаметр)","≥50,1000 и ≤60","Миллиметр"]
["21.20.23.110-00004497","Микофенолат (Селлсепт) терапевтический лекарственный мониторинг ИВД, реагент","Набор","2018-12-14","Количество выполняемых тестов","≥200","Штука"]
["32.50.50.000-00001610","Микропланшет ИВД","Штука","2020-01-10","Стерильность","Нет"]
[{"$nulls":4},"Тип планшета","Разборный"]
[{"$nulls":4},"Прозрачный","Да"]
["32.50.50.000-00001574","Микропланшет ИВД","Штука","2020-01-10","Стерильность","Нет"]
[{"$nulls":4},"Крышка","Нет"]
["32.50.50.000-00001548","Микропланшет ИВД","Штука","2020-01-09","Стерильность","Есть"]
[{"$nulls":4},"Количество лунок/ емкостей","96; ","Штука"]
[{"$nulls":4},"Покрытие лунок","Есть"]
[{"$nulls":4},"Количество лунок/ емкостей","384; ","Штука"]
[{"$nulls":4},"Прозрачный","Нет"]
[{"$nulls":4},"Тип планшета","Разборный"]
[{"$nulls":4},"Количество лунок/ емкостей","384; ","Штука"]
[{"$nulls":4},"Покрытие лунок","Есть"]
[{"$nulls":4},"Покрытие лунок","Есть"]
[{"$nulls":4},"Тип лунки","Круглодонная"]
[{"$nulls":4},"Регулировка фокусного расстояния","Нет; Да"]
["26.70.22.150-00000079","Микроскоп хирургический общего назначения","Штука","2020-11-02","Режим фокусировки","Автоматический"]
["21.20.23.110-00010690","Минимальная ингибирующая концентрация (МИК) множества антибактериальных препаратов ИВД, набор","Штука","2021-04-01"]
["21.20.23.110-00007473","Миоглобин ИВД, набор, иммуноферментный анализ (ИФА)","Набор","2019-04-01","Количество выполняемых тестов","≥96","Штука"]
["21.20.23.110-00003781","Множественные аналиты газов крови ИВД, реагент","Набор","2018-12-14","Количество выполняемых тестов","≥20","Штука"]
["21.20.23.110-00001636","Множественные аналиты кала ИВД, набор, метод окрашивания.","Набор","2018-11-02","Количество выполняемых тестов","≥200; ≥1000; ≥50; ≥2000","Штука"]
[{"$nulls":4},"Назначение","Для анализаторов ARKRAY"]
[{"$nulls":4},"Количество выполняемых тестов","≥100","Штука"]
[{"$nulls":4},"Назначение","Для автоматических анализаторов серии cobas u"]
[{"$nulls":4},"Назначение","Для ручной постановки; Для анализатора мочи DIRUI"]
["21.20.23.110-00007081","Множественные антитела связанные с заболеваниями печени ИВД, набор, иммуноферментный анализ (ИФА)","Набор","2019-04-01","Назначение","Для ручной постановки анализа и/или работы на анализаторах открытого типа"]
["21.20.23.110-00007163","Множественные аутоантитела к экстрагируемым ядерным антигенам, скрининг ИВД, набор, иммуноферментный анализ (ИФА)","Набор","2019-04-01","Назначение","Для анализаторов серии Нусог"]
["21.20.23.110-00009006","Множественные виды Bartonella антитела ИВД, набор, иммунофлуоресцентный анализ","Набор","2019-04-01","Назначение","Для анализаторов открытого типа и ручной постановки"]
[{"$nulls":4},"Комплектация","Для полного ПЦР-анализа с гибридизационно-флуоресцентной детекцией (в режиме реального времени)"]
["21.20.23.110-00002211","Множественные виды Mycobacterium spp. антигены ИВД, реагент","Набор","2018-11-02","Количество выполняемых тестов","≥48; ≥96; ≥12; ≥24","Штука"]
["21.20.23.110-00007108","Множественные виды бактерий связанных с болезнями ЖКТ нуклеиновые кислоты ИВД, набор, анализ нуклеиновых кислот","Набор","2019-04-01","Специфичность","Shigella spp и E.coli"]
["21.20.23.110-00002191","Множественные виды грибов/дрожжеподобных грибов ИВД, реагент\u0000\u0000","Набор","2018-11-02","Назначение","Для анализаторов открытого типа"]
[{"$nulls":4},"Специфичность","Trichuris trichiura"]
["21.20.23.110-00009035","Множественные инфекции передающиеся половым путем нуклеиновые кислоты ИВД, набор, анализ нуклеиновых кислот","Набор","2019-04-01","Комплектация","Для ПЦР-амплификации с гибридизационно-флуоресцентной детекцией в режиме реального времени"]
["21.20.23.110-00006831","Множественные микроорганизмы неонатальных инфекций нуклеиновые кислоты ИВД, набор, анализ нуклеиновых кислот","Набор","2019-04-01","Комплектация","Для проведения полного ПЦР-анализа с гибридизационно-флуоресцентной детекцией в режиме реального времени"]
["21.20.23.110-00008973","Множественные организмы связанные с вагинитом нуклеиновые кислоты ИВД, набор, анализ нуклеиновых кислот","Набор","2019-04-01","Комплектация","Для полного ПЦР-анализа с гибридизационно-флуоресцентной детекцией в режиме реального времени"]
["21.20.23.110-00003817","Множественные факторы свертывания ИВД, калибратор","Набор","2022-05-16","Объем реагента","≥10","Кубический сантиметр;^миллилитр"]
[{"$nulls":4},"Назначение","Для анализаторов открытого типа"]
["21.20.23.110-00001603","Множественные формы 25-гидроксивитамина D ИВД, набор, иммунохемилюминесцентный анализ","Набор","2021-05-01","Количество выполняемых тестов","≥100","Штука"]
[{"$nulls":4},"Тип транспортного средства","Вертолет"]
["21.20.23.110-00006579","Моксифлоксацин диски для тестирования на чувствительность ИВД","Набор","2019-04-01","Назначение","Для автоматической и ручной постановки"]
["32.50.21.129-00000018","Монитор содержания кислорода респираторный, с питанием от батареи","Штука","2019-07-01"]
[{"$nulls":4},"Назначение","Для анализаторов открытого типа"]
["21.20.23.110-00000776","Мочевина/азот мочевины ИВД, набор, ферментный спектрофотометрический анализ","Набор","2018-11-02","Количество выполняемых тестов","≥800","Штука"]
["21.20.23.110-00003623","Мочевина/азот мочевины ИВД, реагент","Набор","2018-12-14","Количество выполняемых тестов","≥50","Штука"]
["21.20.23.110-00005561","Моющий/чистящий раствор ИВД, для автоматизированных / полуавтоматизированных систем","Упаковка","2020-12-10","Назначение","Для анализаторов ISE"]
[{"$nulls":4},"Объем реагента",">500 и ≤1700","Кубический сантиметр;^миллилитр"]
[{"$nulls":4},"Объем реагента","≥10","Кубический сантиметр;^миллилитр"]
[{"$nulls":4},"Трансфузионная игла","металлическая"]
[{"$nulls":4},"Длина соединительной трубки","≥300 и ≤800","Миллиметр"]
[{"$nulls":4},"Регулятор тока жидкости","роликовый"]
[{"$nulls":4},"Трансфузионная игла","полимерная"]
[{"$nulls":4},"Длина соединительной трубки",">2300 и ≤6000","Миллиметр"]
["20.59.52.140-00000001","Набор бульонов для гемокультуры ИВД","Набор","2021-05-27","Назначение","Для анализатора модульного автоматического бактериологического Sensititre; Для ручной постановки анализа"]
["28.25.13.110-00000040","Набор для введения лекарственных средств к насосу инфузионному механическому","Штука","2022-04-11","Длина иглы Губера","25; ","Миллиметр"]
["32.50.13.190-00008377","Набор для внутривенного введения к насосу инфузионному для контролируемой пациентом анальгезии","Штука","2021-06-15"]
[{"$nulls":4},"Диаметр отверстия наконечника","≥3 и ≤5","Миллиметр"]
[{"$nulls":4},"Диаметр отверстия наконечника","≥3 и ≤5","Миллиметр"]
["32.50.13.190-00215","Набор для донорской крови, однокамерный","Штука","2018-01-01","Емкость контейнера",">150 и ≤200","Кубический сантиметр;^миллилитр"]
[{"$nulls":4},"Емкость контейнера",">200 и ≤250","Кубический сантиметр;^миллилитр"]
[{"$nulls":4},"ресуспендирующий раствор","есть"]
[{"$nulls":4},"кислородопроницаемый материал контейнера для хранения тромбоцитов","есть"]
[{"$nulls":4},"магистрали расположены с противоположных сторон относительно друг друга","нет"]
["32.50.13.190-00460","Набор для донорской крови, трехкамерный","Штука","2019-07-02","ресуспендирующий раствор","нет"]
[{"$nulls":4},"Конфигурация основного контейнера Верх-Низ","Нет; Есть"]
[{"$nulls":4},"Емкость основного контейнера",">350 и ≤450","Кубический сантиметр;^миллилитр"]
[{"$nulls":4},"кислородопроницаемый материал контейнера для хранения тромбоцитов","нет"]
[{"$nulls":4},"прорези для фиксации в автоматических фракционаторах","есть"]
[{"$nulls":4},"кислородопроницаемый материал контейнера для хранения тромбоцитов","нет"]
[{"$nulls":4},"Лейкоцитарный фильтр для цельной крови","Нет; Есть"]
[{"$nulls":4},"Прорези для фиксации в автоматических фракционаторах","Нет; Есть"]
[{"$nulls":4},"прорези для фиксации в автоматических фракционаторах","есть"]
["32.50.13.190-00569","Набор для донорской крови, четырехкамерный","Штука","2018-01-01","магистрали расположены с противоположных сторон относительно друг друга","нет"]
[{"$nulls":4},"прорези для фиксации в автоматических фракционаторах","есть"]
["32.50.13.190-00547","Набор для донорской крови, четырехкамерный","Штука","2018-01-01","ресуспендирующий раствор","нет"]
["32.50.13.190-00545","Набор для донорской крови, четырехкамерный","Штука","2018-01-01","Емкость основного контейнера",">250 и ≤350","Кубический сантиметр;^миллилитр"]
[{"$nulls":4},"кислородопроницаемый материал контейнера для хранения тромбоцитов","есть"]
[{"$nulls":4},"тип лейкоцитарного фильтра","фильтр для эритроцитов; фильтр для тромбоцитов; фильтр для цельной крови"]
[{"$nulls":4},"магистрали расположены с противоположных сторон относительно друг друга","есть"]
[{"$nulls":4},"ресуспендирующий раствор","есть"]
[{"$nulls":4},"Емкость дополнительного контейнера 2","≥150 и ≤500","Кубический сантиметр;^миллилитр"]
[{"$nulls":4},"прорези для фиксации в автоматических фракционаторах","нет"]
[{"$nulls":4},"прорези для фиксации в автоматических фракционаторах","нет"]
[{"$nulls":4},"тип лейкоцитарного фильтра","фильтр для эритроцитов; фильтр для тромбоцитов; фильтр для цельной крови"]
["32.50.50.190-00000546","Набор для лигирования геморроидальных узлов","Штука","2019-07-01"]
[{"$nulls":4},"Назначение","Для анализатора BD Phoenix"]
[{"$nulls":4},"наличие лейкоцитарного фильтра","нет"]
[{"$nulls":4},"наличие микроагрегатного фильтра","есть"]
[{"$nulls":4},"наличие лейкоцитарного фильтра","есть"]
["32.50.13.190-00394","Набор для переливания крови","Штука","2018-01-01","узел инъекционный","с инъекционной иглой"]
["32.50.13.190-00106","Набор для переливания крови","Штука","2018-01-01","наличие микроагрегатного фильтра","нет"]
[{"$nulls":4},"наличие микроагрегатного фильтра","есть"]
[{"$nulls":4},"фильтр крови, мкм","≥151 и ≤200"]
["32.50.13.190-00347","Набор для переливания крови","Штука","2018-01-01","узел инъекционный","с коннектором луер"]
["32.50.50.190-00000128","Набор для подготовки к венепункции","Штука","2019-07-01"]
[{"$nulls":4},"раствор для отмывания эритроцитов","нет"]
[{"$nulls":4},"раствор консервирующий","нет"]
["32.50.50.190-00002785","Набор для эластомерного инфузионного насоса","Штука","2022-04-11","Инфузия","Непрерывная; С изменяемой скоростью потока; Кратковременная"]
["14.12.30.160-00000585","Нагрудник для защиты от излучения","Штука","2021-01-01","Размер","S"]
["32.50.50.190-00000686","Нарукавник хирургический, стерильный","Штука","2019-07-01"]
["32.50.50.190-00002859","Насос инфузионный общего назначения","Штука","2022-07-14","Расчет дозировки","Неважно; Да"]
["32.50.50.190-00000642","Насос нагнетательный ножной общего назначения","Штука","2019-07-01"]
["21.20.23.110-00009903","Нейтральный красный раствор ИВД\u0000\u0000","Набор","2019-04-01","Назначение","Для анализаторов серии Ventana BenchMark"]
[{"$nulls":4},"Назначение","Для анализаторов серии Immulite"]
[{"$nulls":4},"Количество выполняемых тестов","≥10","Штука"]
[{"$nulls":4},"Количество игл на конце нити","Неважно; Две; Одна"]
[{"$nulls":4},"Длина нити","≥600 и ≤750","Миллиметр"]
[{"$nulls":4},"Диаметр нити","≥0,5000 и <0,5990","Миллиметр"]
[{"$nulls":4},"Диаметр нити","0,5000; ","Миллиметр"]
[{"$nulls":4},"Защитное устройство","Нет; Да"]
[{"$nulls":4},"Материал","Нержавеющая сталь; Кобальт-хромовый сплав; Титан, титановый сплав"]
[{"$nulls":4},"Офсет",">54 и ≤56; >48 и ≤50; >42 и ≤44; >38 и ≤40; >36 и ≤38; ≥32 и ≤34; >58 и ≤60; >52 и ≤54; >50 и ≤52; >44 и ≤46; >56 и ≤58; >46 и ≤48; >40 и ≤42; >34 и ≤36","Миллиметр"]
[{"$nulls":4},"Конус шейки","18/20"]
[{"$nulls":4},"Длина тела ножки",">375 и ≤385; >335 и ≤345; >305 и ≤315; >285 и ≤295; >275 и ≤285; >255 и ≤265; >245 и ≤255; >225 и ≤235; >215 и ≤225; >195 и ≤205; >185 и ≤195; >165 и ≤175; >135 и ≤145; ≥365 и ≤375; >355 и ≤365; >325 и ≤335; >155 и ≤165; >125 и ≤135; >345 и ≤355; >315 и ≤325; >145 и ≤155; ≥115 и ≤125; >385 и ≤395; >235 и ≤245; >205 и ≤215; >175 и ≤185; >295 и ≤305; >265 и ≤275","Миллиметр"]
[{"$nulls":4},"Тип фиксации","Бесцементная"]
[{"$nulls":4},"МРТсовместимость","Неважно; Есть"]
[{"$nulls":4},"Тип фиксации","Бесцементная"]
[{"$nulls":4},"Шеечно-диафизарный угол, ⁰,град",">130 и ≤135"]
[{"$nulls":4},"Длина","≥50 и ≤60; >220 и ≤230; >150 и ≤160; >120 и ≤130; >170 и ≤180; >180 и ≤190; >100 и ≤110; >70 и ≤80; >230 и ≤240; >240 и ≤250; >140 и ≤150; >60 и ≤70; >110 и ≤120; >160 и ≤170; >90 и ≤100; >190 и ≤200; >260 и ≤270; >80 и ≤90; >250 и ≤260; >130 и ≤140; >210 и ≤220; >200 и ≤210","Миллиметр"]
[{"$nulls":4},"Сечение","Многоугольное; Трапецевидное; Овальное; Круглое"]
[{"$nulls":4},"Шеечно-диафизарный угол, ⁰,град",">140 и ≤145"]
[{"$nulls":4},"МРТсовместимость","Неважно; Есть"]
[{"$nulls":4},"Форма","Прямая; Анатомически изогнутая; Клиновидная; Коническая"]
[{"$nulls":4},"Конус шейки","18/20"]
[{"$nulls":4},"МРТсовместимость","Неважно; Есть"]
[{"$nulls":4},"Форма","Прямая; Анатомически изогнутая; Клиновидная; Коническая"]
[{"$nulls":4},"Покрытие","Полное"]
[{"$nulls":4},"Воротник","Нет"]
[{"$nulls":4},"МРТсовместимость","Неважно; Есть"]
[{"$nulls":4},"Материал","Кобальт-хромовый сплав; Нержавеющая сталь; Титан, титановый сплав"]
[{"$nulls":4},"Шеечно-диафизарный угол, ⁰,град",">130 и ≤135"]
[{"$nulls":4},"Сечение","Многоугольное; Трапецевидное; Овальное; Круглое"]
[{"$nulls":4},"Длина",">130 и ≤140; >230 и ≤240; >210 и ≤220; >200 и ≤210; >180 и ≤190; >170 и ≤180; >150 и ≤160; >140 и ≤150; >110 и ≤120; >100 и ≤110; >80 и ≤90; ≥50 и ≤60; >260 и ≤270; >70 и ≤80; >250 и ≤260; >240 и ≤250; >60 и ≤70; >160 и ≤170; >120 и ≤130; >90 и ≤100; >220 и ≤230; >190 и ≤200","Миллиметр"]
[{"$nulls":4},"Шеечно-диафизарный угол, ⁰,град",">140 и ≤145"]
[{"$nulls":4},"МРТсовместимость","Есть; Неважно"]
[{"$nulls":4},"Материал","Кобальт-хромовый сплав; Нержавеющая сталь; Титан, титановый сплав"]
[{"$nulls":4},"Материал","Титан, титановый сплав"]
[{"$nulls":4},"Диаметр",">8 и ≤10","Миллиметр"]
[{"$nulls":4},"Диаметр","≥6 и ≤8","Миллиметр"]
[{"$nulls":4},"Диаметр",">10 и ≤12","Миллиметр"]
[{"$nulls":4},"Диаметр","≥6 и ≤8","Миллиметр"]
["32.50.23.000-00000024","Ножка эндопротеза проксимального отдела плечевой кости с &quot;пресс-фит&quot; фиксацией","Штука","2021-03-14","Длина",">110 и ≤120","Миллиметр"]
[{"$nulls":4},"Гидроксиапатитное покрытие","Нет; Есть"]
["32.50.23.000-00003966","Ножка эндопротеза проксимального отдела плечевой кости с &quot;пресс-фит&quot; фиксацией","Штука","2021-03-14","Длина","≥100 и ≤110","Миллиметр"]
[{"$nulls":4},"Гидроксиапатитное покрытие","Нет; Есть"]
[{"$nulls":4},"Форма","Изогнутые"]
[{"$nulls":4},"Количество выполняемых тестов","≥200","Штука"]
[{"$nulls":4},"Назначение","Для анализатора иммунохимического Eclectica"]
["21.20.23.110-00003975","Общая амилаза ИВД, реагент\u0000\u0000","Набор","2018-12-14","Количество выполняемых тестов","≥50","Штука"]
[{"$nulls":4},"Назначение","Для анализаторов серии Витрос (Vitros)"]
[{"$nulls":4},"Объем реагента","≥5","Кубический сантиметр;^миллилитр"]
[{"$nulls":4},"Назначение","Для анализаторов серии BS"]
[{"$nulls":4},"Назначение","Для анализаторов Hitachi"]
["21.20.23.110-00007311","Общий белок ИВД, набор, нефелометрический/турбидиметрический анализ","Набор","2019-04-01","Назначение","Для автоматической и ручной постановки"]
[{"$nulls":4},"Назначение","Для биохимического анализатора ВА400"]
[{"$nulls":4},"Назначение","Для анализаторов открытого типа и ручной постановки"]
[{"$nulls":4},"Количество выполняемых тестов","≥50","Штука"]
["21.20.23.110-00010438","Общий иммуноглобулин M (IgM) ИВД, набор, нефелометрический/турбидиметрический анализ","Набор","2019-06-01","Назначение","Для анализаторов серии Cobas с"]
["21.20.23.110-00010764","Общий кортизол ИВД, набор, иммунохемилюминесцентный анализ","Штука","2021-06-15","Назначение","Для анализаторов серии CL"]
["21.20.23.110-00003005","Общий простатический специфический антиген (ПСА) ИВД, контрольный материал","Набор","2018-12-14","Объем реагента","≥3","Кубический сантиметр;^миллилитр"]
["21.20.23.110-00000305","Общий холестерин ИВД, набор, ферментный спектрофотометрический анализ","Набор","2018-11-02","Количество выполняемых тестов","≥800","Штука"]
["21.20.23.110-00009215","Общий хорионический гонадотропин человека (ХГЧ) ИВД, набор, иммуноферментный анализ (ИФА)","Набор","2019-04-01","Назначение","Для анализаторов открытого типа и ручной постановки"]
[{"$nulls":4},"Диаметр диска правого желудочка",">14 и ≤16","Миллиметр"]
[{"$nulls":4},"Диаметр диска правого желудочка",">18 и ≤20","Миллиметр"]
[{"$nulls":4},"Диаметр диска правого желудочка","≥8 и ≤10","Миллиметр"]
[{"$nulls":4},"Диаметр диска левого желудочка",">14 и ≤16","Миллиметр"]
[{"$nulls":4},"Диаметр диска правого желудочка",">10 и ≤12","Миллиметр"]
["32.50.13.190-02137","Окклюдер кардиологический (для закрытия дефекта межжелудочковой перегородки ДМЖП, мембранный (двухдисковое устройство))","Штука","2018-03-01","Длина перешейка",">7 и ≤8","Миллиметр"]
["32.50.13.190-02118","Окклюдер кардиологический (для закрытия дефекта межжелудочковой перегородки ДМЖП, мембранный (двухдисковое устройство))","Штука","2018-03-01","Длина перешейка",">7 и ≤8","Миллиметр"]
[{"$nulls":4},"Диаметр диска правого желудочка",">20 и ≤22","Миллиметр"]
["32.50.13.190-02057","Окклюдер кардиологический (для закрытия дефекта межжелудочковой перегородки ДМЖП, мембранный (двухдисковое устройство))","Штука","2018-03-01","Длина перешейка",">8 и ≤9","Миллиметр"]
[{"$nulls":4},"Диаметр диска левого желудочка",">12 и ≤14","Миллиметр"]
[{"$nulls":4},"Диаметр диска левого желудочка",">10 и ≤12","Миллиметр"]
[{"$nulls":4},"Диаметр диска левого желудочка",">18 и ≤20","Миллиметр"]
[{"$nulls":4},"Диаметр диска левого желудочка",">12 и ≤14","Миллиметр"]
[{"$nulls":4},"Диаметр диска правого желудочка",">16 и ≤18","Миллиметр"]
[{"$nulls":4},"Диаметр диска левого желудочка",">10 и ≤12","Миллиметр"]
[{"$nulls":4},"Диаметр диска левого желудочка",">12 и ≤14","Миллиметр"]
[{"$nulls":4},"Диаметр диска правого желудочка","≥8 и ≤10","Миллиметр"]
[{"$nulls":4},"Диаметр диска правого желудочка",">12 и ≤14","Миллиметр"]
["32.50.13.190-01752","Окклюдер кардиологический (для закрытия дефекта межжелудочковой перегородки ДМЖП, мембранный (двухдисковое устройство))","Штука","2018-03-01","Длина перешейка",">13 и ≤14","Миллиметр"]
[{"$nulls":4},"Диаметр диска правого желудочка",">14 и ≤16","Миллиметр"]
["32.50.13.190-01672","Окклюдер кардиологический (для закрытия дефекта межжелудочковой перегородки ДМЖП, мембранный (двухдисковое устройство))","Штука","2018-03-01","Длина перешейка",">15 и ≤16","Миллиметр"]
["32.50.13.190-01657","Окклюдер кардиологический (для закрытия дефекта межжелудочковой перегородки ДМЖП, мембранный (двухдисковое устройство))","Штука","2018-03-01","Длина перешейка",">15 и ≤16","Миллиметр"]
[{"$nulls":4},"Диаметр диска левого желудочка",">14 и ≤16","Миллиметр"]
["32.50.13.190-01592","Окклюдер кардиологический (для закрытия дефекта межжелудочковой перегородки ДМЖП, мембранный (двухдисковое устройство))","Штука","2018-03-01","Длина перешейка",">16 и ≤17","Миллиметр"]
[{"$nulls":4},"Диаметр диска левого желудочка",">22 и ≤24","Миллиметр"]
[{"$nulls":4},"Диаметр диска левого желудочка",">12 и ≤14","Миллиметр"]
["32.50.13.190-03980","Окклюдер кардиологический (для закрытия дефекта межжелудочковой перегородки ДМЖП, мышечный (двухдисковое устройство))","Штука","2018-03-01","Длина перешейка","≥7 и ≤8","Миллиметр"]
[{"$nulls":4},"Диаметр дисков",">12 и ≤14","Миллиметр"]
[{"$nulls":4},"Диаметр дисков",">14 и ≤16","Миллиметр"]
[{"$nulls":4},"Диаметр перешейка",">23 и ≤24","Миллиметр"]
[{"$nulls":4},"Диаметр дисков",">24 и ≤26","Миллиметр"]
[{"$nulls":4},"Диаметр перешейка",">8 и ≤9","Миллиметр"]
[{"$nulls":4},"Диаметр перешейка",">21 и ≤22","Миллиметр"]
[{"$nulls":4},"Диаметр перешейка",">16 и ≤17","Миллиметр"]
[{"$nulls":4},"Диаметр перешейка",">6 и ≤7","Миллиметр"]
["32.50.13.190-03667","Окклюдер кардиологический (для закрытия дефекта межжелудочковой перегородки ДМЖП, мышечный (двухдисковое устройство))","Штука","2018-03-01","Длина перешейка",">8 и ≤9","Миллиметр"]
["32.50.13.190-03652","Окклюдер кардиологический (для закрытия дефекта межжелудочковой перегородки ДМЖП, мышечный (двухдисковое устройство))","Штука","2018-03-01","Длина перешейка",">8 и ≤9","Миллиметр"]
[{"$nulls":4},"Диаметр дисков",">16 и ≤18","Миллиметр"]
["32.50.13.190-03587","Окклюдер кардиологический (для закрытия дефекта межжелудочковой перегородки ДМЖП, мышечный (двухдисковое устройство))","Штука","2018-03-01","Длина перешейка",">8 и ≤9","Миллиметр"]
[{"$nulls":4},"Диаметр дисков",">22 и ≤24","Миллиметр"]
[{"$nulls":4},"Диаметр дисков",">24 и ≤26","Миллиметр"]
[{"$nulls":4},"Диаметр перешейка",">18 и ≤19","Миллиметр"]
[{"$nulls":4},"Диаметр дисков",">30 и ≤32","Миллиметр"]
[{"$nulls":4},"Диаметр дисков",">32 и ≤34","Миллиметр"]
[{"$nulls":4},"Диаметр перешейка",">6 и ≤7","Миллиметр"]
[{"$nulls":4},"Диаметр дисков",">12 и ≤14","Миллиметр"]
[{"$nulls":4},"Диаметр перешейка",">11 и ≤12","Миллиметр"]
[{"$nulls":4},"Диаметр перешейка",">6 и ≤7","Миллиметр"]
["32.50.13.190-03267","Окклюдер кардиологический (для закрытия дефекта межжелудочковой перегородки ДМЖП, мышечный (двухдисковое устройство))","Штука","2018-03-01","Длина перешейка",">9 и ≤10","Миллиметр"]
[{"$nulls":4},"Диаметр перешейка",">21 и ≤22","Миллиметр"]
["32.50.13.190-03206","Окклюдер кардиологический (для закрытия дефекта межжелудочковой перегородки ДМЖП, мышечный (двухдисковое устройство))","Штука","2018-03-01","Длина перешейка",">9 и ≤10","Миллиметр"]
["32.50.13.190-03187","Окклюдер кардиологический (для закрытия дефекта межжелудочковой перегородки ДМЖП, мышечный (двухдисковое устройство))","Штука","2018-03-01","Длина перешейка",">9 и ≤10","Миллиметр"]
["32.50.13.190-03152","Окклюдер кардиологический (для закрытия дефекта межжелудочковой перегородки ДМЖП, мышечный (двухдисковое устройство))","Штука","2018-03-01","Длина перешейка",">9 и ≤10","Миллиметр"]
[{"$nulls":4},"Диаметр диска правого предсердия",">18 и ≤20","Миллиметр"]
["32.50.13.190-03090","Окклюдер кардиологический (для закрытия дефекта межпредсердной перегородки ДМПП, множественных дефектов ДМПП и открытого овального окна (двухдисковое устройство))","Штука","2018-03-01","Диаметр диска левого предсердия",">20 и ≤22","Миллиметр"]
[{"$nulls":4},"Диаметр диска правого предсердия",">22 и ≤24","Миллиметр"]
["32.50.13.190-02975","Окклюдер кардиологический (для закрытия дефекта межпредсердной перегородки ДМПП, множественных дефектов ДМПП и открытого овального окна (двухдисковое устройство))","Штука","2018-03-01","Диаметр диска левого предсердия",">32 и ≤34","Миллиметр"]
["32.50.13.190-02924","Окклюдер кардиологический (для закрытия дефекта межпредсердной перегородки ДМПП, множественных дефектов ДМПП и открытого овального окна (двухдисковое устройство))","Штука","2018-03-01","Диаметр диска левого предсердия",">38 и ≤40","Миллиметр"]
[{"$nulls":4},"Диаметр диска правого предсердия",">34 и ≤36","Миллиметр"]
["32.50.13.190-02817","Окклюдер кардиологический (для закрытия дефекта межпредсердной перегородки ДМПП, множественных дефектов ДМПП и открытого овального окна (двухдисковое устройство))","Штука","2018-03-01","Диаметр диска левого предсердия",">48 и ≤50","Миллиметр"]
[{"$nulls":4},"Диаметр диска правого предсердия",">20 и ≤22","Миллиметр"]
["32.50.13.190-04482","Окклюдер кардиологический (для закрытия открытого артериального потока ОАП (двухдисковое устройство))","Штука","2018-04-01","Длина диска","5; ","Миллиметр"]
["32.50.13.190-04467","Окклюдер кардиологический (для закрытия открытого артериального потока ОАП (двухдисковое устройство))","Штука","2018-04-01","Длина диска","8; ","Миллиметр"]
[{"$nulls":4},"Диаметр диска",">17 и ≤18","Миллиметр"]
[{"$nulls":4},"Длина перешейка","≥2 и ≤3","Миллиметр"]
[{"$nulls":4},"Диаметр диска",">11 и ≤12","Миллиметр"]
[{"$nulls":4},"Диаметр диска",">13 и ≤14","Миллиметр"]
[{"$nulls":4},"Диаметр диска",">16 и ≤17","Миллиметр"]
[{"$nulls":4},"Диаметр диска",">6 и ≤7","Миллиметр"]
[{"$nulls":4},"Диаметр диска",">10 и ≤11","Миллиметр"]
[{"$nulls":4},"Длина перешейка",">4 и ≤5","Миллиметр"]
[{"$nulls":4},"Длина перешейка",">5 и ≤6","Миллиметр"]
[{"$nulls":4},"Длина перешейка",">5 и ≤6","Миллиметр"]
[{"$nulls":4},"Длина перешейка",">5 и ≤6","Миллиметр"]
["32.50.13.190-04082","Окклюдер кардиологический (для закрытия открытого артериального потока ОАП (двухдисковое устройство))","Штука","2018-04-01","Длина диска","≥2 и ≤3","Миллиметр"]
["32.50.13.190-04071","Окклюдер кардиологический (для закрытия открытого артериального потока ОАП (двухдисковое устройство))","Штука","2018-04-01","Длина диска","8; ","Миллиметр"]
["32.50.13.190-04021","Окклюдер кардиологический (для закрытия открытого артериального потока ОАП (двухдисковое устройство))","Штука","2018-04-01","Длина диска","4; ","Миллиметр"]
["32.50.13.190-04002","Окклюдер кардиологический (для закрытия открытого артериального потока ОАП (двухдисковое устройство))","Штука","2018-04-01","Длина диска","5; ","Миллиметр"]
[{"$nulls":4},"Диаметр у легочной артерии",">6 и ≤7","Миллиметр"]
[{"$nulls":4},"Диаметр удерживающего диска",">19 и ≤20","Миллиметр"]
["32.50.13.190-06702","Окклюдер кардиологический (для закрытия открытого артериального потока ОАП (однодисковое устройство))","Штука","2018-04-01","Диаметр нисходящей аорты","≥5 и ≤6","Миллиметр"]
[{"$nulls":4},"Диаметр у легочной артерии",">11 и ≤12","Миллиметр"]
[{"$nulls":4},"Диаметр у легочной артерии",">12 и ≤13","Миллиметр"]
["32.50.13.190-06609","Окклюдер кардиологический (для закрытия открытого артериального потока ОАП (однодисковое устройство))","Штука","2018-04-01","Диаметр нисходящей аорты",">6 и ≤7","Миллиметр"]
[{"$nulls":4},"Диаметр у легочной артерии",">6 и ≤7","Миллиметр"]
[{"$nulls":4},"Диаметр удерживающего диска",">14 и ≤15","Миллиметр"]
[{"$nulls":4},"Диаметр удерживающего диска",">13 и ≤14","Миллиметр"]
[{"$nulls":4},"Диаметр удерживающего диска",">21 и ≤22","Миллиметр"]
[{"$nulls":4},"Диаметр удерживающего диска",">18 и ≤19","Миллиметр"]
["32.50.13.190-06401","Окклюдер кардиологический (для закрытия открытого артериального потока ОАП (однодисковое устройство))","Штука","2018-04-01","Диаметр нисходящей аорты",">7 и ≤8","Миллиметр"]
[{"$nulls":4},"Диаметр удерживающего диска",">23 и ≤24","Миллиметр"]
[{"$nulls":4},"Диаметр удерживающего диска",">23 и ≤24","Миллиметр"]
["32.50.13.190-06321","Окклюдер кардиологический (для закрытия открытого артериального потока ОАП (однодисковое устройство))","Штука","2018-04-01","Диаметр нисходящей аорты",">8 и ≤9","Миллиметр"]
["32.50.13.190-06302","Окклюдер кардиологический (для закрытия открытого артериального потока ОАП (однодисковое устройство))","Штука","2018-04-01","Диаметр нисходящей аорты",">8 и ≤9","Миллиметр"]
[{"$nulls":4},"Диаметр у легочной артерии",">9 и ≤10","Миллиметр"]
["32.50.13.190-06237","Окклюдер кардиологический (для закрытия открытого артериального потока ОАП (однодисковое устройство))","Штука","2018-04-01","Диаметр нисходящей аорты",">8 и ≤9","Миллиметр"]
[{"$nulls":4},"Диаметр у легочной артерии",">12 и ≤13","Миллиметр"]
[{"$nulls":4},"Диаметр у легочной артерии",">13 и ≤14","Миллиметр"]
[{"$nulls":4},"Диаметр удерживающего диска",">12 и ≤13","Миллиметр"]
[{"$nulls":4},"Диаметр у легочной артерии",">8 и ≤9","Миллиметр"]
[{"$nulls":4},"Диаметр удерживающего диска",">11 и ≤12","Миллиметр"]
[{"$nulls":4},"Диаметр удерживающего диска",">13 и ≤14","Миллиметр"]
[{"$nulls":4},"Диаметр у легочной артерии",">5 и ≤6","Миллиметр"]
[{"$nulls":4},"Диаметр удерживающего диска",">18 и ≤19","Миллиметр"]
[{"$nulls":4},"Диаметр удерживающего диска",">18 и ≤19","Миллиметр"]
["32.50.13.190-05921","Окклюдер кардиологический (для закрытия открытого артериального потока ОАП (однодисковое устройство))","Штука","2018-04-01","Диаметр нисходящей аорты",">10 и ≤11","Миллиметр"]
[{"$nulls":4},"Диаметр удерживающего диска",">13 и ≤14","Миллиметр"]
["32.50.13.190-05856","Окклюдер кардиологический (для закрытия открытого артериального потока ОАП (однодисковое устройство))","Штука","2018-04-01","Диаметр нисходящей аорты",">11 и ≤12","Миллиметр"]
["32.50.13.190-05841","Окклюдер кардиологический (для закрытия открытого артериального потока ОАП (однодисковое устройство))","Штука","2018-04-01","Диаметр нисходящей аорты",">11 и ≤12","Миллиметр"]
["32.50.13.190-05791","Окклюдер кардиологический (для закрытия открытого артериального потока ОАП (однодисковое устройство))","Штука","2018-04-01","Диаметр нисходящей аорты",">11 и ≤12","Миллиметр"]
["32.50.13.190-05776","Окклюдер кардиологический (для закрытия открытого артериального потока ОАП (однодисковое устройство))","Штука","2018-04-01","Диаметр нисходящей аорты",">11 и ≤12","Миллиметр"]
[{"$nulls":4},"Диаметр у легочной артерии",">13 и ≤14","Миллиметр"]
[{"$nulls":4},"Диаметр у легочной артерии","≥4 и ≤5","Миллиметр"]
[{"$nulls":4},"Диаметр удерживающего диска",">14 и ≤15","Миллиметр"]
[{"$nulls":4},"Диаметр у легочной артерии",">8 и ≤9","Миллиметр"]
[{"$nulls":4},"Диаметр удерживающего диска","≥9 и ≤10","Миллиметр"]
[{"$nulls":4},"Диаметр удерживающего диска",">13 и ≤14","Миллиметр"]
["32.50.13.190-05549","Окклюдер кардиологический (для закрытия открытого артериального потока ОАП (однодисковое устройство))","Штука","2018-04-01","Диаметр нисходящей аорты",">13 и ≤14","Миллиметр"]
[{"$nulls":4},"Диаметр удерживающего диска",">14 и ≤15","Миллиметр"]
[{"$nulls":4},"Диаметр удерживающего диска",">18 и ≤19","Миллиметр"]
["32.50.13.190-05456","Окклюдер кардиологический (для закрытия открытого артериального потока ОАП (однодисковое устройство))","Штука","2018-04-01","Диаметр нисходящей аорты",">13 и ≤14","Миллиметр"]
[{"$nulls":4},"Диаметр удерживающего диска",">16 и ≤17","Миллиметр"]
["32.50.13.190-05391","Окклюдер кардиологический (для закрытия открытого артериального потока ОАП (однодисковое устройство))","Штука","2018-04-01","Диаметр нисходящей аорты",">14 и ≤15","Миллиметр"]
["32.50.13.190-05376","Окклюдер кардиологический (для закрытия открытого артериального потока ОАП (однодисковое устройство))","Штука","2018-04-01","Диаметр нисходящей аорты",">14 и ≤15","Миллиметр"]
[{"$nulls":4},"Диаметр удерживающего диска",">17 и ≤18","Миллиметр"]
["32.50.13.190-05311","Окклюдер кардиологический (для закрытия открытого артериального потока ОАП (однодисковое устройство))","Штука","2018-04-01","Диаметр нисходящей аорты",">14 и ≤15","Миллиметр"]
[{"$nulls":4},"Диаметр у легочной артерии","≥4 и ≤5","Миллиметр"]
[{"$nulls":4},"Диаметр у легочной артерии",">5 и ≤6","Миллиметр"]
[{"$nulls":4},"Диаметр у легочной артерии",">7 и ≤8","Миллиметр"]
[{"$nulls":4},"Диаметр у легочной артерии",">9 и ≤10","Миллиметр"]
[{"$nulls":4},"Диаметр у легочной артерии",">10 и ≤11","Миллиметр"]
[{"$nulls":4},"Диаметр диска",">40 и ≤42; >36 и ≤38; >30 и ≤32; >24 и ≤26; >34 и ≤36; >28 и ≤30; >32 и ≤34; >26 и ≤28; ≥20 и ≤22; >38 и ≤40; >22 и ≤24","Миллиметр"]
[{"$nulls":4},"Диаметр диска",">36 и ≤38","Миллиметр"]
[{"$nulls":4},"Диаметр диска",">40 и ≤42","Миллиметр"]
[{"$nulls":4},"Диаметр диска",">28 и ≤30","Миллиметр"]
["32.50.13.190-05044","Окклюдер кардиологический (для закрытия ушка левого предсердия))","Штука","2018-04-01","Высота доли","≥7 и ≤8","Миллиметр"]
[{"$nulls":4},"Диаметр доли",">19 и ≤20","Миллиметр"]
["32.50.13.190-04979","Окклюдер кардиологический (для закрытия ушка левого предсердия))","Штука","2018-04-01","Высота доли",">9 и ≤10","Миллиметр"]
["32.50.13.190-04964","Окклюдер кардиологический (для закрытия ушка левого предсердия))","Штука","2018-04-01","Высота доли",">9 и ≤10","Миллиметр"]
[{"$nulls":4},"Диаметр доли",">22 и ≤23","Миллиметр"]
[{"$nulls":4},"Диаметр диска",">22 и ≤24","Миллиметр"]
[{"$nulls":4},"Диаметр доли",">24 и ≤25","Миллиметр"]
[{"$nulls":4},"Диаметр доли",">25 и ≤26","Миллиметр"]
["32.50.13.190-04815","Окклюдер кардиологический (для закрытия ушка левого предсердия))","Штука","2018-04-01","Высота доли",">8 и ≤9","Миллиметр"]
[{"$nulls":4},"Диаметр доли",">27 и ≤28","Миллиметр"]
[{"$nulls":4},"Диаметр доли",">27 и ≤28","Миллиметр"]
[{"$nulls":4},"Диаметр диска","≥20 и ≤22","Миллиметр"]
[{"$nulls":4},"Диаметр диска",">30 и ≤32","Миллиметр"]
[{"$nulls":4},"Диаметр диска","≥20 и ≤22","Миллиметр"]
[{"$nulls":4},"Диаметр диска",">30 и ≤32","Миллиметр"]
["32.50.13.190-04569","Окклюдер кардиологический (для закрытия ушка левого предсердия))","Штука","2018-04-01","Высота доли","≥7 и ≤8","Миллиметр"]
["32.50.13.190-04563","Окклюдер кардиологический (для закрытия ушка левого предсердия))","Штука","2018-04-01","Высота доли","≥7 и ≤8","Миллиметр"]
["32.50.13.190-04508","Окклюдер кардиологический (для закрытия ушка левого предсердия))","Штука","2018-04-01","Высота доли",">8 и ≤9","Миллиметр"]
[{"$nulls":4},"Назначение","Для ручной постановки"]
[{"$nulls":4},"Тип","Полуободковые"]
["32.50.22.123-00000012","Ортез для стабилизации запястья/кисти/пальца в функциональном положении","Штука","2019-07-01"]
["32.50.22.123-00000005","Ортез запястья и кисти","Штука","2019-02-01"]
[{"$nulls":4},"Светофильтр","Бескрасный; Синий"]
[{"$nulls":4},"Питание","Аккумулятор"]
["32.50.22.120-00000002","Параподиум-вертикализатор","Штука","2018-11-01"]
[{"$nulls":4},"Количество выполняемых тестов","≥100","Штука"]
[{"$nulls":4},"Минимальная длительность стимула","0,1000; ","Секунда"]
["32.50.13.190-00007161","Петля для удаления миндалин","Штука","2019-07-01"]
["21.20.23.110-00008785","Пиперациллин/тазобактам диски для тестирования на чувствительность ИВД","Набор","2019-04-01","Назначение","Для автоматической и ручной постановки"]
["21.20.23.110-00008056","Пируват ИВД, контрольный материал","Набор","2019-04-01","Объем реагента","≥3","Кубический сантиметр;^миллилитр"]
["21.20.23.110-00001269","Плазминоген ИВД, набор, хромогенный анализ","Набор","2021-07-17","Количество выполняемых тестов","≥15","Штука"]
[{"$nulls":4},"Крышка","Нет"]
[{"$nulls":4},"Крышка","Есть"]
[{"$nulls":4},"Количество лунок/ емкостей","4; ","Штука"]
[{"$nulls":4},"Стерильность","Нет"]
["32.50.50.000-00001933","Планшет для лабораторных исследований общего назначения","Штука","2020-01-11","Назначение","Для типирования групп крови"]
[{"$nulls":4},"Количество лунок/ емкостей","5; ","Штука"]
[{"$nulls":4},"Прозрачный","Нет"]
[{"$nulls":4},"Прозрачный","Да"]
[{"$nulls":4},"Покрытие лунок","Нет"]
[{"$nulls":4},"Крышка","Есть"]
[{"$nulls":4},"Тип планшета","Неразборный"]
[{"$nulls":4},"Тип лунки","Плоскодонная"]
[{"$nulls":4},"Крышка","Есть"]
[{"$nulls":4},"Крышка","Есть"]
[{"$nulls":4},"Тип планшета","Неразборный"]
[{"$nulls":4},"Крышка","Нет"]
[{"$nulls":4},"Крышка","Нет"]
[{"$nulls":4},"Тип планшета","Неразборный"]
[{"$nulls":4},"Тип лунки","Круглодонная"]
[{"$nulls":4},"Количество лунок/ емкостей","96; ","Штука"]
[{"$nulls":4},"Тип планшета","Разборный"]
[{"$nulls":4},"Стерильность","Нет"]
[{"$nulls":4},"Прозрачность","Нет; Да"]
[{"$nulls":4},"Ширина",">95 и ≤100; >80 и ≤85; >65 и ≤70; >55 и ≤60; >50 и ≤55; >40 и ≤45; >35 и ≤40; >25 и ≤30; >20 и ≤25; >10 и ≤15; >90 и ≤95; >5 и ≤10; >100 и ≤105; >85 и ≤90; >70 и ≤75; ≥2 и ≤5; >30 и ≤35; >15 и ≤20; >75 и ≤80; >60 и ≤65; >45 и ≤50","Миллиметр"]
[{"$nulls":4},"Ширина",">25 и ≤30","Миллиметр"]
[{"$nulls":4},"Материал","N-винилпирролидона (N-ВП); Сополимер полимолочной и полигликолевой кислот"]
["32.50.22.129-00001808","Пластина для фиксации для черепно-лицевой хирургии, рассасывающаяся","Штука","2018-12-03","Длина","≥3 и ≤5","Миллиметр"]
[{"$nulls":4},"Материал","N-винилпирролидона (N-ВП); Сополимер полимолочной и полигликолевой кислот"]
[{"$nulls":4},"Материал","N-винилпирролидона (N-ВП); Сополимер полимолочной и полигликолевой кислот"]
["32.50.22.129-00001748","Пластина для фиксации для черепно-лицевой хирургии, рассасывающаяся","Штука","2018-12-03","Длина",">5 и ≤10","Миллиметр"]
[{"$nulls":4},"Толщина","≥0,8000 и ≤1","Миллиметр"]
["32.50.22.129-00001697","Пластина для фиксации для черепно-лицевой хирургии, рассасывающаяся","Штука","2018-12-03","Длина",">10 и ≤15","Миллиметр"]
["32.50.22.129-00001665","Пластина для фиксации для черепно-лицевой хирургии, рассасывающаяся","Штука","2018-12-03","Длина",">10 и ≤15","Миллиметр"]
[{"$nulls":4},"Толщина","≥0,8000 и ≤1","Миллиметр"]
["32.50.22.129-00001628","Пластина для фиксации для черепно-лицевой хирургии, рассасывающаяся","Штука","2018-12-03","Длина",">10 и ≤15","Миллиметр"]
["32.50.22.129-00001605","Пластина для фиксации для черепно-лицевой хирургии, рассасывающаяся","Штука","2018-12-03","Длина",">15 и ≤20","Миллиметр"]
[{"$nulls":4},"Толщина",">1,4000 и ≤1,6000","Миллиметр"]
[{"$nulls":4},"Ширина",">85 и ≤90","Миллиметр"]
[{"$nulls":4},"Толщина","≥0,8000 и ≤1","Миллиметр"]
[{"$nulls":4},"Толщина",">1,2000 и ≤1,4000","Миллиметр"]
[{"$nulls":4},"Ширина",">85 и ≤90","Миллиметр"]
[{"$nulls":4},"Материал","N-винилпирролидона (N-ВП); Сополимер полимолочной и полигликолевой кислот"]
[{"$nulls":4},"Ширина",">10 и ≤15","Миллиметр"]
[{"$nulls":4},"Ширина",">55 и ≤60","Миллиметр"]
[{"$nulls":4},"Материал","N-винилпирролидона (N-ВП); Сополимер полимолочной и полигликолевой кислот"]
["32.50.22.129-00001365","Пластина для фиксации для черепно-лицевой хирургии, рассасывающаяся","Штука","2018-12-03","Длина",">30 и ≤35","Миллиметр"]
[{"$nulls":4},"Материал","N-винилпирролидона (N-ВП); Сополимер полимолочной и полигликолевой кислот"]
[{"$nulls":4},"Материал","N-винилпирролидона (N-ВП); Сополимер полимолочной и полигликолевой кислот"]
["32.50.22.129-00001305","Пластина для фиксации для черепно-лицевой хирургии, рассасывающаяся","Штука","2018-12-03","Длина",">30 и ≤35","Миллиметр"]
[{"$nulls":4},"Толщина",">1,4000 и ≤1,6000","Миллиметр"]
["32.50.22.129-00001265","Пластина для фиксации для черепно-лицевой хирургии, рассасывающаяся","Штука","2018-12-03","Длина",">35 и ≤40","Миллиметр"]
["32.50.22.129-00001222","Пластина для фиксации для черепно-лицевой хирургии, рассасывающаяся","Штука","2018-12-03","Длина",">35 и ≤40","Миллиметр"]
[{"$nulls":4},"Толщина",">1,2000 и ≤1,4000","Миллиметр"]
[{"$nulls":4},"Толщина","≥0,8000 и ≤1","Миллиметр"]
["32.50.22.129-00001162","Пластина для фиксации для черепно-лицевой хирургии, рассасывающаяся","Штука","2018-12-03","Длина",">40 и ≤45","Миллиметр"]
[{"$nulls":4},"Толщина",">1,2000 и ≤1,4000","Миллиметр"]
[{"$nulls":4},"Ширина",">10 и ≤15","Миллиметр"]
[{"$nulls":4},"Ширина",">45 и ≤50","Миллиметр"]
[{"$nulls":4},"Толщина",">1 и ≤1,2000","Миллиметр"]
[{"$nulls":4},"Ширина",">85 и ≤90","Миллиметр"]
[{"$nulls":4},"Материал","N-винилпирролидона (N-ВП); Сополимер полимолочной и полигликолевой кислот"]
[{"$nulls":4},"Материал","N-винилпирролидона (N-ВП); Сополимер полимолочной и полигликолевой кислот"]
[{"$nulls":4},"Ширина",">80 и ≤85","Миллиметр"]
[{"$nulls":4},"Материал","N-винилпирролидона (N-ВП); Сополимер полимолочной и полигликолевой кислот"]
["32.50.22.129-00000922","Пластина для фиксации для черепно-лицевой хирургии, рассасывающаяся","Штука","2018-12-03","Длина",">55 и ≤60","Миллиметр"]
["32.50.22.129-00000902","Пластина для фиксации для черепно-лицевой хирургии, рассасывающаяся","Штука","2018-12-03","Длина",">55 и ≤60","Миллиметр"]
[{"$nulls":4},"Материал","N-винилпирролидона (N-ВП); Сополимер полимолочной и полигликолевой кислот"]
["32.50.22.129-00000862","Пластина для фиксации для черепно-лицевой хирургии, рассасывающаяся","Штука","2018-12-03","Длина",">60 и ≤65","Миллиметр"]
[{"$nulls":4},"Толщина",">1,2000 и ≤1,4000","Миллиметр"]
[{"$nulls":4},"Толщина",">1,4000 и ≤1,6000","Миллиметр"]
["32.50.22.129-00000802","Пластина для фиксации для черепно-лицевой хирургии, рассасывающаяся","Штука","2018-12-03","Длина",">60 и ≤65","Миллиметр"]
[{"$nulls":4},"Толщина",">1 и ≤1,2000","Миллиметр"]
[{"$nulls":4},"Толщина",">1,4000 и ≤1,6000","Миллиметр"]
["32.50.22.129-00000716","Пластина для фиксации для черепно-лицевой хирургии, рассасывающаяся","Штука","2018-12-03","Длина",">65 и ≤70","Миллиметр"]
[{"$nulls":4},"Толщина",">1 и ≤1,2000","Миллиметр"]
[{"$nulls":4},"Ширина",">35 и ≤40","Миллиметр"]
[{"$nulls":4},"Ширина",">60 и ≤65","Миллиметр"]
[{"$nulls":4},"Толщина","≥0,8000 и ≤1","Миллиметр"]
[{"$nulls":4},"Ширина",">5 и ≤10","Миллиметр"]
[{"$nulls":4},"Материал","N-винилпирролидона (N-ВП); Сополимер полимолочной и полигликолевой кислот"]
[{"$nulls":4},"Материал","N-винилпирролидона (N-ВП); Сополимер полимолочной и полигликолевой кислот"]
[{"$nulls":4},"Ширина",">85 и ≤90","Миллиметр"]
[{"$nulls":4},"Материал","N-винилпирролидона (N-ВП); Сополимер полимолочной и полигликолевой кислот"]
["32.50.22.129-00000502","Пластина для фиксации для черепно-лицевой хирургии, рассасывающаяся","Штука","2018-12-03","Длина",">80 и ≤85","Миллиметр"]
["32.50.22.129-00000470","Пластина для фиксации для черепно-лицевой хирургии, рассасывающаяся","Штука","2018-12-03","Длина",">80 и ≤85","Миллиметр"]
[{"$nulls":4},"Материал","N-винилпирролидона (N-ВП); Сополимер полимолочной и полигликолевой кислот"]
["32.50.22.129-00000419","Пластина для фиксации для черепно-лицевой хирургии, рассасывающаяся","Штука","2018-12-03","Длина",">85 и ≤90","Миллиметр"]
[{"$nulls":4},"Толщина",">1 и ≤1,2000","Миллиметр"]
[{"$nulls":4},"Толщина",">1,2000 и ≤1,4000","Миллиметр"]
["32.50.22.129-00000356","Пластина для фиксации для черепно-лицевой хирургии, рассасывающаяся","Штука","2018-12-03","Длина",">90 и ≤95","Миллиметр"]
[{"$nulls":4},"Толщина","≥0,8000 и ≤1","Миллиметр"]
[{"$nulls":4},"Толщина",">1,2000 и ≤1,4000","Миллиметр"]
["32.50.22.129-00000296","Пластина для фиксации для черепно-лицевой хирургии, рассасывающаяся","Штука","2018-12-03","Длина",">90 и ≤95","Миллиметр"]
[{"$nulls":4},"Толщина","≥0,8000 и ≤1","Миллиметр"]
[{"$nulls":4},"Ширина",">40 и ≤45","Миллиметр"]
[{"$nulls":4},"Ширина",">75 и ≤80","Миллиметр"]
[{"$nulls":4},"Толщина","≥0,8000 и ≤1","Миллиметр"]
[{"$nulls":4},"Ширина",">40 и ≤45","Миллиметр"]
[{"$nulls":4},"Материал","N-винилпирролидона (N-ВП); Сополимер полимолочной и полигликолевой кислот"]
[{"$nulls":4},"Материал","N-винилпирролидона (N-ВП); Сополимер полимолочной и полигликолевой кислот"]
[{"$nulls":4},"Назначение","Для автоматической и ручной постановки"]
["26.60.11.130-00000085","Пленка рентгеновская медицинская, экранная","Штука","2021-05-15","Ширина","25; ","Сантиметр"]
["26.60.11.130-00000115","Пленка рентгеновская медицинская, экранная","Штука","2022-05-16","Ширина","≥13 и ≤24","Сантиметр"]
["32.50.50.190-00000847","Площадка контактная для электрического зонда/электрода","Штука","2019-07-01"]
[{"$nulls":4},"Стерильность","Нестерильная"]
[{"$nulls":4},"Тип","Адгезивная"]
[{"$nulls":4},"Тип","Неадгезивная"]
[{"$nulls":4},"Тип","Неадгезивная"]
[{"$nulls":4},"Ширина","≥6,2000 и ≤6,5000","Сантиметр"]
[{"$nulls":4},"Ширина","≥6,2000 и ≤6,5000","Сантиметр"]
[{"$nulls":4},"Тип","Неадгезивная"]
["32.50.50.190-00000295","Повязка для суставов с магнитными вставками\u0000\u0000","Штука","2019-07-01"]
["21.20.23.110-00002683","Подсчет клеток крови ИВД, калибратор","Набор","2020-11-02","Назначение","Для анализаторов открытого типа"]
["21.20.23.110-00005045","Подсчет клеток крови ИВД, реагент","Упаковка","2020-12-10","Назначение","Для гематологических анализаторов открытого типа"]
["21.20.23.110-00010644","Подсчет клеток крови ИВД, реагент","Упаковка","2020-12-10","Назначение","Для анализатора гематологического автоматического Quintus"]
["32.50.13.190-00006883","Порт/катетер инфузионный/инъекционный, имплантируемый","Штука","2020-05-07","Высота имплантируемой части","≥13 и ≤17","Миллиметр"]
["21.20.23.110-00004149","Преальбумин (транстиретин) ИВД, реагент","Набор","2018-12-14","Назначение","Для анализаторов серии Витрос (Vitros)"]
[{"$nulls":4},"Количество в упаковке","Неважно; &gt;100; ≤100"]
[{"$nulls":4},"Адгезивное покрытие","Нет; Есть"]
[{"$nulls":4},"Матирование","Нет; Двустороннее; Односторонее"]
[{"$nulls":4},"Количество в упаковке","Неважно; &gt;100; ≤100"]
["32.50.50.000-00000834","Пробирка вакуумная для взятия образцов крови ИВД, без добавок","Штука","2020-11-02","Высота","75; ","Миллиметр"]
[{"$nulls":4},"Материал пробирки","Стекло"]
[{"$nulls":4},"Диаметр","13; ","Миллиметр"]
["32.50.50.000-00000810","Пробирка вакуумная для взятия образцов крови ИВД, без добавок","Штука","2020-01-04","Высота","75; ","Миллиметр"]
[{"$nulls":4},"Диаметр","13; ","Миллиметр"]
[{"$nulls":4},"Диаметр","16; ","Миллиметр"]
[{"$nulls":4},"Материал пробирки","Пластик"]
[{"$nulls":4},"Объем","10; 7,5000; 6; 4; 2,5000; 9; 5; ","Кубический сантиметр;^миллилитр"]
[{"$nulls":4},"Высота","100; ","Миллиметр"]
[{"$nulls":4},"Количество в упаковке","&gt;100"]
[{"$nulls":4},"Диаметр","13; ","Миллиметр"]
[{"$nulls":4},"Объем","2,7000; ","Кубический сантиметр;^миллилитр"]
[{"$nulls":4},"Высота","75; ","Миллиметр"]
[{"$nulls":4},"Высота","100; ","Миллиметр"]
[{"$nulls":4},"Диаметр","13; ","Миллиметр"]
["32.50.50.000-00000664","Пробирка вакуумная для взятия образцов крови ИВД, с K2ЭДТА","Штука","2020-11-02","Материал пробирки","Стекло"]
[{"$nulls":4},"Диаметр","13; ","Миллиметр"]
[{"$nulls":4},"Материал пробирки","Стекло"]
["32.50.50.000-00000640","Пробирка вакуумная для взятия образцов крови ИВД, с K2ЭДТА","Штука","2020-11-02","Материал пробирки","Пластик"]
[{"$nulls":4},"Высота","100; ","Миллиметр"]
[{"$nulls":4},"Реагент","K2ЭДТА и натрия флуорид"]
[{"$nulls":4},"Материал пробирки","Стекло"]
["32.50.50.000-00001124","Пробирка вакуумная для взятия образцов крови ИВД, с K3ЭДТА","Штука","2020-11-02","Диаметр","13; ","Миллиметр"]
[{"$nulls":4},"Диаметр","13; ","Миллиметр"]
[{"$nulls":4},"Материал пробирки","Стекло"]
["32.50.50.000-00001100","Пробирка вакуумная для взятия образцов крови ИВД, с K3ЭДТА","Штука","2020-11-02","Диаметр","16; ","Миллиметр"]
[{"$nulls":4},"Объем","4; ","Кубический сантиметр;^миллилитр"]
[{"$nulls":4},"Объем","7; ","Кубический сантиметр;^миллилитр"]
[{"$nulls":4},"Количество в упаковке","&gt;100"]
[{"$nulls":4},"Объем","7; ","Кубический сантиметр;^миллилитр"]
[{"$nulls":4},"Высота","100; ","Миллиметр"]
[{"$nulls":4},"Объем","2; ","Кубический сантиметр;^миллилитр"]
[{"$nulls":4},"Количество в упаковке","&gt;100"]
[{"$nulls":4},"Количество в упаковке","≤100"]
[{"$nulls":4},"Объем","1; ","Кубический сантиметр;^миллилитр"]
[{"$nulls":4},"Высота","75; ","Миллиметр"]
[{"$nulls":4},"Высота","75; ","Миллиметр"]
[{"$nulls":4},"Объем","4,5000; ","Кубический сантиметр;^миллилитр"]
[{"$nulls":4},"Количество в упаковке","≤100"]
["32.50.50.000-00001473","Пробирка вакуумная для взятия образцов крови ИВД, с активатором свертывания","Штука","2020-01-08","Высота","75; ","Миллиметр"]
[{"$nulls":4},"Объем","5; ","Кубический сантиметр;^миллилитр"]
[{"$nulls":4},"Материал пробирки","Пластик"]
[{"$nulls":4},"Объем","4; ","Кубический сантиметр;^миллилитр"]
[{"$nulls":4},"Количество в упаковке","Неважно; &gt;100; ≤100"]
[{"$nulls":4},"Материал пробирки","Стекло"]
[{"$nulls":4},"Высота","75; ","Миллиметр"]
[{"$nulls":4},"Материал пробирки","Не важно; Стекло; Пластик"]
[{"$nulls":4},"Материал пробирки","Пластик"]
[{"$nulls":4},"Высота","100; ","Миллиметр"]
["32.50.50.000-00001022","Пробирка вакуумная для взятия образцов крови ИВД, с активатором свертывания и разделительным гелем","Штука","2020-01-08","Исполнение","С закручивающейся крышкой"]
[{"$nulls":4},"Высота","100; ","Миллиметр"]
[{"$nulls":4},"Диаметр","13; ","Миллиметр"]
[{"$nulls":4},"Объем","3,5000; ","Кубический сантиметр;^миллилитр"]
[{"$nulls":4},"Количество в упаковке, шт","Неважно; &gt;100; ≤100"]
[{"$nulls":4},"Высота","75; ","Миллиметр"]
["32.50.50.000-00002061","Пробирка вакуумная для взятия образцов крови ИВД, с калия оксалатом и натрия фторидом","Штука","2020-11-02","Количество в упаковке","Неважно; &gt;100; ≤100"]
[{"$nulls":4},"Высота","100; ","Миллиметр"]
[{"$nulls":4},"Диаметр","13; ","Миллиметр"]
[{"$nulls":4},"Материал пробирки","Пластик"]
[{"$nulls":4},"Исполнение","С внутренней резиновой пробкой и наружным защитным колпачком"]
[{"$nulls":4},"Высота","100; ","Миллиметр"]
[{"$nulls":4},"Объем","9; ","Кубический сантиметр;^миллилитр"]
[{"$nulls":4},"Диаметр","16; ","Миллиметр"]
[{"$nulls":4},"Высота","75; ","Миллиметр"]
[{"$nulls":4},"Объем","5; ","Кубический сантиметр;^миллилитр"]
[{"$nulls":4},"Объем","3; ","Кубический сантиметр;^миллилитр"]
["32.50.50.000-00000866","Пробирка вакуумная для взятия образцов крови ИВД, с натрия гепарином","Штука","2020-11-02","Материал пробирки","Пластик"]
[{"$nulls":4},"Объем","3; ","Кубический сантиметр;^миллилитр"]
[{"$nulls":4},"Количество в упаковке","&gt;100"]
[{"$nulls":4},"Диаметр","16; ","Миллиметр"]
[{"$nulls":4},"Диаметр","13; ","Миллиметр"]
["32.50.50.000-00001380","Пробирка вакуумная для взятия образцов крови ИВД, с натрия гепарином и разделительным гелем","Штука","2020-11-02","Диаметр","13; ","Миллиметр"]
[{"$nulls":4},"Диаметр","13; ","Миллиметр"]
[{"$nulls":4},"Количество в упаковке","Неважно; &gt;100; ≤100"]
[{"$nulls":4},"Материал пробирки","Стекло; Пластик"]
[{"$nulls":4},"Концентрация цитрата Na","3,2000; ","Процент"]
[{"$nulls":4},"Материал пробирки","Пластик"]
[{"$nulls":4},"Концентрация цитрата Na","3,8000; ","Процент"]
[{"$nulls":4},"Высота","100; ","Миллиметр"]
[{"$nulls":4},"Материал пробирки","Пластик"]
[{"$nulls":4},"Материал пробирки","Пластик"]
[{"$nulls":4},"Высота","100; ","Миллиметр"]
[{"$nulls":4},"Количество в упаковке","Неважно"]
[{"$nulls":4},"Высота","100; ","Миллиметр"]
[{"$nulls":4},"Высота","75; ","Миллиметр"]
[{"$nulls":4},"Количество в упаковке","&gt;100"]
[{"$nulls":4},"Высота","100; ","Миллиметр"]
[{"$nulls":4},"Материал пробирки","Пластик"]
[{"$nulls":4},"Объем","4; ","Кубический сантиметр;^миллилитр"]
[{"$nulls":4},"Объем","4,5000; ","Кубический сантиметр;^миллилитр"]
[{"$nulls":4},"Материал пробирки","Стекло"]
["32.50.50.000-00002349","Пробирка вакуумная для взятия образцов крови ИВД, с натрия цитратом","Штука","2020-01-10","Диаметр","13; ","Миллиметр"]
["32.50.50.000-00002338","Пробирка вакуумная для взятия образцов крови ИВД, с натрия цитратом","Штука","2020-01-10","Диаметр","13; ","Миллиметр"]
[{"$nulls":4},"Высота","100; ","Миллиметр"]
[{"$nulls":4},"Объем","10; ","Кубический сантиметр;^миллилитр"]
[{"$nulls":4},"Количество в упаковке","&gt;100"]
[{"$nulls":4},"Высота","75; ","Миллиметр"]
[{"$nulls":4},"Исполнение","С внутренней резиновой пробкой и наружного защитного колпачка"]
[{"$nulls":4},"Количество в упаковке","&gt;100"]
[{"$nulls":4},"Высота","100; ","Миллиметр"]
[{"$nulls":4},"Количество в упаковке","&gt;100"]
[{"$nulls":4},"Количество в упаковке","≤100"]
["32.50.50.000-00000424","Пробирка для определения скорости оседания эритроцитов (СОЭ) не вакуумные ИВД","Штука","2021-03-07","Наличие капилляра","Нет"]
[{"$nulls":4},"Исполнение","С устойчивым основанием"]
[{"$nulls":4},"Наличие капилляра","Нет"]
[{"$nulls":4},"Объем","10; ","Кубический сантиметр;^миллилитр"]
["32.50.50.000-00000403","Пробирка для сбора образцов крови не вакуумная ИВД, с K2EDTA","Штука","2020-01-09","Исполнение","С устойчивым основанием"]
[{"$nulls":4},"Количество в упаковке","≤100"]
[{"$nulls":4},"Исполнение","С устойчивым основанием"]
["32.50.50.000-00000582","Пробирка для сбора образцов крови не вакуумная ИВД, с калия оксалатом и натрия фторидом\u0000\u0000","Штука","2021-03-10","Реагент","Фторид натрия с оксалатом калия"]
[{"$nulls":4},"Исполнение","Коническая с крышкой на петле"]
[{"$nulls":4},"Исполнение","Коническая с завинчивающейся крышкой"]
[{"$nulls":4},"Объем","15; ","Кубический сантиметр;^миллилитр"]
[{"$nulls":4},"Наличие троакарного конца","Нет"]
[{"$nulls":4},"Длина",">480 и ≤490; >450 и ≤460; >420 и ≤430; >390 и ≤400; >370 и ≤380; >360 и ≤370; >340 и ≤350; >330 и ≤340; >310 и ≤320; >300 и ≤310; >280 и ≤290; >250 и ≤260; >220 и ≤230; >190 и ≤200; >170 и ≤180; >160 и ≤170; >140 и ≤150; >130 и ≤140; >110 и ≤120; >100 и ≤110; >80 и ≤90; >50 и ≤60; ≥20 и ≤30; >570 и ≤580; >550 и ≤560; >540 и ≤550; >520 и ≤530; >510 и ≤520; >490 и ≤500; >470 и ≤480; >440 и ≤450; >270 и ≤280; >240 и ≤250; >210 и ≤220; >70 и ≤80; >40 и ≤50; >590 и ≤600; >460 и ≤470; >430 и ≤440; >400 и ≤410; >230 и ≤240; >200 и ≤210; >30 и ≤40; >580 и ≤590; >320 и ≤330; >290 и ≤300; >260 и ≤270; >120 и ≤130; >90 и ≤100; >60 и ≤70; >410 и ≤420; >380 и ≤390; >350 и ≤360; >180 и ≤190; >150 и ≤160; >560 и ≤570; >530 и ≤540; >500 и ≤510","Миллиметр"]
["21.20.23.110-00010174","Продукты деградации фибрина (ПДФ) ИВД, набор, реакция агглютинации, экспресс-анализ","Набор","2019-07-01"]
[{"$nulls":4},"Количество тестовых слайдов/таблиц",">35 и ≤40","Штука"]
["21.20.23.110-00008902","Простатический специфический мембранный антиген (ПСМА) ИВД, антитела","Набор","2019-04-01","Назначение","Для автоматической и ручной постановки"]
[{"$nulls":4},"Длина",">900 и ≤1200; ≥600 и ≤650; >900 и ≤1000; ≥1000 и ≤1200; >650 и ≤900","Миллиметр"]
[{"$nulls":4},"Антитромбогенное и антибактериальное покрытие","Нет"]
[{"$nulls":4},"Диаметр кондуита",">28 и ≤35","Миллиметр"]
[{"$nulls":4},"Регулировка длины","Неважно; Да"]
[{"$nulls":4},"Армирующий элемент","Нет"]
["32.50.23.000-00001507","Протез сухожилия сгибателя кисти","Штука","2021-03-14","Исполнение","Прямоугольное"]
[{"$nulls":4},"Толщина",">0,8000 и ≤0,9000","Миллиметр"]
["32.50.22.190-04771","Протез твердой мозговой оболочки, синтетический",null,"2018-06-01","Ширина",">180 и ≤200","Миллиметр"]
[{"$nulls":4},"Толщина",">0,9000 и ≤1","Миллиметр"]
[{"$nulls":4},"Толщина","≥0,1000 и ≤0,2000","Миллиметр"]
["32.50.22.190-04688","Протез твердой мозговой оболочки, синтетический",null,"2018-06-01","Ширина",">60 и ≤80","Миллиметр"]
[{"$nulls":4},"Способность к биодеградации","рассасывающийся (период рассасывания от 2 до 4 месяцев)"]
["32.50.22.190-04637","Протез твердой мозговой оболочки, синтетический",null,"2018-06-01","Ширина",">100 и ≤120","Миллиметр"]
["32.50.22.190-04628","Протез твердой мозговой оболочки, синтетический",null,"2018-06-01","Ширина",">100 и ≤120","Миллиметр"]
[{"$nulls":4},"Способность к биодеградации","нерассасывающийся"]
["32.50.22.190-04569","Протез твердой мозговой оболочки, синтетический",null,"2018-06-01","Ширина",">140 и ≤160","Миллиметр"]
["32.50.22.190-04545","Протез твердой мозговой оболочки, синтетический",null,"2018-06-01","Ширина",">160 и ≤180","Миллиметр"]
[{"$nulls":4},"Способность к биодеградации","нерассасывающийся"]
[{"$nulls":4},"Длина",">60 и ≤80","Миллиметр"]
[{"$nulls":4},"Способность к биодеградации","рассасывающийся (период рассасывания от 2 до 4 месяцев)"]
[{"$nulls":4},"Способность к биодеградации","нерассасывающийся"]
[{"$nulls":4},"Длина",">60 и ≤80","Миллиметр"]
[{"$nulls":4},"Толщина",">0,3000 и ≤0,4000","Миллиметр"]
[{"$nulls":4},"Длина",">60 и ≤80","Миллиметр"]
[{"$nulls":4},"Длина",">60 и ≤80","Миллиметр"]
[{"$nulls":4},"Толщина",">0,3000 и ≤0,4000","Миллиметр"]
["32.50.22.190-04328","Протез твердой мозговой оболочки, синтетический",null,"2018-06-01","Ширина",">140 и ≤160","Миллиметр"]
[{"$nulls":4},"Толщина",">0,9000 и ≤1","Миллиметр"]
[{"$nulls":4},"Толщина",">0,6000 и ≤0,7000","Миллиметр"]
["32.50.22.190-04245","Протез твердой мозговой оболочки, синтетический",null,"2018-06-01","Ширина","≥20 и ≤40","Миллиметр"]
[{"$nulls":4},"Способность к биодеградации","рассасывающийся (период рассасывания от 2 до 4 месяцев)"]
["32.50.22.190-04206","Протез твердой мозговой оболочки, синтетический",null,"2018-06-01","Ширина",">60 и ≤80","Миллиметр"]
["32.50.22.190-04185","Протез твердой мозговой оболочки, синтетический",null,"2018-06-01","Ширина",">80 и ≤100","Миллиметр"]
[{"$nulls":4},"Способность к биодеградации","рассасывающийся (период рассасывания от 2 до 4 месяцев)"]
["32.50.22.190-04138","Протез твердой мозговой оболочки, синтетический",null,"2018-06-01","Ширина",">100 и ≤120","Миллиметр"]
["32.50.22.190-04125","Протез твердой мозговой оболочки, синтетический",null,"2018-06-01","Ширина",">120 и ≤140","Миллиметр"]
[{"$nulls":4},"Способность к биодеградации","нерассасывающийся"]
[{"$nulls":4},"Длина",">80 и ≤100","Миллиметр"]
[{"$nulls":4},"Способность к биодеградации","рассасывающийся (период рассасывания от 2 до 4 месяцев)"]
[{"$nulls":4},"Способность к биодеградации","нерассасывающийся"]
[{"$nulls":4},"Длина",">100 и ≤120","Миллиметр"]
[{"$nulls":4},"Толщина",">0,4000 и ≤0,5000","Миллиметр"]
[{"$nulls":4},"Длина",">100 и ≤120","Миллиметр"]
[{"$nulls":4},"Длина",">100 и ≤120","Миллиметр"]
[{"$nulls":4},"Толщина",">0,4000 и ≤0,5000","Миллиметр"]
["32.50.22.190-03885","Протез твердой мозговой оболочки, синтетический",null,"2018-06-01","Ширина",">100 и ≤120","Миллиметр"]
[{"$nulls":4},"Толщина",">0,6000 и ≤0,7000","Миллиметр"]
[{"$nulls":4},"Толщина",">0,7000 и ≤0,8000","Миллиметр"]
["32.50.22.190-03825","Протез твердой мозговой оболочки, синтетический",null,"2018-06-01","Ширина",">160 и ≤180","Миллиметр"]
[{"$nulls":4},"Способность к биодеградации","нерассасывающийся"]
["32.50.22.190-03775","Протез твердой мозговой оболочки, синтетический",null,"2018-06-01","Ширина",">20 и ≤40","Миллиметр"]
["32.50.22.190-03742","Протез твердой мозговой оболочки, синтетический",null,"2018-06-01","Ширина",">40 и ≤60","Миллиметр"]
[{"$nulls":4},"Способность к биодеградации","нерассасывающийся"]
["32.50.22.190-03707","Протез твердой мозговой оболочки, синтетический",null,"2018-06-01","Ширина",">60 и ≤80","Миллиметр"]
["32.50.22.190-03679","Протез твердой мозговой оболочки, синтетический",null,"2018-06-01","Ширина",">80 и ≤100","Миллиметр"]
[{"$nulls":4},"Способность к биодеградации","рассасывающийся (период рассасывания от 4 до 8 месяцев)"]
[{"$nulls":4},"Длина",">120 и ≤140","Миллиметр"]
[{"$nulls":4},"Способность к биодеградации","нерассасывающийся"]
[{"$nulls":4},"Способность к биодеградации","рассасывающийся (период рассасывания от 4 до 8 месяцев)"]
[{"$nulls":4},"Длина",">120 и ≤140","Миллиметр"]
[{"$nulls":4},"Толщина",">0,9000 и ≤1","Миллиметр"]
[{"$nulls":4},"Длина",">140 и ≤160","Миллиметр"]
[{"$nulls":4},"Длина",">140 и ≤160","Миллиметр"]
[{"$nulls":4},"Толщина","≥0,1000 и ≤0,2000","Миллиметр"]
["32.50.22.190-03442","Протез твердой мозговой оболочки, синтетический",null,"2018-06-01","Ширина",">80 и ≤100","Миллиметр"]
[{"$nulls":4},"Толщина",">0,6000 и ≤0,7000","Миллиметр"]
[{"$nulls":4},"Толщина",">0,2000 и ≤0,3000","Миллиметр"]
["32.50.22.190-03379","Протез твердой мозговой оболочки, синтетический",null,"2018-06-01","Ширина",">120 и ≤140","Миллиметр"]
[{"$nulls":4},"Способность к биодеградации","нерассасывающийся"]
[{"$nulls":4},"Способность к биодеградации","нерассасывающийся"]
["32.50.22.190-03319","Протез твердой мозговой оболочки, синтетический",null,"2018-06-01","Ширина",">160 и ≤180","Миллиметр"]
[{"$nulls":4},"Способность к биодеградации","нерассасывающийся"]
[{"$nulls":4},"Способность к биодеградации","рассасывающийся (период рассасывания от 4 до 8 месяцев)"]
["32.50.22.190-03237","Протез твердой мозговой оболочки, синтетический",null,"2018-06-01","Ширина",">40 и ≤60","Миллиметр"]
[{"$nulls":4},"Способность к биодеградации","рассасывающийся (период рассасывания от 4 до 8 месяцев)"]
[{"$nulls":4},"Длина",">160 и ≤180","Миллиметр"]
[{"$nulls":4},"Длина",">160 и ≤180","Миллиметр"]
[{"$nulls":4},"Способность к биодеградации","рассасывающийся (период рассасывания от 2 до 4 месяцев)"]
[{"$nulls":4},"Длина",">160 и ≤180","Миллиметр"]
[{"$nulls":4},"Толщина",">0,3000 и ≤0,4000","Миллиметр"]
[{"$nulls":4},"Толщина","≥0,1000 и ≤0,2000","Миллиметр"]
[{"$nulls":4},"Длина",">180 и ≤200","Миллиметр"]
[{"$nulls":4},"Толщина",">0,5000 и ≤0,6000","Миллиметр"]
["32.50.22.190-03019","Протез твердой мозговой оболочки, синтетический",null,"2018-06-01","Ширина",">40 и ≤60","Миллиметр"]
[{"$nulls":4},"Назначение","Для анализаторов открытого типа"]
[{"$nulls":4},"Объем реагента","≥10","Кубический сантиметр;^миллилитр"]
["21.20.23.110-00000909","Протромбиновое время (ПВ) ИВД, набор, анализ образования сгустка","Набор","2021-04-28","Количество выполняемых тестов","≥1000","Штука"]
[{"$nulls":4},"Количество выполняемых тестов","≥50","Штука"]
[{"$nulls":4},"ЖК дисплей","Нет"]
["26.60.12.129-00000140","Пульсоксиметр","Штука","2022-02-10","Показатель SPO2","≥40 и ≤100","Процент"]
[{"$nulls":4},"Максимальное значение измерения межцентровых расстояний","76; ","Миллиметр"]
["21.20.23.110-00009824","Райта красящий раствор ИВД\u0000\u0000","Набор","2019-04-01","Назначение","Для ручной постановки"]
["21.20.23.110-00001596","Раковый антиген 15-3 (CA15-3) ИВД, набор, иммунохемилюминесцентный анализ.","Штука","2021-05-01","Количество выполняемых тестов","≥500","Штука"]
["21.20.23.110-00006794","Раковый антиген 19-9 (CA19-9) ИВД, набор, иммунохемилюминесцентный анализ","Штука","2021-05-01","Количество выполняемых тестов","≥50","Штука"]
[{"$nulls":4},"Назначение","Для ручной постановки"]
[{"$nulls":4},"Назначение","Для жестких контактных линз"]
["21.20.23.199-00000007","Раствор солевой для промывания инструментов стерильный","Штука","2019-07-01"]
["21.20.23.110-00006281","Растворимый рецептор трансферрина ИВД, калибратор","Набор","2021-04-25","Объем реагента","≥4","Кубический сантиметр;^миллилитр"]
["21.20.23.110-00007787","Растворимый рецептор трансферрина ИВД, набор, нефелометрический/турбидиметрический анализ","Набор","2019-04-01","Назначение","Для анализаторов Hitachi"]
[{"$nulls":4},"Количество выполняемых тестов","≥50","Штука"]
["21.20.23.110-00004262","Ревматоидный фактор ИВД, реагент","Набор","2018-12-14","Назначение","Для анализаторов открытого типа и ручной постановки"]
["32.50.50.190-00001101","Редуктор для баллона с медицинским воздухом","Штука","2019-07-01"]
[{"$nulls":4},"Рабочая длина","≥75 и <150","Миллиметр"]
["32.50.13.190-00007249","Ретрактор абдоминальный, самоудерживающийся, фиксируемый\u0000\u0000","Штука","2019-07-01"]
[{"$nulls":4},"Измерение радиуса кривизны роговицы","Нет"]
["26.60.12.122-00000048","Ростомер медицинский","Штука","2020-09-17","Минимальный предел измерения","600; ","Миллиметр"]
["26.60.12.122-00000039","Ростомер медицинский","Штука","2020-09-17","Минимальный предел измерения","800; ","Миллиметр"]
[{"$nulls":4},"Длина","3; ","Метр"]
[{"$nulls":4},"Длина","100; ","Метр"]
[{"$nulls":4},"Количество выполняемых тестов","≥200; ≥100; ≥10; ≥50","Штука"]
[{"$nulls":4},"Ширина","≥2 и ≤10","Сантиметр"]
["32.50.50.190-00002658","Светильник операционный","Штука","2021-07-24","Исполнение","Потолочный"]
["21.20.23.110-00003291","Свободный кортизол ИВД, реагент","Набор","2018-12-14","Количество выполняемых тестов","≥96","Штука"]
["21.20.23.110-00010505","Свободный тироксин ИВД, набор, иммунохемилюминесцентный анализ","Набор","2021-04-25","Назначение","Для анализаторов Access System"]
["21.20.23.110-00003329","Свободный трийодтиронин ИВД, реагент","Набор","2018-12-14","Назначение","Для анализаторов серии Immulite"]
[{"$nulls":4},"Толщина","≥0,2010 и ≤0,2500","Миллиметр"]
["32.50.22.190-02286","Сегмент интракорнеальный кольцевой","Штука","2018-03-01","Высота сечения","≥0,1500 и ≤0,2000","Миллиметр"]
[{"$nulls":4},"Угол сегмента, градусы",">150 и ≤160"]
[{"$nulls":4},"Толщина","≥0,1500 и ≤0,2000","Миллиметр"]
["32.50.22.190-02238","Сегмент интракорнеальный кольцевой","Штука","2018-03-01","Высота сечения","≥0,1500 и ≤0,2000","Миллиметр"]
[{"$nulls":4},"Материал","гидрогель"]
[{"$nulls":4},"Материал","полиметилметакрилат"]
[{"$nulls":4},"Толщина","≥0,1500 и ≤0,2000","Миллиметр"]
[{"$nulls":4},"Материал","гидрогель"]
[{"$nulls":4},"Материал","полиметилметакрилат"]
[{"$nulls":4},"Толщина","≥0,2010 и ≤0,2500","Миллиметр"]
[{"$nulls":4},"Материал","гидрогель"]
[{"$nulls":4},"Апикальный диаметр","5; ","Миллиметр"]
[{"$nulls":4},"Толщина","≥0,2010 и ≤0,2500","Миллиметр"]
[{"$nulls":4},"Материал","полиметилметакрилат"]
[{"$nulls":4},"Толщина","≥0,1500 и ≤0,2000","Миллиметр"]
["32.50.22.190-02007","Сегмент интракорнеальный кольцевой","Штука","2018-03-01","Высота сечения","≥0,3010 и ≤0,3500","Миллиметр"]
["32.50.22.190-01998","Сегмент интракорнеальный кольцевой","Штука","2018-03-01","Высота сечения","≥0,3010 и ≤0,3500","Миллиметр"]
[{"$nulls":4},"Материал","гидрогель"]
["32.50.22.190-01959","Сегмент интракорнеальный кольцевой","Штука","2018-03-01","Высота сечения","≥0,3010 и ≤0,3500","Миллиметр"]
[{"$nulls":4},"Угол сегмента, градусы",">200 и ≤210"]
[{"$nulls":4},"Материал","гидрогель"]
[{"$nulls":4},"Апикальный диаметр","6; ","Миллиметр"]
["32.50.22.190-01878","Сегмент интракорнеальный кольцевой","Штука","2018-03-01","Высота сечения","≥0,1500 и ≤0,2000","Миллиметр"]
["32.50.22.190-01869","Сегмент интракорнеальный кольцевой","Штука","2018-03-01","Высота сечения","≥0,1500 и ≤0,2000","Миллиметр"]
[{"$nulls":4},"Угол сегмента, градусы","≥90 и ≤100"]
[{"$nulls":4},"Апикальный диаметр","6; ","Миллиметр"]
[{"$nulls":4},"Угол сегмента, градусы",">140 и ≤150"]
[{"$nulls":4},"Материал","полиметилметакрилат"]
[{"$nulls":4},"Апикальный диаметр","6; ","Миллиметр"]
[{"$nulls":4},"Угол сегмента, градусы","≥90 и ≤100"]
[{"$nulls":4},"Апикальный диаметр","6; ","Миллиметр"]
[{"$nulls":4},"Апикальный диаметр","6; ","Миллиметр"]
[{"$nulls":4},"Материал","полиметилметакрилат"]
[{"$nulls":4},"Апикальный диаметр","6; ","Миллиметр"]
[{"$nulls":4},"Апикальный диаметр","6; ","Миллиметр"]
["32.50.22.190-01638","Сегмент интракорнеальный кольцевой","Штука","2018-03-01","Высота сечения","≥0,3010 и ≤0,3500","Миллиметр"]
[{"$nulls":4},"Материал","гидрогель"]
[{"$nulls":4},"Толщина","≥0,2010 и ≤0,2500","Миллиметр"]
["32.50.22.190-01590","Сегмент интракорнеальный кольцевой","Штука","2018-03-01","Высота сечения","≥0,3010 и ≤0,3500","Миллиметр"]
[{"$nulls":4},"Угол сегмента, градусы",">200 и ≤210"]
["21.20.23.110-00008774","Синаптофизин ИВД, антитела","Набор","2019-04-01","Назначение","Для автоматической и ручной постановки"]
[{"$nulls":4},"Тип крючка","Педикулярный"]
[{"$nulls":4},"Имплант межпозвонкового диска","Да"]
[{"$nulls":4},"Дистрактор","Нет"]
[{"$nulls":4},"Диаметр винта","≥7,5000 и <8; ≥7 и <7,5000; ≥6 и <6,5000; ≥4,5000 и <5; ≥5,5000 и <6; ≥4 и <4,5000; ≥3,5000 и <4; ≥8 и ≤8,5000; ≥6,5000 и <7; ≥5 и <5,5000","Миллиметр"]
[{"$nulls":4},"МРТсовместимость","Неважно; Есть"]
[{"$nulls":4},"Дистрактор","Нет"]
[{"$nulls":4},"Тип стержня","Прямой"]
["32.50.22.129-00002289","Система внутренней спинальной фиксации с помощью костных винтов, нестерильная","Штука","2018-12-24","Стяжка поперечная","Нет"]
[{"$nulls":4},"Дистрактор","Нет"]
[{"$nulls":4},"Длина винта",">90 и ≤95; >85 и ≤90; >75 и ≤80; >70 и ≤75; >60 и ≤65; >55 и ≤60; >50 и ≤55; >46 и ≤48; >42 и ≤44; >38 и ≤40; >35 и ≤40; >34 и ≤36; >30 и ≤35; >30 и ≤32; >26 и ≤28; ≥25 и ≤30; >22 и ≤24; >16 и ≤18; >10 и ≤12; >50 и ≤52; >45 и ≤50; >20 и ≤22; >14 и ≤16; >8 и ≤10; >48 и ≤50; >44 и ≤46; >40 и ≤42; >12 и ≤14; ≥6 и ≤8; >65 и ≤70; >52 и ≤54; >28 и ≤30; >24 и ≤26; >18 и ≤20; >95 и ≤100; >80 и ≤85; >40 и ≤45; >36 и ≤38; >32 и ≤34","Миллиметр"]
[{"$nulls":4},"Кейдж","Да"]
[{"$nulls":4},"Материал","Нержавеющая сталь; Титан, титановые сплавы"]
[{"$nulls":4},"Длина винта",">85 и ≤90; >70 и ≤75; >55 и ≤60; >50 и ≤55; >50 и ≤52; >46 и ≤48; >45 и ≤50; >42 и ≤44; >40 и ≤45; >38 и ≤40; >34 и ≤36; >30 и ≤32; ≥25 и ≤30; >20 и ≤22; >16 и ≤18; >14 и ≤16; >10 и ≤12; >8 и ≤10; >95 и ≤100; >80 и ≤85; >65 и ≤70; >36 и ≤38; >32 и ≤34; >28 и ≤30; >75 и ≤80; >60 и ≤65; >30 и ≤35; >26 и ≤28; >22 и ≤24; >90 и ≤95; >44 и ≤46; >40 и ≤42; >35 и ≤40; ≥6 и ≤8; >52 и ≤54; >48 и ≤50; >24 и ≤26; >18 и ≤20; >12 и ≤14","Миллиметр"]
[{"$nulls":4},"Тип крючка","Педикулярный"]
[{"$nulls":4},"МРТсовместимость","Неважно; Есть"]
[{"$nulls":4},"Диаметр винта","≥7,5000 и <8; ≥6,5000 и <7; ≥6 и <6,5000; ≥5 и <5,5000; ≥4,5000 и <5; ≥3,5000 и <4; ≥8 и ≤8,5000; ≥7 и <7,5000; ≥5,5000 и <6; ≥4 и <4,5000","Миллиметр"]
[{"$nulls":4},"Тип крючка","Педикулярный"]
[{"$nulls":4},"МРТсовместимость","Неважно; Есть"]
[{"$nulls":4},"Материал","Нержавеющая сталь; Титан, титановые сплавы"]
[{"$nulls":4},"Тип крючка","Педикулярный"]
[{"$nulls":4},"МРТсовместимость","Неважно; Есть"]
[{"$nulls":4},"Дистрактор","Нет"]
[{"$nulls":4},"Тип стержня","Прямой"]
[{"$nulls":4},"МРТсовместимость","Неважно; Есть"]
[{"$nulls":4},"Материал","Нержавеющая сталь; Титан, титановые сплавы"]
[{"$nulls":4},"Длина винта",">85 и ≤90; >70 и ≤75; >60 и ≤65; >55 и ≤60; >50 и ≤55; >50 и ≤52; >46 и ≤48; >45 и ≤50; >42 и ≤44; >38 и ≤40; >34 и ≤36; >30 и ≤32; >26 и ≤28; ≥25 и ≤30; >22 и ≤24; >20 и ≤22; >16 и ≤18; >14 и ≤16; >10 и ≤12; >95 и ≤100; >40 и ≤45; >36 и ≤38; >8 и ≤10; >90 и ≤95; >75 и ≤80; >40 и ≤42; >35 и ≤40; >30 и ≤35; >48 и ≤50; >44 и ≤46; >18 и ≤20; >12 и ≤14; ≥6 и ≤8; >80 и ≤85; >65 и ≤70; >52 и ≤54; >32 и ≤34; >28 и ≤30; >24 и ≤26","Миллиметр"]
[{"$nulls":4},"Пластины","Да"]
[{"$nulls":4},"Материал","Нержавеющая сталь; Титан, титановые сплавы"]
[{"$nulls":4},"Диаметр винта","≥8 и ≤8,5000; ≥6,5000 и <7; ≥5 и <5,5000; ≥4 и <4,5000; ≥3,5000 и <4; ≥7,5000 и <8; ≥7 и <7,5000; ≥5,5000 и <6; ≥6 и <6,5000; ≥4,5000 и <5","Миллиметр"]
[{"$nulls":4},"Тип крючка","Ламинарный"]
[{"$nulls":4},"Тип винта","Полиаксиальный"]
[{"$nulls":4},"Диаметр винта","≥7 и <7,5000; ≥5,5000 и <6; ≥4 и <4,5000; ≥8 и ≤8,5000; ≥6,5000 и <7; ≥5 и <5,5000; ≥6 и <6,5000; ≥4,5000 и <5; ≥7,5000 и <8; ≥3,5000 и <4","Миллиметр"]
[{"$nulls":4},"Тип крючка","Педикулярный"]
[{"$nulls":4},"МРТсовместимость","Неважно; Есть"]
[{"$nulls":4},"Тип коннектора","Аксиальный"]
[{"$nulls":4},"Диаметр винта",">9,5000 и ≤10; >8 и ≤8,5000; >7 и ≤7,5000; >6,5000 и ≤7; >5,5000 и ≤6; >4,5000 и ≤5,5000; >9 и ≤9,5000; >10 и ≤10,5000; >8,5000 и ≤9; ≥4 и ≤4,5000; >7,5000 и ≤8; >6 и ≤6,5000","Миллиметр"]
[{"$nulls":4},"Тип крючка","Ламинарный грудной"]
[{"$nulls":4},"Длина винта",">90 и ≤95; >85 и ≤90; >75 и ≤80; >70 и ≤75; >60 и ≤65; >55 и ≤60; >45 и ≤50; >30 и ≤35; >40 и ≤45; ≥25 и ≤30; >65 и ≤70; >50 и ≤55; >35 и ≤40; >95 и ≤100; >80 и ≤85","Миллиметр"]
[{"$nulls":4},"Диаметр винта",">10 и ≤10,5000; >8,5000 и ≤9; >7 и ≤7,5000; >5,5000 и ≤6; ≥4 и ≤4,5000; >9,5000 и ≤10; >8 и ≤8,5000; >9 и ≤9,5000; >7,5000 и ≤8; >6 и ≤6,5000; >6,5000 и ≤7; >4,5000 и ≤5,5000","Миллиметр"]
[{"$nulls":4},"Тип винта","Моноаксиальный"]
[{"$nulls":4},"МРТсовместимость","Неважно; Есть"]
[{"$nulls":4},"Диаметр винта",">9,5000 и ≤10; >8,5000 и ≤9; >8 и ≤8,5000; >7 и ≤7,5000; >6,5000 и ≤7; >5,5000 и ≤6; >4,5000 и ≤5,5000; >10 и ≤10,5000; >6 и ≤6,5000; ≥4 и ≤4,5000; >9 и ≤9,5000; >7,5000 и ≤8","Миллиметр"]
[{"$nulls":4},"Тип винта","Полиаксиальный"]
["32.50.22.129-00001954","Система внутренней спинальной фиксации тел позвонков","Штука","2018-12-03","Тип стяжки","Поперечная мультиаксиальная"]
[{"$nulls":4},"Диаметр винта",">9 и ≤9,5000; >7,5000 и ≤8; >6,5000 и ≤7; >6 и ≤6,5000; >4,5000 и ≤5,5000; ≥4 и ≤4,5000; >10 и ≤10,5000; >9,5000 и ≤10; >8 и ≤8,5000; >8,5000 и ≤9; >7 и ≤7,5000; >5,5000 и ≤6","Миллиметр"]
[{"$nulls":4},"Тип винта","Полиаксиальный"]
["32.50.22.129-00001924","Система внутренней спинальной фиксации тел позвонков","Штука","2018-12-03","Тип стяжки","Изогнутая"]
[{"$nulls":4},"Тип коннектора","Аксиальный"]
[{"$nulls":4},"Тип крючка","Смещенный"]
[{"$nulls":4},"МРТсовместимость","Неважно; Есть"]
[{"$nulls":4},"Длина винта",">95 и ≤100; >80 и ≤85; >70 и ≤75; >65 и ≤70; >55 и ≤60; >50 и ≤55; >40 и ≤45; >35 и ≤40; ≥25 и ≤30; >85 и ≤90; >45 и ≤50; >30 и ≤35; >90 и ≤95; >75 и ≤80; >60 и ≤65","Миллиметр"]
[{"$nulls":4},"Диаметр винта",">10 и ≤10,5000; >9 и ≤9,5000; >7,5000 и ≤8; >6 и ≤6,5000; ≥4 и ≤4,5000; >8,5000 и ≤9; >7 и ≤7,5000; >5,5000 и ≤6; >6,5000 и ≤7; >4,5000 и ≤5,5000; >9,5000 и ≤10; >8 и ≤8,5000","Миллиметр"]
["32.50.22.129-00000087","Система внутренней спинальной фиксации тел позвонков","Штука","2018-12-03","Тип стяжки","Прямая"]
[{"$nulls":4},"Длина винта",">90 и ≤95; >85 и ≤90; >75 и ≤80; >60 и ≤65; >45 и ≤50; >30 и ≤35; >70 и ≤75; >55 и ≤60; >65 и ≤70; >50 и ≤55; >35 и ≤40; >95 и ≤100; >80 и ≤85; >40 и ≤45; ≥25 и ≤30","Миллиметр"]
[{"$nulls":4},"Материал","Кобальт-хромовый сплав; Титан"]
[{"$nulls":4},"Тип винта","Полиаксиальный канюлированный"]
[{"$nulls":4},"Тип коннектора","Моноблочный"]
[{"$nulls":4},"Диаметр винта",">10 и ≤10,5000; >9 и ≤9,5000; >8,5000 и ≤9; >7,5000 и ≤8; >7 и ≤7,5000; >6 и ≤6,5000; >5,5000 и ≤6; ≥4 и ≤4,5000; >6,5000 и ≤7; >4,5000 и ≤5,5000; >9,5000 и ≤10; >8 и ≤8,5000","Миллиметр"]
[{"$nulls":4},"Тип винта","Полиаксиальный канюлированный"]
[{"$nulls":4},"Количество каналов","≥24; ≥20; ≥3","Штука"]
["26.60.12.119-00000064","Система для перемещения лабораторных контейнеров роботизированная ИВД, автоматическая\u0000\u0000","Штука","2020-09-14","Максимальная единовременная загрузка","≥1 и ≤200","Штука"]
["32.50.13.190-00007484","Система защиты сонных артерий от эмболии","Штука","2019-07-01"]
[{"$nulls":4},"Назначение","Для лечения нижних дыхательных путей"]
["26.60.13.190-00000598","Система ингаляционной терапии, с подогревом","Штука","2020-09-16","Ультразвуковой распылитель","Нет"]
["26.60.12.131-00000005","Система инъекции контрастного вещества для магнитно-резонансной томографии, с питанием от батареи","Штука","2019-07-01"]
[{"$nulls":4},"Производительность по воздуху","≥2000","Кубический метр в час"]
[{"$nulls":4},"Тип электродной решетки (имплантируемая часть)","Прямая"]
[{"$nulls":4},"Количество стратегий кодирования сигнала, программа","≥2 и ≤3"]
[{"$nulls":4},"Тип электродной решетки (имплантируемая часть)","Прямая"]
[{"$nulls":4},"Тип электродной решетки (имплантируемая часть)","Прямая"]
[{"$nulls":4},"Возможность проведения магнитно-резонансной томографии (до 1,5 Тл) без хирургического извлечения магнита","Нет"]
[{"$nulls":4},"Количество стратегий кодирования сигнала, программа","≥2 и ≤3"]
["32.50.22.190-00004880","Система кохлеарной имплантации","Штука","2018-10-15","Количество электродов",">16 и ≤24","Штука"]
[{"$nulls":4},"Возможность проведения магнитно-резонансной томографии (до 1,5 Тл) без хирургического извлечения магнита","Нет"]
["26.60.13.170-00000021","Система лазерная на основе диоксида углерода для дерматологии","Штука","2019-07-01"]
["32.50.50.190-00002235","Система лазерная твердотельная с диодной накачкой для офтальмологии","Штука","2020-04-01","Максимальная длина волны (желтый), нм","≥561 и ≤577"]
[{"$nulls":4},"Методика лучевой терапии IGRT (Лучевая терапия с визуальным контролем)","Нет"]
[{"$nulls":4},"Методика лучевой терапии 3DCRT (Трехмерное конформное облучение)","Да; Нет"]
[{"$nulls":4},"Синхронизация ЭКГ","Неважно; Да"]
[{"$nulls":4},"Синхронизация дыхания","Неважно; Да"]
[{"$nulls":4},"Синхронизация дыхания","Нет; Да"]
[{"$nulls":4},"Напряженность градиентного поля (пиковая амплитуда), мТл/м","≥28 и ≤50"]
[{"$nulls":4},"Кардиовизуализация","Нет; Да"]
[{"$nulls":4},"Функция томосинтеза","Неважно; Да"]
[{"$nulls":4},"Автоматизированное рабочее место врача-маммолога","Неважно; Да"]
[{"$nulls":4},"Время накопления заряда","≤5","Секунда"]
[{"$nulls":4},"Максимальное значение энергии дефибрилляции","≥360","Джоуль"]
[{"$nulls":4},"Максимальная единовременная загрузка","≥5 и ≤440","Единица"]
["26.60.12.119-00000139","Система обработки тканевых образцов ИВД, автоматическая","Штука","2020-09-14","Обрабатываемый материал","Гистологические образцы"]
[{"$nulls":4},"Кол-во программ обработки","≥1 и ≤50","Единица"]
[{"$nulls":4},"Максимальная производительность, препаратов/час","≥50 и ≤420"]
[{"$nulls":4},"Тип источника когерентного света","Перестраиваемый лазерный источник"]
[{"$nulls":4},"Построение двухмерной пахиметрической карты роговицы","Да"]
[{"$nulls":4},"Функция трекинга","Нет"]
[{"$nulls":4},"Тип источника когерентного света","Суперлюминесцентный диод"]
["26.60.13.190-00000664","Система поддержания жизнедеятельности организма лечебно-диагностическая, автоматизированная","Штука","2020-09-16","Комплектность","Магистраль инфузионная; Система инфузионная для переливания растворов; Шприц; Спирометр; Ларингоскоп; Аппарат дыхательный; Анализатор; Дефибриллятор; Насос; Насос шприцевой; Помпа шприцевая инфузионная; Монитор пациента"]
[{"$nulls":4},"Тип питания","От батареи"]
[{"$nulls":4},"Максимально допустимый вес пациента","≥204","Килограмм"]
[{"$nulls":4},"Тип ангиографии","Однопроекционная"]
[{"$nulls":4},"Тип ангиографии","Однопроекционная"]
[{"$nulls":4},"Анодное напряжение, максимальное","≥125; ≥150","Киловольт"]
[{"$nulls":4},"Автоматизированное рабочее место рентгенолаборанта","Неважно; Да"]
[{"$nulls":4},"Программное обеспечение для оценки изменения размера патологических образований","Неважно"]
[{"$nulls":4},"Программное обеспечение для синхронизации с дыханием","Неважно; Да"]
[{"$nulls":4},"Модуляция дозы во время сканирования","Неважно; Да"]
[{"$nulls":4},"Программное обеспечение для оценки КТ-исследований грудной клетки","Неважно; Да"]
[{"$nulls":4},"Системы передачи и архивации DICOM изображений","Да"]
[{"$nulls":4},"Программное обеспечение для анализа и обработки спектральных изображений","Неважно; Да"]
[{"$nulls":4},"Программное обеспечение для анализа печени","Неважно; Да"]
[{"$nulls":4},"Программное обеспечение для анализа исследований КТ-перфузии головного мозга и паренхиматозных органов","Неважно; Да"]
[{"$nulls":4},"Апертура Гентри","≥800","Миллиметр"]
["32.50.22.190-00005111","Система спинальной динамической стабилизации","Штука","2019-07-01"]
[{"$nulls":4},"Количество точек измерения","≥7300 и ≤9600; ≥6344 и ≤7200; ≥6400 и ≤25000; ≥22000 и ≤100000","Штука"]
["26.60.13.190-00000092","Система тракционная механическая горизонтальная\u0000\u0000","Штука","2019-07-01"]
[{"$nulls":4},"Блок управления","Автономный"]
[{"$nulls":4},"Режим","Высокой частоты повторения импульсов излучения (HPRF); Второй (тканевой) гармоники (ТН); Имульсно-волновой допплер (PW); Псевдоконвексное сканирование в В-режиме; М-режим; В-режим; Контрастное усиление; Фонокардиография; Непрерывно (постоянно)-волной допплер; Количественный анализ тканевого допплера; Стресс эхокардиография; Многолучевой прием; Триплексный режим в реальном времени; Направленный энергетический допплер; Энергетический допплер (PD); Цветной допплер (CFM)"]
["26.60.11.112-00000026","Система флюороскопическая рентгеновская общего назначения портативная, цифровая","Штука","2022-04-11","Рабочее место врача-рентгенолога","Нет; Да"]
["32.50.22.127-00000008","Система формовки шины из термопластика, универсальная","Штука","2019-07-01"]
[{"$nulls":4},"Кнопки навигации на рукоятке","Неважно; Да"]
["26.60.13.190-00000637","Система электростимуляции спинного мозга для обезболивания","Штука","2020-09-16","Тип электродов","Цилиндрические"]
[{"$nulls":4},"Режим","Тестовый наружный"]
[{"$nulls":4},"Режим","Тестовый наружный"]
[{"$nulls":4},"Конструкция лезвия","Остроконечный"]
["32.50.13.190-00008077","Скальпель, многоразового использования","Штука","2020-03-02","Область применения","Офтальмология"]
["32.50.13.190-00008043","Скальпель, многоразового использования","Штука","2020-03-02","Область применения","Гинекология"]
[{"$nulls":4},"Назначение","Для ручной постановки"]
[{"$nulls":4},"Расстояние между крылышками","≥9 и ≤12","Миллиметр"]
[{"$nulls":4},"Удлинительная трубка","Нет"]
["21.20.23.199-00000036","Средство для защиты слизистой оболочки влагалища\u0000\u0000","Штука","2019-07-01"]
["32.50.50.000-00097","Стент аортальный металлический непокрытый","Штука","2018-01-01","Номинальный диаметр стента","45; ","Миллиметр"]
[{"$nulls":4},"Номинальный диаметр стента","≥6 и ≤12","Миллиметр"]
[{"$nulls":4},"Длина системы доставки","≥1600 и ≤2100","Миллиметр"]
[{"$nulls":4},"Длина системы доставки","≥1600 и ≤2100","Миллиметр"]
[{"$nulls":4},"Номинальный диаметр стента","≥7 и ≤12","Миллиметр"]
[{"$nulls":4},"Общая длина стента",">100 и ≤110","Миллиметр"]
[{"$nulls":4},"Длина системы доставки","≥80 и ≤135","Сантиметр"]
["32.50.22.190-00472","Стент для бедренной артерии, выделяющий лекарственное средство","Штука","2018-01-01","МРТ совместимость","нет"]
[{"$nulls":4},"Номинальный диаметр стента",">7 и ≤8","Миллиметр"]
[{"$nulls":4},"Номинальный диаметр стента",">7 и ≤8","Миллиметр"]
[{"$nulls":4},"Номинальный диаметр стента",">8 и ≤9","Миллиметр"]
[{"$nulls":4},"Общая длина стента",">60 и ≤80","Миллиметр"]
["32.50.13.190-01398","Стент для коронарных артерий металлический непокрытый","Штука","2018-03-01","Номинальный диаметр стента","≥1,7600 и ≤2","Миллиметр"]
[{"$nulls":4},"Длина стента","≥32,1000 и ≤33","Миллиметр"]
["32.50.13.190-01332","Стент для коронарных артерий металлический непокрытый","Штука","2018-03-01","Номинальный диаметр стента","≥2,1000 и ≤2,2500","Миллиметр"]
["32.50.13.190-01278","Стент для коронарных артерий металлический непокрытый","Штука","2018-03-01","Номинальный диаметр стента","≥2,2600 и ≤2,5000","Миллиметр"]
[{"$nulls":4},"Длина стента","≥30,1000 и ≤31","Миллиметр"]
["32.50.13.190-01181","Стент для коронарных артерий металлический непокрытый","Штука","2018-03-01","Номинальный диаметр стента","≥3,1000 и ≤3,5000","Миллиметр"]
[{"$nulls":4},"Длина стента","≥45,1000 и ≤46","Миллиметр"]
[{"$nulls":4},"Длина стента","≥25,1000 и ≤26","Миллиметр"]
["32.50.13.190-01061","Стент для коронарных артерий металлический непокрытый","Штука","2018-03-01","Номинальный диаметр стента","≥4,6000 и ≤5","Миллиметр"]
["32.50.13.190-00995","Стент для коронарных артерий рассасывающийся, выделяющий лекарственное средство","Штука","2018-03-01","Номинальный диаметр стента","≥1,5000 и ≤1,7500","Миллиметр"]
[{"$nulls":4},"Длина стента","≥15,1000 и ≤16","Миллиметр"]
[{"$nulls":4},"Длина стента","≥47,1000 и ≤48","Миллиметр"]
["32.50.13.190-00875","Стент для коронарных артерий рассасывающийся, выделяющий лекарственное средство","Штука","2018-03-01","Номинальный диаметр стента","≥2,2600 и ≤2,5000","Миллиметр"]
[{"$nulls":4},"Длина стента","≥18,1000 и ≤19","Миллиметр"]
["32.50.13.190-00791","Стент для коронарных артерий рассасывающийся, выделяющий лекарственное средство","Штука","2018-03-01","Номинальный диаметр стента","≥2,7600 и ≤3","Миллиметр"]
["32.50.13.190-00709","Стент для коронарных артерий рассасывающийся, выделяющий лекарственное средство","Штука","2018-03-01","Номинальный диаметр стента","≥3,6000 и ≤4","Миллиметр"]
[{"$nulls":4},"Длина стента","≥12,1000 и ≤13","Миллиметр"]
["32.50.13.190-00655","Стент для коронарных артерий рассасывающийся, выделяющий лекарственное средство","Штука","2018-03-01","Номинальный диаметр стента","≥4,1000 и ≤4,5000","Миллиметр"]
[{"$nulls":4},"Длина стента",">17 и ≤18","Миллиметр"]
[{"$nulls":4},"Длина стента",">32 и ≤33","Миллиметр"]
[{"$nulls":4},"Номинальный диаметр стента",">1,7500 и ≤2","Миллиметр"]
[{"$nulls":4},"Номинальный диаметр стента",">2 и ≤2,2500","Миллиметр"]
[{"$nulls":4},"Номинальный диаметр стента",">2,2500 и ≤2,5000","Миллиметр"]
[{"$nulls":4},"Номинальный диаметр стента",">2,2500 и ≤2,5000","Миллиметр"]
["32.50.13.190-02390","Стент для коронарных артерий, выделяющий лекарственное средство","Штука","2020-07-31","Лекарственное покрытие","зотаролимус и (или) эверолимус и (или) биолимус А9; сиролимус и (или) паклитаксель"]
[{"$nulls":4},"Длина стента",">11 и ≤12","Миллиметр"]
["32.50.13.190-02325","Стент для коронарных артерий, выделяющий лекарственное средство","Штука","2020-07-31","Лекарственное покрытие","зотаролимус и (или) эверолимус и (или) биолимус А9; сиролимус и (или) паклитаксель"]
["32.50.13.190-02310","Стент для коронарных артерий, выделяющий лекарственное средство","Штука","2020-07-31","Лекарственное покрытие","зотаролимус и (или) эверолимус и (или) биолимус А9; сиролимус и (или) паклитаксель"]
[{"$nulls":4},"Длина стента",">13 и ≤14","Миллиметр"]
[{"$nulls":4},"Номинальный диаметр стента",">3 и ≤3,5000","Миллиметр"]
[{"$nulls":4},"Длина стента",">14 и ≤15","Миллиметр"]
[{"$nulls":4},"Длина стента",">26 и ≤27","Миллиметр"]
[{"$nulls":4},"Общая длина стента","≥8 и ≤200","Миллиметр"]
[{"$nulls":4},"Тип ячейки","открытая"]
[{"$nulls":4},"Длина системы доставки","≥80 и ≤150","Сантиметр"]
[{"$nulls":4},"Способ раскрытия","баллонорасширяемые"]
[{"$nulls":4},"Номинальный диаметр стента","≥10,1000 и ≤12","Миллиметр"]
[{"$nulls":4},"Длина",">59 и ≤69","Миллиметр"]
[{"$nulls":4},"Рентгеноконтрастность","Неважно; Да"]
[{"$nulls":4},"Вариант исполнения","Изогнутый; Прямой"]
[{"$nulls":4},"Конструкция","Прямая"]
[{"$nulls":4},"Номинальный диаметр стента","≥7,1000 и ≤8","Миллиметр"]
[{"$nulls":4},"Конструкция","Коническая"]
[{"$nulls":4},"МРТ-совместимость","Неважно; Да"]
[{"$nulls":4},"МРТ-совместимость","Неважно; Да"]
[{"$nulls":4},"Длина",">110 и ≤120","Миллиметр"]
[{"$nulls":4},"Диаметр внутренний",">35 и ≤38","Миллиметр"]
[{"$nulls":4},"Форма","С двумя концами в форме сферы; С двумя концами в форме чаши; С одним концом в форме чаши"]
[{"$nulls":4},"Рентгеноконтрастность","Неважно; Да"]
[{"$nulls":4},"Диаметр внутренний",">20 и ≤23","Миллиметр"]
[{"$nulls":4},"Длина системы доставки","≥1300 и ≤2100","Миллиметр"]
[{"$nulls":4},"Конструкция","без петли"]
[{"$nulls":4},"Покрытие","гидрофобное"]
[{"$nulls":4},"Конструкция","с петлей (петлями)"]
[{"$nulls":4},"МРТ совместимость","да"]
[{"$nulls":4},"Общая длина стента",">180 и ≤200","Миллиметр"]
[{"$nulls":4},"Общая длина стента",">180 и ≤200","Миллиметр"]
[{"$nulls":4},"Общая длина стента",">220 и ≤240","Миллиметр"]
[{"$nulls":4},"МРТ совместимость","нет"]
[{"$nulls":4},"Покрытие","гидрофобное"]
[{"$nulls":4},"МРТ совместимость","да"]
["32.50.22.190-00090","Стент мочеточниковый полимерный","Штука","2018-01-01","МРТ совместимость","да"]
["32.50.22.190-00081","Стент мочеточниковый полимерный","Штука","2018-01-01","Номинальный диаметр стента",">2 и ≤3","Миллиметр"]
[{"$nulls":4},"Общая длина стента",">160 и ≤180","Миллиметр"]
["32.50.22.190-01434","Стент мочеточниковый полимерный","Штука","2020-03-02","Конструкция","С петлями; С петлей; Без петли"]
[{"$nulls":4},"Покрытие","Без покрытия; Гидрофобное; Гидрофильное"]
[{"$nulls":4},"Номинальный диаметр стента",">2 и ≤3","Миллиметр"]
["32.50.22.190-01407","Стент мочеточниковый полимерный","Штука","2020-03-02","Конструкция","С петлями; С петлей; Без петли"]
[{"$nulls":4},"МРТ совместимость","да"]
[{"$nulls":4},"Общая длина стента",">220 и ≤240","Миллиметр"]
[{"$nulls":4},"Конструкция","с петлей (петлями)"]
[{"$nulls":4},"Общая длина стента",">240 и ≤260","Миллиметр"]
[{"$nulls":4},"Покрытие","гидрофильное"]
[{"$nulls":4},"Конструкция","без петли"]
[{"$nulls":4},"Номинальный диаметр стента",">10 и ≤11","Миллиметр"]
[{"$nulls":4},"Номинальный диаметр стента",">8 и ≤9","Миллиметр"]
["32.50.22.190-01261","Стент мочеточниковый полимерный","Штука","2018-01-01","Общая длина стента",">140 и ≤160","Миллиметр"]
["32.50.22.190-01252","Стент мочеточниковый полимерный","Штука","2018-01-01","Конструкция","с петлей (петлями)"]
[{"$nulls":4},"Покрытие","гидрофильное"]
["32.50.22.190-01215","Стент мочеточниковый полимерный","Штука","2018-01-01","Покрытие","гидрофильное"]
[{"$nulls":4},"Конструкция","без петли"]
[{"$nulls":4},"МРТ совместимость","нет"]
[{"$nulls":4},"Покрытие","гидрофобное"]
[{"$nulls":4},"Общая длина стента",">200 и ≤220","Миллиметр"]
[{"$nulls":4},"Общая длина стента",">160 и ≤180","Миллиметр"]
[{"$nulls":4},"Конструкция","без петли"]
[{"$nulls":4},"МРТ совместимость","да"]
[{"$nulls":4},"Общая длина стента",">220 и ≤240","Миллиметр"]
[{"$nulls":4},"Конструкция","с петлей (петлями)"]
[{"$nulls":4},"МРТ совместимость","нет"]
[{"$nulls":4},"Конструкция","без петли"]
["32.50.22.190-00986","Стент мочеточниковый полимерный","Штука","2018-01-01","Общая длина стента",">280 и ≤300","Миллиметр"]
["32.50.22.190-00977","Стент мочеточниковый полимерный","Штука","2018-01-01","Конструкция","без петли"]
[{"$nulls":4},"МРТ совместимость","да"]
["32.50.22.190-00937","Стент мочеточниковый полимерный","Штука","2018-01-01","Общая длина стента",">280 и ≤300","Миллиметр"]
["32.50.22.190-00928","Стент мочеточниковый полимерный","Штука","2018-01-01","МРТ совместимость","да"]
[{"$nulls":4},"Общая длина стента","≥80 и ≤100","Миллиметр"]
[{"$nulls":4},"МРТ совместимость","нет"]
[{"$nulls":4},"Номинальный диаметр стента",">3 и ≤4","Миллиметр"]
[{"$nulls":4},"МРТ совместимость","да"]
[{"$nulls":4},"Конструкция","с петлей (петлями)"]
["32.50.22.190-00804","Стент мочеточниковый полимерный","Штука","2018-01-01","Конструкция","без петли"]
[{"$nulls":4},"Номинальный диаметр стента",">10 и ≤11","Миллиметр"]
[{"$nulls":4},"Покрытие","гидрофобное"]
[{"$nulls":4},"Общая длина стента",">100 и ≤120","Миллиметр"]
["32.50.22.190-00731","Стент мочеточниковый полимерный","Штука","2018-01-01","Конструкция","с петлей (петлями)"]
[{"$nulls":4},"МРТ совместимость","нет"]
["32.50.22.190-00696","Стент мочеточниковый полимерный","Штука","2018-01-01","Номинальный диаметр стента",">4 и ≤5","Миллиметр"]
[{"$nulls":4},"Общая длина стента",">100 и ≤120","Миллиметр"]
[{"$nulls":4},"Покрытие","гидрофобное"]
["32.50.22.190-00648","Стент мочеточниковый полимерный","Штука","2018-01-01","Покрытие","гидрофобное"]
[{"$nulls":4},"МРТ совместимость","нет"]
[{"$nulls":4},"Общая длина стента",">180 и ≤200","Миллиметр"]
[{"$nulls":4},"Общая длина стента",">750 и ≤900","Миллиметр"]
[{"$nulls":4},"МРТ совместимость","нет"]
[{"$nulls":4},"Общая длина стента","≥80 и ≤100","Миллиметр"]
[{"$nulls":4},"Номинальный диаметр стента",">7 и ≤8","Миллиметр"]
[{"$nulls":4},"Номинальный диаметр стента","≥1,5700 и ≤1,6000","Миллиметр"]
["32.50.22.190-01463","Стент мочеточниковый полимерный","Штука","2020-03-02","Конструкция","С петлями; С петлей; Без петли"]
[{"$nulls":4},"МРТ совместимость","да"]
[{"$nulls":4},"Длина системы доставки","≥1200 и ≤2300","Миллиметр"]
[{"$nulls":4},"Диаметр основной части стента","≥16 и ≤24","Миллиметр"]
[{"$nulls":4},"Длина стента","≥16,1000 и ≤18","Миллиметр"]
["32.50.22.190-02373","Стент уретральный постоянный, непокрытый металлический","Штука","2018-03-01","Диаметр стента","≥4,1000 и ≤6","Миллиметр"]
[{"$nulls":4},"Общая длина стента","≥80 и ≤100","Миллиметр"]
[{"$nulls":4},"Общая длина стента","≥100,1000 и ≤120","Миллиметр"]
[{"$nulls":4},"Общая длина стента","≥100,1000 и ≤120","Миллиметр"]
[{"$nulls":4},"Общая длина стента","≥180,1000 и ≤200","Миллиметр"]
[{"$nulls":4},"МРТ совместимость","да"]
[{"$nulls":4},"Общая длина стента","≥140,1000 и ≤160","Миллиметр"]
[{"$nulls":4},"Общая длина стента","≥140,1000 и ≤160","Миллиметр"]
[{"$nulls":4},"МРТ совместимость","да"]
[{"$nulls":4},"Общая длина стента","≥100,1000 и ≤120","Миллиметр"]
[{"$nulls":4},"Номинальный диаметр стента","≥42,1000 и ≤44","Миллиметр"]
[{"$nulls":4},"Общая длина стента","≥160,1000 и ≤180","Миллиметр"]
[{"$nulls":4},"МРТ совместимость","нет"]
["32.50.22.190-02428","Стент-графт эндоваскулярный для подвздошно-бедренного артериального сегмента","Штука","2018-03-01","Диаметр стента","≥11,1000 и ≤13","Миллиметр"]
[{"$nulls":4},"Диаметр","≥1,3000 и ≤1,5000","Миллиметр"]
[{"$nulls":4},"Диаметр","1,5000; ","Миллиметр"]
[{"$nulls":4},"МРТсовместимость","Неважно; Есть"]
[{"$nulls":4},"Форма","Изогнутая; Прямая; Коническая"]
[{"$nulls":4},"Наличие резьбы","По всей длине; Частичная; Нет"]
[{"$nulls":4},"Наличие резьбы","По всей длине; Частичная; Нет"]
[{"$nulls":4},"Диаметр",">13 и ≤14","Миллиметр"]
[{"$nulls":4},"МРТсовместимость","Неважно; Есть"]
[{"$nulls":4},"Загрузка","Горизонтальная"]
[{"$nulls":4},"Устройство защиты от перегревания","Неважно; Да"]
[{"$nulls":4},"Устройство защиты от перегревания","Неважно; Да"]
["32.50.30.110-00000087","Стол для анестезиологических инструментов\u0000\u0000","Штука","2019-07-01"]
["32.50.30.110-00000096","Стол операционный офтальмологический","Штука","2019-10-01","Ширина","550; ","Миллиметр"]
[{"$nulls":4},"Тип привода","Электрогидравлический; Гидравлический; Электромеханический"]
[{"$nulls":4},"Тип","Стационарный"]
[{"$nulls":4},"Мойка","Нет; Да"]
[{"$nulls":4},"Полка","Нет; Да"]
[{"$nulls":4},"Длина","≥800 и ≤1100","Миллиметр"]
[{"$nulls":4},"Мойка","Нет; Да"]
[{"$nulls":4},"Высота бортиков","≥125 и ≤175","Миллиметр"]
[{"$nulls":4},"Душ","Нет; Да"]
[{"$nulls":4},"Колеса с фиксатором","Нет; Да"]
[{"$nulls":4},"Высота бортиков","≥75 и ≤125","Миллиметр"]
[{"$nulls":4},"Душ","Нет; Да"]
[{"$nulls":4},"Тип","Пеленальный; Для санитарной обработки новорожденных"]
[{"$nulls":4},"Полка","Нет; Да"]
[{"$nulls":4},"Матрас","Нет; Да"]
[{"$nulls":4},"Тип","Пеленальный; Для санитарной обработки новорожденных"]
[{"$nulls":4},"Высота бортиков","≥75 и ≤125","Миллиметр"]
[{"$nulls":4},"Матрас","Нет; Да"]
["32.50.30.110-00000044","Стол/кушетка массажный, без электропитания, непортативный","Штука","2019-07-01"]
["32.50.50.190-00002680","Стол/кушетка массажный, с питанием от сети","Штука","2020-11-02","Тип ложа","Трехсекционное"]
["26.60.12.119-00000086","Счетная камера для микроскопа ИВД","Упаковка","2020-09-14","Материал","Оптическое стекло"]
[{"$nulls":4},"Количество счетных каналов","18; 22; 24; 16; ","Единица"]
["26.60.12.119-00000506","Считывающее устройство для микропланшетов ИВД","Штука","2019-06-01","Формат загрузки","Планшеты"]
["26.60.12.119-00000501","Считывающее устройство для микропланшетов ИВД","Штука","2019-06-01","Формат загрузки","Стрипы"]
[{"$nulls":4},"Измеряемый параметр","Оптическая плотность"]
[{"$nulls":4},"Количество лунок в планшете/стрипе","≥6 и ≤384","Штука"]
["26.60.12.119-00000473","Считывающее устройство для микропланшетов ИВД","Штука","2019-06-01","Формат загрузки","Стрипы"]
[{"$nulls":4},"Измеряемый параметр","Оптическая плотность"]
[{"$nulls":4},"Спектральный диапазон, нм","≥200 и ≤999"]
["26.60.12.119-00000436","Считывающее устройство для микропланшетов ИВД","Штука","2019-06-01","Формат загрузки","Планшеты"]
["32.50.50.000-00002020","Сыворотка животного происхождения","Упаковка","2020-04-01","Объем реагента","≥1000; ≥100; ≥50; ≥1; ≥500; ≥10","Кубический сантиметр;^миллилитр"]
[{"$nulls":4},"Назначение","Для анализаторов серии Synchron System"]
[{"$nulls":4},"Минимальное значение начального предела измерения температуры","32; ","Градус Цельсия"]
[{"$nulls":4},"Назначение","Для автоматической и ручной постановки"]
[{"$nulls":4},"Назначение","Для анализаторов серии ARCHITECT; Для анализаторов открытого типа и ручной постановки"]
[{"$nulls":4},"Назначение","Для анализаторов открытого типа и ручной постановки"]
["21.20.23.110-00006796","Тобрамицин терапевтический лекарственный мониторинг ИВД, набор, иммуноферментный анализ (ИФА)","Набор","2019-04-01","Назначение","Для анализаторов открытого типа; Для биохимических анализаторов ARCHITECT c"]
[{"$nulls":4},"Минимальный порог измерения давления","≤7; ≤5; ≤10; ≤2","Миллиметр ртутного столба"]
["32.50.50.190-00002753","Тренажер для продолжительной пассивной разработки кистей рук/лучезапястного сустава","Штука","2021-09-01","Совместная мобилизация проксимальных и дистальных межфаланговых суставов","Нет"]
["32.50.50.190-00000494","Тренажер стимулирующий с видеодемонстрацией результатов","Штука","2019-07-01"]
[{"$nulls":4},"Тип трепана","Не вакуумный"]
[{"$nulls":4},"Тип трепана","Вакуумный"]
["21.20.23.110-00004234","Триглицерид ИВД, реагент","Набор","2018-12-14","Назначение","Для анализаторов открытого типа и ручной постановки"]
["21.20.23.110-00000349","Триглицериды ИВД, набор, ферментный спектрофотометрический анализ","Набор","2018-11-02","Количество выполняемых тестов","≥160","Штука"]
[{"$nulls":4},"Назначение","Для анализаторов открытого типа и ручной постановки"]
["21.20.23.110-00004266","Тромбиновое время ИВД, реагент","Набор","2019-08-01","Назначение","Для анализаторов серии AK"]
[{"$nulls":4},"Назначение","Для анализаторов серии Cobas"]
["22.21.29.120-00000043","Трубка гастростомическая","Штука","2020-03-02","Наружный диаметр","7,3000; ","Миллиметр"]
["22.21.29.120-00000023","Трубка дыхательная для забора проб газа/мониторинга, многоразового использования\u0000\u0000","Штука","2019-07-01"]
[{"$nulls":4},"Фенестрированная","Нет; Да"]
["22.21.29.120-00000073","Трубка трахеостомическая, одноразового использования","Штука","2020-03-02","Внутренняя канюля","Неважно; Да"]
["22.21.29.120-00000054","Трубка трахеостомическая, одноразового использования","Штука","2020-03-02","Внутренняя канюля","Неважно; Да"]
[{"$nulls":4},"Боковое отверстие","Нет; Да"]
["32.50.50.190-00002079","Трубка эндотрахеальная, одноразового использования","Штука","2021-06-10","Тип","Назальная/оральная; Оральная; Назальная"]
[{"$nulls":4},"Боковое отверстие","Нет; Да"]
[{"$nulls":4},"Маркировка глубины введения","Нет; Да"]
[{"$nulls":4},"Маркировка глубины введения","Нет; Да"]
[{"$nulls":4},"Аспирационный канал","Неважно; Да"]
[{"$nulls":4},"Внутренний диаметр","5; ","Миллиметр"]
[{"$nulls":4},"Длина",">240 и ≤260","Миллиметр"]
[{"$nulls":4},"Аспирационный канал","Неважно; Да"]
[{"$nulls":4},"Аспирационный канал","Неважно; Да"]
[{"$nulls":4},"Боковое отверстие","Нет; Да"]
[{"$nulls":4},"Длина",">230 и ≤250","Миллиметр"]
[{"$nulls":4},"Боковое отверстие","Нет; Да"]
[{"$nulls":4},"Манжета","Нет; Да"]
[{"$nulls":4},"Внутренний диаметр","9,5000; ","Миллиметр"]
[{"$nulls":4},"Рентгеноконтрастная полоса","Нет; Да"]
["32.50.50.190-00001539","Тумбочка прикроватная","Штука","2019-07-02","Столешница регулируемая по высоте","Нет; Да"]
["32.50.13.190-00061","Увлажнитель дыхательных смесей без подогрева","Штука","2018-01-01","Объем увлажняющей ёмкости","≥700,1000 и ≤750","Кубический сантиметр;^миллилитр"]
[{"$nulls":4},"Назначение","Для анализаторов открытого типа и ручной постановки"]
["32.50.50.190-00000538","Устройство для выделения стволовых клеток из жировой ткани","Штука","2019-07-01"]
[{"$nulls":4},"Количество емкостей с реагентами","≥4 и ≤64","Штука"]
[{"$nulls":4},"Возможность заключения образцов под покровное стекло/жидкое покровное стекло","Есть"]
["26.60.12.119-00000665","Устройство для подготовки и окрашивания препаратов на предметном стекле ИВД, автоматическое","Штука","2019-06-01","Выполнение in situ гибридизации","Есть"]
[{"$nulls":4},"Маркировка предметных стекол","Нет"]
[{"$nulls":4},"Количество емкостей с реагентами","≥4 и ≤64","Штука"]
[{"$nulls":4},"Кол-во программ окрашивания","1; "]
[{"$nulls":4},"Кол-во программ окрашивания","1; "]
[{"$nulls":4},"Максимальное количество устанавливаемых стекол","≥10 и ≤360","Штука"]
[{"$nulls":4},"Максимальное количество устанавливаемых стекол","≥10 и ≤360","Штука"]
[{"$nulls":4},"Максимальное количество устанавливаемых стекол","≥10 и ≤360","Штука"]
["26.60.12.119-00000069","Устройство для подготовки препаратов на предметном стекле ИВД","Штука","2020-09-14","Назначение","Для тонкослойного цитологического исследования (цитология на жидкой основе)"]
[{"$nulls":4},"Назначение","Для анализаторов открытого типа"]
[{"$nulls":4},"Назначение","Для анализаторов открытого типа"]
["21.20.23.110-00004700","Фактор роста сосудистого эндотелия ИВД, реагент","Набор","2018-12-14","Количество выполняемых тестов","≥20","Штука"]
["14.12.30.160-00000554","Фартук для защиты от излучения","Штука","2021-01-01","Тип","Односторонний для детей"]
["14.12.30.160-00000539","Фартук для защиты от излучения","Штука","2021-01-01","Тип","Двухсторонний для детей"]
["21.20.23.110-00005928","Фенобарбитал терапевтический лекарственный мониторинг ИВД, калибратор","Набор","2019-04-01","Назначение","Для анализаторов открытого типа"]
[{"$nulls":4},"Объем реагента","≥3","Кубический сантиметр;^миллилитр"]
[{"$nulls":4},"Назначение","Для ручной постановки анализа"]
["32.50.13.190-00007409","Фиксатор канюли для лапароскопического доступа, многоразового использования","Штука","2019-07-01"]
["32.50.13.190-00326","Фильтр для переливания крови","Штука","2018-01-01","объем фильтра","≥7 и ≤15","Кубический сантиметр;^миллилитр"]
[{"$nulls":4},"фильтруемый компонент крови","цельная кровь"]
[{"$nulls":4},"количество передаваемых доз компонента крови","≥1 и ≤10","Единица"]
[{"$nulls":4},"объем фильтра","≥170,1000 и ≤220","Кубический сантиметр;^миллилитр"]
[{"$nulls":4},"Контроль первого вкрытия","Да"]
["32.50.13.120-00001366","Фороптер","Штука","2020-03-02","Сферическая кривизна линзы, дптр","≥-29 и ≤26,7500"]
[{"$nulls":4},"Ретиноскопическая линза","Нет"]
[{"$nulls":4},"Объем реагента","≥5","Кубический сантиметр;^миллилитр"]
["21.20.23.110-00003237","Фруктозамин ИВД, контрольный материал","Набор","2018-12-14","Назначение","Для анализаторов серии ERBA XL"]
[{"$nulls":4},"Питание","Сеть 220 В"]
[{"$nulls":4},"Угол охвата (зрения), градус",">30 и ≤35"]
["26.70.14.190-00000011","Фундус-камера офтальмологическая","Штука","2020-09-16","Тип","Немидриатическая; Мидриатическая"]
["21.20.23.110-00006237","Хантавирус антитела класса иммуноглобулин М (IgМ) ИВД, набор, иммуноферментный анализ (ИФА)","Набор","2019-04-01"]
["21.20.23.110-00002821","Холестерин липопротеинов высокой плотности ИВД, калибратор","Набор","2018-12-14","Объем реагента","≥10; ≥5; ≥50; ≥1","Кубический сантиметр;^миллилитр"]
[{"$nulls":4},"Назначение","Для анализаторов серии Hitachi и cobas"]
[{"$nulls":4},"Назначение","Для анализаторов серии Сапфир и Олимпус"]
["21.20.23.110-00005633","Хорионический гонадотропин человека бета-субъединица ИВД, набор, иммунохроматографический анализ, экспресс-анализ","Набор","2019-04-01","Количество выполняемых тестов","≥50","Штука"]
[{"$nulls":4},"Модуль охлаждения ротора","Неважно; Да"]
[{"$nulls":4},"Загрузка","Пробирка"]
[{"$nulls":4},"Максимальная скорость вращения ротора","≥15000","Оборот в минуту"]
[{"$nulls":4},"Назначение","Для автоматического анализатора Alegria"]
["21.20.23.110-00007508","Цефамандол диски для тестирования на чувствительность ИВД","Набор","2019-04-01","Количество выполняемых тестов","≥100","Штука"]
[{"$nulls":4},"Количество выполняемых тестов","≥10","Штука"]
["21.20.23.110-00006244","Цефтазидим минимальная ингибирующая концентрация ИВД","Набор","2019-04-01","Назначение","Для автоматической и ручной постановки"]
[{"$nulls":4},"Назначение","Для анализаторов открытого типа и ручной постановки"]
[{"$nulls":4},"Назначение","Для анализаторов серии Сапфир"]
["21.20.23.110-00007585","Цитомегаловирус (ЦМВ) антитела класса иммуноглобулин М (IgМ) ИВД, калибратор","Набор","2019-04-01","Назначение","Для анализаторов серии ACCESS system; Для анализаторов серии ARCHITECTi; Для анализаторов серии Витрос; Для анализаторов открытого типа"]
[{"$nulls":4},"Назначение","Для ручной постановки анализа"]
[{"$nulls":4},"Форма","Круглая"]
[{"$nulls":4},"Стерильность","Стерильные"]
["14.12.30.190-00000174","Шапочка хирургическая, одноразового использования, нестерильная","Штука","2021-02-25","Количество штук в упаковке","≥10","Штука"]
["14.12.30.190-00000169","Шапочка хирургическая, одноразового использования, нестерильная","Упаковка","2020-03-02","Количество штук в упаковке","≥200","Штука"]
["14.12.30.190-00000109","Шапочка хирургическая, одноразового использования, нестерильная","Упаковка","2020-03-02","Количество штук в упаковке","≥2500","Штука"]
["14.12.30.190-00000094","Шапочка хирургическая, одноразового использования, нестерильная","Упаковка","2020-03-02","Количество штук в упаковке","≥300","Штука"]
[{"$nulls":4},"Диаметр по резинке",">50 и ≤58","Сантиметр"]
["14.12.30.190-00000017","Шапочка хирургическая, одноразового использования, стерильная\u0000\u0000","Штука","2019-07-01"]
[{"$nulls":4},"Тип","Гибкая лента"]
[{"$nulls":4},"Диаметр","≥0,5000","Миллиметр"]
[{"$nulls":4},"Объем карпулы","≥10,0100 и ≤20","Кубический сантиметр;^миллилитр"]
["32.50.13.110-00004566","Шприц общего назначения","Штука","2020-10-01","Игла в комплекте","Три"]
["32.50.13.110-00007","Шприц-дозатор для подкожных инъекций/убираемая игла","Штука","2018-01-01","Объем шприца","≥0,1100 и ≤0,5000","Кубический сантиметр;^миллилитр"]
[{"$nulls":4},"Y-адаптер с гемостатическим клапаном","нет"]
[{"$nulls":4},"Трехходовой краник","нет"]
[{"$nulls":4},"Материал рабочей части","Полиэстер; Микрофибра; Поролон"]
["32.50.13.190-00007168","Щипцы для клипирования кровеносных сосудов","Штука","2019-07-01"]
["26.60.14.110-00000030","Экстрактор электрода электрокардиостимулятора, чрескожный","Штука","2019-07-01"]
["26.60.12.121-00000009","Электрод для электроретинографа","Штука","2019-07-01"]
[{"$nulls":4},"Дисплей","Неважно; Да"]
[{"$nulls":4},"Питание прибора","встроенная перезаряжаемая батарея. 220В/50Гц. бортовая эл. сеть транспортного средства 12В."]
["26.60.14.110-00015","Электрокардиостимулятор внешний, инвазивный","Штука","2021-03-18","Регулировка длительности ипульса","да"]
[{"$nulls":4},"Внешний диаметр",">62 и ≤66; >54 и ≤58; >50 и ≤54; ≥46 и ≤50; >58 и ≤62","Миллиметр"]
[{"$nulls":4},"Офсет головки (длина шейки)",">5 и ≤10; ≥-10 и ≤-5; >15 и ≤20; >0 и ≤5; >-5 и ≤0; >10 и ≤15","Миллиметр"]
["32.50.23.000-00002513","Эндопротез головки плечевой кости, фиксируемый ножкой","Штука","2021-03-17","МРТсовместимость","Неважно; Есть"]
[{"$nulls":4},"Высота",">32 и ≤37","Миллиметр"]
[{"$nulls":4},"Материал","Нержавеющая сталь; Кобальт-хромовый сплав; Титан, титановый сплав"]
["32.50.23.000-00002473","Эндопротез головки плечевой кости, фиксируемый ножкой","Штука","2021-03-17","МРТсовместимость","Неважно; Есть"]
[{"$nulls":4},"Конструкция","Офсетная"]
[{"$nulls":4},"Диаметр",">46 и ≤48","Миллиметр"]
[{"$nulls":4},"Высота",">17 и ≤22","Миллиметр"]
[{"$nulls":4},"Конструкция","Офсетная"]
[{"$nulls":4},"Высота",">37 и ≤42","Миллиметр"]
[{"$nulls":4},"Высота",">32 и ≤37","Миллиметр"]
[{"$nulls":4},"Конструкция","Стандартная"]
[{"$nulls":4},"Покрытие","Есть"]
[{"$nulls":4},"Диаметр",">54 и ≤56","Миллиметр"]
[{"$nulls":4},"Диаметр",">56 и ≤58","Миллиметр"]
[{"$nulls":4},"Покрытие","Есть"]
[{"$nulls":4},"Ширина","15; ","Миллиметр"]
[{"$nulls":4},"Высота","≥8 и ≤9","Миллиметр"]
[{"$nulls":4},"Крепление","3; ","Штука"]
["32.50.23.000-00003011","Эндопротез надколенника полиэтиленовый","Штука","2021-03-19","Функциональное исполнение","Неревизионная"]
[{"$nulls":4},"Крепление","1; ","Штука"]
[{"$nulls":4},"Крепление","3; ","Штука"]
["32.50.23.000-00002951","Эндопротез надколенника полиэтиленовый","Штука","2021-03-19","Функциональное исполнение","Неревизионная"]
[{"$nulls":4},"Крепление","3; ","Штука"]
[{"$nulls":4},"Диаметр",">35 и ≤37","Миллиметр"]
[{"$nulls":4},"Диаметр",">39 и ≤41","Миллиметр"]
[{"$nulls":4},"Крепление","3; ","Штука"]
["32.50.22.110-00001629","Эндопротез плечевого компонента локтевого сустава покрытый","Штука","2018-12-03","Высота дистального сечения",">5 и ≤6; ≥4 и ≤5; >6 и ≤7","Миллиметр"]
[{"$nulls":4},"Диаметр головки","≥40 и ≤42","Миллиметр"]
["32.50.22.110-00000604","Эндопротез плечевого сустава частичный","Штука","2020-05-15","Материал","Нержавеющая сталь; Кобальт-хромовый сплав; Титан, титановый сплав"]
[{"$nulls":4},"Диаметр головки",">42 и ≤44","Миллиметр"]
[{"$nulls":4},"Длина ножки",">135 и ≤140","Миллиметр"]
["32.50.22.110-00000543","Эндопротез плечевого сустава частичный","Штука","2020-05-15","Материал","Нержавеющая сталь; Кобальт-хромовый сплав; Титан, титановый сплав"]
["32.50.22.110-00000531","Эндопротез плечевого сустава частичный","Штука","2020-05-15","Материал","Нержавеющая сталь; Кобальт-хромовый сплав; Титан, титановый сплав"]
[{"$nulls":4},"Длина ножки",">125 и ≤130","Миллиметр"]
["32.50.22.110-00000495","Эндопротез плечевого сустава частичный","Штука","2020-05-15","Материал","Нержавеющая сталь; Кобальт-хромовый сплав; Титан, титановый сплав"]
[{"$nulls":4},"Диаметр ножки",">10 и ≤11","Миллиметр"]
[{"$nulls":4},"МРТсовместимость","Неважно; Есть"]
["32.50.22.110-00000460","Эндопротез плечевого сустава частичный","Штука","2020-05-15","Материал","Нержавеющая сталь; Кобальт-хромовый сплав; Титан, титановый сплав"]
[{"$nulls":4},"Диаметр головки",">48 и ≤50","Миллиметр"]
[{"$nulls":4},"Диаметр ножки","≥8 и ≤9","Миллиметр"]
[{"$nulls":4},"Длина ножки",">110 и ≤115","Миллиметр"]
[{"$nulls":4},"МРТсовместимость","Неважно; Есть"]
["32.50.22.110-00000459","Эндопротез плечевого сустава частичный","Штука","2020-05-15","Материал","Нержавеющая сталь; Кобальт-хромовый сплав; Титан, титановый сплав"]
[{"$nulls":4},"Диаметр головки",">48 и ≤50","Миллиметр"]
[{"$nulls":4},"Диаметр ножки","≥8 и ≤9","Миллиметр"]
[{"$nulls":4},"Длина ножки",">115 и ≤120","Миллиметр"]
[{"$nulls":4},"МРТсовместимость","Неважно; Есть"]
["32.50.22.110-00000458","Эндопротез плечевого сустава частичный","Штука","2020-05-15","Материал","Нержавеющая сталь; Кобальт-хромовый сплав; Титан, титановый сплав"]
[{"$nulls":4},"Диаметр головки",">48 и ≤50","Миллиметр"]
[{"$nulls":4},"Диаметр ножки","≥8 и ≤9","Миллиметр"]
[{"$nulls":4},"Длина ножки",">120 и ≤125","Миллиметр"]
[{"$nulls":4},"МРТсовместимость","Неважно; Есть"]
["32.50.22.110-00000457","Эндопротез плечевого сустава частичный","Штука","2020-05-15","Материал","Нержавеющая сталь; Кобальт-хромовый сплав; Титан, титановый сплав"]
[{"$nulls":4},"Диаметр головки",">48 и ≤50","Миллиметр"]
[{"$nulls":4},"Диаметр ножки","≥8 и ≤9","Миллиметр"]
[{"$nulls":4},"Длина ножки",">125 и ≤130","Миллиметр"]
[{"$nulls":4},"МРТсовместимость","Неважно; Есть"]
["32.50.22.110-00000456","Эндопротез плечевого сустава частичный","Штука","2020-05-15","Материал","Нержавеющая сталь; Кобальт-хромовый сплав; Титан, титановый сплав"]
[{"$nulls":4},"Диаметр головки",">48 и ≤50","Миллиметр"]
[{"$nulls":4},"Диаметр ножки","≥8 и ≤9","Миллиметр"]
[{"$nulls":4},"Длина ножки",">130 и ≤135","Миллиметр"]
[{"$nulls":4},"МРТсовместимость","Неважно; Есть"]
["32.50.22.110-00000455","Эндопротез плечевого сустава частичный","Штука","2020-05-15","Материал","Нержавеющая сталь; Кобальт-хромовый сплав; Титан, титановый сплав"]
[{"$nulls":4},"Диаметр головки",">48 и ≤50","Миллиметр"]
[{"$nulls":4},"Диаметр ножки","≥8 и ≤9","Миллиметр"]
[{"$nulls":4},"Длина ножки",">135 и ≤140","Миллиметр"]
[{"$nulls":4},"МРТсовместимость","Неважно; Есть"]
["32.50.22.110-00000454","Эндопротез плечевого сустава частичный","Штука","2020-05-15","Материал","Нержавеющая сталь; Кобальт-хромовый сплав; Титан, титановый сплав"]
[{"$nulls":4},"Диаметр головки",">48 и ≤50","Миллиметр"]
[{"$nulls":4},"Диаметр ножки","≥8 и ≤9","Миллиметр"]
[{"$nulls":4},"Длина ножки",">140 и ≤145","Миллиметр"]
[{"$nulls":4},"МРТсовместимость","Неважно; Есть"]
["32.50.22.110-00000453","Эндопротез плечевого сустава частичный","Штука","2020-05-15","Материал","Нержавеющая сталь; Кобальт-хромовый сплав; Титан, титановый сплав"]
[{"$nulls":4},"Диаметр головки",">48 и ≤50","Миллиметр"]
[{"$nulls":4},"Диаметр ножки","≥8 и ≤9","Миллиметр"]
[{"$nulls":4},"Длина ножки",">145 и ≤150","Миллиметр"]
[{"$nulls":4},"МРТсовместимость","Неважно; Есть"]
["32.50.22.110-00000452","Эндопротез плечевого сустава частичный","Штука","2020-05-15","Материал","Нержавеющая сталь; Кобальт-хромовый сплав; Титан, титановый сплав"]
[{"$nulls":4},"Диаметр головки",">48 и ≤50","Миллиметр"]
[{"$nulls":4},"Диаметр ножки",">9 и ≤10","Миллиметр"]
[{"$nulls":4},"Длина ножки","≥100 и ≤105","Миллиметр"]
[{"$nulls":4},"МРТсовместимость","Неважно; Есть"]
["32.50.22.110-00000451","Эндопротез плечевого сустава частичный","Штука","2020-05-15","Материал","Нержавеющая сталь; Кобальт-хромовый сплав; Титан, титановый сплав"]
[{"$nulls":4},"Диаметр головки",">48 и ≤50","Миллиметр"]
[{"$nulls":4},"Диаметр ножки",">9 и ≤10","Миллиметр"]
[{"$nulls":4},"Длина ножки",">105 и ≤110","Миллиметр"]
[{"$nulls":4},"МРТсовместимость","Неважно; Есть"]
["32.50.22.110-00000450","Эндопротез плечевого сустава частичный","Штука","2020-05-15","Материал","Нержавеющая сталь; Кобальт-хромовый сплав; Титан, титановый сплав"]
[{"$nulls":4},"Диаметр головки",">48 и ≤50","Миллиметр"]
[{"$nulls":4},"Диаметр ножки",">9 и ≤10","Миллиметр"]
[{"$nulls":4},"Длина ножки",">110 и ≤115","Миллиметр"]
[{"$nulls":4},"МРТсовместимость","Неважно; Есть"]
["32.50.22.110-00000449","Эндопротез плечевого сустава частичный","Штука","2020-05-15","Материал","Нержавеющая сталь; Кобальт-хромовый сплав; Титан, титановый сплав"]
[{"$nulls":4},"Диаметр головки",">48 и ≤50","Миллиметр"]
[{"$nulls":4},"Диаметр ножки",">9 и ≤10","Миллиметр"]
[{"$nulls":4},"Длина ножки",">115 и ≤120","Миллиметр"]
[{"$nulls":4},"МРТсовместимость","Неважно; Есть"]
["32.50.22.110-00000448","Эндопротез плечевого сустава частичный","Штука","2020-05-15","Материал","Нержавеющая сталь; Кобальт-хромовый сплав; Титан, титановый сплав"]
[{"$nulls":4},"Диаметр головки",">48 и ≤50","Миллиметр"]
[{"$nulls":4},"Диаметр ножки",">9 и ≤10","Миллиметр"]
[{"$nulls":4},"Длина ножки",">120 и ≤125","Миллиметр"]
[{"$nulls":4},"МРТсовместимость","Неважно; Есть"]
["32.50.22.110-00000447","Эндопротез плечевого сустава частичный","Штука","2020-05-15","Материал","Нержавеющая сталь; Кобальт-хромовый сплав; Титан, титановый сплав"]
[{"$nulls":4},"Диаметр головки",">48 и ≤50","Миллиметр"]
[{"$nulls":4},"Диаметр ножки",">9 и ≤10","Миллиметр"]
[{"$nulls":4},"Длина ножки",">125 и ≤130","Миллиметр"]
[{"$nulls":4},"МРТсовместимость","Неважно; Есть"]
["32.50.22.110-00000446","Эндопротез плечевого сустава частичный","Штука","2020-05-15","Материал","Нержавеющая сталь; Кобальт-хромовый сплав; Титан, титановый сплав"]
[{"$nulls":4},"Диаметр головки",">48 и ≤50","Миллиметр"]
[{"$nulls":4},"Диаметр ножки",">9 и ≤10","Миллиметр"]
[{"$nulls":4},"Длина ножки",">130 и ≤135","Миллиметр"]
[{"$nulls":4},"МРТсовместимость","Неважно; Есть"]
["32.50.22.110-00000445","Эндопротез плечевого сустава частичный","Штука","2020-05-15","Материал","Нержавеющая сталь; Кобальт-хромовый сплав; Титан, титановый сплав"]
[{"$nulls":4},"Диаметр головки",">48 и ≤50","Миллиметр"]
[{"$nulls":4},"Диаметр ножки",">9 и ≤10","Миллиметр"]
[{"$nulls":4},"Длина ножки",">135 и ≤140","Миллиметр"]
[{"$nulls":4},"МРТсовместимость","Неважно; Есть"]
["32.50.22.110-00000444","Эндопротез плечевого сустава частичный","Штука","2020-05-15","Материал","Нержавеющая сталь; Кобальт-хромовый сплав; Титан, титановый сплав"]
[{"$nulls":4},"Диаметр головки",">48 и ≤50","Миллиметр"]
[{"$nulls":4},"Диаметр ножки",">9 и ≤10","Миллиметр"]
[{"$nulls":4},"Длина ножки",">140 и ≤145","Миллиметр"]
[{"$nulls":4},"МРТсовместимость","Неважно; Есть"]
["32.50.22.110-00000443","Эндопротез плечевого сустава частичный","Штука","2020-05-15","Материал","Нержавеющая сталь; Кобальт-хромовый сплав; Титан, титановый сплав"]
[{"$nulls":4},"Диаметр головки",">48 и ≤50","Миллиметр"]
[{"$nulls":4},"Диаметр ножки",">9 и ≤10","Миллиметр"]
[{"$nulls":4},"Длина ножки",">145 и ≤150","Миллиметр"]
[{"$nulls":4},"МРТсовместимость","Неважно; Есть"]
["32.50.22.110-00000442","Эндопротез плечевого сустава частичный","Штука","2020-05-15","Материал","Нержавеющая сталь; Кобальт-хромовый сплав; Титан, титановый сплав"]
[{"$nulls":4},"Диаметр головки",">48 и ≤50","Миллиметр"]
[{"$nulls":4},"Диаметр ножки",">10 и ≤11","Миллиметр"]
[{"$nulls":4},"Длина ножки","≥100 и ≤105","Миллиметр"]
[{"$nulls":4},"МРТсовместимость","Неважно; Есть"]
["32.50.22.110-00000441","Эндопротез плечевого сустава частичный","Штука","2020-05-15","Материал","Нержавеющая сталь; Кобальт-хромовый сплав; Титан, титановый сплав"]
[{"$nulls":4},"Диаметр головки",">48 и ≤50","Миллиметр"]
[{"$nulls":4},"Диаметр ножки",">10 и ≤11","Миллиметр"]
[{"$nulls":4},"Длина ножки",">105 и ≤110","Миллиметр"]
[{"$nulls":4},"МРТсовместимость","Неважно; Есть"]
["32.50.22.110-00000440","Эндопротез плечевого сустава частичный","Штука","2020-05-15","Материал","Нержавеющая сталь; Кобальт-хромовый сплав; Титан, титановый сплав"]
[{"$nulls":4},"Диаметр головки",">48 и ≤50","Миллиметр"]
[{"$nulls":4},"Диаметр ножки",">10 и ≤11","Миллиметр"]
[{"$nulls":4},"Длина ножки",">110 и ≤115","Миллиметр"]
[{"$nulls":4},"МРТсовместимость","Неважно; Есть"]
["32.50.22.110-00000439","Эндопротез плечевого сустава частичный","Штука","2020-05-15","Материал","Нержавеющая сталь; Кобальт-хромовый сплав; Титан, титановый сплав"]
[{"$nulls":4},"Диаметр головки",">48 и ≤50","Миллиметр"]
[{"$nulls":4},"Диаметр ножки",">10 и ≤11","Миллиметр"]
[{"$nulls":4},"Длина ножки",">115 и ≤120","Миллиметр"]
[{"$nulls":4},"МРТсовместимость","Неважно; Есть"]
["32.50.22.110-00000438","Эндопротез плечевого сустава частичный","Штука","2020-05-15","Материал","Нержавеющая сталь; Кобальт-хромовый сплав; Титан, титановый сплав"]
[{"$nulls":4},"Диаметр головки",">48 и ≤50","Миллиметр"]
[{"$nulls":4},"Диаметр ножки",">10 и ≤11","Миллиметр"]
[{"$nulls":4},"Длина ножки",">120 и ≤125","Миллиметр"]
[{"$nulls":4},"МРТсовместимость","Неважно; Есть"]
["32.50.22.110-00000437","Эндопротез плечевого сустава частичный","Штука","2020-05-15","Материал","Нержавеющая сталь; Кобальт-хромовый сплав; Титан, титановый сплав"]
[{"$nulls":4},"Диаметр головки",">48 и ≤50","Миллиметр"]
[{"$nulls":4},"Диаметр ножки",">10 и ≤11","Миллиметр"]
[{"$nulls":4},"Длина ножки",">125 и ≤130","Миллиметр"]
[{"$nulls":4},"МРТсовместимость","Неважно; Есть"]
["32.50.22.110-00000436","Эндопротез плечевого сустава частичный","Штука","2020-05-15","Материал","Нержавеющая сталь; Кобальт-хромовый сплав; Титан, титановый сплав"]
[{"$nulls":4},"Диаметр головки",">48 и ≤50","Миллиметр"]
[{"$nulls":4},"Диаметр ножки",">10 и ≤11","Миллиметр"]
[{"$nulls":4},"Длина ножки",">130 и ≤135","Миллиметр"]
[{"$nulls":4},"МРТсовместимость","Неважно; Есть"]
["32.50.22.110-00000435","Эндопротез плечевого сустава частичный","Штука","2020-05-15","Материал","Нержавеющая сталь; Кобальт-хромовый сплав; Титан, титановый сплав"]
[{"$nulls":4},"Диаметр головки",">48 и ≤50","Миллиметр"]
[{"$nulls":4},"Диаметр ножки",">10 и ≤11","Миллиметр"]
[{"$nulls":4},"Длина ножки",">135 и ≤140","Миллиметр"]
[{"$nulls":4},"МРТсовместимость","Неважно; Есть"]
["32.50.22.110-00000434","Эндопротез плечевого сустава частичный","Штука","2020-05-15","Материал","Нержавеющая сталь; Кобальт-хромовый сплав; Титан, титановый сплав"]
[{"$nulls":4},"Диаметр головки",">48 и ≤50","Миллиметр"]
[{"$nulls":4},"Диаметр ножки",">10 и ≤11","Миллиметр"]
[{"$nulls":4},"Длина ножки",">140 и ≤145","Миллиметр"]
[{"$nulls":4},"МРТсовместимость","Неважно; Есть"]
["32.50.22.110-00000433","Эндопротез плечевого сустава частичный","Штука","2020-05-15","Материал","Нержавеющая сталь; Кобальт-хромовый сплав; Титан, титановый сплав"]
[{"$nulls":4},"Диаметр головки",">48 и ≤50","Миллиметр"]
[{"$nulls":4},"Диаметр ножки",">10 и ≤11","Миллиметр"]
[{"$nulls":4},"Длина ножки",">145 и ≤150","Миллиметр"]
[{"$nulls":4},"МРТсовместимость","Неважно; Есть"]
["32.50.22.110-00000432","Эндопротез плечевого сустава частичный","Штука","2020-05-15","Материал","Нержавеющая сталь; Кобальт-хромовый сплав; Титан, титановый сплав"]
[{"$nulls":4},"Диаметр головки",">48 и ≤50","Миллиметр"]
[{"$nulls":4},"Диаметр ножки",">11 и ≤12","Миллиметр"]
[{"$nulls":4},"Длина ножки","≥100 и ≤105","Миллиметр"]
[{"$nulls":4},"МРТсовместимость","Неважно; Есть"]
["32.50.22.110-00000431","Эндопротез плечевого сустава частичный","Штука","2020-05-15","Материал","Нержавеющая сталь; Кобальт-хромовый сплав; Титан, титановый сплав"]
[{"$nulls":4},"Диаметр головки",">48 и ≤50","Миллиметр"]
[{"$nulls":4},"Диаметр ножки",">11 и ≤12","Миллиметр"]
[{"$nulls":4},"Длина ножки",">105 и ≤110","Миллиметр"]
[{"$nulls":4},"МРТсовместимость","Есть; Неважно"]
["32.50.22.110-00000430","Эндопротез плечевого сустава частичный","Штука","2020-05-15","Материал","Нержавеющая сталь; Кобальт-хромовый сплав; Титан, титановый сплав"]
[{"$nulls":4},"Диаметр головки",">48 и ≤50","Миллиметр"]
[{"$nulls":4},"Диаметр ножки",">11 и ≤12","Миллиметр"]
[{"$nulls":4},"Длина ножки",">110 и ≤115","Миллиметр"]
[{"$nulls":4},"МРТсовместимость","Неважно; Есть"]
["32.50.22.110-00000429","Эндопротез плечевого сустава частичный","Штука","2020-05-15","Материал","Нержавеющая сталь; Кобальт-хромовый сплав; Титан, титановый сплав"]
[{"$nulls":4},"Диаметр головки",">48 и ≤50","Миллиметр"]
[{"$nulls":4},"Диаметр ножки",">11 и ≤12","Миллиметр"]
[{"$nulls":4},"Длина ножки",">115 и ≤120","Миллиметр"]
[{"$nulls":4},"МРТсовместимость","Неважно; Есть"]
["32.50.22.110-00000428","Эндопротез плечевого сустава частичный","Штука","2020-05-15","Материал","Нержавеющая сталь; Кобальт-хромовый сплав; Титан, титановый сплав"]
[{"$nulls":4},"Диаметр головки",">48 и ≤50","Миллиметр"]
[{"$nulls":4},"Диаметр ножки",">11 и ≤12","Миллиметр"]
[{"$nulls":4},"Длина ножки",">120 и ≤125","Миллиметр"]
[{"$nulls":4},"МРТсовместимость","Неважно; Есть"]
["32.50.22.110-00000427","Эндопротез плечевого сустава частичный","Штука","2020-05-15","Материал","Нержавеющая сталь; Кобальт-хромовый сплав; Титан, титановый сплав"]
[{"$nulls":4},"Диаметр головки",">48 и ≤50","Миллиметр"]
[{"$nulls":4},"Диаметр ножки",">11 и ≤12","Миллиметр"]
[{"$nulls":4},"Длина ножки",">125 и ≤130","Миллиметр"]
[{"$nulls":4},"МРТсовместимость","Неважно; Есть"]
["32.50.22.110-00000426","Эндопротез плечевого сустава частичный","Штука","2020-05-15","Материал","Нержавеющая сталь; Кобальт-хромовый сплав; Титан, титановый сплав"]
[{"$nulls":4},"Диаметр головки",">48 и ≤50","Миллиметр"]
[{"$nulls":4},"Диаметр ножки",">11 и ≤12","Миллиметр"]
[{"$nulls":4},"Длина ножки",">130 и ≤135","Миллиметр"]
[{"$nulls":4},"МРТсовместимость","Неважно; Есть"]
["32.50.22.110-00000425","Эндопротез плечевого сустава частичный","Штука","2020-05-15","Материал","Нержавеющая сталь; Кобальт-хромовый сплав; Титан, титановый сплав"]
[{"$nulls":4},"Диаметр головки",">48 и ≤50","Миллиметр"]
[{"$nulls":4},"Диаметр ножки",">11 и ≤12","Миллиметр"]
[{"$nulls":4},"Длина ножки",">135 и ≤140","Миллиметр"]
[{"$nulls":4},"МРТсовместимость","Неважно; Есть"]
["32.50.22.110-00000424","Эндопротез плечевого сустава частичный","Штука","2020-05-15","Материал","Нержавеющая сталь; Кобальт-хромовый сплав; Титан, титановый сплав"]
[{"$nulls":4},"Диаметр головки",">48 и ≤50","Миллиметр"]
[{"$nulls":4},"Диаметр ножки",">11 и ≤12","Миллиметр"]
[{"$nulls":4},"Длина ножки",">140 и ≤145","Миллиметр"]
[{"$nulls":4},"МРТсовместимость","Неважно; Есть"]
["32.50.22.110-00000423","Эндопротез плечевого сустава частичный","Штука","2020-05-15","Материал","Нержавеющая сталь; Кобальт-хромовый сплав; Титан, титановый сплав"]
[{"$nulls":4},"Диаметр головки",">48 и ≤50","Миллиметр"]
[{"$nulls":4},"Диаметр ножки",">11 и ≤12","Миллиметр"]
[{"$nulls":4},"Длина ножки",">145 и ≤150","Миллиметр"]
[{"$nulls":4},"МРТсовместимость","Неважно; Есть"]
["32.50.22.110-00002254","Эндопротез плечевого сустава частичный биполярный","Штука","2019-07-01"]
["32.50.22.110-00002255","Эндопротез плюснефалангового сустава частичный\u0000\u0000","Штука","2019-07-01"]
["32.50.23.000-00003852","Эндопротез плюснефалангового сустава частичный, керамический\u0000\u0000","Штука","2021-03-13"]
["32.50.22.190-00005169","Эндопротез полулунной кости запястья","Штука","2019-07-01"]
["32.50.22.190-00005019","Эндопротез проксимального межфалангового сустава, модульный","Штука","2020-05-14","Размер срединной части",">6,5000 и ≤7; >5 и ≤5,5000; >4 и ≤4,5000; >3,5000 и ≤4; >7,5000 и ≤8; >7 и ≤7,5000; >5,5000 и ≤6; >6 и ≤6,5000; >4,5000 и ≤5; >3 и ≤3,5000","Миллиметр"]
[{"$nulls":4},"Общая длина имплантата",">70 и ≤76; >64 и ≤70; >52 и ≤58; >34 и ≤40; ≥25 и ≤28; >46 и ≤52; >31 и ≤34; >28 и ≤31; >76 и ≤82; >58 и ≤64; >40 и ≤46","Миллиметр"]
[{"$nulls":4},"Наличие укрепляющих пластин дистальных и проксимальных ножек","Нет; Есть"]
[{"$nulls":4},"Ширина срединной части имплантата",">16 и ≤19; >15 и ≤18; >13 и ≤16; >11 и ≤15; >9 и ≤14; >7 и ≤10; >8 и ≤13; >7 и ≤11; >14 и ≤17; >10 и ≤14","Миллиметр"]
[{"$nulls":4},"МРТсовместимость","Неважно; Есть"]
["32.50.22.190-00005021","Эндопротез проксимального межфалангового сустава, модульный","Штука","2020-12-07","Размер срединной части",">6,5000 и ≤7; >4 и ≤4,5000; >3,5000 и ≤4; >5,5000 и ≤6; >5 и ≤5,5000; >7,5000 и ≤8; >7 и ≤7,5000; >4,5000 и ≤5; >6 и ≤6,5000; >3 и ≤3,5000","Миллиметр"]
[{"$nulls":4},"Общая длина имплантата",">70 и ≤76; >64 и ≤70; >52 и ≤58; >34 и ≤40; ≥25 и ≤28; >46 и ≤52; >31 и ≤34; >28 и ≤31; >76 и ≤82; >58 и ≤64; >40 и ≤46","Миллиметр"]
[{"$nulls":4},"Наличие укрепляющих пластин дистальных и проксимальных ножек","Есть"]
[{"$nulls":4},"Ширина срединной части имплантата",">16 и ≤19; >15 и ≤18; >13 и ≤16; >11 и ≤15; >9 и ≤14; >7 и ≤10; >8 и ≤13; >7 и ≤11; >14 и ≤17; >10 и ≤14","Миллиметр"]
[{"$nulls":4},"МРТсовместимость","Есть; Неважно"]
["32.50.22.190-00005020","Эндопротез проксимального межфалангового сустава, модульный","Штука","2020-12-07","Размер срединной части",">7,5000 и ≤8; >6 и ≤6,5000; >4,5000 и ≤5; >3,5000 и ≤4; >3 и ≤3,5000; >7 и ≤7,5000; >6,5000 и ≤7; >5 и ≤5,5000; >5,5000 и ≤6; >4 и ≤4,5000","Миллиметр"]
[{"$nulls":4},"Общая длина имплантата",">76 и ≤82; >64 и ≤70; >58 и ≤64; >46 и ≤52; >40 и ≤46; >31 и ≤34; ≥25 и ≤28; >28 и ≤31; >52 и ≤58; >34 и ≤40; >70 и ≤76","Миллиметр"]
[{"$nulls":4},"Наличие укрепляющих пластин дистальных и проксимальных ножек","Нет"]
[{"$nulls":4},"Ширина срединной части имплантата",">15 и ≤18; >14 и ≤17; >11 и ≤15; >10 и ≤14; >8 и ≤13; >7 и ≤11; >7 и ≤10; >13 и ≤16; >9 и ≤14; >16 и ≤19","Миллиметр"]
[{"$nulls":4},"МРТсовместимость","Есть; Неважно"]
["32.50.23.000-00003873","Эндопротез проксимального межфалангового сустава, модульный, керамический\u0000\u0000","Штука","2021-03-13"]
["32.50.22.110-00002251","Эндопротез проксимального межфалангового сустава, однокомпонентный","Штука","2019-07-01"]
["32.50.22.190-00005224","Эндопротез проксимального отдела лучевой кости","Штука","2019-07-01"]
["32.50.22.190-00005142","Эндопротез проксимального отдела лучевой кости пробный","Штука","2019-07-01"]
["32.50.23.000-00003871","Эндопротез проксимального отдела лучевой кости, керамический\u0000\u0000","Штука","2021-03-13"]
["32.50.23.000-00001227","Эндопротез пястно-фалангового сустава","Штука","2021-03-13","Диаметр ножки",">6,5000 и ≤7,5000; ≥3,5000 и ≤4,5000; >5,5000 и ≤6,5000; >7,5000 и ≤8,5000; >4,5000 и ≤5,5000","Миллиметр"]
[{"$nulls":4},"Длина проксимальной ножки","≥29 и ≤32,5000; ≥23 и ≤26,5000; ≥20 и ≤23,5000; ≥14 и ≤16,5000; ≥16 и ≤18,5000; ≥18 и ≤20,5000; ≥26 и ≤29,5000","Миллиметр"]
[{"$nulls":4},"Размер срединной части","≥12 и ≤14; ≥9 и ≤11; ≥15 и ≤17; ≥11 и ≤13; ≥14 и ≤16; ≥10 и ≤12; ≥8 и ≤10","Миллиметр"]
[{"$nulls":4},"Назначение","Пястно-фаланговый сустав II - V пальцев; Пястно-фаланговый сустав большого пальца"]
[{"$nulls":4},"Длина дистальной ножки","≥21 и ≤23,5000; ≥18,5000 и ≤21,5000; ≥14 и ≤16,5000; ≥12,5000 и ≤14,5000; ≥16 и ≤19; ≥11 и ≤13; ≥23 и ≤25","Миллиметр"]
["32.50.23.000-00001229","Эндопротез пястно-фалангового сустава","Штука","2021-03-13","Диаметр ножки",">7,5000 и ≤8,5000; >5,5000 и ≤6,5000; >4,5000 и ≤5,5000; >6,5000 и ≤7,5000; ≥3,5000 и ≤4,5000","Миллиметр"]
[{"$nulls":4},"Длина проксимальной ножки","≥26 и ≤29,5000; ≥20 и ≤23,5000; ≥18 и ≤20,5000; ≥14 и ≤16,5000; ≥29 и ≤32,5000; ≥23 и ≤26,5000; ≥16 и ≤18,5000","Миллиметр"]
[{"$nulls":4},"Размер срединной части","≥15 и ≤17; ≥11 и ≤13; ≥8 и ≤10; ≥14 и ≤16; ≥10 и ≤12; ≥12 и ≤14; ≥9 и ≤11","Миллиметр"]
[{"$nulls":4},"Назначение","Пястно-фаланговый сустав большого пальца"]
[{"$nulls":4},"Длина дистальной ножки","≥21 и ≤23,5000; ≥16 и ≤19; ≥14 и ≤16,5000; ≥11 и ≤13; ≥23 и ≤25; ≥18,5000 и ≤21,5000; ≥12,5000 и ≤14,5000","Миллиметр"]
["32.50.23.000-00001228","Эндопротез пястно-фалангового сустава","Штука","2021-03-13","Диаметр ножки",">6,5000 и ≤7,5000; >5,5000 и ≤6,5000; ≥3,5000 и ≤4,5000; >7,5000 и ≤8,5000; >4,5000 и ≤5,5000","Миллиметр"]
[{"$nulls":4},"Длина проксимальной ножки","≥29 и ≤32,5000; ≥20 и ≤23,5000; ≥14 и ≤16,5000; ≥26 и ≤29,5000; ≥18 и ≤20,5000; ≥23 и ≤26,5000; ≥16 и ≤18,5000","Миллиметр"]
[{"$nulls":4},"Размер срединной части","≥15 и ≤17; ≥12 и ≤14; ≥11 и ≤13; ≥9 и ≤11; ≥8 и ≤10; ≥14 и ≤16; ≥10 и ≤12","Миллиметр"]
[{"$nulls":4},"Назначение","Пястно-фаланговый сустав II - V пальцев"]
[{"$nulls":4},"Длина дистальной ножки","≥23 и ≤25; ≥16 и ≤19; ≥11 и ≤13; ≥21 и ≤23,5000; ≥14 и ≤16,5000; ≥18,5000 и ≤21,5000; ≥12,5000 и ≤14,5000","Миллиметр"]
["32.50.22.110-00002265","Эндопротез пястно-фалангового сустава, модульный","Штука","2019-07-01"]
["32.50.23.000-00003872","Эндопротез пястно-фалангового сустава, модульный, керамический\u0000\u0000","Штука","2021-03-13"]
["32.50.22.110-00002263","Эндопротез тазобедренного сустава поверхностный","Штука","2019-07-01"]
["32.50.22.110-00002261","Эндопротез тазобедренного сустава тотальный с парой трения керамика-керамика\u0000\u0000","Штука","2019-07-01"]
["32.50.22.110-00002260","Эндопротез тазобедренного сустава тотальный с парой трения керамика-металл\u0000\u0000","Штука","2019-07-01"]
["32.50.22.110-00002259","Эндопротез тазобедренного сустава тотальный с парой трения керамика-полиэтилен\u0000\u0000","Штука","2019-07-01"]
["32.50.22.110-00002258","Эндопротез тазобедренного сустава тотальный с парой трения металл-металл\u0000\u0000","Штука","2019-07-01"]
["32.50.22.110-00002257","Эндопротез тазобедренного сустава тотальный с парой трения металл-полиэтилен\u0000\u0000","Штука","2019-07-01"]
["32.50.22.190-00005135","Эндопротез тела бедренной/большеберцовой кости","Штука","2019-07-01"]
["32.50.22.190-00005078","Эндопротез тела позвонка, нестерильный","Штука","2019-07-01"]
["32.50.22.190-00005077","Эндопротез тела позвонка, стерильный","Штука","2019-07-01"]
["32.50.22.190-00005068","Эндопротез трапециевидной кости запястья","Штука","2019-07-01"]
["32.50.13.190-00007661","Эндоскоп для исследования органов таза","Штука","2019-07-01"]
["32.50.13.190-00007684","Эндоскоп жесткий для реконструктивной хирургии","Штука","2019-07-01"]
["32.50.13.190-00007725","Эндоскоп жесткий для слезных каналов","Штука","2019-07-01"]
["32.50.13.190-00007891","Эндоскоп жесткий для слезных каналов","Штука","2019-10-01","Диаметр рабочей (вводимой) части зонда эндоскопа","0,9000; ","Миллиметр"]
[{"$nulls":4},"Вид рабочей части","Прямая; Изогнутая"]
[{"$nulls":4},"Длина кабелепровода эндоскопа","≥2 и ≤3","Метр"]
[{"$nulls":4},"Длина рабочей (вводимой) части зонда эндоскопа","50; ","Миллиметр"]
["32.50.13.190-00007890","Эндоскоп жесткий для слезных каналов","Штука","2019-10-01","Диаметр рабочей (вводимой) части зонда эндоскопа","0,9000; ","Миллиметр"]
[{"$nulls":4},"Вид рабочей части","Изогнутая"]
[{"$nulls":4},"Длина кабелепровода эндоскопа","≥2 и ≤3","Метр"]
[{"$nulls":4},"Длина рабочей (вводимой) части зонда эндоскопа","50; ","Миллиметр"]
["32.50.13.190-00007889","Эндоскоп жесткий для слезных каналов","Штука","2019-10-01","Диаметр рабочей (вводимой) части зонда эндоскопа","0,9000; ","Миллиметр"]
[{"$nulls":4},"Вид рабочей части","Прямая"]
[{"$nulls":4},"Длина кабелепровода эндоскопа","≥2 и ≤3","Метр"]
[{"$nulls":4},"Длина рабочей (вводимой) части зонда эндоскопа","50; ","Миллиметр"]
["32.50.13.190-00007648","Эндоскоп назальный","Штука","2019-07-01"]
["21.20.23.199-00000051","Эндотермиический пакет для холодовой терапии","Штука","2019-07-01"]
["21.20.23.199-00000176","Эндотермический пакет для холодовой терапии","Штука","2020-06-05","Время удержания пакетом от 0°С до 10°С","≥40; ≥15","Минута"]
["21.20.23.199-00000175","Эндотермический пакет для холодовой терапии","Штука","2020-06-05","Время удержания пакетом от 0°С до 10°С","≥40","Минута"]
["21.20.23.199-00000174","Эндотермический пакет для холодовой терапии","Штука","2020-06-05","Время удержания пакетом от 0°С до 10°С","≥15","Минута"]
["21.20.23.110-00010834","Энергетический обмен полиморфизмы генов ИВД, контрольный материал","Штука","2021-06-15"]
["21.20.23.110-00010833","Энергетический обмен полиморфизмы генов ИВД, набор, анализ нуклеиновых кислот","Штука","2021-06-15"]
["21.20.23.110-00006930","Энтеровирус нуклеиновая кислота ИВД (серотипы 68-71), набор, анализ нуклеиновых кислот","Набор","2019-04-01"]
["21.20.23.110-00001278","Эозин Y раствор ИВД","Упаковка","2018-11-02","Форма выпуска","Водный раствор; Водно-спиртовой концентрированный раствор; Спиртовой раствор"]
[{"$nulls":4},"Объем реагента","≥1000; ≥500; ≥250","Кубический сантиметр;^миллилитр"]
["21.20.23.110-00001283","Эозин Y раствор ИВД","Упаковка","2018-11-02","Форма выпуска","Спиртовой раствор"]
[{"$nulls":4},"Объем реагента","≥250","Кубический сантиметр;^миллилитр"]
["21.20.23.110-00001282","Эозин Y раствор ИВД","Упаковка","2018-11-02","Форма выпуска","Спиртовой раствор"]
[{"$nulls":4},"Объем реагента","≥500","Кубический сантиметр;^миллилитр"]
["21.20.23.110-00001281","Эозин Y раствор ИВД","Упаковка","2018-11-02","Форма выпуска","Спиртовой раствор"]
[{"$nulls":4},"Объем реагента","≥1000","Кубический сантиметр;^миллилитр"]
["21.20.23.110-00001280","Эозин Y раствор ИВД","Упаковка","2018-11-02","Форма выпуска","Водно-спиртовой концентрированный раствор"]
[{"$nulls":4},"Объем реагента","≥1000","Кубический сантиметр;^миллилитр"]
["21.20.23.110-00001279","Эозин Y раствор ИВД","Упаковка","2018-11-02","Форма выпуска","Водный раствор"]
[{"$nulls":4},"Объем реагента","≥1000","Кубический сантиметр;^миллилитр"]
["21.20.23.110-00006633","Эпителиальный мембранный антиген ИВД, антитела","Упаковка","2019-04-01","Объем реагента","≥7; ≥0,1000; ≥1","Кубический сантиметр;^миллилитр"]
["21.20.23.110-00006636","Эпителиальный мембранный антиген ИВД, антитела","Упаковка","2019-04-01","Объем реагента","≥0,1000","Кубический сантиметр;^миллилитр"]
["21.20.23.110-00006635","Эпителиальный мембранный антиген ИВД, антитела","Упаковка","2019-04-01","Объем реагента","≥1","Кубический сантиметр;^миллилитр"]
["21.20.23.110-00006634","Эпителиальный мембранный антиген ИВД, антитела","Упаковка","2019-04-01","Объем реагента","≥7","Кубический сантиметр;^миллилитр"]
["21.20.23.110-00006629","Эпителиальный специфический антиген ИВД, антитела","Упаковка","2019-04-01","Объем реагента","≥7; ≥1; ≥0,1000","Кубический сантиметр;^миллилитр"]
["21.20.23.110-00006632","Эпителиальный специфический антиген ИВД, антитела","Упаковка","2019-04-01","Объем реагента","≥0,1000","Кубический сантиметр;^миллилитр"]
["21.20.23.110-00006631","Эпителиальный специфический антиген ИВД, антитела","Упаковка","2019-04-01","Объем реагента","≥1","Кубический сантиметр;^миллилитр"]
["21.20.23.110-00006630","Эпителиальный специфический антиген ИВД, антитела","Упаковка","2019-04-01","Объем реагента","≥7","Кубический сантиметр;^миллилитр"]
["21.20.23.110-00006683","Эритромицин диски для тестирования на чувствительность ИВД","Набор","2019-04-01","Назначение","Для автоматической и ручной постановки"]
[{"$nulls":4},"Количество выполняемых тестов","≥50; ≥200; ≥100; ≥10","Штука"]
["21.20.23.110-00006687","Эритромицин диски для тестирования на чувствительность ИВД","Набор","2019-04-01","Назначение","Для автоматической и ручной постановки"]
[{"$nulls":4},"Количество выполняемых тестов","≥10","Штука"]
["21.20.23.110-00006686","Эритромицин диски для тестирования на чувствительность ИВД","Набор","2019-04-01","Назначение","Для автоматической и ручной постановки"]
[{"$nulls":4},"Количество выполняемых тестов","≥50","Штука"]
["21.20.23.110-00006685","Эритромицин диски для тестирования на чувствительность ИВД","Набор","2019-04-01","Назначение","Для автоматической и ручной постановки"]
[{"$nulls":4},"Количество выполняемых тестов","≥100","Штука"]
["21.20.23.110-00006684","Эритромицин диски для тестирования на чувствительность ИВД","Набор","2019-04-01","Назначение","Для автоматической и ручной постановки"]
[{"$nulls":4},"Количество выполняемых тестов","≥200","Штука"]
["21.20.23.110-00010653","Эритропоэтин ИВД, калибратор","Штука","2021-02-08"]
["21.20.23.110-00007674","Эритропоэтин ИВД, набор, иммуноферментный анализ (ИФА)","Набор","2019-04-01"]
["21.20.23.110-00010654","Эритропоэтин ИВД, набор, иммунохемилюминесцентный анализ","Штука","2021-02-08"]
["21.20.23.110-00006341","Эритроциты для скрининга антител ИВД, набор, реакция агглютинации","Набор","2019-04-01","Назначение","Для ручной постановки и анализаторов открытого типа; Для систем ORTHO BIOVUE"]
["21.20.23.110-00006343","Эритроциты для скрининга антител ИВД, набор, реакция агглютинации","Набор","2019-04-01","Назначение","Для систем ORTHO BIOVUE"]
["21.20.23.110-00006342","Эритроциты для скрининга антител ИВД, набор, реакция агглютинации","Набор","2019-04-01","Назначение","Для ручной постановки и анализаторов открытого типа"]
["21.20.23.110-00006337","Эритроциты подсчет клеток ИВД, контрольный материал","Набор","2019-04-01"]
["21.20.23.110-00006334","Эритроциты подсчет клеток ИВД, набор","Набор","2019-07-01","Назначение","Для подсчета частиц в камере Горяева; Для полуавтоматических гематологических анализаторов открытого типа"]
[{"$nulls":4},"Назначение","Для подсчета частиц в камере Горяева; Для полуавтоматических гематологических анализаторов открытого типа"]
["21.20.23.110-00006336","Эритроциты подсчет клеток ИВД, набор","Набор","2019-07-01","Назначение","Для полуавтоматических гематологических анализаторов открытого типа"]
[{"$nulls":4},"Назначение","Для полуавтоматических гематологических анализаторов открытого типа"]
["21.20.23.110-00006335","Эритроциты подсчет клеток ИВД, набор","Набор","2019-07-01","Назначение","Для подсчета частиц в камере Горяева"]
[{"$nulls":4},"Назначение","Для подсчета частиц в камере Горяева"]
["21.20.23.110-00010246","Эритроциты сенсибилизированные комплемент-ассоциированными белками ИВД, контрольный материал","Набор","2019-07-01"]
["21.20.23.110-00010351","Эритроциты сенсибилизированные комплемент-ассоциированными белками ИВД, контрольный материал","Набор","2019-07-01"]
["21.20.23.110-00008181","Эритроциты стандартные для перекрестного определения групп крови по системе AB0 ИВД, набор, реакция агглютинации","Набор","2019-04-01","Количество выполняемых тестов","≥200; ≥70; ≥500; ≥1","Штука"]
["21.20.23.110-00008185","Эритроциты стандартные для перекрестного определения групп крови по системе AB0 ИВД, набор, реакция агглютинации","Набор","2019-04-01","Количество выполняемых тестов","≥1","Штука"]
["21.20.23.110-00008184","Эритроциты стандартные для перекрестного определения групп крови по системе AB0 ИВД, набор, реакция агглютинации","Набор","2019-04-01","Количество выполняемых тестов","≥70","Штука"]
["21.20.23.110-00008183","Эритроциты стандартные для перекрестного определения групп крови по системе AB0 ИВД, набор, реакция агглютинации","Набор","2019-04-01","Количество выполняемых тестов","≥200","Штука"]
["21.20.23.110-00008182","Эритроциты стандартные для перекрестного определения групп крови по системе AB0 ИВД, набор, реакция агглютинации","Набор","2019-04-01","Количество выполняемых тестов","≥500","Штука"]
["21.20.23.110-00008593","Эртапенем диски для тестирования на чувствительность ИВД","Набор","2019-04-01","Количество выполняемых тестов","≥50; ≥200; ≥100; ≥10","Штука"]
[{"$nulls":4},"Назначение","Для автоматической и ручной постановки"]
["21.20.23.110-00008597","Эртапенем диски для тестирования на чувствительность ИВД","Набор","2019-04-01","Количество выполняемых тестов","≥10","Штука"]
[{"$nulls":4},"Назначение","Для автоматической и ручной постановки"]
["21.20.23.110-00008596","Эртапенем диски для тестирования на чувствительность ИВД","Набор","2019-04-01","Количество выполняемых тестов","≥50","Штука"]
[{"$nulls":4},"Назначение","Для автоматической и ручной постановки"]
["21.20.23.110-00008595","Эртапенем диски для тестирования на чувствительность ИВД","Набор","2019-04-01","Количество выполняемых тестов","≥100","Штука"]
[{"$nulls":4},"Назначение","Для автоматической и ручной постановки"]
["21.20.23.110-00008594","Эртапенем диски для тестирования на чувствительность ИВД","Набор","2019-04-01","Количество выполняемых тестов","≥200","Штука"]
[{"$nulls":4},"Назначение","Для автоматической и ручной постановки"]
["21.20.23.110-00003411","Эстрадиол (оэстрадиол) (Е2) ИВД, реагент","Набор","2018-12-14","Назначение","Для анализаторов серии Immulite; Для анализаторов открытого типа и ручной постановки"]
[{"$nulls":4},"Количество выполняемых тестов","≥96; ≥24; ≥12; ≥48","Штука"]
["21.20.23.110-00003416","Эстрадиол (оэстрадиол) (Е2) ИВД, реагент","Набор","2018-12-14","Назначение","Для анализаторов открытого типа и ручной постановки"]
[{"$nulls":4},"Количество выполняемых тестов","≥12","Штука"]
["21.20.23.110-00003415","Эстрадиол (оэстрадиол) (Е2) ИВД, реагент","Набор","2018-12-14","Назначение","Для анализаторов открытого типа и ручной постановки"]
[{"$nulls":4},"Количество выполняемых тестов","≥24","Штука"]
["21.20.23.110-00003414","Эстрадиол (оэстрадиол) (Е2) ИВД, реагент","Набор","2018-12-14","Назначение","Для анализаторов открытого типа и ручной постановки"]
[{"$nulls":4},"Количество выполняемых тестов","≥48","Штука"]
["21.20.23.110-00003413","Эстрадиол (оэстрадиол) (Е2) ИВД, реагент","Набор","2018-12-14","Назначение","Для анализаторов серии Immulite"]
[{"$nulls":4},"Количество выполняемых тестов","≥48","Штука"]
["21.20.23.110-00003412","Эстрадиол (оэстрадиол) (Е2) ИВД, реагент","Набор","2018-12-14","Назначение","Для анализаторов открытого типа и ручной постановки"]
[{"$nulls":4},"Количество выполняемых тестов","≥96","Штука"]
["21.20.23.110-00002750","Эстрадиол ИВД, калибратор","Набор","2021-02-24","Объем реагента","≥10; ≥5; ≥50; ≥1","Кубический сантиметр;^миллилитр"]
[{"$nulls":4},"Назначение","Для анализаторов иммунохимических серии ACCESS system; На биохимических анализаторах COBAS INTEGRA; Для анализаторов серии COBAS; Для анализаторов серии Витрос (Vitros); Для анализаторов открытого типа"]
["21.20.23.110-00002757","Эстрадиол ИВД, калибратор","Набор","2021-02-24","Объем реагента","≥1","Кубический сантиметр;^миллилитр"]
[{"$nulls":4},"Назначение","Для анализаторов открытого типа"]
["21.20.23.110-00002756","Эстрадиол ИВД, калибратор","Набор","2021-02-24","Объем реагента","≥1","Кубический сантиметр;^миллилитр"]
[{"$nulls":4},"Назначение","Для анализаторов серии Витрос (Vitros)"]
["21.20.23.110-00002755","Эстрадиол ИВД, калибратор","Набор","2021-02-24","Объем реагента","≥1","Кубический сантиметр;^миллилитр"]
[{"$nulls":4},"Назначение","Для анализаторов серии COBAS"]
["21.20.23.110-00002754","Эстрадиол ИВД, калибратор","Набор","2021-02-24","Объем реагента","≥1","Кубический сантиметр;^миллилитр"]
[{"$nulls":4},"Назначение","На биохимических анализаторах COBAS INTEGRA"]
["21.20.23.110-00002753","Эстрадиол ИВД, калибратор","Набор","2021-02-24","Объем реагента","≥5","Кубический сантиметр;^миллилитр"]
[{"$nulls":4},"Назначение","Для анализаторов открытого типа"]
["21.20.23.110-00002752","Эстрадиол ИВД, калибратор","Набор","2021-02-24","Объем реагента","≥10","Кубический сантиметр;^миллилитр"]
[{"$nulls":4},"Назначение","Для анализаторов открытого типа"]
["21.20.23.110-00002751","Эстрадиол ИВД, калибратор","Набор","2021-02-24","Объем реагента","≥50","Кубический сантиметр;^миллилитр"]
[{"$nulls":4},"Назначение","Для анализаторов открытого типа"]
["21.20.23.110-00010670","Эстрадиол ИВД, калибратор","Набор","2021-02-24","Объем реагента","≥10","Кубический сантиметр;^миллилитр"]
[{"$nulls":4},"Назначение","Для анализаторов иммунохимических серии ACCESS system"]
["21.20.23.110-00010671","Эстрадиол ИВД, калибратор","Набор","2021-02-24","Объем реагента","≥1","Кубический сантиметр;^миллилитр"]
[{"$nulls":4},"Назначение","Для анализаторов иммунохимических серии ACCESS system"]
["21.20.23.110-00005796","Эстрадиол ИВД, набор, иммуноферментный анализ (ИФА)","Набор","2019-04-01","Количество выполняемых тестов","≥96; ≥60","Штука"]
[{"$nulls":4},"Назначение","Для анализаторов открытого типа и ручной постановки; Для иммунологических анализаторов серии VIDAS и miniVIDAS"]
["21.20.23.110-00005798","Эстрадиол ИВД, набор, иммуноферментный анализ (ИФА)","Набор","2019-04-01","Количество выполняемых тестов","≥60","Штука"]
[{"$nulls":4},"Назначение","Для иммунологических анализаторов серии VIDAS и miniVIDAS"]
["21.20.23.110-00005797","Эстрадиол ИВД, набор, иммуноферментный анализ (ИФА)","Набор","2019-04-01","Количество выполняемых тестов","≥96","Штука"]
[{"$nulls":4},"Назначение","Для анализаторов открытого типа и ручной постановки"]
["21.20.23.110-00001613","Эстрадиол ИВД, набор, иммунохемилюминесцентный анализ","Набор","2018-11-02","Назначение","Для анализаторов иммунологических ELECSYS 1010, ELECSYS 2010 (Rack/Disk), cobas e 411"]
["21.20.23.110-00010715","Эстрадиол ИВД, набор, иммунохемилюминесцентный анализ","Набор","2021-04-01","Назначение","Для анализаторов иммунологических ELECSYS 1010, ELECSYS 2010 (Rack/Disk), cobas e 411; Для анализаторов иммунохимических серии ACCESS system"]
["21.20.23.110-00010714","Эстрадиол ИВД, набор, иммунохемилюминесцентный анализ","Набор","2021-04-01","Назначение","Для анализаторов иммунохимических серии ACCESS system"]
["21.20.23.110-00010713","Эстрадиол ИВД, набор, иммунохемилюминесцентный анализ","Набор","2021-04-01","Назначение","Для анализаторов иммунологических ELECSYS 1010, ELECSYS 2010 (Rack/Disk), cobas e 411"]
["21.20.23.110-00000707","Эстрадиол ИВД, набор, радиоиммунный анализ (РИА)","Набор","2018-11-02"]
["21.20.23.110-00009284","Эстроген/прогестерон рецептор ИВД, антитела","Набор","2019-04-01","Назначение","Для автоматической и ручной постановки"]
[{"$nulls":4},"Количество выполняемых тестов","≥100; ≥10; ≥60; ≥30","Штука"]
["21.20.23.110-00009288","Эстроген/прогестерон рецептор ИВД, антитела","Набор","2019-04-01","Назначение","Для автоматической и ручной постановки"]
[{"$nulls":4},"Количество выполняемых тестов","≥10","Штука"]
["21.20.23.110-00009287","Эстроген/прогестерон рецептор ИВД, антитела","Набор","2019-04-01","Назначение","Для автоматической и ручной постановки"]
[{"$nulls":4},"Количество выполняемых тестов","≥30","Штука"]
["21.20.23.110-00009286","Эстроген/прогестерон рецептор ИВД, антитела","Набор","2019-04-01","Назначение","Для автоматической и ручной постановки"]
[{"$nulls":4},"Количество выполняемых тестов","≥60","Штука"]
["21.20.23.110-00009285","Эстроген/прогестерон рецептор ИВД, антитела","Набор","2019-04-01","Назначение","Для автоматической и ручной постановки"]
[{"$nulls":4},"Количество выполняемых тестов","≥100","Штука"]
["21.20.23.110-00001349","Эстроген/прогестерон рецептор ИВД, набор, иммуногистохимическая реакция с ферментной меткой","Набор","2018-11-02","Объем реагента","≥0,5000; ≥0,2000; ≥12; ≥6; ≥11; ≥7; ≥2; ≥1","Кубический сантиметр;^миллилитр"]
[{"$nulls":4},"Назначение","Для использования в автостейнере серии Dako; Для ручной постановки анализа"]
["21.20.23.110-00001365","Эстроген/прогестерон рецептор ИВД, набор, иммуногистохимическая реакция с ферментной меткой","Набор","2018-11-02","Объем реагента","≥0,2000","Кубический сантиметр;^миллилитр"]
[{"$nulls":4},"Назначение","Для ручной постановки анализа"]
["21.20.23.110-00001364","Эстроген/прогестерон рецептор ИВД, набор, иммуногистохимическая реакция с ферментной меткой","Набор","2018-11-02","Объем реагента","≥0,2000","Кубический сантиметр;^миллилитр"]
[{"$nulls":4},"Назначение","Для использования в автостейнере серии Dako"]
["21.20.23.110-00001363","Эстроген/прогестерон рецептор ИВД, набор, иммуногистохимическая реакция с ферментной меткой","Набор","2018-11-02","Объем реагента","≥0,5000","Кубический сантиметр;^миллилитр"]
[{"$nulls":4},"Назначение","Для ручной постановки анализа"]
["21.20.23.110-00001362","Эстроген/прогестерон рецептор ИВД, набор, иммуногистохимическая реакция с ферментной меткой","Набор","2018-11-02","Объем реагента","≥0,5000","Кубический сантиметр;^миллилитр"]
[{"$nulls":4},"Назначение","Для использования в автостейнере серии Dako"]
["21.20.23.110-00001361","Эстроген/прогестерон рецептор ИВД, набор, иммуногистохимическая реакция с ферментной меткой","Набор","2018-11-02","Объем реагента","≥1","Кубический сантиметр;^миллилитр"]
[{"$nulls":4},"Назначение","Для ручной постановки анализа"]
["21.20.23.110-00001360","Эстроген/прогестерон рецептор ИВД, набор, иммуногистохимическая реакция с ферментной меткой","Набор","2018-11-02","Объем реагента","≥1","Кубический сантиметр;^миллилитр"]
[{"$nulls":4},"Назначение","Для использования в автостейнере серии Dako"]
["21.20.23.110-00001359","Эстроген/прогестерон рецептор ИВД, набор, иммуногистохимическая реакция с ферментной меткой","Набор","2018-11-02","Объем реагента","≥2","Кубический сантиметр;^миллилитр"]
[{"$nulls":4},"Назначение","Для ручной постановки анализа"]
["21.20.23.110-00001358","Эстроген/прогестерон рецептор ИВД, набор, иммуногистохимическая реакция с ферментной меткой","Набор","2018-11-02","Объем реагента","≥2","Кубический сантиметр;^миллилитр"]
[{"$nulls":4},"Назначение","Для использования в автостейнере серии Dako"]
["21.20.23.110-00001357","Эстроген/прогестерон рецептор ИВД, набор, иммуногистохимическая реакция с ферментной меткой","Набор","2018-11-02","Объем реагента","≥6","Кубический сантиметр;^миллилитр"]
[{"$nulls":4},"Назначение","Для ручной постановки анализа"]
["21.20.23.110-00001356","Эстроген/прогестерон рецептор ИВД, набор, иммуногистохимическая реакция с ферментной меткой","Набор","2018-11-02","Объем реагента","≥6","Кубический сантиметр;^миллилитр"]
[{"$nulls":4},"Назначение","Для использования в автостейнере серии Dako"]
["21.20.23.110-00001355","Эстроген/прогестерон рецептор ИВД, набор, иммуногистохимическая реакция с ферментной меткой","Набор","2018-11-02","Объем реагента","≥7","Кубический сантиметр;^миллилитр"]
[{"$nulls":4},"Назначение","Для ручной постановки анализа"]
["21.20.23.110-00001354","Эстроген/прогестерон рецептор ИВД, набор, иммуногистохимическая реакция с ферментной меткой","Набор","2018-11-02","Объем реагента","≥7","Кубический сантиметр;^миллилитр"]
[{"$nulls":4},"Назначение","Для использования в автостейнере серии Dako"]
["21.20.23.110-00001353","Эстроген/прогестерон рецептор ИВД, набор, иммуногистохимическая реакция с ферментной меткой","Набор","2018-11-02","Объем реагента","≥11","Кубический сантиметр;^миллилитр"]
[{"$nulls":4},"Назначение","Для ручной постановки анализа"]
["21.20.23.110-00001352","Эстроген/прогестерон рецептор ИВД, набор, иммуногистохимическая реакция с ферментной меткой","Набор","2018-11-02","Объем реагента","≥11","Кубический сантиметр;^миллилитр"]
[{"$nulls":4},"Назначение","Для использования в автостейнере серии Dako"]
["21.20.23.110-00001351","Эстроген/прогестерон рецептор ИВД, набор, иммуногистохимическая реакция с ферментной меткой","Набор","2018-11-02","Объем реагента","≥12","Кубический сантиметр;^миллилитр"]
[{"$nulls":4},"Назначение","Для ручной постановки анализа"]
["21.20.23.110-00001350","Эстроген/прогестерон рецептор ИВД, набор, иммуногистохимическая реакция с ферментной меткой","Набор","2018-11-02","Объем реагента","≥12","Кубический сантиметр;^миллилитр"]
[{"$nulls":4},"Назначение","Для использования в автостейнере серии Dako"]
["21.20.23.110-00009372","Эстрон ИВД, набор, иммуноферментный анализ (ИФА)","Набор","2019-04-01"]
["21.20.23.110-00007535","Этамбутол диски для тестирования на чувствительность ИВД","Набор","2019-04-01","Количество выполняемых тестов","≥200; ≥50; ≥10; ≥100","Штука"]
[{"$nulls":4},"Назначение","Для автоматической и ручной постановки"]
["21.20.23.110-00007539","Этамбутол диски для тестирования на чувствительность ИВД","Набор","2019-04-01","Количество выполняемых тестов","≥10","Штука"]
[{"$nulls":4},"Назначение","Для автоматической и ручной постановки"]
["21.20.23.110-00007538","Этамбутол диски для тестирования на чувствительность ИВД","Набор","2019-04-01","Количество выполняемых тестов","≥50","Штука"]
[{"$nulls":4},"Назначение","Для автоматической и ручной постановки"]
["21.20.23.110-00007537","Этамбутол диски для тестирования на чувствительность ИВД","Набор","2019-04-01","Количество выполняемых тестов","≥100","Штука"]
[{"$nulls":4},"Назначение","Для автоматической и ручной постановки"]
["21.20.23.110-00007536","Этамбутол диски для тестирования на чувствительность ИВД","Набор","2019-04-01","Количество выполняемых тестов","≥200","Штука"]
[{"$nulls":4},"Назначение","Для автоматической и ручной постановки"]
["32.50.50.190-00000335","Этикетка/бирка стерильности","Штука","2019-07-01"]
["21.20.23.110-00010371","Этиловый спирт (этанол) ИВД, калибратор\u0000\u0000","Упаковка","2019-07-01"]
["21.20.23.110-00000363","Этиловый спирт ИВД, набор, спектрофотометрический анализ","Набор","2018-11-02","Назначение","Для анализаторов Roche/Hitachi cobas с"]
["21.20.23.110-00001320","Этиловый спирт ИВД, набор, ферментный спектрофотометрический анализ","Набор","2018-11-02","Количество выполняемых тестов","≥25; ≥50; ≥300; ≥100","Штука"]
[{"$nulls":4},"Назначение","Для анализаторов биохимических Hitachi,Cobas и платформ модульных MODULAR ANALYTICS (cobas 6000, cobas 8000); Для анализаторов открытого типа; Для ручной постановки"]
["21.20.23.110-00001327","Этиловый спирт ИВД, набор, ферментный спектрофотометрический анализ","Набор","2018-11-02","Количество выполняемых тестов","≥25","Штука"]
[{"$nulls":4},"Назначение","Для ручной постановки"]
["21.20.23.110-00001326","Этиловый спирт ИВД, набор, ферментный спектрофотометрический анализ","Набор","2018-11-02","Количество выполняемых тестов","≥25","Штука"]
[{"$nulls":4},"Назначение","Для анализаторов открытого типа"]
["21.20.23.110-00001325","Этиловый спирт ИВД, набор, ферментный спектрофотометрический анализ","Набор","2018-11-02","Количество выполняемых тестов","≥50","Штука"]
[{"$nulls":4},"Назначение","Для ручной постановки"]
["21.20.23.110-00001324","Этиловый спирт ИВД, набор, ферментный спектрофотометрический анализ","Набор","2018-11-02","Количество выполняемых тестов","≥50","Штука"]
[{"$nulls":4},"Назначение","Для анализаторов открытого типа"]
["21.20.23.110-00001323","Этиловый спирт ИВД, набор, ферментный спектрофотометрический анализ","Набор","2018-11-02","Количество выполняемых тестов","≥100","Штука"]
[{"$nulls":4},"Назначение","Для ручной постановки"]
["21.20.23.110-00001322","Этиловый спирт ИВД, набор, ферментный спектрофотометрический анализ","Набор","2018-11-02","Количество выполняемых тестов","≥100","Штука"]
[{"$nulls":4},"Назначение","Для анализаторов открытого типа"]
["21.20.23.110-00001321","Этиловый спирт ИВД, набор, ферментный спектрофотометрический анализ","Набор","2018-11-02","Количество выполняемых тестов","≥300","Штука"]
[{"$nulls":4},"Назначение","Для анализаторов биохимических Hitachi,Cobas и платформ модульных MODULAR ANALYTICS (cobas 6000, cobas 8000)"]
["21.20.23.110-00001314","Этиловый спирт ИВД, набор, ферментный спектрофотометрический анализ, экспресс-анализ","Набор","2018-11-02","Количество выполняемых тестов","≥100; ≥50; ≥25; ≥1; ≥75","Штука"]
["21.20.23.110-00001319","Этиловый спирт ИВД, набор, ферментный спектрофотометрический анализ, экспресс-анализ","Набор","2018-11-02","Количество выполняемых тестов","≥1","Штука"]
["21.20.23.110-00001318","Этиловый спирт ИВД, набор, ферментный спектрофотометрический анализ, экспресс-анализ","Набор","2018-11-02","Количество выполняемых тестов","≥25","Штука"]
["21.20.23.110-00001317","Этиловый спирт ИВД, набор, ферментный спектрофотометрический анализ, экспресс-анализ","Набор","2018-11-02","Количество выполняемых тестов","≥50","Штука"]
["21.20.23.110-00001316","Этиловый спирт ИВД, набор, ферментный спектрофотометрический анализ, экспресс-анализ","Набор","2018-11-02","Количество выполняемых тестов","≥75","Штука"]
["21.20.23.110-00001315","Этиловый спирт ИВД, набор, ферментный спектрофотометрический анализ, экспресс-анализ","Набор","2018-11-02","Количество выполняемых тестов","≥100","Штука"]
["21.20.23.110-00004371","Этиловый спирт ИВД, реагент","Набор","2018-12-14","Количество выполняемых тестов","≥50; ≥20; ≥100; ≥1","Штука"]
[{"$nulls":4},"Назначение","Для анализаторов серии ARHITECT; Для анализаторов серии AEROSET; Для анализаторов серии Витрос (Vitros); Для анализаторов серии ЮниЦел ДхС (UniCel DxC); Для анализаторов серии Synchron System; Для серии платформ модульных MODULAR ANALYTICS; Для анализаторов Hitachi; Для анализаторов серии COBAS; Для анализаторов открытого типа и ручной постановки"]
["21.20.23.110-00004383","Этиловый спирт ИВД, реагент","Набор","2018-12-14","Количество выполняемых тестов","≥1","Штука"]
[{"$nulls":4},"Назначение","Для анализаторов открытого типа и ручной постановки"]
["21.20.23.110-00004382","Этиловый спирт ИВД, реагент","Набор","2018-12-14","Количество выполняемых тестов","≥20","Штука"]
[{"$nulls":4},"Назначение","Для анализаторов открытого типа и ручной постановки"]
["21.20.23.110-00004381","Этиловый спирт ИВД, реагент","Набор","2018-12-14","Количество выполняемых тестов","≥50","Штука"]
[{"$nulls":4},"Назначение","Для анализаторов открытого типа и ручной постановки"]
["21.20.23.110-00004380","Этиловый спирт ИВД, реагент","Набор","2018-12-14","Количество выполняемых тестов","≥50","Штука"]
[{"$nulls":4},"Назначение","Для анализаторов серии COBAS"]
["21.20.23.110-00004379","Этиловый спирт ИВД, реагент","Набор","2018-12-14","Количество выполняемых тестов","≥50","Штука"]
[{"$nulls":4},"Назначение","Для анализаторов Hitachi"]
["21.20.23.110-00004378","Этиловый спирт ИВД, реагент","Набор","2018-12-14","Количество выполняемых тестов","≥50","Штука"]
[{"$nulls":4},"Назначение","Для серии платформ модульных MODULAR ANALYTICS"]
["21.20.23.110-00004377","Этиловый спирт ИВД, реагент","Набор","2018-12-14","Количество выполняемых тестов","≥50","Штука"]
[{"$nulls":4},"Назначение","Для анализаторов серии Synchron System"]
["21.20.23.110-00004376","Этиловый спирт ИВД, реагент","Набор","2018-12-14","Количество выполняемых тестов","≥50","Штука"]
[{"$nulls":4},"Назначение","Для анализаторов серии ЮниЦел ДхС (UniCel DxC)"]
["21.20.23.110-00004375","Этиловый спирт ИВД, реагент","Набор","2018-12-14","Количество выполняемых тестов","≥50","Штука"]
[{"$nulls":4},"Назначение","Для анализаторов серии Витрос (Vitros)"]
["21.20.23.110-00004374","Этиловый спирт ИВД, реагент","Набор","2018-12-14","Количество выполняемых тестов","≥50","Штука"]
[{"$nulls":4},"Назначение","Для анализаторов серии AEROSET"]
["21.20.23.110-00004373","Этиловый спирт ИВД, реагент","Набор","2018-12-14","Количество выполняемых тестов","≥50","Штука"]
[{"$nulls":4},"Назначение","Для анализаторов серии ARHITECT"]
["21.20.23.110-00004372","Этиловый спирт ИВД, реагент","Набор","2018-12-14","Количество выполняемых тестов","≥100","Штука"]
[{"$nulls":4},"Назначение","Для анализаторов открытого типа и ручной постановки"]
["21.20.23.110-00008277","Этосуксимид терапевтический лекарственный мониторинг ИВД, набор, иммуноферментный анализ (ИФА)","Набор","2019-04-01"]
["26.60.12.132-00000028","Эхоэнцефалограф","Штука","2019-07-01"]
["21.20.23.110-00006942","Ядерный антиген пролиферирующих клеток ИВД, антитела","Набор","2019-04-01","Назначение","Для автоматической и ручной постановки"]
[{"$nulls":4},"Количество выполняемых тестов","≥60; ≥10; ≥100; ≥30","Штука"]
["21.20.23.110-00006946","Ядерный антиген пролиферирующих клеток ИВД, антитела","Набор","2019-04-01","Назначение","Для автоматической и ручной постановки"]
[{"$nulls":4},"Количество выполняемых тестов","≥10","Штука"]
["21.20.23.110-00006945","Ядерный антиген пролиферирующих клеток ИВД, антитела","Набор","2019-04-01","Назначение","Для автоматической и ручной постановки"]
[{"$nulls":4},"Количество выполняемых тестов","≥30","Штука"]
["21.20.23.110-00006944","Ядерный антиген пролиферирующих клеток ИВД, антитела","Набор","2019-04-01","Назначение","Для автоматической и ручной постановки"]
[{"$nulls":4},"Количество выполняемых тестов","≥60","Штука"]
["21.20.23.110-00006943","Ядерный антиген пролиферирующих клеток ИВД, антитела","Набор","2019-04-01","Назначение","Для автоматической и ручной постановки"]
[{"$nulls":4},"Количество выполняемых тестов","≥100","Штука"]
["21.20.23.110-00009780","Ядерный прочный красный раствор ИВД","Набор","2019-04-01","Назначение","Для анализаторов серии Ventana BenchMark; Для автоматической постановки; Для ручной постановки"]
[{"$nulls":4},"Объем реагента","≥200; ≥100; ≥10; ≥1000","Кубический сантиметр;^миллилитр"]
["21.20.23.110-00009786","Ядерный прочный красный раствор ИВД","Набор","2019-04-01","Назначение","Для ручной постановки"]
[{"$nulls":4},"Объем реагента","≥10","Кубический сантиметр;^миллилитр"]
["21.20.23.110-00009785","Ядерный прочный красный раствор ИВД","Набор","2019-04-01","Назначение","Для ручной постановки"]
[{"$nulls":4},"Объем реагента","≥100","Кубический сантиметр;^миллилитр"]
["21.20.23.110-00009784","Ядерный прочный красный раствор ИВД","Набор","2019-04-01","Назначение","Для ручной постановки"]
[{"$nulls":4},"Объем реагента","≥200","Кубический сантиметр;^миллилитр"]
["21.20.23.110-00009783","Ядерный прочный красный раствор ИВД","Набор","2019-04-01","Назначение","Для автоматической постановки"]
[{"$nulls":4},"Объем реагента","≥200","Кубический сантиметр;^миллилитр"]
["21.20.23.110-00009782","Ядерный прочный красный раствор ИВД","Набор","2019-04-01","Назначение","Для анализаторов серии Ventana BenchMark"]
[{"$nulls":4},"Объем реагента","≥200","Кубический сантиметр;^миллилитр"]
["21.20.23.110-00009781","Ядерный прочный красный раствор ИВД","Набор","2019-04-01","Назначение","Для ручной постановки"]
[{"$nulls":4},"Объем реагента","≥1000","Кубический сантиметр;^миллилитр"]