20.59.52.140-00000206 | Колумбийский агар питательная среда ИВД, 5% овечьей крови | Штука | 2019-04-01 | Форма выпуска | Готовые к применению
|  |  |  | Диаметр чашки Петри | 40; | Миллиметр
20.59.52.140-00000205 | Колумбийский агар питательная среда ИВД, 5% овечьей крови | Штука | 2019-04-01 | Форма выпуска | Готовые к применению
|  |  |  | Диаметр чашки Петри | 55; | Миллиметр
20.59.52.140-00000204 | Колумбийский агар питательная среда ИВД, 5% овечьей крови | Штука | 2019-04-01 | Форма выпуска | Готовые к применению
|  |  |  | Диаметр чашки Петри | 60; | Миллиметр
20.59.52.140-00000203 | Колумбийский агар питательная среда ИВД, 5% овечьей крови | Штука | 2019-04-01 | Форма выпуска | Готовые к применению
|  |  |  | Диаметр чашки Петри | 90; | Миллиметр
20.59.52.140-00000202 | Колумбийский агар питательная среда ИВД, 5% овечьей крови | Штука | 2019-04-01 | Форма выпуска | Готовые к применению
|  |  |  | Диаметр чашки Петри | 100; | Миллиметр
20.59.52.140-00000201 | Колумбийский агар питательная среда ИВД, 5% овечьей крови | Штука | 2019-04-01 | Форма выпуска | Готовые к применению
|  |  |  | Диаметр чашки Петри | 120; | Миллиметр
20.59.52.140-00000200 | Колумбийский агар питательная среда ИВД, 5% овечьей крови | Штука | 2019-04-01 | Форма выпуска | Готовые к применению
|  |  |  | Диаметр чашки Петри | 140; | Миллиметр
20.59.52.140-00000207 | Колумбийский агар питательная среда ИВД, не содержит крови | Штука | 2019-04-01 | Объем питательной среды | 100; 400; 200; | Кубический сантиметр;^миллилитр
|  |  |  | Форма выпуска | Готовые к применению; Порошок
|  |  |  | Масса питательной среды | 500; 2270; | Грамм
20.59.52.140-00000212 | Колумбийский агар питательная среда ИВД, не содержит крови | Штука | 2019-04-01 | Форма выпуска | Порошок
|  |  |  | Масса питательной среды | 500; | Грамм
20.59.52.140-00000211 | Колумбийский агар питательная среда ИВД, не содержит крови | Штука | 2019-04-01 | Форма выпуска | Порошок
|  |  |  | Масса питательной среды | 2270; | Грамм
20.59.52.140-00000210 | Колумбийский агар питательная среда ИВД, не содержит крови | Штука | 2019-04-01 | Объем питательной среды | 100; | Кубический сантиметр;^миллилитр
|  |  |  | Форма выпуска | Готовые к применению
20.59.52.140-00000209 | Колумбийский агар питательная среда ИВД, не содержит крови | Штука | 2019-04-01 | Объем питательной среды | 200; | Кубический сантиметр;^миллилитр
|  |  |  | Форма выпуска | Готовые к применению
20.59.52.140-00000208 | Колумбийский агар питательная среда ИВД, не содержит крови | Штука | 2019-04-01 | Объем питательной среды | 400; | Кубический сантиметр;^миллилитр
|  |  |  | Форма выпуска | Готовые к применению
20.59.52.140-00000213 | Колумбийский агар с колистином и налидиксовой кислотой для Staphylococcus /Streptococcus spp. питательная среда ИВД | Штука | 2019-04-01
26.70.22.150-00000007 | Кольпоскоп | Штука | 2019-07-01
26.70.22.150-00000062 | Кольпоскоп | Штука | 2020-11-02 | Регулировка фокуса | Автоматическая; Ручная
|  |  |  | Минимальное увеличение, крат | ≤6; ≤2; ≤4; ≤8
|  |  |  | Максимальное увеличение, крат | ≥30; ≥40; ≥15; ≥25
26.70.22.150-00000061 | Кольпоскоп | Штука | 2020-11-02 | Регулировка фокуса | Ручная
|  |  |  | Минимальное увеличение, крат | ≤2
|  |  |  | Максимальное увеличение, крат | ≥25
26.70.22.150-00000060 | Кольпоскоп | Штука | 2020-11-02 | Регулировка фокуса | Автоматическая
|  |  |  | Минимальное увеличение, крат | ≤2
|  |  |  | Максимальное увеличение, крат | ≥25
26.70.22.150-00000059 | Кольпоскоп | Штука | 2020-11-02 | Регулировка фокуса | Ручная
|  |  |  | Минимальное увеличение, крат | ≤2
|  |  |  | Максимальное увеличение, крат | ≥40
26.70.22.150-00000058 | Кольпоскоп | Штука | 2020-11-02 | Регулировка фокуса | Автоматическая
|  |  |  | Минимальное увеличение, крат | ≤2
|  |  |  | Максимальное увеличение, крат | ≥40
26.70.22.150-00000057 | Кольпоскоп | Штука | 2020-11-02 | Регулировка фокуса | Ручная
|  |  |  | Минимальное увеличение, крат | ≤4
|  |  |  | Максимальное увеличение, крат | ≥25
26.70.22.150-00000056 | Кольпоскоп | Штука | 2020-11-02 | Регулировка фокуса | Автоматическая
|  |  |  | Минимальное увеличение, крат | ≤4
|  |  |  | Максимальное увеличение, крат | ≥25
26.70.22.150-00000055 | Кольпоскоп | Штука | 2020-11-02 | Регулировка фокуса | Ручная
|  |  |  | Минимальное увеличение, крат | ≤4
|  |  |  | Максимальное увеличение, крат | ≥30
26.70.22.150-00000054 | Кольпоскоп | Штука | 2020-11-02 | Регулировка фокуса | Автоматическая
|  |  |  | Минимальное увеличение, крат | ≤4
|  |  |  | Максимальное увеличение, крат | ≥30
26.70.22.150-00000053 | Кольпоскоп | Штука | 2020-11-02 | Регулировка фокуса | Ручная
|  |  |  | Минимальное увеличение, крат | ≤6
|  |  |  | Максимальное увеличение, крат | ≥25
26.70.22.150-00000052 | Кольпоскоп | Штука | 2020-11-02 | Регулировка фокуса | Автоматическая
|  |  |  | Минимальное увеличение, крат | ≤6
|  |  |  | Максимальное увеличение, крат | ≥25
26.70.22.150-00000051 | Кольпоскоп | Штука | 2020-11-02 | Регулировка фокуса | Ручная
|  |  |  | Минимальное увеличение, крат | ≤8
|  |  |  | Максимальное увеличение, крат | ≥15
26.70.22.150-00000050 | Кольпоскоп | Штука | 2020-11-02 | Регулировка фокуса | Автоматическая
|  |  |  | Минимальное увеличение, крат | ≤8
|  |  |  | Максимальное увеличение, крат | ≥15
26.70.22.150-00000049 | Кольпоскоп | Штука | 2020-11-02 | Регулировка фокуса | Ручная
|  |  |  | Минимальное увеличение, крат | ≤8
|  |  |  | Максимальное увеличение, крат | ≥30
26.70.22.150-00000048 | Кольпоскоп | Штука | 2020-11-02 | Регулировка фокуса | Автоматическая
|  |  |  | Минимальное увеличение, крат | ≤8
|  |  |  | Максимальное увеличение, крат | ≥30
32.50.22.190-02788 | Кольцо для аннулопластики митрального клапана (кольцо) | Штука | 2018-03-01 | Тип | жесткий; полужесткий; мягкий
|  |  |  | Асимметрия | Нет; Есть
|  |  |  | Прогиб | нет; есть
|  |  |  | Эффективная площадь сечения | ≥6,9200 и ≤6,9500; >6,0800 и ≤6,1100; >6,0200 и ≤6,0500; >5,9900 и ≤6,0200; >5,9300 и ≤5,9600; >5,9000 и ≤5,9300; >5,8400 и ≤5,8700; >5,7500 и ≤5,7800; >5,6600 и ≤5,6900; >5,5700 и ≤5,6000; >5,5100 и ≤5,5400; >5,4800 и ≤5,5100; >5,4200 и ≤5,4500; >5,3900 и ≤5,4200; >5,3300 и ≤5,3600; >5,3000 и ≤5,3300; >5,2400 и ≤5,2700; >3,4100 и ≤3,4400; >3,3200 и ≤3,3500; >3,2300 и ≤3,2600; >3,1700 и ≤3,2000; >3,1400 и ≤3,1700; >3,0800 и ≤3,1100; >3,0500 и ≤3,0800; >2,9900 и ≤3,0200; >2,9600 и ≤2,9900; >7,3100 и ≤7,3400; >7,2200 и ≤7,2500; >7,1300 и ≤7,1600; >7,0400 и ≤7,0700; >6,7100 и ≤6,7400; >6,6800 и ≤6,7100; >6,6200 и ≤6,6500; >6,5900 и ≤6,6200; >6,5300 и ≤6,5600; >6,5000 и ≤6,5300; >6,4400 и ≤6,4700; >5,1500 и ≤5,1800; >5,0600 и ≤5,0900; >4,9700 и ≤5; >4,8800 и ≤4,9100; >4,8200 и ≤4,8500; >4,7900 и ≤4,8200; >4,7300 и ≤4,7600; >4,0400 и ≤4,0700; >3,9800 и ≤4,0100; >3,9500 и ≤3,9800; >3,8900 и ≤3,9200; >3,8000 и ≤3,8300; >2,3300 и ≤2,3600; >2,9000 и ≤2,9300; >2,8400 и ≤2,8700; >2,8100 и ≤2,8400; >2,7500 и ≤2,7800; >2,7200 и ≤2,7500; >2,6600 и ≤2,6900; >2,6300 и ≤2,6600; >2,5700 и ≤2,6000; >2,4800 и ≤2,5100; >2,3600 и ≤2,3900; ≥6,9500 и ≤6,9800; ≥6,8600 и ≤6,8900; ≥6,8300 и ≤6,8600; ≥6,7700 и ≤6,8000; ≥6,7400 и ≤6,7700; >6,3200 и ≤6,3500; >6,2900 и ≤6,3200; >6,2300 и ≤6,2600; >6,1400 и ≤6,1700; >4,6700 и ≤4,7000; >4,5800 и ≤4,6100; >4,5200 и ≤4,5500; >4,4900 и ≤4,5200; >4,4300 и ≤4,4600; >4,4000 и ≤4,4300; >4,3400 и ≤4,3700; >4,3100 и ≤4,3400; >4,2500 и ≤4,2800; >4,1600 и ≤4,1900; >4,0700 и ≤4,1000; ≥3,6500 и ≤3,6800; ≥3,5600 и ≤3,5900; ≥3,5000 и ≤3,5300; ≥3,4700 и ≤3,5000; >5,8100 и ≤5,8400; >5,7200 и ≤5,7500; >5,2100 и ≤5,2400; >3,3800 и ≤3,4100; >7,2800 и ≤7,3100; >7,1900 и ≤7,2200; >7,1000 и ≤7,1300; >6,4100 и ≤6,4400; >5,1200 и ≤5,1500; >5,0300 и ≤5,0600; >3,8600 и ≤3,8900; >3,7700 и ≤3,8000; >2,5400 и ≤2,5700; >2,4500 и ≤2,4800; >2,3900 и ≤2,4200; >6,2000 и ≤6,2300; >6,1100 и ≤6,1400; >4,6400 и ≤4,6700; >4,2200 и ≤4,2500; >4,1300 и ≤4,1600; ≥3,7100 и ≤3,7400; >5,7800 и ≤5,8100; >5,6900 и ≤5,7200; >5,6000 и ≤5,6300; >5,1800 и ≤5,2100; >3,3500 и ≤3,3800; >3,2600 и ≤3,2900; >7,1600 и ≤7,1900; >7,0700 и ≤7,1000; >5,0900 и ≤5,1200; >5 и ≤5,0300; >4,9100 и ≤4,9400; >3,8300 и ≤3,8600; >3,7400 и ≤3,7700; >2,9300 и ≤2,9600; >2,5100 и ≤2,5400; >2,4200 и ≤2,4500; ≥6,9800 и ≤7,0100; >4,7000 и ≤4,7300; >4,6100 и ≤4,6400; >4,1000 и ≤4,1300; ≥3,6800 и ≤3,7100; ≥3,5900 и ≤3,6200; >6,0500 и ≤6,0800; >5,9600 и ≤5,9900; >5,8700 и ≤5,9000; >5,3600 и ≤5,3900; >5,2700 и ≤5,3000; >3,0200 и ≤3,0500; >7,3400 и ≤7,3700; >7,2500 и ≤7,2800; >6,5600 и ≤6,5900; >6,4700 и ≤6,5000; >6,3800 и ≤6,4100; >4,0100 и ≤4,0400; >3,9200 и ≤3,9500; >2,6900 и ≤2,7200; >2,6000 и ≤2,6300; >6,3500 и ≤6,3800; >6,2600 и ≤6,2900; >6,1700 и ≤6,2000; >4,3700 и ≤4,4000; >4,2800 и ≤4,3100; >4,1900 и ≤4,2200; >5,6300 и ≤5,6600; >5,5400 и ≤5,5700; >4,4500 и ≤5,4800; >3,2900 и ≤3,3200; >3,2000 и ≤3,2300; >3,1100 и ≤3,1400; >7,0100 и ≤7,0400; >6,6500 и ≤6,6800; >4,9400 и ≤4,9700; >4,8500 и ≤4,8800; >4,7600 и ≤4,7900; ≥2,3000 и ≤2,3300; >2,8700 и ≤2,9000; >2,7800 и ≤2,8100; ≥6,8900 и ≤6,9200; ≥6,8000 и ≤6,8300; >4,5500 и ≤4,5800; >4,4600 и ≤4,4900; ≥3,6200 и ≤3,6500; ≥3,5300 и ≤3,5600; ≥3,4400 и ≤3,4700 | Квадратный сантиметр
|  |  |  | Рентгеноконтрастность | Нет; Есть
|  |  |  | Посадочный диаметр | >47 и ≤48; >46 и ≤47; >43 и ≤44; >42 и ≤43; >40 и ≤41; >39 и ≤40; >37 и ≤38; >34 и ≤35; >31 и ≤32; >28 и ≤29; >26 и ≤27; >25 и ≤26; >36 и ≤37; >33 и ≤34; >30 и ≤31; >32 и ≤33; >29 и ≤30; >41 и ≤42; >38 и ≤39; >35 и ≤36; >45 и ≤46; >44 и ≤45; >27 и ≤28; ≥24 и ≤25 | Миллиметр
|  |  |  | Форма кольца | Замкнутое; Незамкнутое
32.50.22.190-02787 | Кольцо для аннулопластики митрального клапана (кольцо) | Штука | 2018-03-01 | Тип | мягкий
|  |  |  | Асимметрия | Есть
|  |  |  | Прогиб | есть
|  |  |  | Эффективная площадь сечения | >5,7500 и ≤5,7800; >5,5400 и ≤5,5700; >2,7200 и ≤2,7500; >2,5100 и ≤2,5400; >6,0500 и ≤6,0800; >6,0200 и ≤6,0500; >5,9600 и ≤5,9900; >5,8700 и ≤5,9000; >5,7800 и ≤5,8100; >5,6600 и ≤5,6900; >5,6000 и ≤5,6300; >5,5700 и ≤5,6000; >5,4800 и ≤5,5100; >4,4500 и ≤5,4800; >5,3900 и ≤5,4200; >5,3600 и ≤5,3900; >5,2700 и ≤5,3000; >5,2400 и ≤5,2700; >5,1800 и ≤5,2100; >3,3500 и ≤3,3800; >3,2600 и ≤3,2900; >3,1700 и ≤3,2000; >3,1100 и ≤3,1400; >3,0800 и ≤3,1100; >3,0200 и ≤3,0500; >2,9900 и ≤3,0200; >7,3400 и ≤7,3700; >7,3100 и ≤7,3400; >7,2500 и ≤7,2800; >7,1600 и ≤7,1900; >7,0700 и ≤7,1000; >6,7100 и ≤6,7400; >6,6500 и ≤6,6800; >6,6200 и ≤6,6500; >6,5600 и ≤6,5900; >6,5300 и ≤6,5600; >6,4700 и ≤6,5000; >6,4400 и ≤6,4700; >6,3800 и ≤6,4100; >5,0900 и ≤5,1200; >5 и ≤5,0300; >4,9100 и ≤4,9400; >4,8500 и ≤4,8800; >4,8200 и ≤4,8500; >4,7600 и ≤4,7900; >4,7300 и ≤4,7600; >4,0100 и ≤4,0400; >3,9800 и ≤4,0100; >3,9200 и ≤3,9500; >3,8300 и ≤3,8600; >3,7400 и ≤3,7700; >2,9300 и ≤2,9600; >2,8400 и ≤2,8700; >2,7800 и ≤2,8100; >2,7500 и ≤2,7800; >2,6600 и ≤2,6900; >2,6300 и ≤2,6600; >2,5700 и ≤2,6000; >2,5400 и ≤2,5700; >2,4500 и ≤2,4800; >2,3900 и ≤2,4200; ≥6,9200 и ≤6,9500; ≥6,8300 и ≤6,8600; ≥6,7700 и ≤6,8000; ≥6,7400 и ≤6,7700; >6,3200 и ≤6,3500; >6,2900 и ≤6,3200; >6,2300 и ≤6,2600; >6,2000 и ≤6,2300; >6,1400 и ≤6,1700; >4,6700 и ≤4,7000; >4,5800 и ≤4,6100; >4,4900 и ≤4,5200; >4,4300 и ≤4,4600; >4,4000 и ≤4,4300; >4,3400 и ≤4,3700; >4,3100 и ≤4,3400; >4,2500 и ≤4,2800; >4,2200 и ≤4,2500; >4,1600 и ≤4,1900; >4,0700 и ≤4,1000; ≥3,6500 и ≤3,6800; ≥3,5600 и ≤3,5900; ≥3,5000 и ≤3,5300; ≥3,4700 и ≤3,5000; >5,9300 и ≤5,9600; >5,8400 и ≤5,8700; >5,7200 и ≤5,7500; >3,4100 и ≤3,4400; >3,3200 и ≤3,3500; >7,2200 и ≤7,2500; >7,1300 и ≤7,1600; >5,1500 и ≤5,1800; >5,0600 и ≤5,0900; >4,9700 и ≤5; >3,8900 и ≤3,9200; >3,8000 и ≤3,8300; >2,3300 и ≤2,3600; >2,4200 и ≤2,4500; ≥6,9800 и ≤7,0100; >6,1100 и ≤6,1400; >4,6400 и ≤4,6700; >4,5500 и ≤4,5800; >4,1300 и ≤4,1600; ≥3,7100 и ≤3,7400; ≥3,6200 и ≤3,6500; >5,8100 и ≤5,8400; >5,6900 и ≤5,7200; >3,3800 и ≤3,4100; >3,2900 и ≤3,3200; >3,2000 и ≤3,2300; >7,1900 и ≤7,2200; >7,1000 и ≤7,1300; >7,0100 и ≤7,0400; >5,0300 и ≤5,0600; >4,9400 и ≤4,9700; >3,7700 и ≤3,8000; ≥2,3000 и ≤2,3300; >2,8700 и ≤2,9000; >2,3600 и ≤2,3900; ≥6,9500 и ≤6,9800; ≥6,8600 и ≤6,8900; >4,7000 и ≤4,7300; >4,6100 и ≤4,6400; >4,5200 и ≤4,5500; ≥3,6800 и ≤3,7100; ≥3,5900 и ≤3,6200; >6,0800 и ≤6,1100; >5,9900 и ≤6,0200; >5,9000 и ≤5,9300; >5,3000 и ≤5,3300; >5,2100 и ≤5,2400; >2,9600 и ≤2,9900; >7,2800 и ≤7,3100; >6,5000 и ≤6,5300; >6,4100 и ≤6,4400; >5,1200 и ≤5,1500; >4,0400 и ≤4,0700; >3,9500 и ≤3,9800; >3,8600 и ≤3,8900; >2,6000 и ≤2,6300; >2,4800 и ≤2,5100; >6,2600 и ≤6,2900; >6,1700 и ≤6,2000; >4,2800 и ≤4,3100; >4,1900 и ≤4,2200; >4,1000 и ≤4,1300; >5,3300 и ≤5,3600; >5,6300 и ≤5,6600; >5,5100 и ≤5,5400; >5,4200 и ≤5,4500; >3,2300 и ≤3,2600; >3,1400 и ≤3,1700; >3,0500 и ≤3,0800; >7,0400 и ≤7,0700; >6,6800 и ≤6,7100; >6,5900 и ≤6,6200; >4,8800 и ≤4,9100; >4,7900 и ≤4,8200; >2,9000 и ≤2,9300; >2,8100 и ≤2,8400; >2,6900 и ≤2,7200; ≥6,8900 и ≤6,9200; ≥6,8000 и ≤6,8300; >6,3500 и ≤6,3800; >4,4600 и ≤4,4900; >4,3700 и ≤4,4000; ≥3,5300 и ≤3,5600; ≥3,4400 и ≤3,4700 | Квадратный сантиметр
|  |  |  | Рентгеноконтрастность | Есть
|  |  |  | Посадочный диаметр | >45 и ≤46; >43 и ≤44; >42 и ≤43; >40 и ≤41; >39 и ≤40; >37 и ≤38; >36 и ≤37; >34 и ≤35; >31 и ≤32; >28 и ≤29; >25 и ≤26; >33 и ≤34; >30 и ≤31; >27 и ≤28; >46 и ≤47; >29 и ≤30; >26 и ≤27; >38 и ≤39; >35 и ≤36; >32 и ≤33; >47 и ≤48; >44 и ≤45; >41 и ≤42; ≥24 и ≤25 | Миллиметр
|  |  |  | Форма кольца | Замкнутое
32.50.22.190-02786 | Кольцо для аннулопластики митрального клапана (кольцо) | Штука | 2018-03-01 | Тип | мягкий
|  |  |  | Асимметрия | Есть
|  |  |  | Прогиб | есть
|  |  |  | Эффективная площадь сечения | >5,7500 и ≤5,7800; >5,5400 и ≤5,5700; >2,7200 и ≤2,7500; >2,5100 и ≤2,5400; >6,0500 и ≤6,0800; >6,0200 и ≤6,0500; >5,9600 и ≤5,9900; >5,8700 и ≤5,9000; >5,7800 и ≤5,8100; >5,6600 и ≤5,6900; >5,6000 и ≤5,6300; >5,5700 и ≤5,6000; >5,4800 и ≤5,5100; >4,4500 и ≤5,4800; >5,3900 и ≤5,4200; >5,3600 и ≤5,3900; >5,2700 и ≤5,3000; >5,1800 и ≤5,2100; >3,3500 и ≤3,3800; >3,2600 и ≤3,2900; >3,2000 и ≤3,2300; >3,1700 и ≤3,2000; >3,1100 и ≤3,1400; >3,0800 и ≤3,1100; >3,0200 и ≤3,0500; >2,9900 и ≤3,0200; >7,3400 и ≤7,3700; >7,2500 и ≤7,2800; >7,1600 и ≤7,1900; >7,0700 и ≤7,1000; >7,0100 и ≤7,0400; >6,7100 и ≤6,7400; >6,6500 и ≤6,6800; >6,6200 и ≤6,6500; >6,5600 и ≤6,5900; >6,5300 и ≤6,5600; >6,4700 и ≤6,5000; >6,4400 и ≤6,4700; >6,3800 и ≤6,4100; >5,0900 и ≤5,1200; >5 и ≤5,0300; >4,9100 и ≤4,9400; >4,8500 и ≤4,8800; >4,8200 и ≤4,8500; >4,7600 и ≤4,7900; >4,7300 и ≤4,7600; >4,0100 и ≤4,0400; >3,9800 и ≤4,0100; >3,9200 и ≤3,9500; >3,8300 и ≤3,8600; >3,7400 и ≤3,7700; >2,9300 и ≤2,9600; >2,8700 и ≤2,9000; >2,8400 и ≤2,8700; >2,7800 и ≤2,8100; >2,7500 и ≤2,7800; >2,6600 и ≤2,6900; >2,6300 и ≤2,6600; >2,5700 и ≤2,6000; >2,4500 и ≤2,4800; >2,3900 и ≤2,4200; ≥6,9200 и ≤6,9500; ≥6,8600 и ≤6,8900; ≥6,8300 и ≤6,8600; ≥6,7700 и ≤6,8000; ≥6,7400 и ≤6,7700; >6,3200 и ≤6,3500; >6,2900 и ≤6,3200; >6,2300 и ≤6,2600; >6,1400 и ≤6,1700; >4,6700 и ≤4,7000; >4,5800 и ≤4,6100; >4,4900 и ≤4,5200; >4,4300 и ≤4,4600; >4,4000 и ≤4,4300; >4,3400 и ≤4,3700; >4,3100 и ≤4,3400; >4,2500 и ≤4,2800; >4,2200 и ≤4,2500; >4,1600 и ≤4,1900; >4,0700 и ≤4,1000; ≥3,6500 и ≤3,6800; ≥3,5600 и ≤3,5900; ≥3,5000 и ≤3,5300; ≥3,4700 и ≤3,5000; >5,9300 и ≤5,9600; >5,8400 и ≤5,8700; >5,2400 и ≤5,2700; >3,4100 и ≤3,4400; >3,3200 и ≤3,3500; >7,3100 и ≤7,3400; >7,2200 и ≤7,2500; >7,1300 и ≤7,1600; >5,1500 и ≤5,1800; >5,0600 и ≤5,0900; >3,8900 и ≤3,9200; >3,8000 и ≤3,8300; >2,5400 и ≤2,5700; >2,4200 и ≤2,4500; ≥6,9800 и ≤7,0100; >6,2000 и ≤6,2300; >6,1100 и ≤6,1400; >4,6400 и ≤4,6700; >4,1300 и ≤4,1600; ≥3,7100 и ≤3,7400; >5,9000 и ≤5,9300; >5,8100 и ≤5,8400; >5,6900 и ≤5,7200; >3,3800 и ≤3,4100; >3,2900 и ≤3,3200; >7,1900 и ≤7,2200; >7,1000 и ≤7,1300; >5,1200 и ≤5,1500; >5,0300 и ≤5,0600; >4,9400 и ≤4,9700; >3,8600 и ≤3,8900; >3,7700 и ≤3,8000; ≥2,3000 и ≤2,3300; >2,3600 и ≤2,3900; ≥6,9500 и ≤6,9800; >4,7000 и ≤4,7300; >4,6100 и ≤4,6400; >4,5200 и ≤4,5500; >4,1000 и ≤4,1300; ≥3,6800 и ≤3,7100; ≥3,5900 и ≤3,6200; >6,0800 и ≤6,1100; >5,9900 и ≤6,0200; >5,4200 и ≤5,4500; >5,3000 и ≤5,3300; >5,2100 и ≤5,2400; >3,0500 и ≤3,0800; >2,9600 и ≤2,9900; >7,2800 и ≤7,3100; >6,5900 и ≤6,6200; >6,5000 и ≤6,5300; >6,4100 и ≤6,4400; >4,0400 и ≤4,0700; >3,9500 и ≤3,9800; >2,6900 и ≤2,7200; >2,6000 и ≤2,6300; >2,4800 и ≤2,5100; >6,3500 и ≤6,3800; >6,2600 и ≤6,2900; >6,1700 и ≤6,2000; >4,2800 и ≤4,3100; >4,1900 и ≤4,2200; >5,3300 и ≤5,3600; >5,7200 и ≤5,7500; >5,6300 и ≤5,6600; >5,5100 и ≤5,5400; >3,2300 и ≤3,2600; >3,1400 и ≤3,1700; >7,0400 и ≤7,0700; >6,6800 и ≤6,7100; >4,9700 и ≤5; >4,8800 и ≤4,9100; >4,7900 и ≤4,8200; >2,3300 и ≤2,3600; >2,9000 и ≤2,9300; >2,8100 и ≤2,8400; ≥6,8900 и ≤6,9200; ≥6,8000 и ≤6,8300; >4,5500 и ≤4,5800; >4,4600 и ≤4,4900; >4,3700 и ≤4,4000; ≥3,6200 и ≤3,6500; ≥3,5300 и ≤3,5600; ≥3,4400 и ≤3,4700 | Квадратный сантиметр
|  |  |  | Рентгеноконтрастность | Есть
|  |  |  | Посадочный диаметр | >46 и ≤47; >45 и ≤46; >43 и ≤44; >42 и ≤43; >40 и ≤41; >39 и ≤40; >37 и ≤38; >34 и ≤35; >31 и ≤32; >28 и ≤29; >25 и ≤26; >36 и ≤37; >33 и ≤34; >30 и ≤31; >32 и ≤33; >29 и ≤30; >26 и ≤27; >41 и ≤42; >38 и ≤39; >35 и ≤36; >47 и ≤48; >44 и ≤45; >27 и ≤28; ≥24 и ≤25 | Миллиметр
|  |  |  | Форма кольца | Незамкнутое
32.50.22.190-02785 | Кольцо для аннулопластики митрального клапана (кольцо) | Штука | 2018-03-01 | Тип | мягкий
|  |  |  | Асимметрия | Нет
|  |  |  | Прогиб | есть
|  |  |  | Эффективная площадь сечения | >4,4500 и ≤5,4800; >2,4800 и ≤2,5100; >6,0800 и ≤6,1100; >6,0200 и ≤6,0500; >5,9900 и ≤6,0200; >5,9300 и ≤5,9600; >5,9000 и ≤5,9300; >5,8400 и ≤5,8700; >5,8100 и ≤5,8400; >5,7500 и ≤5,7800; >5,6600 и ≤5,6900; >5,5700 и ≤5,6000; >5,4800 и ≤5,5100; >5,3600 и ≤5,3900; >5,3000 и ≤5,3300; >5,2700 и ≤5,3000; >5,1800 и ≤5,2100; >3,4100 и ≤3,4400; >3,3500 и ≤3,3800; >3,3200 и ≤3,3500; >3,2300 и ≤3,2600; >3,1400 и ≤3,1700; >3,0500 и ≤3,0800; >2,9600 и ≤2,9900; >7,3100 и ≤7,3400; >7,2800 и ≤7,3100; >7,2200 и ≤7,2500; >7,1900 и ≤7,2200; >7,1300 и ≤7,1600; >7,1000 и ≤7,1300; >7,0400 и ≤7,0700; >6,6800 и ≤6,7100; >6,5900 и ≤6,6200; >6,5000 и ≤6,5300; >6,4400 и ≤6,4700; >6,4100 и ≤6,4400; >5,1500 и ≤5,1800; >5,1200 и ≤5,1500; >5,0600 и ≤5,0900; >5,0300 и ≤5,0600; >4,9700 и ≤5; >4,8800 и ≤4,9100; >4,7900 и ≤4,8200; >4,0400 и ≤4,0700; >3,9800 и ≤4,0100; >3,9500 и ≤3,9800; >3,8900 и ≤3,9200; >3,8600 и ≤3,8900; >3,8000 и ≤3,8300; >3,7700 и ≤3,8000; >2,3300 и ≤2,3600; ≥2,3000 и ≤2,3300; >2,9000 и ≤2,9300; >2,8100 и ≤2,8400; >2,7200 и ≤2,7500; >2,6300 и ≤2,6600; >2,5700 и ≤2,6000; >2,5400 и ≤2,5700; >2,4500 и ≤2,4800; >2,4200 и ≤2,4500; >2,3900 и ≤2,4200; ≥6,9800 и ≤7,0100; ≥6,8900 и ≤6,9200; ≥6,8000 и ≤6,8300; >6,3200 и ≤6,3500; >6,2300 и ≤6,2600; >6,1700 и ≤6,2000; >6,1400 и ≤6,1700; >4,7000 и ≤4,7300; >4,6700 и ≤4,7000; >4,6100 и ≤4,6400; >4,5800 и ≤4,6100; >4,5200 и ≤4,5500; >4,4300 и ≤4,4600; >4,3400 и ≤4,3700; >4,2500 и ≤4,2800; >4,1900 и ≤4,2200; >4,1600 и ≤4,1900; >4,1000 и ≤4,1300; >4,0700 и ≤4,1000; ≥3,6800 и ≤3,7100; ≥3,6500 и ≤3,6800; ≥3,5900 и ≤3,6200; ≥3,5000 и ≤3,5300; >5,2400 и ≤5,2700; ≥6,9200 и ≤6,9500; >5,7200 и ≤5,7500; >5,6300 и ≤5,6600; >5,5400 и ≤5,5700; >3,2000 и ≤3,2300; >3,1100 и ≤3,1400; >7,0100 и ≤7,0400; >6,6500 и ≤6,6800; >6,5600 и ≤6,5900; >4,9400 и ≤4,9700; >4,8500 и ≤4,8800; >4,7600 и ≤4,7900; >2,8700 и ≤2,9000; >2,7800 и ≤2,8100; ≥6,8600 и ≤6,8900; ≥6,7700 и ≤6,8000; >4,4900 и ≤4,5200; >4,4000 и ≤4,4300; >4,3100 и ≤4,3400; ≥3,5600 и ≤3,5900; ≥3,4700 и ≤3,5000; >3,2900 и ≤3,3200; >6,3500 и ≤6,3800; >5,6000 и ≤5,6300; >5,5100 и ≤5,5400; >5,3900 и ≤5,4200; >3,1700 и ≤3,2000; >3,0800 и ≤3,1100; >2,9900 и ≤3,0200; >6,6200 и ≤6,6500; >6,5300 и ≤6,5600; >4,8200 и ≤4,8500; >4,7300 и ≤4,7600; >2,8400 и ≤2,8700; >2,7500 и ≤2,7800; >2,6600 и ≤2,6900; ≥6,8300 и ≤6,8600; ≥6,7400 и ≤6,7700; >6,2600 и ≤6,2900; >4,3700 и ≤4,4000; >4,2800 и ≤4,3100; ≥3,4400 и ≤3,4700; >5,8700 и ≤5,9000; >5,7800 и ≤5,8100; >5,6900 и ≤5,7200; >3,3800 и ≤3,4100; >3,2600 и ≤3,2900; >7,1600 и ≤7,1900; >7,0700 и ≤7,1000; >6,7100 и ≤6,7400; >5,0900 и ≤5,1200; >5 и ≤5,0300; >4,9100 и ≤4,9400; >3,8300 и ≤3,8600; >3,7400 и ≤3,7700; >2,9300 и ≤2,9600; >2,3600 и ≤2,3900; ≥6,9500 и ≤6,9800; >4,6400 и ≤4,6700; >4,5500 и ≤4,5800; >4,4600 и ≤4,4900; ≥3,7100 и ≤3,7400; ≥3,6200 и ≤3,6500; ≥3,5300 и ≤3,5600; >6,0500 и ≤6,0800; >5,9600 и ≤5,9900; >5,4200 и ≤5,4500; >5,3300 и ≤5,3600; >5,2100 и ≤5,2400; >3,0200 и ≤3,0500; >7,3400 и ≤7,3700; >7,2500 и ≤7,2800; >6,4700 и ≤6,5000; >6,3800 и ≤6,4100; >4,0100 и ≤4,0400; >3,9200 и ≤3,9500; >2,6900 и ≤2,7200; >2,6000 и ≤2,6300; >2,5100 и ≤2,5400; >6,2900 и ≤6,3200; >6,2000 и ≤6,2300; >6,1100 и ≤6,1400; >4,2200 и ≤4,2500; >4,1300 и ≤4,1600 | Квадратный сантиметр
|  |  |  | Рентгеноконтрастность | Есть
|  |  |  | Посадочный диаметр | >46 и ≤47; >43 и ≤44; >40 и ≤41; >37 и ≤38; >35 и ≤36; >34 и ≤35; >32 и ≤33; >31 и ≤32; >29 и ≤30; >28 и ≤29; >26 и ≤27; >45 и ≤46; >42 и ≤43; >39 и ≤40; >25 и ≤26; >44 и ≤45; >41 и ≤42; >38 и ≤39; >47 и ≤48; >30 и ≤31; >27 и ≤28; ≥24 и ≤25; >36 и ≤37; >33 и ≤34 | Миллиметр
|  |  |  | Форма кольца | Замкнутое
32.50.22.190-02784 | Кольцо для аннулопластики митрального клапана (кольцо) | Штука | 2018-03-01 | Тип | мягкий
|  |  |  | Асимметрия | Нет
|  |  |  | Прогиб | есть
|  |  |  | Эффективная площадь сечения | >5,5400 и ≤5,5700; >5,3300 и ≤5,3600; >2,5100 и ≤2,5400; >6,0200 и ≤6,0500; >5,9300 и ≤5,9600; >5,8400 и ≤5,8700; >5,7800 и ≤5,8100; >5,7200 и ≤5,7500; >5,6600 и ≤5,6900; >5,6300 и ≤5,6600; >5,5700 и ≤5,6000; >5,5100 и ≤5,5400; >4,4500 и ≤5,4800; >5,3600 и ≤5,3900; >5,2400 и ≤5,2700; >3,4100 и ≤3,4400; >3,3200 и ≤3,3500; >3,2600 и ≤3,2900; >3,2300 и ≤3,2600; >3,1700 и ≤3,2000; >3,1400 и ≤3,1700; >3,0800 и ≤3,1100; >3,0500 и ≤3,0800; >2,9900 и ≤3,0200; >7,3100 и ≤7,3400; >7,2200 и ≤7,2500; >7,1300 и ≤7,1600; >7,0700 и ≤7,1000; >7,0400 и ≤7,0700; >6,7100 и ≤6,7400; >6,6800 и ≤6,7100; >6,6200 и ≤6,6500; >6,5900 и ≤6,6200; >6,5300 и ≤6,5600; >6,4400 и ≤6,4700; >5,1500 и ≤5,1800; >5,0600 и ≤5,0900; >5 и ≤5,0300; >4,9700 и ≤5; >4,9100 и ≤4,9400; >4,8800 и ≤4,9100; >4,8200 и ≤4,8500; >4,7900 и ≤4,8200; >4,7300 и ≤4,7600; >3,9800 и ≤4,0100; >3,8900 и ≤3,9200; >3,8000 и ≤3,8300; >3,7400 и ≤3,7700; >2,3300 и ≤2,3600; >2,9300 и ≤2,9600; >2,9000 и ≤2,9300; >2,8400 и ≤2,8700; >2,8100 и ≤2,8400; >2,7500 и ≤2,7800; >2,6900 и ≤2,7200; >2,6300 и ≤2,6600; >2,5400 и ≤2,5700; >2,4200 и ≤2,4500; ≥6,9800 и ≤7,0100; ≥6,9200 и ≤6,9500; ≥6,8900 и ≤6,9200; ≥6,8300 и ≤6,8600; ≥6,8000 и ≤6,8300; ≥6,7400 и ≤6,7700; >6,3500 и ≤6,3800; >6,2900 и ≤6,3200; >6,2000 и ≤6,2300; >6,1100 и ≤6,1400; >4,6400 и ≤4,6700; >4,5800 и ≤4,6100; >4,5500 и ≤4,5800; >4,4900 и ≤4,5200; >4,4600 и ≤4,4900; >4,4000 и ≤4,4300; >4,3700 и ≤4,4000; >4,3100 и ≤4,3400; >4,2200 и ≤4,2500; >4,1300 и ≤4,1600; ≥3,7100 и ≤3,7400; ≥3,6500 и ≤3,6800; ≥3,6200 и ≤3,6500; ≥3,5600 и ≤3,5900; ≥3,5300 и ≤3,5600; ≥3,4700 и ≤3,5000; ≥3,4400 и ≤3,4700; >6,0800 и ≤6,1100; >5,9900 и ≤6,0200; >5,9000 и ≤5,9300; >5,4200 и ≤5,4500; >5,3000 и ≤5,3300; >5,2100 и ≤5,2400; >2,9600 и ≤2,9900; >7,2800 и ≤7,3100; >6,5000 и ≤6,5300; >6,4100 и ≤6,4400; >5,1200 и ≤5,1500; >4,0400 и ≤4,0700; >3,9500 и ≤3,9800; >3,8600 и ≤3,8900; >2,6000 и ≤2,6300; >2,4800 и ≤2,5100; >6,2600 и ≤6,2900; >6,1700 и ≤6,2000; >4,2800 и ≤4,3100; >4,1900 и ≤4,2200; >4,1000 и ≤4,1300; >5,9600 и ≤5,9900; >5,8700 и ≤5,9000; >5,2700 и ≤5,3000; >5,1800 и ≤5,2100; >3,3500 и ≤3,3800; >7,3400 и ≤7,3700; >7,2500 и ≤7,2800; >7,1600 и ≤7,1900; >6,4700 и ≤6,5000; >6,3800 и ≤6,4100; >5,0900 и ≤5,1200; >3,9200 и ≤3,9500; >3,8300 и ≤3,8600; >2,5700 и ≤2,6000; >2,4500 и ≤2,4800; >2,3900 и ≤2,4200; >6,2300 и ≤6,2600; >6,1400 и ≤6,1700; >4,6700 и ≤4,7000; >4,1600 и ≤4,1900; >4,0700 и ≤4,1000; >5,7500 и ≤5,7800; >2,7200 и ≤2,7500; >6,0500 и ≤6,0800; >5,6000 и ≤5,6300; >5,4800 и ≤5,5100; >5,3900 и ≤5,4200; >3,1100 и ≤3,1400; >3,0200 и ≤3,0500; >6,6500 и ≤6,6800; >6,5600 и ≤6,5900; >4,8500 и ≤4,8800; >4,7600 и ≤4,7900; >4,0100 и ≤4,0400; >2,8700 и ≤2,9000; >2,7800 и ≤2,8100; >2,6600 и ≤2,6900; ≥6,7700 и ≤6,8000; >6,3200 и ≤6,3500; >4,4300 и ≤4,4600; >4,3400 и ≤4,3700; >4,2500 и ≤4,2800; ≥3,5000 и ≤3,5300; >5,8100 и ≤5,8400; >5,6900 и ≤5,7200; >3,3800 и ≤3,4100; >3,2900 и ≤3,3200; >3,2000 и ≤3,2300; >7,1900 и ≤7,2200; >7,1000 и ≤7,1300; >7,0100 и ≤7,0400; >5,0300 и ≤5,0600; >4,9400 и ≤4,9700; >3,7700 и ≤3,8000; ≥2,3000 и ≤2,3300; >2,3600 и ≤2,3900; ≥6,9500 и ≤6,9800; ≥6,8600 и ≤6,8900; >4,7000 и ≤4,7300; >4,6100 и ≤4,6400; >4,5200 и ≤4,5500; ≥3,6800 и ≤3,7100; ≥3,5900 и ≤3,6200 | Квадратный сантиметр
|  |  |  | Рентгеноконтрастность | Есть
|  |  |  | Посадочный диаметр | >47 и ≤48; >45 и ≤46; >44 и ≤45; >42 и ≤43; >41 и ≤42; >39 и ≤40; >36 и ≤37; >33 и ≤34; >30 и ≤31; >28 и ≤29; >27 и ≤28; >25 и ≤26; ≥24 и ≤25; >38 и ≤39; >35 и ≤36; >37 и ≤38; >34 и ≤35; >31 и ≤32; >43 и ≤44; >40 и ≤41; >46 и ≤47; >32 и ≤33; >29 и ≤30; >26 и ≤27 | Миллиметр
|  |  |  | Форма кольца | Незамкнутое
32.50.22.190-02783 | Кольцо для аннулопластики митрального клапана (кольцо) | Штука | 2018-03-01 | Тип | мягкий
|  |  |  | Асимметрия | Есть
|  |  |  | Прогиб | нет
|  |  |  | Эффективная площадь сечения | >5,5400 и ≤5,5700; >2,5100 и ≤2,5400; >6,0200 и ≤6,0500; >5,9300 и ≤5,9600; >5,8400 и ≤5,8700; >5,7800 и ≤5,8100; >5,7200 и ≤5,7500; >5,6600 и ≤5,6900; >5,6300 и ≤5,6600; >5,5700 и ≤5,6000; >5,5100 и ≤5,5400; >4,4500 и ≤5,4800; >5,3600 и ≤5,3900; >5,2400 и ≤5,2700; >3,4100 и ≤3,4400; >3,3500 и ≤3,3800; >3,3200 и ≤3,3500; >3,2600 и ≤3,2900; >3,2300 и ≤3,2600; >3,1700 и ≤3,2000; >3,1400 и ≤3,1700; >3,0800 и ≤3,1100; >2,9900 и ≤3,0200; >7,3100 и ≤7,3400; >7,2200 и ≤7,2500; >7,1600 и ≤7,1900; >7,1300 и ≤7,1600; >7,0700 и ≤7,1000; >7,0400 и ≤7,0700; >6,7100 и ≤6,7400; >6,6800 и ≤6,7100; >6,6200 и ≤6,6500; >6,5300 и ≤6,5600; >6,4400 и ≤6,4700; >5,1500 и ≤5,1800; >5,0900 и ≤5,1200; >5,0600 и ≤5,0900; >5 и ≤5,0300; >4,9700 и ≤5; >4,9100 и ≤4,9400; >4,8800 и ≤4,9100; >4,8200 и ≤4,8500; >4,7300 и ≤4,7600; >3,9800 и ≤4,0100; >3,8900 и ≤3,9200; >3,8000 и ≤3,8300; >3,7400 и ≤3,7700; >2,3300 и ≤2,3600; >2,9300 и ≤2,9600; >2,9000 и ≤2,9300; >2,8400 и ≤2,8700; >2,8100 и ≤2,8400; >2,7500 и ≤2,7800; >2,6300 и ≤2,6600; >2,5400 и ≤2,5700; >2,4200 и ≤2,4500; >2,3900 и ≤2,4200; ≥6,9800 и ≤7,0100; ≥6,9200 и ≤6,9500; ≥6,8900 и ≤6,9200; ≥6,8300 и ≤6,8600; ≥6,8000 и ≤6,8300; ≥6,7400 и ≤6,7700; >6,2900 и ≤6,3200; >6,2000 и ≤6,2300; >6,1100 и ≤6,1400; >4,6700 и ≤4,7000; >4,6400 и ≤4,6700; >4,5800 и ≤4,6100; >4,5500 и ≤4,5800; >4,4900 и ≤4,5200; >4,4600 и ≤4,4900; >4,4000 и ≤4,4300; >4,3100 и ≤4,3400; >4,2200 и ≤4,2500; >4,1300 и ≤4,1600; >4,0700 и ≤4,1000; ≥3,7100 и ≤3,7400; ≥3,6500 и ≤3,6800; ≥3,6200 и ≤3,6500; ≥3,5600 и ≤3,5900; ≥3,5300 и ≤3,5600; ≥3,4700 и ≤3,5000; ≥3,4400 и ≤3,4700; >5,3300 и ≤5,3600; >6,0800 и ≤6,1100; >5,9900 и ≤6,0200; >5,4200 и ≤5,4500; >5,3000 и ≤5,3300; >3,0500 и ≤3,0800; >2,9600 и ≤2,9900; >7,2800 и ≤7,3100; >6,5900 и ≤6,6200; >6,5000 и ≤6,5300; >6,4100 и ≤6,4400; >4,7900 и ≤4,8200; >4,0400 и ≤4,0700; >3,9500 и ≤3,9800; >2,6900 и ≤2,7200; >2,6000 и ≤2,6300; >6,3500 и ≤6,3800; >6,2600 и ≤6,2900; >6,1700 и ≤6,2000; >4,3700 и ≤4,4000; >4,2800 и ≤4,3100; >4,1900 и ≤4,2200; >6,0500 и ≤6,0800; >5,9600 и ≤5,9900; >5,8700 и ≤5,9000; >5,3900 и ≤5,4200; >5,2700 и ≤5,3000; >5,1800 и ≤5,2100; >3,0200 и ≤3,0500; >7,3400 и ≤7,3700; >7,2500 и ≤7,2800; >6,4700 и ≤6,5000; >6,3800 и ≤6,4100; >4,0100 и ≤4,0400; >3,9200 и ≤3,9500; >3,8300 и ≤3,8600; >2,6600 и ≤2,6900; >2,5700 и ≤2,6000; >2,4500 и ≤2,4800; >6,2300 и ≤6,2600; >6,1400 и ≤6,1700; >4,2500 и ≤4,2800; >4,1600 и ≤4,1900; >5,7500 и ≤5,7800; >2,7200 и ≤2,7500; >5,6000 и ≤5,6300; >5,4800 и ≤5,5100; >3,2000 и ≤3,2300; >3,1100 и ≤3,1400; >7,0100 и ≤7,0400; >6,6500 и ≤6,6800; >6,5600 и ≤6,5900; >4,9400 и ≤4,9700; >4,8500 и ≤4,8800; >4,7600 и ≤4,7900; >2,8700 и ≤2,9000; >2,7800 и ≤2,8100; ≥6,8600 и ≤6,8900; ≥6,7700 и ≤6,8000; >6,3200 и ≤6,3500; >4,5200 и ≤4,5500; >4,4300 и ≤4,4600; >4,3400 и ≤4,3700; ≥3,5900 и ≤3,6200; ≥3,5000 и ≤3,5300; >5,9000 и ≤5,9300; >5,8100 и ≤5,8400; >5,6900 и ≤5,7200; >5,2100 и ≤5,2400; >3,3800 и ≤3,4100; >3,2900 и ≤3,3200; >7,1900 и ≤7,2200; >7,1000 и ≤7,1300; >5,1200 и ≤5,1500; >5,0300 и ≤5,0600; >3,8600 и ≤3,8900; >3,7700 и ≤3,8000; ≥2,3000 и ≤2,3300; >2,4800 и ≤2,5100; >2,3600 и ≤2,3900; ≥6,9500 и ≤6,9800; >4,7000 и ≤4,7300; >4,6100 и ≤4,6400; >4,1000 и ≤4,1300; ≥3,6800 и ≤3,7100 | Квадратный сантиметр
|  |  |  | Рентгеноконтрастность | Есть
|  |  |  | Посадочный диаметр | >47 и ≤48; >45 и ≤46; >44 и ≤45; >42 и ≤43; >39 и ≤40; >36 и ≤37; >33 и ≤34; >31 и ≤32; >30 и ≤31; >28 и ≤29; >27 и ≤28; >25 и ≤26; ≥24 и ≤25; >41 и ≤42; >38 и ≤39; >35 и ≤36; >37 и ≤38; >34 и ≤35; >46 и ≤47; >43 и ≤44; >40 и ≤41; >26 и ≤27; >32 и ≤33; >29 и ≤30 | Миллиметр
|  |  |  | Форма кольца | Замкнутое
32.50.22.190-02782 | Кольцо для аннулопластики митрального клапана (кольцо) | Штука | 2018-03-01 | Тип | мягкий
|  |  |  | Асимметрия | Есть
|  |  |  | Прогиб | нет
|  |  |  | Эффективная площадь сечения | >4,4500 и ≤5,4800; >3,2900 и ≤3,3200; >2,5100 и ≤2,5400; >6,3500 и ≤6,3800; >6,0800 и ≤6,1100; >6,0200 и ≤6,0500; >5,9900 и ≤6,0200; >5,9300 и ≤5,9600; >5,8400 и ≤5,8700; >5,7500 и ≤5,7800; >5,6600 и ≤5,6900; >5,6000 и ≤5,6300; >5,5700 и ≤5,6000; >5,5100 и ≤5,5400; >5,4800 и ≤5,5100; >5,3900 и ≤5,4200; >5,3600 и ≤5,3900; >5,3000 и ≤5,3300; >5,1800 и ≤5,2100; >3,3500 и ≤3,3800; >3,2300 и ≤3,2600; >3,1700 и ≤3,2000; >3,1400 и ≤3,1700; >3,0800 и ≤3,1100; >3,0500 и ≤3,0800; >2,9900 и ≤3,0200; >2,9600 и ≤2,9900; >7,3100 и ≤7,3400; >7,2800 и ≤7,3100; >7,2200 и ≤7,2500; >7,1300 и ≤7,1600; >7,0400 и ≤7,0700; >6,6800 и ≤6,7100; >6,6200 и ≤6,6500; >6,5900 и ≤6,6200; >6,5300 и ≤6,5600; >6,5000 и ≤6,5300; >6,4400 и ≤6,4700; >6,4100 и ≤6,4400; >5,1500 и ≤5,1800; >5,0600 и ≤5,0900; >4,9700 и ≤5; >4,8800 и ≤4,9100; >4,8200 и ≤4,8500; >4,7900 и ≤4,8200; >4,7300 и ≤4,7600; >4,0400 и ≤4,0700; >3,9800 и ≤4,0100; >3,9500 и ≤3,9800; >3,8900 и ≤3,9200; >3,8000 и ≤3,8300; >2,3300 и ≤2,3600; >2,9000 и ≤2,9300; >2,8400 и ≤2,8700; >2,8100 и ≤2,8400; >2,7500 и ≤2,7800; >2,7200 и ≤2,7500; >2,6600 и ≤2,6900; >2,6300 и ≤2,6600; >2,5700 и ≤2,6000; >2,4500 и ≤2,4800; >2,3900 и ≤2,4200; ≥6,8900 и ≤6,9200; ≥6,8300 и ≤6,8600; ≥6,8000 и ≤6,8300; ≥6,7400 и ≤6,7700; >6,3200 и ≤6,3500; >6,2600 и ≤6,2900; >6,2300 и ≤6,2600; >6,1700 и ≤6,2000; >6,1400 и ≤6,1700; >4,7000 и ≤4,7300; >4,6100 и ≤4,6400; >4,5200 и ≤4,5500; >4,4300 и ≤4,4600; >4,3700 и ≤4,4000; >4,3400 и ≤4,3700; >4,2800 и ≤4,3100; >4,2500 и ≤4,2800; >4,1900 и ≤4,2200; >4,1600 и ≤4,1900; >4,1000 и ≤4,1300; ≥3,6800 и ≤3,7100; ≥3,5900 и ≤3,6200; ≥3,5000 и ≤3,5300; ≥3,4400 и ≤3,4700; >5,9000 и ≤5,9300; >5,8100 и ≤5,8400; >5,7200 и ≤5,7500; >5,2700 и ≤5,3000; >3,4100 и ≤3,4400; >3,3200 и ≤3,3500; >7,1900 и ≤7,2200; >7,1000 и ≤7,1300; >5,1200 и ≤5,1500; >5,0300 и ≤5,0600; >3,8600 и ≤3,8900; >3,7700 и ≤3,8000; ≥2,3000 и ≤2,3300; >2,5400 и ≤2,5700; >2,4200 и ≤2,4500; ≥6,9800 и ≤7,0100; >4,6700 и ≤4,7000; >4,5800 и ≤4,6100; >4,0700 и ≤4,1000; ≥3,6500 и ≤3,6800; >5,7800 и ≤5,8100; >5,6900 и ≤5,7200; >3,3800 и ≤3,4100; >3,2600 и ≤3,2900; >7,1600 и ≤7,1900; >7,0700 и ≤7,1000; >6,7100 и ≤6,7400; >5,0900 и ≤5,1200; >5 и ≤5,0300; >4,9100 и ≤4,9400; >3,7400 и ≤3,7700; >2,9300 и ≤2,9600; >2,3600 и ≤2,3900; ≥6,9500 и ≤6,9800; >4,6400 и ≤4,6700; >4,5500 и ≤4,5800; >4,4600 и ≤4,4900; ≥3,7100 и ≤3,7400; ≥3,6200 и ≤3,6500; ≥3,5300 и ≤3,5600; >6,0500 и ≤6,0800; >5,9600 и ≤5,9900; >5,8700 и ≤5,9000; >5,4200 и ≤5,4500; >5,3300 и ≤5,3600; >5,2100 и ≤5,2400; >3,0200 и ≤3,0500; >7,3400 и ≤7,3700; >7,2500 и ≤7,2800; >6,4700 и ≤6,5000; >6,3800 и ≤6,4100; >4,0100 и ≤4,0400; >3,9200 и ≤3,9500; >3,8300 и ≤3,8600; >2,6900 и ≤2,7200; >2,6000 и ≤2,6300; >2,4800 и ≤2,5100; >6,2000 и ≤6,2300; >6,1100 и ≤6,1400; >4,2200 и ≤4,2500; >4,1300 и ≤4,1600; >5,2400 и ≤5,2700; ≥6,9200 и ≤6,9500; >5,6300 и ≤5,6600; >5,5400 и ≤5,5700; >3,2000 и ≤3,2300; >3,1100 и ≤3,1400; >7,0100 и ≤7,0400; >6,6500 и ≤6,6800; >6,5600 и ≤6,5900; >4,9400 и ≤4,9700; >4,8500 и ≤4,8800; >4,7600 и ≤4,7900; >2,8700 и ≤2,9000; >2,7800 и ≤2,8100; ≥6,8600 и ≤6,8900; ≥6,7700 и ≤6,8000; >6,2900 и ≤6,3200; >4,4900 и ≤4,5200; >4,4000 и ≤4,4300; >4,3100 и ≤4,3400; ≥3,5600 и ≤3,5900; ≥3,4700 и ≤3,5000 | Квадратный сантиметр
|  |  |  | Рентгеноконтрастность | Есть
|  |  |  | Посадочный диаметр | >46 и ≤47; >43 и ≤44; >41 и ≤42; >40 и ≤41; >38 и ≤39; >37 и ≤38; >35 и ≤36; >34 и ≤35; >32 и ≤33; >29 и ≤30; >26 и ≤27; >31 и ≤32; >28 и ≤29; >47 и ≤48; >44 и ≤45; >30 и ≤31; >27 и ≤28; ≥24 и ≤25; >36 и ≤37; >33 и ≤34; >45 и ≤46; >42 и ≤43; >39 и ≤40; >25 и ≤26 | Миллиметр
|  |  |  | Форма кольца | Незамкнутое
32.50.22.190-02781 | Кольцо для аннулопластики митрального клапана (кольцо) | Штука | 2018-03-01 | Тип | мягкий
|  |  |  | Асимметрия | Есть
|  |  |  | Прогиб | есть
|  |  |  | Эффективная площадь сечения | >3,1400 и ≤3,1700; ≥6,8900 и ≤6,9200; >6,3200 и ≤6,3500; >6,0800 и ≤6,1100; >6,0500 и ≤6,0800; >5,9900 и ≤6,0200; >5,9600 и ≤5,9900; >5,9000 и ≤5,9300; >5,8100 и ≤5,8400; >5,7200 и ≤5,7500; >5,6300 и ≤5,6600; >5,5700 и ≤5,6000; >5,5400 и ≤5,5700; >5,4800 и ≤5,5100; >4,4500 и ≤5,4800; >5,3900 и ≤5,4200; >5,3600 и ≤5,3900; >5,3000 и ≤5,3300; >5,2100 и ≤5,2400; >3,3800 и ≤3,4100; >3,2600 и ≤3,2900; >3,2000 и ≤3,2300; >3,1700 и ≤3,2000; >3,0800 и ≤3,1100; >3,0500 и ≤3,0800; >2,9900 и ≤3,0200; >2,9600 и ≤2,9900; >7,2800 и ≤7,3100; >7,1900 и ≤7,2200; >7,1000 и ≤7,1300; >7,0100 и ≤7,0400; >6,6500 и ≤6,6800; >6,5900 и ≤6,6200; >6,5600 и ≤6,5900; >6,5000 и ≤6,5300; >6,4700 и ≤6,5000; >6,4100 и ≤6,4400; >6,3800 и ≤6,4100; >5,1200 и ≤5,1500; >5,0300 и ≤5,0600; >4,9400 и ≤4,9700; >4,8500 и ≤4,8800; >4,7900 и ≤4,8200; >4,7600 и ≤4,7900; >4,0400 и ≤4,0700; >4,0100 и ≤4,0400; >3,9500 и ≤3,9800; >3,9200 и ≤3,9500; >3,8600 и ≤3,8900; >3,7700 и ≤3,8000; ≥2,3000 и ≤2,3300; >2,8700 и ≤2,9000; >2,8100 и ≤2,8400; >2,7800 и ≤2,8100; >2,7200 и ≤2,7500; >2,6900 и ≤2,7200; >2,6300 и ≤2,6600; >2,6000 и ≤2,6300; >2,5400 и ≤2,5700; >2,4500 и ≤2,4800; >2,3900 и ≤2,4200; ≥6,9200 и ≤6,9500; ≥6,8300 и ≤6,8600; ≥6,8000 и ≤6,8300; ≥6,7400 и ≤6,7700; >6,3500 и ≤6,3800; >6,2600 и ≤6,2900; >6,2300 и ≤6,2600; >6,1700 и ≤6,2000; >6,1400 и ≤6,1700; >4,6700 и ≤4,7000; >4,5800 и ≤4,6100; >4,4900 и ≤4,5200; >4,4000 и ≤4,4300; >4,3400 и ≤4,3700; >4,3100 и ≤4,3400; >4,2500 и ≤4,2800; >4,2200 и ≤4,2500; >4,1600 и ≤4,1900; >4,1300 и ≤4,1600; >4,0700 и ≤4,1000; ≥3,6500 и ≤3,6800; ≥3,5600 и ≤3,5900; ≥3,4700 и ≤3,5000; >5,8700 и ≤5,9000; >5,7800 и ≤5,8100; >5,2700 и ≤5,3000; >5,1800 и ≤5,2100; >3,3200 и ≤3,3500; >7,2500 и ≤7,2800; >7,1600 и ≤7,1900; >7,0700 и ≤7,1000; >5,0900 и ≤5,1200; >5 и ≤5,0300; >3,8300 и ≤3,8600; >3,7400 и ≤3,7700; >2,9300 и ≤2,9600; >2,5100 и ≤2,5400; >2,4200 и ≤2,4500; ≥6,9800 и ≤7,0100; >4,6400 и ≤4,6700; >4,5500 и ≤4,5800; ≥3,7100 и ≤3,7400; ≥3,6200 и ≤3,6500; >3,3500 и ≤3,3800; >5,8400 и ≤5,8700; >5,7500 и ≤5,7800; >5,6600 и ≤5,6900; >3,4100 и ≤3,4400; >3,2900 и ≤3,3200; >7,1300 и ≤7,1600; >7,0400 и ≤7,0700; >6,6800 и ≤6,7100; >5,0600 и ≤5,0900; >4,9700 и ≤5; >4,8800 и ≤4,9100; >3,8000 и ≤3,8300; >2,3300 и ≤2,3600; >2,9000 и ≤2,9300; >2,3600 и ≤2,3900; ≥6,9500 и ≤6,9800; >4,6100 и ≤4,6400; >4,5200 и ≤4,5500; >4,4300 и ≤4,4600; ≥3,6800 и ≤3,7100; ≥3,5900 и ≤3,6200; ≥3,5000 и ≤3,5300; >6,0200 и ≤6,0500; >5,9300 и ≤5,9600; >5,4200 и ≤5,4500; >5,3300 и ≤5,3600; >5,2400 и ≤5,2700; >3,0200 и ≤3,0500; >7,3100 и ≤7,3400; >7,2200 и ≤7,2500; >6,4400 и ≤6,4700; >5,1500 и ≤5,1800; >3,9800 и ≤4,0100; >3,8900 и ≤3,9200; >2,6600 и ≤2,6900; >2,5700 и ≤2,6000; >2,4800 и ≤2,5100; >6,2900 и ≤6,3200; >6,2000 и ≤6,2300; >4,7000 и ≤4,7300; >4,1900 и ≤4,2200; >4,1000 и ≤4,1300; >7,3400 и ≤7,3700; >6,1100 и ≤6,1400; >5,6900 и ≤5,7200; >5,6000 и ≤5,6300; >5,5100 и ≤5,5400; >3,2300 и ≤3,2600; >3,1100 и ≤3,1400; >6,7100 и ≤6,7400; >6,6200 и ≤6,6500; >6,5300 и ≤6,5600; >4,9100 и ≤4,9400; >4,8200 и ≤4,8500; >4,7300 и ≤4,7600; >2,8400 и ≤2,8700; >2,7500 и ≤2,7800; ≥6,8600 и ≤6,8900; ≥6,7700 и ≤6,8000; >4,4600 и ≤4,4900; >4,3700 и ≤4,4000; >4,2800 и ≤4,3100; ≥3,5300 и ≤3,5600; ≥3,4400 и ≤3,4700 | Квадратный сантиметр
|  |  |  | Рентгеноконтрастность | Нет
|  |  |  | Посадочный диаметр | >45 и ≤46; >43 и ≤44; >42 и ≤43; >40 и ≤41; >39 и ≤40; >37 и ≤38; >36 и ≤37; >34 и ≤35; >33 и ≤34; >31 и ≤32; >28 и ≤29; >25 и ≤26; >47 и ≤48; >30 и ≤31; >27 и ≤28; >46 и ≤47; >29 и ≤30; >26 и ≤27; >35 и ≤36; >32 и ≤33; >44 и ≤45; >41 и ≤42; >38 и ≤39; ≥24 и ≤25 | Миллиметр
|  |  |  | Форма кольца | Замкнутое
32.50.22.190-02780 | Кольцо для аннулопластики митрального клапана (кольцо) | Штука | 2018-03-01 | Тип | мягкий
|  |  |  | Асимметрия | Есть
|  |  |  | Прогиб | есть
|  |  |  | Эффективная площадь сечения | >6,1700 и ≤6,2000; >5,9300 и ≤5,9600; >4,9100 и ≤4,9400; >6,2900 и ≤6,3200; >6,2300 и ≤6,2600; >6,2000 и ≤6,2300; >6,1100 и ≤6,1400; >4,7000 и ≤4,7300; >4,6400 и ≤4,6700; >4,5800 и ≤4,6100; >4,5200 и ≤4,5500; >4,4900 и ≤4,5200; >4,4300 и ≤4,4600; >4,3100 и ≤4,3400; >4,2200 и ≤4,2500; >4,1300 и ≤4,1600; >4,0700 и ≤4,1000; ≥3,7100 и ≤3,7400; ≥3,6500 и ≤3,6800; ≥3,6200 и ≤3,6500; ≥3,5600 и ≤3,5900; ≥3,5300 и ≤3,5600; ≥3,4700 и ≤3,5000; >6,0500 и ≤6,0800; >5,9600 и ≤5,9900; >5,8400 и ≤5,8700; >5,7800 и ≤5,8100; >5,7500 и ≤5,7800; >5,6600 и ≤5,6900; >5,6300 и ≤5,6600; >5,5700 и ≤5,6000; >5,5400 и ≤5,5700; >4,4500 и ≤5,4800; >5,3600 и ≤5,3900; >5,2700 и ≤5,3000; >5,1800 и ≤5,2100; >3,3800 и ≤3,4100; >3,3500 и ≤3,3800; >3,2900 и ≤3,3200; >3,2600 и ≤3,2900; >3,2000 и ≤3,2300; >3,1700 и ≤3,2000; >3,1100 и ≤3,1400; >3,0200 и ≤3,0500; >7,3400 и ≤7,3700; >7,2500 и ≤7,2800; >7,1600 и ≤7,1900; >7,1000 и ≤7,1300; >7,0700 и ≤7,1000; >7,0100 и ≤7,0400; >6,7100 и ≤6,7400; >6,6500 и ≤6,6800; >6,6200 и ≤6,6500; >6,5600 и ≤6,5900; >6,4700 и ≤6,5000; >6,3800 и ≤6,4100; >5,0900 и ≤5,1200; >5,0300 и ≤5,0600; >5 и ≤5,0300; >4,9400 и ≤4,9700; >4,8800 и ≤4,9100; >4,8200 и ≤4,8500; >4,7900 и ≤4,8200; >4,7300 и ≤4,7600; >3,9500 и ≤3,9800; >3,8600 и ≤3,8900; >3,7400 и ≤3,7700; ≥2,3000 и ≤2,3300; >2,9300 и ≤2,9600; >2,8700 и ≤2,9000; >2,8400 и ≤2,8700; >2,7800 и ≤2,8100; >2,7500 и ≤2,7800; >2,6900 и ≤2,7200; >2,6000 и ≤2,6300; >2,5100 и ≤2,5400; >2,4200 и ≤2,4500; >2,3900 и ≤2,4200; ≥6,9800 и ≤7,0100; ≥6,9200 и ≤6,9500; ≥6,8900 и ≤6,9200; ≥6,8300 и ≤6,8600; ≥6,8000 и ≤6,8300; ≥6,7400 и ≤6,7700; >4,6100 и ≤4,6400; >5,7200 и ≤5,7500; >4,0400 и ≤4,0700; >4,3700 и ≤4,4000; >4,2800 и ≤4,3100; ≥3,4400 и ≤3,4700; >6,0200 и ≤6,0500; >5,4200 и ≤5,4500; >5,3300 и ≤5,3600; >5,2400 и ≤5,2700; >3,0800 и ≤3,1100; >2,9900 и ≤3,0200; >7,3100 и ≤7,3400; >6,5300 и ≤6,5600; >6,4400 и ≤6,4700; >4,0100 и ≤4,0400; >3,9200 и ≤3,9500; >3,8000 и ≤3,8300; >2,6600 и ≤2,6900; >2,5700 и ≤2,6000; >2,4800 и ≤2,5100; >6,3500 и ≤6,3800; >5,5100 и ≤5,5400; >3,8300 и ≤3,8600; >4,3400 и ≤4,3700; >4,2500 и ≤4,2800; >4,1600 и ≤4,1900; >6,0800 и ≤6,1100; >5,9900 и ≤6,0200; >5,8700 и ≤5,9000; >5,3000 и ≤5,3300; >5,2100 и ≤5,2400; >2,9600 и ≤2,9900; >7,2800 и ≤7,3100; >7,1900 и ≤7,2200; >6,5000 и ≤6,5300; >6,4100 и ≤6,4400; >5,1200 и ≤5,1500; >3,9800 и ≤4,0100; >3,8900 и ≤3,9200; >3,7700 и ≤3,8000; >2,5400 и ≤2,5700; >2,4500 и ≤2,4800; >4,4000 и ≤4,4300; >4,5500 и ≤4,5800; >4,4600 и ≤4,4900; ≥3,5900 и ≤3,6200; ≥3,5000 и ≤3,5300; >5,6000 и ≤5,6300; >5,4800 и ≤5,5100; >5,3900 и ≤5,4200; >3,2300 и ≤3,2600; >3,1400 и ≤3,1700; >3,0500 и ≤3,0800; >6,6800 и ≤6,7100; >6,5900 и ≤6,6200; >4,8500 и ≤4,8800; >4,7600 и ≤4,7900; >2,8100 и ≤2,8400; >2,7200 и ≤2,7500; >2,6300 и ≤2,6600; ≥6,8600 и ≤6,8900; ≥6,7700 и ≤6,8000; >6,3200 и ≤6,3500; >6,2600 и ≤6,2900; >6,1400 и ≤6,1700; >4,6700 и ≤4,7000; >4,1900 и ≤4,2200; >4,1000 и ≤4,1300; ≥3,6800 и ≤3,7100; >5,9000 и ≤5,9300; >5,8100 и ≤5,8400; >5,6900 и ≤5,7200; >3,4100 и ≤3,4400; >3,3200 и ≤3,3500; >7,2200 и ≤7,2500; >7,1300 и ≤7,1600; >7,0400 и ≤7,0700; >5,1500 и ≤5,1800; >5,0600 и ≤5,0900; >4,9700 и ≤5; >2,3300 и ≤2,3600; >2,9000 и ≤2,9300; >2,3600 и ≤2,3900; ≥6,9500 и ≤6,9800 | Квадратный сантиметр
|  |  |  | Рентгеноконтрастность | Нет
|  |  |  | Посадочный диаметр | >46 и ≤47; >45 и ≤46; >43 и ≤44; >40 и ≤41; >37 и ≤38; >34 и ≤35; >32 и ≤33; >31 и ≤32; >29 и ≤30; >28 и ≤29; >26 и ≤27; >25 и ≤26; >42 и ≤43; >39 и ≤40; >36 и ≤37; >38 и ≤39; >35 и ≤36; >47 и ≤48; >44 и ≤45; >41 и ≤42; >27 и ≤28; ≥24 и ≤25; >33 и ≤34; >30 и ≤31 | Миллиметр
|  |  |  | Форма кольца | Незамкнутое
32.50.22.190-02779 | Кольцо для аннулопластики митрального клапана (кольцо) | Штука | 2018-03-01 | Тип | мягкий
|  |  |  | Асимметрия | Нет
|  |  |  | Прогиб | нет
|  |  |  | Эффективная площадь сечения | >5,5400 и ≤5,5700; >3,3800 и ≤3,4100; >2,6000 и ≤2,6300; ≥6,8000 и ≤6,8300; >6,0800 и ≤6,1100; >6,0200 и ≤6,0500; >5,9900 и ≤6,0200; >5,9300 и ≤5,9600; >5,8400 и ≤5,8700; >5,7500 и ≤5,7800; >5,6600 и ≤5,6900; >5,6000 и ≤5,6300; >5,5700 и ≤5,6000; >5,4800 и ≤5,5100; >4,4500 и ≤5,4800; >5,3900 и ≤5,4200; >5,3600 и ≤5,3900; >5,2700 и ≤5,3000; >5,1800 и ≤5,2100; >3,3200 и ≤3,3500; >3,2300 и ≤3,2600; >3,1700 и ≤3,2000; >3,1400 и ≤3,1700; >3,0800 и ≤3,1100; >3,0500 и ≤3,0800; >2,9900 и ≤3,0200; >2,9600 и ≤2,9900; >7,3100 и ≤7,3400; >7,2800 и ≤7,3100; >7,2200 и ≤7,2500; >7,1300 и ≤7,1600; >7,0400 и ≤7,0700; >6,6800 и ≤6,7100; >6,6200 и ≤6,6500; >6,5900 и ≤6,6200; >6,5300 и ≤6,5600; >6,5000 и ≤6,5300; >6,4400 и ≤6,4700; >6,4100 и ≤6,4400; >5,1500 и ≤5,1800; >5,0600 и ≤5,0900; >4,9700 и ≤5; >4,8800 и ≤4,9100; >4,8200 и ≤4,8500; >4,7900 и ≤4,8200; >4,7300 и ≤4,7600; >4,0400 и ≤4,0700; >3,9800 и ≤4,0100; >3,9500 и ≤3,9800; >3,8900 и ≤3,9200; >3,8000 и ≤3,8300; >2,3300 и ≤2,3600; >2,9000 и ≤2,9300; >2,8400 и ≤2,8700; >2,8100 и ≤2,8400; >2,7500 и ≤2,7800; >2,7200 и ≤2,7500; >2,6600 и ≤2,6900; >2,6300 и ≤2,6600; >2,5400 и ≤2,5700; >2,4500 и ≤2,4800; ≥6,9800 и ≤7,0100; ≥6,8900 и ≤6,9200; ≥6,7700 и ≤6,8000; >6,3500 и ≤6,3800; >6,3200 и ≤6,3500; >6,2600 и ≤6,2900; >6,2300 и ≤6,2600; >6,1700 и ≤6,2000; >6,1400 и ≤6,1700; >4,7000 и ≤4,7300; >4,6100 и ≤4,6400; >4,5200 и ≤4,5500; >4,4300 и ≤4,4600; >4,3700 и ≤4,4000; >4,3400 и ≤4,3700; >4,2800 и ≤4,3100; >4,2500 и ≤4,2800; >4,1900 и ≤4,2200; >4,1600 и ≤4,1900; >4,1000 и ≤4,1300; ≥3,6800 и ≤3,7100; ≥3,5900 и ≤3,6200; ≥3,5000 и ≤3,5300; ≥3,4400 и ≤3,4700; >3,2900 и ≤3,3200; >7,1900 и ≤7,2200; >7,1000 и ≤7,1300; >5,1200 и ≤5,1500; >5,0300 и ≤5,0600; >3,8600 и ≤3,8900; >3,7700 и ≤3,8000; ≥2,3000 и ≤2,3300; >2,5100 и ≤2,5400; >2,4200 и ≤2,4500; ≥6,9500 и ≤6,9800; >4,6700 и ≤4,7000; >4,5800 и ≤4,6100; >4,0700 и ≤4,1000; ≥3,6500 и ≤3,6800; ≥3,5600 и ≤3,5900; >5,9000 и ≤5,9300; >5,8100 и ≤5,8400; >5,7200 и ≤5,7500; >5,2400 и ≤5,2700; >3,4100 и ≤3,4400; >5,7800 и ≤5,8100; >5,6900 и ≤5,7200; >3,3500 и ≤3,3800; >3,2600 и ≤3,2900; >7,1600 и ≤7,1900; >7,0700 и ≤7,1000; >6,7100 и ≤6,7400; >5,0900 и ≤5,1200; >5 и ≤5,0300; >4,9100 и ≤4,9400; >3,7400 и ≤3,7700; >2,9300 и ≤2,9600; >2,3900 и ≤2,4200; ≥6,9200 и ≤6,9500; ≥6,8300 и ≤6,8600; >4,6400 и ≤4,6700; >4,5500 и ≤4,5800; >4,4600 и ≤4,4900; ≥3,7100 и ≤3,7400; ≥3,6200 и ≤3,6500; ≥3,5300 и ≤3,5600; >6,0500 и ≤6,0800; >5,9600 и ≤5,9900; >5,8700 и ≤5,9000; >5,4200 и ≤5,4500; >5,3000 и ≤5,3300; >5,2100 и ≤5,2400; >3,0200 и ≤3,0500; >7,3400 и ≤7,3700; >7,2500 и ≤7,2800; >6,4700 и ≤6,5000; >6,3800 и ≤6,4100; >4,0100 и ≤4,0400; >3,9200 и ≤3,9500; >3,8300 и ≤3,8600; >2,6900 и ≤2,7200; >2,5700 и ≤2,6000; >2,4800 и ≤2,5100; >6,2000 и ≤6,2300; >6,1100 и ≤6,1400; >4,2200 и ≤4,2500; >4,1300 и ≤4,1600; >5,3300 и ≤5,3600; >2,3600 и ≤2,3900; >5,6300 и ≤5,6600; >5,5100 и ≤5,5400; >3,2000 и ≤3,2300; >3,1100 и ≤3,1400; >7,0100 и ≤7,0400; >6,6500 и ≤6,6800; >6,5600 и ≤6,5900; >4,9400 и ≤4,9700; >4,8500 и ≤4,8800; >4,7600 и ≤4,7900; >2,8700 и ≤2,9000; >2,7800 и ≤2,8100; ≥6,8600 и ≤6,8900; ≥6,7400 и ≤6,7700; >6,2900 и ≤6,3200; >4,4900 и ≤4,5200; >4,4000 и ≤4,4300; >4,3100 и ≤4,3400; ≥3,4700 и ≤3,5000 | Квадратный сантиметр
|  |  |  | Рентгеноконтрастность | Есть
|  |  |  | Посадочный диаметр | >46 и ≤47; >43 и ≤44; >41 и ≤42; >40 и ≤41; >38 и ≤39; >37 и ≤38; >35 и ≤36; >34 и ≤35; >32 и ≤33; >29 и ≤30; >26 и ≤27; >31 и ≤32; >28 и ≤29; >47 и ≤48; >44 и ≤45; >30 и ≤31; >27 и ≤28; ≥24 и ≤25; >36 и ≤37; >33 и ≤34; >45 и ≤46; >42 и ≤43; >39 и ≤40; >25 и ≤26 | Миллиметр
|  |  |  | Форма кольца | Замкнутое
32.50.22.190-02778 | Кольцо для аннулопластики митрального клапана (кольцо) | Штука | 2018-03-01 | Тип | мягкий
|  |  |  | Асимметрия | Нет
|  |  |  | Прогиб | нет
|  |  |  | Эффективная площадь сечения | >3,0800 и ≤3,1100; >6,1400 и ≤6,1700; >6,0200 и ≤6,0500; >5,9300 и ≤5,9600; >5,8700 и ≤5,9000; >5,8400 и ≤5,8700; >5,7800 и ≤5,8100; >5,7500 и ≤5,7800; >5,6900 и ≤5,7200; >5,6600 и ≤5,6900; >5,6000 и ≤5,6300; >5,5100 и ≤5,5400; >5,4200 и ≤5,4500; >5,3300 и ≤5,3600; >5,2700 и ≤5,3000; >5,2100 и ≤5,2400; >3,4100 и ≤3,4400; >3,3800 и ≤3,4100; >3,3200 и ≤3,3500; >3,2600 и ≤3,2900; >3,2000 и ≤3,2300; >3,1100 и ≤3,1400; >2,9900 и ≤3,0200; >7,3100 и ≤7,3400; >7,2500 и ≤7,2800; >7,2200 и ≤7,2500; >7,1600 и ≤7,1900; >7,1300 и ≤7,1600; >7,0700 и ≤7,1000; >7,0400 и ≤7,0700; >6,7100 и ≤6,7400; >6,6200 и ≤6,6500; >6,5300 и ≤6,5600; >6,4400 и ≤6,4700; >6,3800 и ≤6,4100; >5,1500 и ≤5,1800; >5,0900 и ≤5,1200; >5,0600 и ≤5,0900; >5 и ≤5,0300; >4,9700 и ≤5; >4,9100 и ≤4,9400; >4,8800 и ≤4,9100; >4,8200 и ≤4,8500; >4,7300 и ≤4,7600; >3,9800 и ≤4,0100; >3,8900 и ≤3,9200; >3,8300 и ≤3,8600; >3,8000 и ≤3,8300; >3,7400 и ≤3,7700; >2,3300 и ≤2,3600; >2,9300 и ≤2,9600; >2,9000 и ≤2,9300; >2,8400 и ≤2,8700; >2,7500 и ≤2,7800; >2,6600 и ≤2,6900; >2,5700 и ≤2,6000; >2,5100 и ≤2,5400; >2,4800 и ≤2,5100; >2,4200 и ≤2,4500; >2,3600 и ≤2,3900; ≥6,9800 и ≤7,0100; ≥6,9500 и ≤6,9800; ≥6,8600 и ≤6,8900; ≥6,7700 и ≤6,8000; >6,2900 и ≤6,3200; >6,2000 и ≤6,2300; >6,1100 и ≤6,1400; >4,7000 и ≤4,7300; >4,6400 и ≤4,6700; >4,6100 и ≤4,6400; >4,5500 и ≤4,5800; >4,5200 и ≤4,5500; >4,4600 и ≤4,4900; >4,3700 и ≤4,4000; >4,2800 и ≤4,3100; >4,1900 и ≤4,2200; >4,1300 и ≤4,1600; >4,1000 и ≤4,1300; ≥3,7100 и ≤3,7400; ≥3,6800 и ≤3,7100; ≥3,6200 и ≤3,6500; ≥3,5900 и ≤3,6200; ≥3,5300 и ≤3,5600; ≥3,5000 и ≤3,5300; ≥3,4400 и ≤3,4700; >5,2400 и ≤5,2700; ≥6,9200 и ≤6,9500; >6,0800 и ≤6,1100; >5,5700 и ≤5,6000; >5,4800 и ≤5,5100; >3,1700 и ≤3,2000; >3,0500 и ≤3,0800; >2,9600 и ≤2,9900; >6,6800 и ≤6,7100; >6,5900 и ≤6,6200; >6,5000 и ≤6,5300; >4,7900 и ≤4,8200; >4,0400 и ≤4,0700; >2,8100 и ≤2,8400; >2,7200 и ≤2,7500; ≥6,8300 и ≤6,8600; ≥6,7400 и ≤6,7700; >6,2600 и ≤6,2900; >4,4300 и ≤4,4600; >4,3400 и ≤4,3700; >4,2500 и ≤4,2800; >6,3500 и ≤6,3800; >6,0500 и ≤6,0800; >5,9600 и ≤5,9900; >5,5400 и ≤5,5700; >4,4500 и ≤5,4800; >5,3600 и ≤5,3900; >3,0200 и ≤3,0500; >7,3400 и ≤7,3700; >6,5600 и ≤6,5900; >6,4700 и ≤6,5000; >4,7600 и ≤4,7900; >4,0100 и ≤4,0400; >3,9200 и ≤3,9500; >2,7800 и ≤2,8100; >2,6900 и ≤2,7200; >2,6000 и ≤2,6300; >6,3200 и ≤6,3500; >6,2300 и ≤6,2600; >4,3100 и ≤4,3400; >4,2200 и ≤4,2500; >3,2900 и ≤3,3200; >5,7200 и ≤5,7500; >5,6300 и ≤5,6600; >3,3500 и ≤3,3800; >3,2300 и ≤3,2600; >3,1400 и ≤3,1700; >7,1000 и ≤7,1300; >7,0100 и ≤7,0400; >6,6500 и ≤6,6800; >5,0300 и ≤5,0600; >4,9400 и ≤4,9700; >4,8500 и ≤4,8800; ≥2,3000 и ≤2,3300; >2,8700 и ≤2,9000; >2,3900 и ≤2,4200; ≥6,8900 и ≤6,9200; ≥6,8000 и ≤6,8300; >4,5800 и ≤4,6100; >4,4900 и ≤4,5200; >4,4000 и ≤4,4300; ≥3,5600 и ≤3,5900; ≥3,4700 и ≤3,5000; >5,9900 и ≤6,0200; >5,9000 и ≤5,9300; >5,8100 и ≤5,8400; >5,3900 и ≤5,4200; >5,3000 и ≤5,3300; >5,1800 и ≤5,2100; >7,2800 и ≤7,3100; >7,1900 и ≤7,2200; >6,4100 и ≤6,4400; >5,1200 и ≤5,1500; >3,9500 и ≤3,9800; >3,8600 и ≤3,8900; >3,7700 и ≤3,8000; >2,6300 и ≤2,6600; >2,5400 и ≤2,5700; >2,4500 и ≤2,4800; >6,1700 и ≤6,2000; >4,6700 и ≤4,7000; >4,1600 и ≤4,1900; >4,0700 и ≤4,1000; ≥3,6500 и ≤3,6800 | Квадратный сантиметр
|  |  |  | Рентгеноконтрастность | Есть
|  |  |  | Посадочный диаметр | >47 и ≤48; >46 и ≤47; >44 и ≤45; >41 и ≤42; >38 и ≤39; >35 и ≤36; >33 и ≤34; >32 и ≤33; >30 и ≤31; >29 и ≤30; >27 и ≤28; >26 и ≤27; ≥24 и ≤25; >43 и ≤44; >40 и ≤41; >37 и ≤38; >39 и ≤40; >36 и ≤37; >45 и ≤46; >42 и ≤43; >28 и ≤29; >25 и ≤26; >34 и ≤35; >31 и ≤32 | Миллиметр
|  |  |  | Форма кольца | Незамкнутое
32.50.22.190-02777 | Кольцо для аннулопластики митрального клапана (кольцо) | Штука | 2018-03-01 | Тип | мягкий
|  |  |  | Асимметрия | Есть
|  |  |  | Прогиб | нет
|  |  |  | Эффективная площадь сечения | >3,2300 и ≤3,2600; ≥6,9200 и ≤6,9500; >6,0800 и ≤6,1100; >6,0500 и ≤6,0800; >5,9900 и ≤6,0200; >5,9600 и ≤5,9900; >5,9000 и ≤5,9300; >5,8700 и ≤5,9000; >5,8100 и ≤5,8400; >5,7200 и ≤5,7500; >5,6300 и ≤5,6600; >5,5400 и ≤5,5700; >5,4800 и ≤5,5100; >4,4500 и ≤5,4800; >5,3900 и ≤5,4200; >5,3600 и ≤5,3900; >5,3000 и ≤5,3300; >5,2700 и ≤5,3000; >5,2100 и ≤5,2400; >3,3500 и ≤3,3800; >3,2600 и ≤3,2900; >3,1400 и ≤3,1700; >3,0800 и ≤3,1100; >3,0500 и ≤3,0800; >2,9600 и ≤2,9900; >7,3400 и ≤7,3700; >7,2800 и ≤7,3100; >7,2500 и ≤7,2800; >7,1900 и ≤7,2200; >7,1000 и ≤7,1300; >7,0100 и ≤7,0400; >6,6500 и ≤6,6800; >6,5600 и ≤6,5900; >6,5000 и ≤6,5300; >6,4700 и ≤6,5000; >6,4100 и ≤6,4400; >6,3800 и ≤6,4100; >5,1200 и ≤5,1500; >5,0900 и ≤5,1200; >5,0300 и ≤5,0600; >4,9400 и ≤4,9700; >4,8500 и ≤4,8800; >4,7600 и ≤4,7900; >4,0400 и ≤4,0700; >4,0100 и ≤4,0400; >3,9500 и ≤3,9800; >3,9200 и ≤3,9500; >3,8600 и ≤3,8900; >3,8300 и ≤3,8600; >3,7700 и ≤3,8000; ≥2,3000 и ≤2,3300; >2,8700 и ≤2,9000; >2,7800 и ≤2,8100; >2,7200 и ≤2,7500; >2,6900 и ≤2,7200; >2,6300 и ≤2,6600; >2,6000 и ≤2,6300; >2,5400 и ≤2,5700; >2,4800 и ≤2,5100; >2,4200 и ≤2,4500; ≥6,9800 и ≤7,0100; ≥6,8600 и ≤6,8900; ≥6,7700 и ≤6,8000; >6,3200 и ≤6,3500; >6,2900 и ≤6,3200; >6,2300 и ≤6,2600; >6,2000 и ≤6,2300; >6,1400 и ≤6,1700; >6,1100 и ≤6,1400; >4,6700 и ≤4,7000; >4,5800 и ≤4,6100; >4,4900 и ≤4,5200; >4,4000 и ≤4,4300; >4,3100 и ≤4,3400; >4,2500 и ≤4,2800; >4,2200 и ≤4,2500; >4,1600 и ≤4,1900; >4,1300 и ≤4,1600; >4,0700 и ≤4,1000; ≥3,7100 и ≤3,7400; ≥3,6500 и ≤3,6800; ≥3,5600 и ≤3,5900; ≥3,4700 и ≤3,5000; >5,7800 и ≤5,8100; >5,6900 и ≤5,7200; >3,4100 и ≤3,4400; >3,3200 и ≤3,3500; >3,2000 и ≤3,2300; >7,1600 и ≤7,1900; >7,0700 и ≤7,1000; >6,7100 и ≤6,7400; >5 и ≤5,0300; >4,9100 и ≤4,9400; >3,7400 и ≤3,7700; >2,9300 и ≤2,9600; >2,8400 и ≤2,8700; >2,3600 и ≤2,3900; ≥6,9500 и ≤6,9800; ≥6,8300 и ≤6,8600; >4,6400 и ≤4,6700; >4,5500 и ≤4,5800; >4,4600 и ≤4,4900; ≥3,6200 и ≤3,6500; ≥3,5300 и ≤3,5600; >5,1800 и ≤5,2100; >2,5100 и ≤2,5400; >5,7500 и ≤5,7800; >5,6600 и ≤5,6900; >5,5700 и ≤5,6000; >3,2900 и ≤3,3200; >3,1700 и ≤3,2000; >7,0400 и ≤7,0700; >6,6800 и ≤6,7100; >6,5900 и ≤6,6200; >4,9700 и ≤5; >4,8800 и ≤4,9100; >4,7900 и ≤4,8200; >2,3300 и ≤2,3600; >2,9000 и ≤2,9300; >2,8100 и ≤2,8400; ≥6,8900 и ≤6,9200; ≥6,8000 и ≤6,8300; >4,5200 и ≤4,5500; >4,4300 и ≤4,4600; >4,3400 и ≤4,3700; ≥3,5900 и ≤3,6200; ≥3,5000 и ≤3,5300; >5,9300 и ≤5,9600; >5,8400 и ≤5,8700; >5,3300 и ≤5,3600; >5,2400 и ≤5,2700; >3,3800 и ≤3,4100; >7,3100 и ≤7,3400; >7,2200 и ≤7,2500; >7,1300 и ≤7,1600; >5,1500 и ≤5,1800; >5,0600 и ≤5,0900; >3,8900 и ≤3,9200; >3,8000 и ≤3,8300; >2,5700 и ≤2,6000; >2,4500 и ≤2,4800; >2,3900 и ≤2,4200; >6,1700 и ≤6,2000; >4,7000 и ≤4,7300; >4,6100 и ≤4,6400; >4,1000 и ≤4,1300; ≥3,6800 и ≤3,7100; >3,0200 и ≤3,0500; >6,3500 и ≤6,3800; >6,0200 и ≤6,0500; >5,6000 и ≤5,6300; >5,5100 и ≤5,5400; >5,4200 и ≤5,4500; >3,1100 и ≤3,1400; >2,9900 и ≤3,0200; >6,6200 и ≤6,6500; >6,5300 и ≤6,5600; >6,4400 и ≤6,4700; >4,8200 и ≤4,8500; >4,7300 и ≤4,7600; >3,9800 и ≤4,0100; >2,7500 и ≤2,7800; >2,6600 и ≤2,6900; ≥6,7400 и ≤6,7700; >6,2600 и ≤6,2900; >4,3700 и ≤4,4000; >4,2800 и ≤4,3100; >4,1900 и ≤4,2200; ≥3,4400 и ≤3,4700 | Квадратный сантиметр
|  |  |  | Рентгеноконтрастность | Нет
|  |  |  | Посадочный диаметр | >45 и ≤46; >42 и ≤43; >40 и ≤41; >39 и ≤40; >37 и ≤38; >36 и ≤37; >34 и ≤35; >33 и ≤34; >31 и ≤32; >30 и ≤31; >28 и ≤29; >25 и ≤26; >47 и ≤48; >44 и ≤45; >27 и ≤28; ≥24 и ≤25; >46 и ≤47; >43 и ≤44; >26 и ≤27; >32 и ≤33; >29 и ≤30; >41 и ≤42; >38 и ≤39; >35 и ≤36 | Миллиметр
|  |  |  | Форма кольца | Замкнутое
32.50.22.190-02776 | Кольцо для аннулопластики митрального клапана (кольцо) | Штука | 2018-03-01 | Тип | мягкий
|  |  |  | Асимметрия | Есть
|  |  |  | Прогиб | нет
|  |  |  | Эффективная площадь сечения | >7,1300 и ≤7,1600; >6,6500 и ≤6,6800; >4,4900 и ≤4,5200; >4,2800 и ≤4,3100; >6,0500 и ≤6,0800; >5,9600 и ≤5,9900; >5,8700 и ≤5,9000; >5,7800 и ≤5,8100; >5,7200 и ≤5,7500; >5,6900 и ≤5,7200; >5,6300 и ≤5,6600; >5,6000 и ≤5,6300; >5,5400 и ≤5,5700; >5,5100 и ≤5,5400; >4,4500 и ≤5,4800; >5,3600 и ≤5,3900; >5,2700 и ≤5,3000; >5,1800 и ≤5,2100; >3,3800 и ≤3,4100; >3,3500 и ≤3,3800; >3,2900 и ≤3,3200; >3,2600 и ≤3,2900; >3,2000 и ≤3,2300; >3,1700 и ≤3,2000; >3,1100 и ≤3,1400; >3,0200 и ≤3,0500; >7,3100 и ≤7,3400; >7,2200 и ≤7,2500; >7,1600 и ≤7,1900; >7,1000 и ≤7,1300; >7,0400 и ≤7,0700; >7,0100 и ≤7,0400; >6,6800 и ≤6,7100; >6,6200 и ≤6,6500; >6,5600 и ≤6,5900; >6,5300 и ≤6,5600; >6,4700 и ≤6,5000; >6,3800 и ≤6,4100; >5,0900 и ≤5,1200; >5 и ≤5,0300; >4,9400 и ≤4,9700; >4,9100 и ≤4,9400; >4,8500 и ≤4,8800; >4,8200 и ≤4,8500; >4,7600 и ≤4,7900; >4,7300 и ≤4,7600; >4,0100 и ≤4,0400; >3,9200 и ≤3,9500; >3,8300 и ≤3,8600; >3,7400 и ≤3,7700; ≥2,3000 и ≤2,3300; >2,9300 и ≤2,9600; >2,8700 и ≤2,9000; >2,8400 и ≤2,8700; >2,7800 и ≤2,8100; >2,7500 и ≤2,7800; >2,6900 и ≤2,7200; >2,6000 и ≤2,6300; >2,5100 и ≤2,5400; >2,4200 и ≤2,4500; >2,3900 и ≤2,4200; ≥6,9800 и ≤7,0100; ≥6,9200 и ≤6,9500; ≥6,8900 и ≤6,9200; ≥6,8300 и ≤6,8600; ≥6,8000 и ≤6,8300; ≥6,7400 и ≤6,7700; >6,2900 и ≤6,3200; >6,2000 и ≤6,2300; >6,1100 и ≤6,1400; >4,6400 и ≤4,6700; >4,6100 и ≤4,6400; >4,5500 и ≤4,5800; >4,5200 и ≤4,5500; >4,4300 и ≤4,4600; >4,4000 и ≤4,4300; >4,3400 и ≤4,3700; >4,3100 и ≤4,3400; >4,2200 и ≤4,2500; >4,1300 и ≤4,1600; ≥3,7100 и ≤3,7400; ≥3,6200 и ≤3,6500; ≥3,5600 и ≤3,5900; ≥3,5300 и ≤3,5600; ≥3,4700 и ≤3,5000; ≥3,4400 и ≤3,4700; >6,0200 и ≤6,0500; >5,9300 и ≤5,9600; >5,4200 и ≤5,4500; >5,3300 и ≤5,3600; >5,2400 и ≤5,2700; >3,0800 и ≤3,1100; >2,9900 и ≤3,0200; >7,2800 и ≤7,3100; >6,4400 и ≤6,4700; >5,1500 и ≤5,1800; >3,9800 и ≤4,0100; >3,8900 и ≤3,9200; >2,6600 и ≤2,6900; >2,5700 и ≤2,6000; >2,4800 и ≤2,5100; >6,3500 и ≤6,3800; >6,2600 и ≤6,2900; >6,1700 и ≤6,2000; >4,1900 и ≤4,2200; >4,1000 и ≤4,1300; >5,9900 и ≤6,0200; >5,9000 и ≤5,9300; >5,8100 и ≤5,8400; >5,3000 и ≤5,3300; >5,2100 и ≤5,2400; >2,9600 и ≤2,9900; >7,2500 и ≤7,2800; >6,4100 и ≤6,4400; >5,1200 и ≤5,1500; >5,0300 и ≤5,0600; >3,9500 и ≤3,9800; >3,8600 и ≤3,8900; >3,7700 и ≤3,8000; >2,5400 и ≤2,5700; >2,4500 и ≤2,4800; >6,2300 и ≤6,2600; >6,1400 и ≤6,1700; >4,1600 и ≤4,1900; >4,0700 и ≤4,1000; ≥3,6500 и ≤3,6800; >4,7000 и ≤4,7300; >6,0800 и ≤6,1100; >5,5700 и ≤5,6000; >5,4800 и ≤5,5100; >5,3900 и ≤5,4200; >3,2300 и ≤3,2600; >3,1400 и ≤3,1700; >3,0500 и ≤3,0800; >6,7100 и ≤6,7400; >6,5900 и ≤6,6200; >6,5000 и ≤6,5300; >4,7900 и ≤4,8200; >4,0400 и ≤4,0700; >2,8100 и ≤2,8400; >2,7200 и ≤2,7500; >2,6300 и ≤2,6600; ≥6,8600 и ≤6,8900; ≥6,7700 и ≤6,8000; >6,3200 и ≤6,3500; >4,3700 и ≤4,4000; >4,2500 и ≤4,2800; >7,3400 и ≤7,3700; >5,8400 и ≤5,8700; >5,7500 и ≤5,7800; >5,6600 и ≤5,6900; >3,4100 и ≤3,4400; >3,3200 и ≤3,3500; >7,1900 и ≤7,2200; >7,0700 и ≤7,1000; >5,0600 и ≤5,0900; >4,9700 и ≤5; >4,8800 и ≤4,9100; >3,8000 и ≤3,8300; >2,3300 и ≤2,3600; >2,9000 и ≤2,9300; >2,3600 и ≤2,3900; ≥6,9500 и ≤6,9800; >4,6700 и ≤4,7000; >4,5800 и ≤4,6100; >4,4600 и ≤4,4900; ≥3,6800 и ≤3,7100; ≥3,5900 и ≤3,6200; ≥3,5000 и ≤3,5300 | Квадратный сантиметр
|  |  |  | Рентгеноконтрастность | Нет
|  |  |  | Посадочный диаметр | >47 и ≤48; >45 и ≤46; >44 и ≤45; >42 и ≤43; >41 и ≤42; >39 и ≤40; >36 и ≤37; >33 и ≤34; >30 и ≤31; >27 и ≤28; >25 и ≤26; ≥24 и ≤25; >38 и ≤39; >35 и ≤36; >32 и ≤33; >34 и ≤35; >31 и ≤32; >28 и ≤29; >43 и ≤44; >40 и ≤41; >37 и ≤38; >46 и ≤47; >29 и ≤30; >26 и ≤27 | Миллиметр
|  |  |  | Форма кольца | Незамкнутое
32.50.22.190-02775 | Кольцо для аннулопластики митрального клапана (кольцо) | Штука | 2018-03-01 | Тип | мягкий
|  |  |  | Асимметрия | Нет
|  |  |  | Прогиб | есть
|  |  |  | Эффективная площадь сечения | >6,1700 и ≤6,2000; >4,5800 и ≤4,6100; >3,0800 и ≤3,1100; >6,2600 и ≤6,2900; >6,1400 и ≤6,1700; >4,6700 и ≤4,7000; >4,6100 и ≤4,6400; >4,5500 и ≤4,5800; >4,4900 и ≤4,5200; >4,4600 и ≤4,4900; >4,4000 и ≤4,4300; >4,3400 и ≤4,3700; >4,2800 и ≤4,3100; >4,2500 и ≤4,2800; >4,1900 и ≤4,2200; >4,1000 и ≤4,1300; ≥3,6800 и ≤3,7100; ≥3,5900 и ≤3,6200; ≥3,5300 и ≤3,5600; ≥3,5000 и ≤3,5300; ≥3,4400 и ≤3,4700; >6,0800 и ≤6,1100; >6,0200 и ≤6,0500; >5,9900 и ≤6,0200; >5,9300 и ≤5,9600; >5,8400 и ≤5,8700; >5,7500 и ≤5,7800; >5,6600 и ≤5,6900; >5,6000 и ≤5,6300; >5,5700 и ≤5,6000; >5,5100 и ≤5,5400; >5,4800 и ≤5,5100; >5,4200 и ≤5,4500; >5,3900 и ≤5,4200; >5,3300 и ≤5,3600; >5,2400 и ≤5,2700; >3,4100 и ≤3,4400; >3,3200 и ≤3,3500; >3,2600 и ≤3,2900; >3,2300 и ≤3,2600; >3,1700 и ≤3,2000; >3,1400 и ≤3,1700; >3,0500 и ≤3,0800; >3,0200 и ≤3,0500; >2,9600 и ≤2,9900; >7,2500 и ≤7,2800; >7,1600 и ≤7,1900; >7,0400 и ≤7,0700; >6,6800 и ≤6,7100; >6,6200 и ≤6,6500; >6,5900 и ≤6,6200; >6,5300 и ≤6,5600; >6,5000 и ≤6,5300; >6,4400 и ≤6,4700; >6,4100 и ≤6,4400; >5,1500 и ≤5,1800; >5,0600 и ≤5,0900; >4,9700 и ≤5; >4,8800 и ≤4,9100; >4,8200 и ≤4,8500; >4,7900 и ≤4,8200; >4,7300 и ≤4,7600; >4,0400 и ≤4,0700; >3,9800 и ≤4,0100; >3,9500 и ≤3,9800; >3,8900 и ≤3,9200; >3,8000 и ≤3,8300; >2,3300 и ≤2,3600; >2,9000 и ≤2,9300; >2,8400 и ≤2,8700; >2,8100 и ≤2,8400; >2,7500 и ≤2,7800; >2,7200 и ≤2,7500; >2,6600 и ≤2,6900; >2,6300 и ≤2,6600; >2,5700 и ≤2,6000; >2,4800 и ≤2,5100; >2,3600 и ≤2,3900; ≥6,9500 и ≤6,9800; ≥6,8900 и ≤6,9200; ≥6,8600 и ≤6,8900; ≥6,8000 и ≤6,8300; ≥6,7700 и ≤6,8000; >6,3500 и ≤6,3800; >6,3200 и ≤6,3500; >7,2800 и ≤7,3100; >6,2300 и ≤6,2600; >6,1100 и ≤6,1400; >4,1600 и ≤4,1900; >4,0700 и ≤4,1000; >5,9000 и ≤5,9300; >5,8100 и ≤5,8400; >5,3000 и ≤5,3300; >5,2100 и ≤5,2400; >3,3800 и ≤3,4100; >7,3400 и ≤7,3700; >7,2200 и ≤7,2500; >7,1300 и ≤7,1600; >5,1200 и ≤5,1500; >5,0300 и ≤5,0600; >3,8600 и ≤3,8900; >3,7700 и ≤3,8000; ≥2,3000 и ≤2,3300; >2,5400 и ≤2,5700; >2,4500 и ≤2,4800; >2,3900 и ≤2,4200; >6,2000 и ≤6,2300; >4,7000 и ≤4,7300; >4,1300 и ≤4,1600; ≥3,7100 и ≤3,7400; ≥3,6200 и ≤3,6500; >5,8700 и ≤5,9000; >5,7800 и ≤5,8100; >5,6900 и ≤5,7200; >5,1800 и ≤5,2100; >3,3500 и ≤3,3800; >7,1900 и ≤7,2200; >7,1000 и ≤7,1300; >6,7100 и ≤6,7400; >5,0900 и ≤5,1200; >5 и ≤5,0300; >4,9100 и ≤4,9400; >3,8300 и ≤3,8600; >3,7400 и ≤3,7700; >2,9300 и ≤2,9600; >2,4200 и ≤2,4500; ≥6,9800 и ≤7,0100; >4,3700 и ≤4,4000; >7,0700 и ≤7,1000; >4,4300 и ≤4,4600; >4,3100 и ≤4,3400; >4,2200 и ≤4,2500; >6,0500 и ≤6,0800; >5,9600 и ≤5,9900; >4,4500 и ≤5,4800; >5,3600 и ≤5,3900; >5,2700 и ≤5,3000; >3,1100 и ≤3,1400; >2,9900 и ≤3,0200; >7,3100 и ≤7,3400; >6,4700 и ≤6,5000; >6,3800 и ≤6,4100; >4,0100 и ≤4,0400; >3,9200 и ≤3,9500; >2,6900 и ≤2,7200; >2,6000 и ≤2,6300; >2,5100 и ≤2,5400; ≥6,7400 и ≤6,7700; >6,2900 и ≤6,3200; >4,6400 и ≤4,6700; >4,5200 и ≤4,5500; ≥3,6500 и ≤3,6800; ≥3,5600 и ≤3,5900; ≥3,4700 и ≤3,5000; >5,7200 и ≤5,7500; >5,6300 и ≤5,6600; >5,5400 и ≤5,5700; >3,2900 и ≤3,3200; >3,2000 и ≤3,2300; >7,0100 и ≤7,0400; >6,6500 и ≤6,6800; >6,5600 и ≤6,5900; >4,9400 и ≤4,9700; >4,8500 и ≤4,8800; >4,7600 и ≤4,7900; >2,8700 и ≤2,9000; >2,7800 и ≤2,8100; ≥6,9200 и ≤6,9500; ≥6,8300 и ≤6,8600 | Квадратный сантиметр
|  |  |  | Рентгеноконтрастность | Нет
|  |  |  | Посадочный диаметр | >46 и ≤47; >45 и ≤46; >43 и ≤44; >42 и ≤43; >40 и ≤41; >37 и ≤38; >34 и ≤35; >31 и ≤32; >29 и ≤30; >28 и ≤29; >26 и ≤27; >25 и ≤26; >39 и ≤40; >36 и ≤37; >33 и ≤34; >35 и ≤36; >32 и ≤33; >44 и ≤45; >41 и ≤42; >38 и ≤39; ≥24 и ≤25; >47 и ≤48; >30 и ≤31; >27 и ≤28 | Миллиметр
|  |  |  | Форма кольца | Замкнутое
32.50.22.190-02774 | Кольцо для аннулопластики митрального клапана (кольцо) | Штука | 2018-03-01 | Тип | мягкий
|  |  |  | Асимметрия | Нет
|  |  |  | Прогиб | есть
|  |  |  | Эффективная площадь сечения | >5,8100 и ≤5,8400; >3,8300 и ≤3,8600; >2,9000 и ≤2,9300; >6,0500 и ≤6,0800; >5,9900 и ≤6,0200; >5,9300 и ≤5,9600; >5,9000 и ≤5,9300; >5,8400 и ≤5,8700; >5,7200 и ≤5,7500; >5,6300 и ≤5,6600; >5,5400 и ≤5,5700; >5,4800 и ≤5,5100; >4,4500 и ≤5,4800; >5,3900 и ≤5,4200; >5,3600 и ≤5,3900; >5,3000 и ≤5,3300; >5,2700 и ≤5,3000; >5,2100 и ≤5,2400; >3,3800 и ≤3,4100; >3,2900 и ≤3,3200; >3,2000 и ≤3,2300; >3,1400 и ≤3,1700; >3,1100 и ≤3,1400; >3,0500 и ≤3,0800; >3,0200 и ≤3,0500; >2,9600 и ≤2,9900; >7,3400 и ≤7,3700; >7,2800 и ≤7,3100; >7,2500 и ≤7,2800; >7,1900 и ≤7,2200; >7,1000 и ≤7,1300; >7,0100 и ≤7,0400; >6,6500 и ≤6,6800; >6,5900 и ≤6,6200; >6,5600 и ≤6,5900; >6,5000 и ≤6,5300; >6,4700 и ≤6,5000; >6,4100 и ≤6,4400; >6,3800 и ≤6,4100; >5,1200 и ≤5,1500; >5,0300 и ≤5,0600; >4,9400 и ≤4,9700; >4,8500 и ≤4,8800; >4,7900 и ≤4,8200; >4,7600 и ≤4,7900; >4,0100 и ≤4,0400; >3,9800 и ≤4,0100; >3,9200 и ≤3,9500; >3,8900 и ≤3,9200; >3,8000 и ≤3,8300; >2,3300 и ≤2,3600; >2,8700 и ≤2,9000; >2,7800 и ≤2,8100; >2,7200 и ≤2,7500; >2,6900 и ≤2,7200; >2,6300 и ≤2,6600; >2,6000 и ≤2,6300; >2,5400 и ≤2,5700; >2,5100 и ≤2,5400; >2,4500 и ≤2,4800; >2,3900 и ≤2,4200; ≥6,9200 и ≤6,9500; ≥6,8300 и ≤6,8600; ≥6,7400 и ≤6,7700; >6,3200 и ≤6,3500; >6,2900 и ≤6,3200; >6,2300 и ≤6,2600; >6,2000 и ≤6,2300; >6,1400 и ≤6,1700; >6,1100 и ≤6,1400; >4,6700 и ≤4,7000; >4,5800 и ≤4,6100; >4,4900 и ≤4,5200; >4,4000 и ≤4,4300; >4,3400 и ≤4,3700; >4,3100 и ≤4,3400; >4,2500 и ≤4,2800; >4,2200 и ≤4,2500; >4,1600 и ≤4,1900; >4,1300 и ≤4,1600; >4,0700 и ≤4,1000; ≥3,6500 и ≤3,6800; ≥3,5600 и ≤3,5900; ≥3,4700 и ≤3,5000; >5,7800 и ≤5,8100; >5,6900 и ≤5,7200; >5,6000 и ≤5,6300; >5,1800 и ≤5,2100; >3,3500 и ≤3,3800; >3,2600 и ≤3,2900; >7,1600 и ≤7,1900; >7,0700 и ≤7,1000; >5,0900 и ≤5,1200; >5 и ≤5,0300; >3,7700 и ≤3,8000; ≥2,3000 и ≤2,3300; >2,8400 и ≤2,8700; >2,4200 и ≤2,4500; ≥6,9800 и ≤7,0100; ≥6,8900 и ≤6,9200; >4,6400 и ≤4,6700; >4,5500 и ≤4,5800; ≥3,7100 и ≤3,7400; ≥3,6200 и ≤3,6500; ≥3,5300 и ≤3,5600; >6,0200 и ≤6,0500; >5,6600 и ≤5,6900; >5,5700 и ≤5,6000; >3,3200 и ≤3,3500; >3,2300 и ≤3,2600; >7,1300 и ≤7,1600; >7,0400 и ≤7,0700; >6,6800 и ≤6,7100; >5,0600 и ≤5,0900; >4,9700 и ≤5; >4,8800 и ≤4,9100; >2,9300 и ≤2,9600; >2,8100 и ≤2,8400; ≥6,9500 и ≤6,9800; ≥6,8600 и ≤6,8900; ≥6,7700 и ≤6,8000; >4,6100 и ≤4,6400; >4,5200 и ≤4,5500; >4,4300 и ≤4,4600; ≥3,6800 и ≤3,7100; ≥3,5900 и ≤3,6200; ≥3,5000 и ≤3,5300; >5,9600 и ≤5,9900; >5,8700 и ≤5,9000; >5,7500 и ≤5,7800; >5,3300 и ≤5,3600; >5,2400 и ≤5,2700; >3,4100 и ≤3,4400; >7,3100 и ≤7,3400; >7,2200 и ≤7,2500; >6,4400 и ≤6,4700; >5,1500 и ≤5,1800; >3,9500 и ≤3,9800; >3,8600 и ≤3,8900; >3,7400 и ≤3,7700; >2,5700 и ≤2,6000; >2,4800 и ≤2,5100; >2,3600 и ≤2,3900; >6,1700 и ≤6,2000; >4,7000 и ≤4,7300; >4,1900 и ≤4,2200; >4,1000 и ≤4,1300; >4,0400 и ≤4,0700; >6,0800 и ≤6,1100; >5,5100 и ≤5,5400; >5,4200 и ≤5,4500; >3,1700 и ≤3,2000; >3,0800 и ≤3,1100; >2,9900 и ≤3,0200; >6,7100 и ≤6,7400; >6,6200 и ≤6,6500; >6,5300 и ≤6,5600; >4,9100 и ≤4,9400; >4,8200 и ≤4,8500; >4,7300 и ≤4,7600; >2,7500 и ≤2,7800; >2,6600 и ≤2,6900; ≥6,8000 и ≤6,8300; >6,3500 и ≤6,3800; >6,2600 и ≤6,2900; >4,4600 и ≤4,4900; >4,3700 и ≤4,4000; >4,2800 и ≤4,3100; ≥3,4400 и ≤3,4700 | Квадратный сантиметр
|  |  |  | Рентгеноконтрастность | Нет
|  |  |  | Посадочный диаметр | >47 и ≤48; >44 и ≤45; >42 и ≤43; >41 и ≤42; >39 и ≤40; >38 и ≤39; >36 и ≤37; >34 и ≤35; >32 и ≤33; >28 и ≤29; >25 и ≤26; >35 и ≤36; >31 и ≤32; >27 и ≤28; >29 и ≤30; >45 и ≤46; >30 и ≤31; >26 и ≤27; >37 и ≤38; >33 и ≤34; >46 и ≤47; >43 и ≤44; >40 и ≤41; ≥24 и ≤25 | Миллиметр
|  |  |  | Форма кольца | Незамкнутое
32.50.22.190-02773 | Кольцо для аннулопластики митрального клапана (кольцо) | Штука | 2018-03-01 | Тип | мягкий
|  |  |  | Асимметрия | Нет
|  |  |  | Прогиб | нет
|  |  |  | Эффективная площадь сечения | >5,9600 и ≤5,9900; >5,7500 и ≤5,7800; >2,9000 и ≤2,9300; >6,0500 и ≤6,0800; >5,9300 и ≤5,9600; >5,8400 и ≤5,8700; >5,7800 и ≤5,8100; >5,7200 и ≤5,7500; >5,6600 и ≤5,6900; >5,6300 и ≤5,6600; >5,5700 и ≤5,6000; >5,5100 и ≤5,5400; >4,4500 и ≤5,4800; >5,3600 и ≤5,3900; >5,2700 и ≤5,3000; >5,1800 и ≤5,2100; >3,3800 и ≤3,4100; >3,3500 и ≤3,3800; >3,2900 и ≤3,3200; >3,2600 и ≤3,2900; >3,2000 и ≤3,2300; >3,1700 и ≤3,2000; >3,1100 и ≤3,1400; >3,0200 и ≤3,0500; >7,3400 и ≤7,3700; >7,2500 и ≤7,2800; >7,1900 и ≤7,2200; >7,1600 и ≤7,1900; >7,1000 и ≤7,1300; >7,0700 и ≤7,1000; >7,0100 и ≤7,0400; >6,7100 и ≤6,7400; >6,6500 и ≤6,6800; >6,5600 и ≤6,5900; >6,4700 и ≤6,5000; >6,3800 и ≤6,4100; >5,1200 и ≤5,1500; >5,0900 и ≤5,1200; >5,0300 и ≤5,0600; >5 и ≤5,0300; >4,9400 и ≤4,9700; >4,9100 и ≤4,9400; >4,8500 и ≤4,8800; >4,8200 и ≤4,8500; >4,7600 и ≤4,7900; >4,0100 и ≤4,0400; >3,9200 и ≤3,9500; >3,8300 и ≤3,8600; >3,7700 и ≤3,8000; >3,7400 и ≤3,7700; ≥2,3000 и ≤2,3300; >2,9300 и ≤2,9600; >2,8400 и ≤2,8700; >2,8100 и ≤2,8400; >2,7500 и ≤2,7800; >2,6300 и ≤2,6600; >2,5400 и ≤2,5700; >2,4500 и ≤2,4800; >2,3600 и ≤2,3900; >2,3900 и ≤2,4200; ≥6,9500 и ≤6,9800; ≥6,9200 и ≤6,9500; ≥6,8600 и ≤6,8900; ≥6,8300 и ≤6,8600; ≥6,7700 и ≤6,8000; >6,3200 и ≤6,3500; >6,2300 и ≤6,2600; >6,1400 и ≤6,1700; >4,7000 и ≤4,7300; >4,6700 и ≤4,7000; >4,6100 и ≤4,6400; >4,5800 и ≤4,6100; >4,5200 и ≤4,5500; >4,4900 и ≤4,5200; >4,4300 и ≤4,4600; >4,3400 и ≤4,3700; >4,2500 и ≤4,2800; >4,1600 и ≤4,1900; >4,0700 и ≤4,1000; ≥3,6800 и ≤3,7100; ≥3,6500 и ≤3,6800; ≥3,5900 и ≤3,6200; ≥3,5600 и ≤3,5900; ≥3,5000 и ≤3,5300; ≥3,4700 и ≤3,5000; >2,6900 и ≤2,7200; >6,0200 и ≤6,0500; >5,4200 и ≤5,4500; >5,3300 и ≤5,3600; >3,0800 и ≤3,1100; >2,9900 и ≤3,0200; >7,3100 и ≤7,3400; >6,6200 и ≤6,6500; >6,5300 и ≤6,5600; >6,4400 и ≤6,4700; >4,7300 и ≤4,7600; >3,9800 и ≤4,0100; >2,7200 и ≤2,7500; >2,6000 и ≤2,6300; ≥6,7400 и ≤6,7700; >6,2900 и ≤6,3200; >6,2000 и ≤6,2300; >4,4000 и ≤4,4300; >4,3100 и ≤4,3400; >4,2200 и ≤4,2500; >6,0800 и ≤6,1100; >5,9900 и ≤6,0200; >5,8700 и ≤5,9000; >5,3900 и ≤5,4200; >5,3000 и ≤5,3300; >5,2100 и ≤5,2400; >2,9600 и ≤2,9900; >7,2800 и ≤7,3100; >6,5000 и ≤6,5300; >6,4100 и ≤6,4400; >4,0400 и ≤4,0700; >3,9500 и ≤3,9800; >3,8600 и ≤3,8900; >2,6600 и ≤2,6900; >2,5700 и ≤2,6000; >2,4800 и ≤2,5100; >6,2600 и ≤6,2900; >6,1700 и ≤6,2000; >4,2800 и ≤4,3100; >4,1900 и ≤4,2200; >4,1000 и ≤4,1300; >5,5400 и ≤5,5700; >5,6000 и ≤5,6300; >5,4800 и ≤5,5100; >3,2300 и ≤3,2600; >3,1400 и ≤3,1700; >3,0500 и ≤3,0800; >7,0400 и ≤7,0700; >6,6800 и ≤6,7100; >6,5900 и ≤6,6200; >4,8800 и ≤4,9100; >4,7900 и ≤4,8200; >2,8700 и ≤2,9000; >2,7800 и ≤2,8100; ≥6,8900 и ≤6,9200; ≥6,8000 и ≤6,8300; >6,3500 и ≤6,3800; >4,5500 и ≤4,5800; >4,4600 и ≤4,4900; >4,3700 и ≤4,4000; ≥3,5300 и ≤3,5600; ≥3,4400 и ≤3,4700; >5,9000 и ≤5,9300; >5,8100 и ≤5,8400; >5,6900 и ≤5,7200; >5,2400 и ≤5,2700; >3,4100 и ≤3,4400; >3,3200 и ≤3,3500; >7,2200 и ≤7,2500; >7,1300 и ≤7,1600; >5,1500 и ≤5,1800; >5,0600 и ≤5,0900; >4,9700 и ≤5; >3,8900 и ≤3,9200; >3,8000 и ≤3,8300; >2,3300 и ≤2,3600; >2,5100 и ≤2,5400; >2,4200 и ≤2,4500; ≥6,9800 и ≤7,0100; >6,1100 и ≤6,1400; >4,6400 и ≤4,6700; >4,1300 и ≤4,1600; ≥3,7100 и ≤3,7400; ≥3,6200 и ≤3,6500 | Квадратный сантиметр
|  |  |  | Рентгеноконтрастность | Нет
|  |  |  | Посадочный диаметр | >47 и ≤48; >46 и ≤47; >44 и ≤45; >41 и ≤42; >38 и ≤39; >35 и ≤36; >33 и ≤34; >32 и ≤33; >30 и ≤31; >29 и ≤30; >26 и ≤27; >25 и ≤26; >43 и ≤44; >40 и ≤41; >37 и ≤38; >39 и ≤40; >36 и ≤37; >27 и ≤28; >45 и ≤46; >42 и ≤43; >28 и ≤29; ≥24 и ≤25; >34 и ≤35; >31 и ≤32 | Миллиметр
|  |  |  | Форма кольца | Замкнутое
32.50.22.190-02772 | Кольцо для аннулопластики митрального клапана (кольцо) | Штука | 2018-03-01 | Тип | мягкий
|  |  |  | Асимметрия | Нет
|  |  |  | Прогиб | нет
|  |  |  | Эффективная площадь сечения | >3,4100 и ≤3,4400; >7,0400 и ≤7,0700; >5,1500 и ≤5,1800; >4,3400 и ≤4,3700; ≥3,5600 и ≤3,5900; >5,3900 и ≤5,4200; >5,2700 и ≤5,3000; >5,1800 и ≤5,2100; >3,3500 и ≤3,3800; >3,3200 и ≤3,3500; >3,2600 и ≤3,2900; >3,2300 и ≤3,2600; >3,1700 и ≤3,2000; >3,1400 и ≤3,1700; >3,0800 и ≤3,1100; >2,9900 и ≤3,0200; >7,3100 и ≤7,3400; >7,2200 и ≤7,2500; >7,1300 и ≤7,1600; >7,0700 и ≤7,1000; >7,0100 и ≤7,0400; >6,6800 и ≤6,7100; >6,6500 и ≤6,6800; >6,5900 и ≤6,6200; >6,5300 и ≤6,5600; >6,4700 и ≤6,5000; >6,3800 и ≤6,4100; >5,0600 и ≤5,0900; >4,9700 и ≤5; >4,9100 и ≤4,9400; >4,8800 и ≤4,9100; >4,8200 и ≤4,8500; >4,7900 и ≤4,8200; >4,7300 и ≤4,7600; >4,0400 и ≤4,0700; >3,9800 и ≤4,0100; >3,8900 и ≤3,9200; >3,8000 и ≤3,8300; >2,3300 и ≤2,3600; >2,9300 и ≤2,9600; >2,9000 и ≤2,9300; >2,8400 и ≤2,8700; >2,8100 и ≤2,8400; >2,7500 и ≤2,7800; >2,7200 и ≤2,7500; >2,6600 и ≤2,6900; >2,5700 и ≤2,6000; >2,4800 и ≤2,5100; >2,3600 и ≤2,3900; ≥6,9800 и ≤7,0100; ≥6,9500 и ≤6,9800; ≥6,8900 и ≤6,9200; ≥6,8600 и ≤6,8900; ≥6,8000 и ≤6,8300; ≥6,7700 и ≤6,8000; >6,3500 и ≤6,3800; >6,3200 и ≤6,3500; >6,2600 и ≤6,2900; >6,1700 и ≤6,2000; >4,7000 и ≤4,7300; >4,6100 и ≤4,6400; >4,5500 и ≤4,5800; >4,5200 и ≤4,5500; >4,4600 и ≤4,4900; >4,4300 и ≤4,4600; >4,3700 и ≤4,4000; >4,3100 и ≤4,3400; >4,2500 и ≤4,2800; >4,1600 и ≤4,1900; ≥3,7100 и ≤3,7400; ≥3,6200 и ≤3,6500; ≥3,5300 и ≤3,5600; ≥3,5000 и ≤3,5300; ≥3,4400 и ≤3,4700; >6,0800 и ≤6,1100; >6,0200 и ≤6,0500; >5,9900 и ≤6,0200; >5,9300 и ≤5,9600; >5,8400 и ≤5,8700; >5,7500 и ≤5,7800; >5,6600 и ≤5,6900; >5,6000 и ≤5,6300; >5,5700 и ≤5,6000; >5,5100 и ≤5,5400; >5,4800 и ≤5,5100; >4,4500 и ≤5,4800; >5,3300 и ≤5,3600; >5,2400 и ≤5,2700; >3,0500 и ≤3,0800; >2,9600 и ≤2,9900; >7,2800 и ≤7,3100; >6,4400 и ≤6,4700; >5,1200 и ≤5,1500; >3,9500 и ≤3,9800; >3,8600 и ≤3,8900; >3,7700 и ≤3,8000; >2,6300 и ≤2,6600; >2,5400 и ≤2,5700; >2,4500 и ≤2,4800; >6,2300 и ≤6,2600; >6,1400 и ≤6,1700; >4,2200 и ≤4,2500; >4,1000 и ≤4,1300; >5,9000 и ≤5,9300; >5,8100 и ≤5,8400; >5,7200 и ≤5,7500; >5,3000 и ≤5,3300; >5,2100 и ≤5,2400; >7,3400 и ≤7,3700; >7,2500 и ≤7,2800; >7,1600 и ≤7,1900; >6,4100 и ≤6,4400; >5,0900 и ≤5,1200; >5 и ≤5,0300; >3,8300 и ≤3,8600; >3,7400 и ≤3,7700; >2,5100 и ≤2,5400; >2,4200 и ≤2,4500; >6,2000 и ≤6,2300; >6,1100 и ≤6,1400; >4,6400 и ≤4,6700; >4,1900 и ≤4,2200; >4,0700 и ≤4,1000; ≥3,6500 и ≤3,6800; >5,7800 и ≤5,8100; >5,6900 и ≤5,7200; >6,5600 и ≤6,5900; >4,1300 и ≤4,1600; >5,4200 и ≤5,4500; >3,2000 и ≤3,2300; >3,1100 и ≤3,1400; >3,0200 и ≤3,0500; >6,6200 и ≤6,6500; >6,5000 и ≤6,5300; >4,7600 и ≤4,7900; >4,0100 и ≤4,0400; >3,9200 и ≤3,9500; >2,7800 и ≤2,8100; >2,6900 и ≤2,7200; >2,6000 и ≤2,6300; ≥6,8300 и ≤6,8600; ≥6,7400 и ≤6,7700; >6,2900 и ≤6,3200; >4,4000 и ≤4,4300; >4,2800 и ≤4,3100; >6,0500 и ≤6,0800; >5,9600 и ≤5,9900; >5,8700 и ≤5,9000; >5,3600 и ≤5,3900; >3,3800 и ≤3,4100; >3,2900 и ≤3,3200; >7,1900 и ≤7,2200; >7,1000 и ≤7,1300; >6,7100 и ≤6,7400; >5,0300 и ≤5,0600; >4,9400 и ≤4,9700; >4,8500 и ≤4,8800; ≥2,3000 и ≤2,3300; >2,8700 и ≤2,9000; >2,3900 и ≤2,4200; ≥6,9200 и ≤6,9500; >4,6700 и ≤4,7000; >4,5800 и ≤4,6100; >4,4900 и ≤4,5200; ≥3,6800 и ≤3,7100; ≥3,5900 и ≤3,6200; ≥3,4700 и ≤3,5000; >5,6300 и ≤5,6600; >5,5400 и ≤5,5700 | Квадратный сантиметр
|  |  |  | Рентгеноконтрастность | Нет
|  |  |  | Посадочный диаметр | >47 и ≤48; >45 и ≤46; >44 и ≤45; >42 и ≤43; >41 и ≤42; >39 и ≤40; >38 и ≤39; >36 и ≤37; >33 и ≤34; >30 и ≤31; >27 и ≤28; >25 и ≤26; ≥24 и ≤25; >35 и ≤36; >32 и ≤33; >29 и ≤30; >34 и ≤35; >31 и ≤32; >28 и ≤29; >40 и ≤41; >37 и ≤38; >46 и ≤47; >43 и ≤44; >26 и ≤27 | Миллиметр
|  |  |  | Форма кольца | Незамкнутое
32.50.22.190-02771 | Кольцо для аннулопластики митрального клапана (кольцо) | Штука | 2018-03-01 | Тип | полужесткий
|  |  |  | Асимметрия | Есть
|  |  |  | Прогиб | есть
|  |  |  | Эффективная площадь сечения | >5,6600 и ≤5,6900; >2,7200 и ≤2,7500; ≥6,9500 и ≤6,9800; >6,0800 и ≤6,1100; >6,0200 и ≤6,0500; >5,9900 и ≤6,0200; >5,9300 и ≤5,9600; >5,9000 и ≤5,9300; >5,8400 и ≤5,8700; >5,7500 и ≤5,7800; >5,6300 и ≤5,6600; >5,5400 и ≤5,5700; >5,4800 и ≤5,5100; >5,4200 и ≤5,4500; >5,3600 и ≤5,3900; >5,3300 и ≤5,3600; >5,2700 и ≤5,3000; >5,2100 и ≤5,2400; >3,4100 и ≤3,4400; >3,3200 и ≤3,3500; >3,2300 и ≤3,2600; >3,1400 и ≤3,1700; >3,0800 и ≤3,1100; >3,0500 и ≤3,0800; >2,9900 и ≤3,0200; >2,9600 и ≤2,9900; >7,3100 и ≤7,3400; >7,2800 и ≤7,3100; >7,2200 и ≤7,2500; >7,1900 и ≤7,2200; >7,1300 и ≤7,1600; >7,0400 и ≤7,0700; >6,6800 и ≤6,7100; >6,5900 и ≤6,6200; >6,5300 и ≤6,5600; >6,5000 и ≤6,5300; >6,4400 и ≤6,4700; >6,4100 и ≤6,4400; >5,1500 и ≤5,1800; >5,1200 и ≤5,1500; >5,0600 и ≤5,0900; >4,9700 и ≤5; >4,8800 и ≤4,9100; >4,7900 и ≤4,8200; >4,7300 и ≤4,7600; >4,0400 и ≤4,0700; >3,9800 и ≤4,0100; >3,9500 и ≤3,9800; >3,8900 и ≤3,9200; >3,8600 и ≤3,8900; >3,8000 и ≤3,8300; >2,3300 и ≤2,3600; >2,9000 и ≤2,9300; >2,8100 и ≤2,8400; >2,7500 и ≤2,7800; >2,6900 и ≤2,7200; >2,6300 и ≤2,6600; >2,6000 и ≤2,6300; >2,5400 и ≤2,5700; >2,4800 и ≤2,5100; >2,4200 и ≤2,4500; ≥6,9800 и ≤7,0100; ≥6,8600 и ≤6,8900; ≥6,7700 и ≤6,8000; >6,3500 и ≤6,3800; >6,3200 и ≤6,3500; >6,2600 и ≤6,2900; >6,2300 и ≤6,2600; >6,1700 и ≤6,2000; >6,1400 и ≤6,1700; >4,7000 и ≤4,7300; >4,6700 и ≤4,7000; >4,6100 и ≤4,6400; >4,5200 и ≤4,5500; >4,4300 и ≤4,4600; >4,3400 и ≤4,3700; >4,2800 и ≤4,3100; >4,2500 и ≤4,2800; >4,1900 и ≤4,2200; >4,1600 и ≤4,1900; >4,1000 и ≤4,1300; >4,0700 и ≤4,1000; ≥3,6800 и ≤3,7100; ≥3,5900 и ≤3,6200; ≥3,5000 и ≤3,5300; >5,8100 и ≤5,8400; >5,7200 и ≤5,7500; >5,6000 и ≤5,6300; >3,3800 и ≤3,4100; >3,2900 и ≤3,3200; >3,2000 и ≤3,2300; >7,1000 и ≤7,1300; >7,0100 и ≤7,0400; >5,0300 и ≤5,0600; >4,9400 и ≤4,9700; >3,7700 и ≤3,8000; ≥2,3000 и ≤2,3300; >2,8700 и ≤2,9000; >2,3600 и ≤2,3900; ≥6,9200 и ≤6,9500; ≥6,8300 и ≤6,8600; >4,5800 и ≤4,6100; >4,4900 и ≤4,5200; ≥3,6500 и ≤3,6800; ≥3,5600 и ≤3,5900; >5,2400 и ≤5,2700; >5,6900 и ≤5,7200; >5,5700 и ≤5,6000; >3,2600 и ≤3,2900; >3,1700 и ≤3,2000; >7,0700 и ≤7,1000; >6,7100 и ≤6,7400; >6,6200 и ≤6,6500; >5 и ≤5,0300; >4,9100 и ≤4,9400; >4,8200 и ≤4,8500; >2,9300 и ≤2,9600; >2,8400 и ≤2,8700; ≥6,8900 и ≤6,9200; ≥6,8000 и ≤6,8300; >4,5500 и ≤4,5800; >4,4600 и ≤4,4900; >4,3700 и ≤4,4000; ≥3,6200 и ≤3,6500; ≥3,5300 и ≤3,5600; ≥3,4400 и ≤3,4700; >5,9600 и ≤5,9900; >5,8700 и ≤5,9000; >5,7800 и ≤5,8100; >5,3000 и ≤5,3300; >5,1800 и ≤5,2100; >3,3500 и ≤3,3800; >7,3400 и ≤7,3700; >7,2500 и ≤7,2800; >7,1600 и ≤7,1900; >6,3800 и ≤6,4100; >5,0900 и ≤5,1200; >3,9200 и ≤3,9500; >3,8300 и ≤3,8600; >3,7400 и ≤3,7700; >2,5700 и ≤2,6000; >2,4500 и ≤2,4800; >2,3900 и ≤2,4200; >6,1100 и ≤6,1400; >4,6400 и ≤4,6700; >4,1300 и ≤4,1600; ≥3,7100 и ≤3,7400; >4,4500 и ≤5,4800; >2,5100 и ≤2,5400; >6,0500 и ≤6,0800; >5,5100 и ≤5,5400; >5,3900 и ≤5,4200; >3,1100 и ≤3,1400; >3,0200 и ≤3,0500; >6,6500 и ≤6,6800; >6,5600 и ≤6,5900; >6,4700 и ≤6,5000; >4,8500 и ≤4,8800; >4,7600 и ≤4,7900; >4,0100 и ≤4,0400; >2,7800 и ≤2,8100; >2,6600 и ≤2,6900; ≥6,7400 и ≤6,7700; >6,2900 и ≤6,3200; >6,2000 и ≤6,2300; >4,4000 и ≤4,4300; >4,3100 и ≤4,3400; >4,2200 и ≤4,2500; ≥3,4700 и ≤3,5000 | Квадратный сантиметр
|  |  |  | Рентгеноконтрастность | Есть
|  |  |  | Посадочный диаметр | >46 и ≤47; >43 и ≤44; >40 и ≤41; >38 и ≤39; >37 и ≤38; >35 и ≤36; >34 и ≤35; >32 и ≤33; >31 и ≤32; >29 и ≤30; >26 и ≤27; >45 и ≤46; >28 и ≤29; >25 и ≤26; >47 и ≤48; >44 и ≤45; >41 и ≤42; >27 и ≤28; ≥24 и ≤25; >33 и ≤34; >30 и ≤31; >42 и ≤43; >39 и ≤40; >36 и ≤37 | Миллиметр
|  |  |  | Форма кольца | Замкнутое
32.50.22.190-02770 | Кольцо для аннулопластики митрального клапана (кольцо) | Штука | 2018-03-01 | Тип | полужесткий
|  |  |  | Асимметрия | Есть
|  |  |  | Прогиб | есть
|  |  |  | Эффективная площадь сечения | >5,5400 и ≤5,5700; >2,5100 и ≤2,5400; >6,0500 и ≤6,0800; >6,0200 и ≤6,0500; >5,9600 и ≤5,9900; >5,9300 и ≤5,9600; >5,8700 и ≤5,9000; >5,8400 и ≤5,8700; >5,7800 и ≤5,8100; >5,6600 и ≤5,6900; >5,5700 и ≤5,6000; >4,4500 и ≤5,4800; >5,3600 и ≤5,3900; >5,2700 и ≤5,3000; >5,2400 и ≤5,2700; >5,1800 и ≤5,2100; >3,4100 и ≤3,4400; >3,3500 и ≤3,3800; >3,3200 и ≤3,3500; >3,2600 и ≤3,2900; >3,1700 и ≤3,2000; >3,0800 и ≤3,1100; >2,9900 и ≤3,0200; >7,3400 и ≤7,3700; >7,3100 и ≤7,3400; >7,2500 и ≤7,2800; >7,2200 и ≤7,2500; >7,1600 и ≤7,1900; >7,1300 и ≤7,1600; >7,0700 и ≤7,1000; >6,7100 и ≤6,7400; >6,6200 и ≤6,6500; >6,5300 и ≤6,5600; >6,4700 и ≤6,5000; >6,4400 и ≤6,4700; >6,3800 и ≤6,4100; >5,1500 и ≤5,1800; >5,0900 и ≤5,1200; >5,0600 и ≤5,0900; >5 и ≤5,0300; >4,9100 и ≤4,9400; >4,8200 и ≤4,8500; >4,7300 и ≤4,7600; >4,0100 и ≤4,0400; >3,9800 и ≤4,0100; >3,9200 и ≤3,9500; >3,8900 и ≤3,9200; >3,8300 и ≤3,8600; >3,8000 и ≤3,8300; >3,7400 и ≤3,7700; >2,9300 и ≤2,9600; >2,8400 и ≤2,8700; >2,7500 и ≤2,7800; >2,6300 и ≤2,6600; >2,5700 и ≤2,6000; >2,5400 и ≤2,5700; >2,4500 и ≤2,4800; >2,4200 и ≤2,4500; >2,3900 и ≤2,4200; ≥6,9800 и ≤7,0100; ≥6,9200 и ≤6,9500; ≥6,8300 и ≤6,8600; ≥6,7400 и ≤6,7700; >6,2900 и ≤6,3200; >6,2300 и ≤6,2600; >6,2000 и ≤6,2300; >6,1400 и ≤6,1700; >6,1100 и ≤6,1400; >4,6700 и ≤4,7000; >4,6400 и ≤4,6700; >4,5800 и ≤4,6100; >4,4900 и ≤4,5200; >4,4000 и ≤4,4300; >4,3100 и ≤4,3400; >4,2500 и ≤4,2800; >4,2200 и ≤4,2500; >4,1600 и ≤4,1900; >4,1300 и ≤4,1600; >4,0700 и ≤4,1000; ≥3,7100 и ≤3,7400; ≥3,6500 и ≤3,6800; ≥3,5600 и ≤3,5900; ≥3,4700 и ≤3,5000; >5,3300 и ≤5,3600; >5,7200 и ≤5,7500; >5,6300 и ≤5,6600; >5,5100 и ≤5,5400; >3,2300 и ≤3,2600; >3,1400 и ≤3,1700; >7,0400 и ≤7,0700; >6,6800 и ≤6,7100; >6,5900 и ≤6,6200; >4,9700 и ≤5; >4,8800 и ≤4,9100; >4,7900 и ≤4,8200; >2,3300 и ≤2,3600; >2,9000 и ≤2,9300; >2,8100 и ≤2,8400; ≥6,8900 и ≤6,9200; ≥6,8000 и ≤6,8300; >4,5500 и ≤4,5800; >4,4600 и ≤4,4900; >4,3700 и ≤4,4000; ≥3,6200 и ≤3,6500; ≥3,5300 и ≤3,5600; ≥3,4400 и ≤3,4700; >5,7500 и ≤5,7800; >2,7200 и ≤2,7500; >5,6000 и ≤5,6300; >5,4800 и ≤5,5100; >5,3900 и ≤5,4200; >3,2000 и ≤3,2300; >3,1100 и ≤3,1400; >3,0200 и ≤3,0500; >7,0100 и ≤7,0400; >6,6500 и ≤6,6800; >6,5600 и ≤6,5900; >4,8500 и ≤4,8800; >4,7600 и ≤4,7900; >2,8700 и ≤2,9000; >2,7800 и ≤2,8100; >2,6600 и ≤2,6900; ≥6,8600 и ≤6,8900; ≥6,7700 и ≤6,8000; >6,3200 и ≤6,3500; >4,4300 и ≤4,4600; >4,3400 и ≤4,3700; ≥3,5000 и ≤3,5300; >5,9000 и ≤5,9300; >5,8100 и ≤5,8400; >5,6900 и ≤5,7200; >3,3800 и ≤3,4100; >3,2900 и ≤3,3200; >7,1900 и ≤7,2200; >7,1000 и ≤7,1300; >5,1200 и ≤5,1500; >5,0300 и ≤5,0600; >4,9400 и ≤4,9700; >3,8600 и ≤3,8900; >3,7700 и ≤3,8000; ≥2,3000 и ≤2,3300; >2,3600 и ≤2,3900; ≥6,9500 и ≤6,9800; >4,7000 и ≤4,7300; >4,6100 и ≤4,6400; >4,5200 и ≤4,5500; >4,1000 и ≤4,1300; ≥3,6800 и ≤3,7100; ≥3,5900 и ≤3,6200; >6,0800 и ≤6,1100; >5,9900 и ≤6,0200; >5,4200 и ≤5,4500; >5,3000 и ≤5,3300; >5,2100 и ≤5,2400; >3,0500 и ≤3,0800; >2,9600 и ≤2,9900; >7,2800 и ≤7,3100; >6,5000 и ≤6,5300; >6,4100 и ≤6,4400; >4,0400 и ≤4,0700; >3,9500 и ≤3,9800; >2,6900 и ≤2,7200; >2,6000 и ≤2,6300; >2,4800 и ≤2,5100; >6,3500 и ≤6,3800; >6,2600 и ≤6,2900; >6,1700 и ≤6,2000; >4,2800 и ≤4,3100; >4,1900 и ≤4,2200 | Квадратный сантиметр
|  |  |  | Рентгеноконтрастность | Есть
|  |  |  | Посадочный диаметр | >45 и ≤46; >42 и ≤43; >39 и ≤40; >37 и ≤38; >36 и ≤37; >34 и ≤35; >33 и ≤34; >31 и ≤32; >30 и ≤31; >28 и ≤29; >25 и ≤26; >47 и ≤48; >44 и ≤45; >27 и ≤28; ≥24 и ≤25; >46 и ≤47; >43 и ≤44; >40 и ≤41; >32 и ≤33; >29 и ≤30; >26 и ≤27; >41 и ≤42; >38 и ≤39; >35 и ≤36 | Миллиметр
|  |  |  | Форма кольца | Незамкнутое
32.50.22.190-02769 | Кольцо для аннулопластики митрального клапана (кольцо) | Штука | 2018-03-01 | Тип | полужесткий
|  |  |  | Асимметрия | Нет
|  |  |  | Прогиб | есть
|  |  |  | Эффективная площадь сечения | ≥6,8000 и ≤6,8300; >5,3000 и ≤5,3300; >2,4800 и ≤2,5100; >2,4200 и ≤2,4500; >2,3900 и ≤2,4200; ≥6,9500 и ≤6,9800; ≥6,9200 и ≤6,9500; ≥6,8600 и ≤6,8900; ≥6,8300 и ≤6,8600; ≥6,7400 и ≤6,7700; >6,2900 и ≤6,3200; >6,1700 и ≤6,2000; >4,7000 и ≤4,7300; >4,6400 и ≤4,6700; >4,6100 и ≤4,6400; >4,5500 и ≤4,5800; >4,5200 и ≤4,5500; >4,4600 и ≤4,4900; >4,4300 и ≤4,4600; >4,3700 и ≤4,4000; >4,2800 и ≤4,3100; >4,1900 и ≤4,2200; >4,1000 и ≤4,1300; ≥3,7100 и ≤3,7400; ≥3,6800 и ≤3,7100; ≥3,6200 и ≤3,6500; ≥3,5900 и ≤3,6200; ≥3,5300 и ≤3,5600; ≥3,5000 и ≤3,5300; ≥3,4400 и ≤3,4700; >6,0200 и ≤6,0500; >5,9300 и ≤5,9600; >5,8400 и ≤5,8700; >5,7500 и ≤5,7800; >5,6900 и ≤5,7200; >5,6600 и ≤5,6900; >5,6000 и ≤5,6300; >5,5700 и ≤5,6000; >5,4800 и ≤5,5100; >4,4500 и ≤5,4800; >5,3900 и ≤5,4200; >5,2700 и ≤5,3000; >5,1800 и ≤5,2100; >3,3200 и ≤3,3500; >3,2600 и ≤3,2900; >3,2300 и ≤3,2600; >3,1700 и ≤3,2000; >3,1400 и ≤3,1700; >3,0800 и ≤3,1100; >3,0500 и ≤3,0800; >2,9900 и ≤3,0200; >7,3100 и ≤7,3400; >7,2200 и ≤7,2500; >7,1300 и ≤7,1600; >7,0700 и ≤7,1000; >7,0400 и ≤7,0700; >6,7100 и ≤6,7400; >6,6800 и ≤6,7100; >6,6200 и ≤6,6500; >6,5900 и ≤6,6200; >6,5300 и ≤6,5600; >6,4400 и ≤6,4700; >5,1500 и ≤5,1800; >5,0600 и ≤5,0900; >5 и ≤5,0300; >4,9700 и ≤5; >4,9100 и ≤4,9400; >4,8800 и ≤4,9100; >4,8200 и ≤4,8500; >4,7900 и ≤4,8200; >4,7300 и ≤4,7600; >4,0400 и ≤4,0700; >3,9800 и ≤4,0100; >3,8900 и ≤3,9200; >3,8000 и ≤3,8300; >2,3300 и ≤2,3600; >2,9300 и ≤2,9600; >2,9000 и ≤2,9300; >2,8400 и ≤2,8700; >2,8100 и ≤2,8400; >2,7500 и ≤2,7800; >2,7200 и ≤2,7500; >2,6600 и ≤2,6900; >2,5400 и ≤2,5700; >6,2300 и ≤6,2600; >6,3500 и ≤6,3800; >6,2600 и ≤6,2900; >4,3400 и ≤4,3700; >4,2500 и ≤4,2800; >4,1600 и ≤4,1900; >6,0800 и ≤6,1100; >5,9900 и ≤6,0200; >5,9000 и ≤5,9300; >5,3600 и ≤5,3900; >5,2400 и ≤5,2700; >2,9600 и ≤2,9900; >7,2800 и ≤7,3100; >7,1900 и ≤7,2200; >6,5000 и ≤6,5300; >6,4100 и ≤6,4400; >5,1200 и ≤5,1500; >3,9500 и ≤3,9800; >3,8600 и ≤3,8900; >2,6000 и ≤2,6300; >2,5100 и ≤2,5400; >2,3600 и ≤2,3900; >5,5100 и ≤5,5400; >2,6300 и ≤2,6600; >6,3200 и ≤6,3500; >6,2000 и ≤6,2300; >6,1100 и ≤6,1400; >4,2200 и ≤4,2500; >4,1300 и ≤4,1600; >5,9600 и ≤5,9900; >5,8700 и ≤5,9000; >5,7800 и ≤5,8100; >5,3300 и ≤5,3600; >5,2100 и ≤5,2400; >3,3800 и ≤3,4100; >7,2500 и ≤7,2800; >7,1600 и ≤7,1900; >6,3800 и ≤6,4100; >5,0900 и ≤5,1200; >3,9200 и ≤3,9500; >3,8300 и ≤3,8600; >3,7400 и ≤3,7700; >2,5700 и ≤2,6000; ≥6,8900 и ≤6,9200; ≥6,7700 и ≤6,8000; >4,4900 и ≤4,5200; >4,4000 и ≤4,4300; >4,3100 и ≤4,3400; ≥3,5600 и ≤3,5900; ≥3,4700 и ≤3,5000; >6,0500 и ≤6,0800; >5,5400 и ≤5,5700; >5,4200 и ≤5,4500; >3,1100 и ≤3,1400; >3,0200 и ≤3,0500; >7,3400 и ≤7,3700; >6,6500 и ≤6,6800; >6,5600 и ≤6,5900; >6,4700 и ≤6,5000; >4,8500 и ≤4,8800; >4,7600 и ≤4,7900; >4,0100 и ≤4,0400; >2,7800 и ≤2,8100; >2,6900 и ≤2,7200; >3,3500 и ≤3,3800; >2,4500 и ≤2,4800; ≥6,9800 и ≤7,0100; >6,1400 и ≤6,1700; >4,6700 и ≤4,7000; >4,5800 и ≤4,6100; >4,0700 и ≤4,1000; ≥3,6500 и ≤3,6800; >5,8100 и ≤5,8400; >5,7200 и ≤5,7500; >5,6300 и ≤5,6600; >3,4100 и ≤3,4400; >3,2900 и ≤3,3200; >3,2000 и ≤3,2300; >7,1000 и ≤7,1300; >7,0100 и ≤7,0400; >5,0300 и ≤5,0600; >4,9400 и ≤4,9700; >3,7700 и ≤3,8000; ≥2,3000 и ≤2,3300; >2,8700 и ≤2,9000 | Квадратный сантиметр
|  |  |  | Рентгеноконтрастность | Есть
|  |  |  | Посадочный диаметр | >45 и ≤46; >42 и ≤43; >39 и ≤40; >37 и ≤38; >36 и ≤37; >34 и ≤35; >33 и ≤34; >31 и ≤32; >30 и ≤31; >28 и ≤29; >27 и ≤28; >25 и ≤26; >47 и ≤48; >44 и ≤45; >41 и ≤42; ≥24 и ≤25; >43 и ≤44; >40 и ≤41; >46 и ≤47; >29 и ≤30; >26 и ≤27; >38 и ≤39; >35 и ≤36; >32 и ≤33 | Миллиметр
|  |  |  | Форма кольца | Замкнутое
32.50.22.190-02768 | Кольцо для аннулопластики митрального клапана (кольцо) | Штука | 2018-03-01 | Тип | полужесткий
|  |  |  | Асимметрия | Нет
|  |  |  | Прогиб | есть
|  |  |  | Эффективная площадь сечения | >4,4500 и ≤5,4800; >3,2900 и ≤3,3200; >2,4800 и ≤2,5100; >6,3200 и ≤6,3500; >6,0800 и ≤6,1100; >6,0200 и ≤6,0500; >5,9900 и ≤6,0200; >5,9300 и ≤5,9600; >5,8400 и ≤5,8700; >5,7500 и ≤5,7800; >5,6600 и ≤5,6900; >5,6000 и ≤5,6300; >5,5700 и ≤5,6000; >5,5100 и ≤5,5400; >5,4800 и ≤5,5100; >5,3900 и ≤5,4200; >5,3600 и ≤5,3900; >5,3000 и ≤5,3300; >5,2700 и ≤5,3000; >5,1800 и ≤5,2100; >3,3500 и ≤3,3800; >3,2300 и ≤3,2600; >3,1400 и ≤3,1700; >3,0800 и ≤3,1100; >3,0500 и ≤3,0800; >2,9900 и ≤3,0200; >2,9600 и ≤2,9900; >7,3100 и ≤7,3400; >7,2800 и ≤7,3100; >7,2200 и ≤7,2500; >7,1300 и ≤7,1600; >7,0400 и ≤7,0700; >6,6800 и ≤6,7100; >6,6200 и ≤6,6500; >6,5900 и ≤6,6200; >6,5300 и ≤6,5600; >6,5000 и ≤6,5300; >6,4400 и ≤6,4700; >6,4100 и ≤6,4400; >5,1500 и ≤5,1800; >5,0600 и ≤5,0900; >4,9700 и ≤5; >4,8800 и ≤4,9100; >4,8200 и ≤4,8500; >4,7900 и ≤4,8200; >4,7300 и ≤4,7600; >4,0400 и ≤4,0700; >3,9800 и ≤4,0100; >3,9500 и ≤3,9800; >3,8900 и ≤3,9200; >3,8000 и ≤3,8300; >2,3300 и ≤2,3600; >2,9000 и ≤2,9300; >2,8100 и ≤2,8400; >2,7500 и ≤2,7800; >2,7200 и ≤2,7500; >2,6600 и ≤2,6900; >2,6300 и ≤2,6600; >2,5700 и ≤2,6000; >2,5400 и ≤2,5700; >2,4500 и ≤2,4800; >2,3900 и ≤2,4200; ≥6,9200 и ≤6,9500; ≥6,8000 и ≤6,8300; ≥6,7400 и ≤6,7700; >6,3500 и ≤6,3800; >6,2600 и ≤6,2900; >6,2300 и ≤6,2600; >6,1700 и ≤6,2000; >6,1400 и ≤6,1700; >4,7000 и ≤4,7300; >4,6100 и ≤4,6400; >4,5200 и ≤4,5500; >4,4300 и ≤4,4600; >4,3700 и ≤4,4000; >4,3400 и ≤4,3700; >4,2800 и ≤4,3100; >4,2500 и ≤4,2800; >4,1900 и ≤4,2200; >4,1600 и ≤4,1900; >4,1000 и ≤4,1300; ≥3,6800 и ≤3,7100; ≥3,5900 и ≤3,6200; ≥3,5000 и ≤3,5300; ≥3,4400 и ≤3,4700; >5,9000 и ≤5,9300; >5,8100 и ≤5,8400; >5,7200 и ≤5,7500; >3,4100 и ≤3,4400; >3,3200 и ≤3,3500; >7,1900 и ≤7,2200; >7,1000 и ≤7,1300; >7,0100 и ≤7,0400; >5,1200 и ≤5,1500; >5,0300 и ≤5,0600; >4,9400 и ≤4,9700; >3,8600 и ≤3,8900; >3,7700 и ≤3,8000; ≥2,3000 и ≤2,3300; >2,4200 и ≤2,4500; ≥6,9800 и ≤7,0100; >4,6700 и ≤4,7000; >4,5800 и ≤4,6100; >4,4900 и ≤4,5200; >4,0700 и ≤4,1000; ≥3,6500 и ≤3,6800; ≥3,5600 и ≤3,5900; >5,7800 и ≤5,8100; >5,6900 и ≤5,7200; >3,3800 и ≤3,4100; >3,2600 и ≤3,2900; >3,1700 и ≤3,2000; >7,1600 и ≤7,1900; >7,0700 и ≤7,1000; >6,7100 и ≤6,7400; >5 и ≤5,0300; >4,9100 и ≤4,9400; >3,7400 и ≤3,7700; >2,9300 и ≤2,9600; >2,8400 и ≤2,8700; >2,3600 и ≤2,3900; ≥6,9500 и ≤6,9800; ≥6,8300 и ≤6,8600; >4,5500 и ≤4,5800; >4,4600 и ≤4,4900; ≥3,6200 и ≤3,6500; ≥3,5300 и ≤3,5600; >6,0500 и ≤6,0800; >5,9600 и ≤5,9900; >5,8700 и ≤5,9000; >5,3300 и ≤5,3600; >5,2100 и ≤5,2400; >7,3400 и ≤7,3700; >7,2500 и ≤7,2800; >6,4700 и ≤6,5000; >6,3800 и ≤6,4100; >5,0900 и ≤5,1200; >4,0100 и ≤4,0400; >3,9200 и ≤3,9500; >3,8300 и ≤3,8600; >2,6000 и ≤2,6300; >2,5100 и ≤2,5400; >6,2000 и ≤6,2300; >6,1100 и ≤6,1400; >4,6400 и ≤4,6700; >4,2200 и ≤4,2500; >4,1300 и ≤4,1600; ≥3,7100 и ≤3,7400; >5,2400 и ≤5,2700; ≥6,8900 и ≤6,9200; >5,6300 и ≤5,6600; >5,5400 и ≤5,5700; >5,4200 и ≤5,4500; >3,2000 и ≤3,2300; >3,1100 и ≤3,1400; >3,0200 и ≤3,0500; >6,6500 и ≤6,6800; >6,5600 и ≤6,5900; >4,8500 и ≤4,8800; >4,7600 и ≤4,7900; >2,8700 и ≤2,9000; >2,7800 и ≤2,8100; >2,6900 и ≤2,7200; ≥6,8600 и ≤6,8900; ≥6,7700 и ≤6,8000; >6,2900 и ≤6,3200; >4,4000 и ≤4,4300; >4,3100 и ≤4,3400; ≥3,4700 и ≤3,5000 | Квадратный сантиметр
|  |  |  | Рентгеноконтрастность | Есть
|  |  |  | Посадочный диаметр | >46 и ≤47; >43 и ≤44; >41 и ≤42; >40 и ≤41; >38 и ≤39; >37 и ≤38; >35 и ≤36; >34 и ≤35; >32 и ≤33; >29 и ≤30; >26 и ≤27; >31 и ≤32; >28 и ≤29; >25 и ≤26; >47 и ≤48; >44 и ≤45; >27 и ≤28; ≥24 и ≤25; >36 и ≤37; >33 и ≤34; >30 и ≤31; >45 и ≤46; >42 и ≤43; >39 и ≤40 | Миллиметр
|  |  |  | Форма кольца | Незамкнутое
32.50.22.190-02767 | Кольцо для аннулопластики митрального клапана (кольцо) | Штука | 2018-03-01 | Тип | полужесткий
|  |  |  | Асимметрия | Есть
|  |  |  | Прогиб | нет
|  |  |  | Эффективная площадь сечения | >7,0700 и ≤7,1000; >6,3800 и ≤6,4100; >6,0800 и ≤6,1100; >5,9900 и ≤6,0200; >5,9000 и ≤5,9300; >5,8400 и ≤5,8700; >5,8100 и ≤5,8400; >5,7500 и ≤5,7800; >5,7200 и ≤5,7500; >5,6600 и ≤5,6900; >5,6300 и ≤5,6600; >5,5700 и ≤5,6000; >5,4800 и ≤5,5100; >5,3900 и ≤5,4200; >5,3000 и ≤5,3300; >5,2400 и ≤5,2700; >5,2100 и ≤5,2400; >3,4100 и ≤3,4400; >3,3800 и ≤3,4100; >3,3200 и ≤3,3500; >3,2900 и ≤3,3200; >3,2300 и ≤3,2600; >3,1400 и ≤3,1700; >3,0500 и ≤3,0800; >2,9600 и ≤2,9900; >7,3100 и ≤7,3400; >7,2800 и ≤7,3100; >7,2200 и ≤7,2500; >7,1900 и ≤7,2200; >7,1300 и ≤7,1600; >7,1000 и ≤7,1300; >7,0100 и ≤7,0400; >6,7100 и ≤6,7400; >6,6500 и ≤6,6800; >6,5300 и ≤6,5600; >6,4400 и ≤6,4700; >5,1200 и ≤5,1500; >5,0600 и ≤5,0900; >5,0300 и ≤5,0600; >4,9700 и ≤5; >4,9400 и ≤4,9700; >4,8800 и ≤4,9100; >4,8500 и ≤4,8800; >4,7900 и ≤4,8200; >4,0400 и ≤4,0700; >3,9500 и ≤3,9800; >3,8600 и ≤3,8900; >3,8000 и ≤3,8300; >3,7700 и ≤3,8000; >2,3300 и ≤2,3600; ≥2,3000 и ≤2,3300; >2,9000 и ≤2,9300; >2,8700 и ≤2,9000; >2,8100 и ≤2,8400; >2,7200 и ≤2,7500; >2,6300 и ≤2,6600; >2,5400 и ≤2,5700; >2,4800 и ≤2,5100; >2,4500 и ≤2,4800; >2,3600 и ≤2,3900; >2,3900 и ≤2,4200; ≥6,9500 и ≤6,9800; ≥6,9200 и ≤6,9500; ≥6,8600 и ≤6,8900; ≥6,7700 и ≤6,8000; >6,3200 и ≤6,3500; >6,2300 и ≤6,2600; >6,1400 и ≤6,1700; >4,7000 и ≤4,7300; >4,6700 и ≤4,7000; >4,6100 и ≤4,6400; >4,5800 и ≤4,6100; >4,5200 и ≤4,5500; >4,4900 и ≤4,5200; >4,4300 и ≤4,4600; >4,3400 и ≤4,3700; >4,2200 и ≤4,2500; >4,1300 и ≤4,1600; ≥3,7100 и ≤3,7400; ≥3,6800 и ≤3,7100; ≥3,6200 и ≤3,6500; ≥3,5900 и ≤3,6200; ≥3,5300 и ≤3,5600; ≥3,5000 и ≤3,5300; ≥3,4400 и ≤3,4700; >4,3100 и ≤4,3400; >6,0500 и ≤6,0800; >5,5400 и ≤5,5700; >4,4500 и ≤5,4800; >5,3600 и ≤5,3900; >3,2000 и ≤3,2300; >3,1100 и ≤3,1400; >3,0200 и ≤3,0500; >6,6200 и ≤6,6500; >6,5000 и ≤6,5300; >4,7600 и ≤4,7900; >4,0100 и ≤4,0400; >2,7800 и ≤2,8100; >2,6900 и ≤2,7200; >2,6000 и ≤2,6300; ≥6,8300 и ≤6,8600; ≥6,7400 и ≤6,7700; >6,2900 и ≤6,3200; >4,4000 и ≤4,4300; >4,2800 и ≤4,3100; >4,1000 и ≤4,1300; >6,0200 и ≤6,0500; >5,9300 и ≤5,9600; >5,4200 и ≤5,4500; >5,3300 и ≤5,3600; >3,0800 и ≤3,1100; >2,9900 и ≤3,0200; >6,5600 и ≤6,5900; >6,4700 и ≤6,5000; >5,1500 и ≤5,1800; >4,7300 и ≤4,7600; >3,9800 и ≤4,0100; >3,8900 и ≤3,9200; >2,6600 и ≤2,6900; >2,5700 и ≤2,6000; >6,3500 и ≤6,3800; >6,2600 и ≤6,2900; >6,1700 и ≤6,2000; >4,3700 и ≤4,4000; >4,2500 и ≤4,2800; >4,1600 и ≤4,1900; >6,5900 и ≤6,6200; >5,6900 и ≤5,7200; >5,6000 и ≤5,6300; >5,5100 и ≤5,5400; >3,3500 и ≤3,3800; >3,2600 и ≤3,2900; >3,1700 и ≤3,2000; >7,0400 и ≤7,0700; >6,6800 и ≤6,7100; >4,9100 и ≤4,9400; >4,8200 и ≤4,8500; >2,9300 и ≤2,9600; >2,8400 и ≤2,8700; >2,7500 и ≤2,7800; ≥6,9800 и ≤7,0100; ≥6,8900 и ≤6,9200; ≥6,8000 и ≤6,8300; >4,5500 и ≤4,5800; >4,4600 и ≤4,4900; ≥3,5600 и ≤3,5900; ≥3,4700 и ≤3,5000; >5,9600 и ≤5,9900; >5,8700 и ≤5,9000; >5,7800 и ≤5,8100; >5,2700 и ≤5,3000; >5,1800 и ≤5,2100; >7,3400 и ≤7,3700; >7,2500 и ≤7,2800; >7,1600 и ≤7,1900; >6,4100 и ≤6,4400; >5,0900 и ≤5,1200; >5 и ≤5,0300; >3,9200 и ≤3,9500; >3,8300 и ≤3,8600; >3,7400 и ≤3,7700; >2,5100 и ≤2,5400; >2,4200 и ≤2,4500; >6,2000 и ≤6,2300; >6,1100 и ≤6,1400; >4,6400 и ≤4,6700; >4,1900 и ≤4,2200; >4,0700 и ≤4,1000; ≥3,6500 и ≤3,6800 | Квадратный сантиметр
|  |  |  | Рентгеноконтрастность | Есть
|  |  |  | Посадочный диаметр | >47 и ≤48; >46 и ≤47; >44 и ≤45; >43 и ≤44; >41 и ≤42; >38 и ≤39; >35 и ≤36; >32 и ≤33; >30 и ≤31; >29 и ≤30; >27 и ≤28; >26 и ≤27; ≥24 и ≤25; >40 и ≤41; >37 и ≤38; >39 и ≤40; >36 и ≤37; >33 и ≤34; >45 и ≤46; >42 и ≤43; >25 и ≤26; >34 и ≤35; >31 и ≤32; >28 и ≤29 | Миллиметр
|  |  |  | Форма кольца | Замкнутое
32.50.22.190-02766 | Кольцо для аннулопластики митрального клапана (кольцо) | Штука | 2018-03-01 | Тип | полужесткий
|  |  |  | Асимметрия | Есть
|  |  |  | Прогиб | нет
|  |  |  | Эффективная площадь сечения | >3,3500 и ≤3,3800; >7,3400 и ≤7,3700; ≥6,8600 и ≤6,8900; >4,7000 и ≤4,7300; >6,0800 и ≤6,1100; >5,6600 и ≤5,6900; >4,4500 и ≤5,4800; >5,2400 и ≤5,2700; >3,4100 и ≤3,4400; >3,2900 и ≤3,3200; >3,2000 и ≤3,2300; >3,1100 и ≤3,1400; >3,0800 и ≤3,1100; >3,0200 и ≤3,0500; >2,9900 и ≤3,0200; >7,3100 и ≤7,3400; >7,2800 и ≤7,3100; >7,2200 и ≤7,2500; >7,1900 и ≤7,2200; >7,1300 и ≤7,1600; >7,0400 и ≤7,0700; >6,6800 и ≤6,7100; >6,5900 и ≤6,6200; >6,5300 и ≤6,5600; >6,5000 и ≤6,5300; >6,4400 и ≤6,4700; >6,4100 и ≤6,4400; >5,1500 и ≤5,1800; >5,1200 и ≤5,1500; >5,0600 и ≤5,0900; >4,9700 и ≤5; >4,8800 и ≤4,9100; >4,7900 и ≤4,8200; >4,7300 и ≤4,7600; >4,0400 и ≤4,0700; >3,9800 и ≤4,0100; >3,9500 и ≤3,9800; >3,8900 и ≤3,9200; >3,8600 и ≤3,8900; >3,8000 и ≤3,8300; >2,3300 и ≤2,3600; >2,9000 и ≤2,9300; >2,8100 и ≤2,8400; >2,7500 и ≤2,7800; >2,7200 и ≤2,7500; >2,6600 и ≤2,6900; >2,6300 и ≤2,6600; >2,5700 и ≤2,6000; >2,5400 и ≤2,5700; >2,4800 и ≤2,5100; >2,3600 и ≤2,3900; ≥6,9500 и ≤6,9800; ≥6,8300 и ≤6,8600; ≥6,7400 и ≤6,7700; >6,3200 и ≤6,3500; >6,2600 и ≤6,2900; >6,2000 и ≤6,2300; >6,1700 и ≤6,2000; >6,1100 и ≤6,1400; >4,6700 и ≤4,7000; >4,6100 и ≤4,6400; >4,5200 и ≤4,5500; >4,4300 и ≤4,4600; >4,3400 и ≤4,3700; >4,2800 и ≤4,3100; >4,2500 и ≤4,2800; >4,1900 и ≤4,2200; >4,1600 и ≤4,1900; >4,1000 и ≤4,1300; >4,0700 и ≤4,1000; ≥3,6800 и ≤3,7100; ≥3,5900 и ≤3,6200; ≥3,5000 и ≤3,5300; >6,0500 и ≤6,0800; >5,9900 и ≤6,0200; >5,9600 и ≤5,9900; >5,9000 и ≤5,9300; >5,8400 и ≤5,8700; >5,7800 и ≤5,8100; >5,7500 и ≤5,7800; >5,6900 и ≤5,7200; >5,5700 и ≤5,6000; >5,4800 и ≤5,5100; >5,3600 и ≤5,3900; >5,3000 и ≤5,3300; >5,2100 и ≤5,2400; >3,3800 и ≤3,4100; >3,2600 и ≤3,2900; >7,1000 и ≤7,1300; >7,0100 и ≤7,0400; >5,0300 и ≤5,0600; >4,9400 и ≤4,9700; >3,7700 и ≤3,8000; ≥2,3000 и ≤2,3300; >2,8700 и ≤2,9000; >2,4500 и ≤2,4800; >2,3900 и ≤2,4200; ≥6,9200 и ≤6,9500; >4,5800 и ≤4,6100; >4,4900 и ≤4,5200; ≥3,6500 и ≤3,6800; ≥3,5600 и ≤3,5900; ≥3,4700 и ≤3,5000; >5,6300 и ≤5,6600; >5,5400 и ≤5,5700; >5,4200 и ≤5,4500; >3,3200 и ≤3,3500; >3,2300 и ≤3,2600; >7,0700 и ≤7,1000; >6,7100 и ≤6,7400; >6,6200 и ≤6,6500; >5 и ≤5,0300; >4,9100 и ≤4,9400; >4,8200 и ≤4,8500; >2,9300 и ≤2,9600; >2,8400 и ≤2,8700; ≥6,9800 и ≤7,0100; ≥6,8900 и ≤6,9200; ≥6,7700 и ≤6,8000; >4,5500 и ≤4,5800; >4,4600 и ≤4,4900; >4,3700 и ≤4,4000; ≥3,6200 и ≤3,6500; ≥3,5300 и ≤3,5600; ≥3,4400 и ≤3,4700; >5,5100 и ≤5,5400; >5,3900 и ≤5,4200; >5,8700 и ≤5,9000; >5,2700 и ≤5,3000; >5,1800 и ≤5,2100; >7,2500 и ≤7,2800; >7,1600 и ≤7,1900; >6,3800 и ≤6,4100; >5,0900 и ≤5,1200; >3,9200 и ≤3,9500; >3,8300 и ≤3,8600; >3,7400 и ≤3,7700; >2,6000 и ≤2,6300; >2,5100 и ≤2,5400; >2,4200 и ≤2,4500; >6,1400 и ≤6,1700; >4,6400 и ≤4,6700; >4,1300 и ≤4,1600; ≥3,7100 и ≤3,7400; >5,8100 и ≤5,8400; >5,7200 и ≤5,7500; >5,6000 и ≤5,6300; >3,1400 и ≤3,1700; >6,2900 и ≤6,3200; >3,1700 и ≤3,2000; >3,0500 и ≤3,0800; >2,9600 и ≤2,9900; >6,6500 и ≤6,6800; >6,5600 и ≤6,5900; >6,4700 и ≤6,5000; >4,8500 и ≤4,8800; >4,7600 и ≤4,7900; >4,0100 и ≤4,0400; >2,7800 и ≤2,8100; >2,6900 и ≤2,7200; ≥6,8000 и ≤6,8300; >6,3500 и ≤6,3800; >6,2300 и ≤6,2600; >4,4000 и ≤4,4300; >4,3100 и ≤4,3400; >4,2200 и ≤4,2500; >6,0200 и ≤6,0500; >5,9300 и ≤5,9600; >5,3300 и ≤5,3600 | Квадратный сантиметр
|  |  |  | Рентгеноконтрастность | Есть
|  |  |  | Посадочный диаметр | >46 и ≤47; >43 и ≤44; >41 и ≤42; >40 и ≤41; >38 и ≤39; >37 и ≤38; >35 и ≤36; >34 и ≤35; >32 и ≤33; >29 и ≤30; >26 и ≤27; >31 и ≤32; >28 и ≤29; >25 и ≤26; >47 и ≤48; >44 и ≤45; >27 и ≤28; ≥24 и ≤25; >36 и ≤37; >33 и ≤34; >30 и ≤31; >45 и ≤46; >42 и ≤43; >39 и ≤40 | Миллиметр
|  |  |  | Форма кольца | Незамкнутое
32.50.22.190-02765 | Кольцо для аннулопластики митрального клапана (кольцо) | Штука | 2018-03-01 | Тип | полужесткий
|  |  |  | Асимметрия | Есть
|  |  |  | Прогиб | есть
|  |  |  | Эффективная площадь сечения | >5,2400 и ≤5,2700; >2,4800 и ≤2,5100; ≥6,8900 и ≤6,9200; >6,0500 и ≤6,0800; >6,0200 и ≤6,0500; >5,9600 и ≤5,9900; >5,9300 и ≤5,9600; >5,8700 и ≤5,9000; >5,7800 и ≤5,8100; >5,6900 и ≤5,7200; >5,5700 и ≤5,6000; >5,5100 и ≤5,5400; >5,4800 и ≤5,5100; >5,3900 и ≤5,4200; >5,3600 и ≤5,3900; >5,3000 и ≤5,3300; >5,2700 и ≤5,3000; >5,1800 и ≤5,2100; >3,3500 и ≤3,3800; >3,2600 и ≤3,2900; >3,1700 и ≤3,2000; >3,0800 и ≤3,1100; >3,0200 и ≤3,0500; >2,9900 и ≤3,0200; >7,3400 и ≤7,3700; >7,3100 и ≤7,3400; >7,2500 и ≤7,2800; >7,2200 и ≤7,2500; >7,1600 и ≤7,1900; >7,0700 и ≤7,1000; >6,7100 и ≤6,7400; >6,6200 и ≤6,6500; >6,5600 и ≤6,5900; >6,5300 и ≤6,5600; >6,4700 и ≤6,5000; >6,4400 и ≤6,4700; >6,3800 и ≤6,4100; >5,1500 и ≤5,1800; >5,0900 и ≤5,1200; >5 и ≤5,0300; >4,9100 и ≤4,9400; >4,8200 и ≤4,8500; >4,7600 и ≤4,7900; >4,7300 и ≤4,7600; >4,0100 и ≤4,0400; >3,9800 и ≤4,0100; >3,9200 и ≤3,9500; >3,8900 и ≤3,9200; >3,8300 и ≤3,8600; >3,7400 и ≤3,7700; >2,9300 и ≤2,9600; >2,8400 и ≤2,8700; >2,7800 и ≤2,8100; >2,7500 и ≤2,7800; >2,6600 и ≤2,6900; >2,6300 и ≤2,6600; >2,5700 и ≤2,6000; >2,5400 и ≤2,5700; >2,4500 и ≤2,4800; >2,3900 и ≤2,4200; ≥6,9200 и ≤6,9500; ≥6,8000 и ≤6,8300; >6,3500 и ≤6,3800; >6,2900 и ≤6,3200; >6,2600 и ≤6,2900; >6,2000 и ≤6,2300; >6,1700 и ≤6,2000; >6,1100 и ≤6,1400; >4,7000 и ≤4,7300; >4,6400 и ≤4,6700; >4,5500 и ≤4,5800; >4,4600 и ≤4,4900; >4,3700 и ≤4,4000; >4,3100 и ≤4,3400; >4,2800 и ≤4,3100; >4,2200 и ≤4,2500; >4,1900 и ≤4,2200; >4,1300 и ≤4,1600; >4,1000 и ≤4,1300; ≥3,7100 и ≤3,7400; ≥3,6200 и ≤3,6500; ≥3,5300 и ≤3,5600; ≥3,4400 и ≤3,4700; >5,8400 и ≤5,8700; >5,7500 и ≤5,7800; >5,6300 и ≤5,6600; >3,4100 и ≤3,4400; >3,3200 и ≤3,3500; >3,2300 и ≤3,2600; >7,1300 и ≤7,1600; >7,0400 и ≤7,0700; >5,0600 и ≤5,0900; >4,9700 и ≤5; >4,8800 и ≤4,9100; >3,8000 и ≤3,8300; >2,3300 и ≤2,3600; >2,9000 и ≤2,9300; >2,4200 и ≤2,4500; ≥6,9800 и ≤7,0100; ≥6,8600 и ≤6,8900; >4,6100 и ≤4,6400; >4,5200 и ≤4,5500; ≥3,6800 и ≤3,7100; ≥3,5900 и ≤3,6200; ≥3,5000 и ≤3,5300; >4,4500 и ≤5,4800; >5,7200 и ≤5,7500; >5,6000 и ≤5,6300; >3,2900 и ≤3,3200; >3,2000 и ≤3,2300; >3,1100 и ≤3,1400; >7,1000 и ≤7,1300; >7,0100 и ≤7,0400; >6,6500 и ≤6,6800; >5,0300 и ≤5,0600; >4,9400 и ≤4,9700; >4,8500 и ≤4,8800; ≥2,3000 и ≤2,3300; >2,8700 и ≤2,9000; ≥6,9500 и ≤6,9800; ≥6,8300 и ≤6,8600; ≥6,7400 и ≤6,7700; >4,5800 и ≤4,6100; >4,4900 и ≤4,5200; >4,4000 и ≤4,4300; ≥3,5600 и ≤3,5900; ≥3,4700 и ≤3,5000; >5,9900 и ≤6,0200; >5,9000 и ≤5,9300; >5,8100 и ≤5,8400; >5,3300 и ≤5,3600; >5,2100 и ≤5,2400; >3,3800 и ≤3,4100; >7,2800 и ≤7,3100; >7,1900 и ≤7,2200; >6,4100 и ≤6,4400; >5,1200 и ≤5,1500; >3,9500 и ≤3,9800; >3,8600 и ≤3,8900; >3,7700 и ≤3,8000; >2,6000 и ≤2,6300; >2,5100 и ≤2,5400; >2,3600 и ≤2,3900; >6,1400 и ≤6,1700; >4,6700 и ≤4,7000; >4,1600 и ≤4,1900; >4,0700 и ≤4,1000; ≥3,6500 и ≤3,6800; >5,6600 и ≤5,6900; >2,6900 и ≤2,7200; >6,0800 и ≤6,1100; >5,5400 и ≤5,5700; >5,4200 и ≤5,4500; >3,1400 и ≤3,1700; >3,0500 и ≤3,0800; >2,9600 и ≤2,9900; >6,6800 и ≤6,7100; >6,5900 и ≤6,6200; >6,5000 и ≤6,5300; >4,7900 и ≤4,8200; >4,0400 и ≤4,0700; >2,8100 и ≤2,8400; >2,7200 и ≤2,7500; ≥6,7700 и ≤6,8000; >6,3200 и ≤6,3500; >6,2300 и ≤6,2600; >4,4300 и ≤4,4600; >4,3400 и ≤4,3700; >4,2500 и ≤4,2800 | Квадратный сантиметр
|  |  |  | Рентгеноконтрастность | Нет
|  |  |  | Посадочный диаметр | >47 и ≤48; >44 и ≤45; >41 и ≤42; >39 и ≤40; >38 и ≤39; >36 и ≤37; >35 и ≤36; >33 и ≤34; >32 и ≤33; >30 и ≤31; >27 и ≤28; ≥24 и ≤25; >46 и ≤47; >29 и ≤30; >26 и ≤27; >45 и ≤46; >42 и ≤43; >28 и ≤29; >25 и ≤26; >34 и ≤35; >31 и ≤32; >43 и ≤44; >40 и ≤41; >37 и ≤38 | Миллиметр
|  |  |  | Форма кольца | Замкнутое
32.50.22.190-02764 | Кольцо для аннулопластики митрального клапана (кольцо) | Штука | 2018-03-01 | Тип | полужесткий
|  |  |  | Асимметрия | Есть
|  |  |  | Прогиб | есть
|  |  |  | Эффективная площадь сечения | >6,3800 и ≤6,4100; >4,9700 и ≤5; ≥6,8000 и ≤6,8300; >6,0500 и ≤6,0800; >5,9600 и ≤5,9900; >5,8700 и ≤5,9000; >5,8100 и ≤5,8400; >5,7800 и ≤5,8100; >5,7200 и ≤5,7500; >5,6900 и ≤5,7200; >5,6300 и ≤5,6600; >5,6000 и ≤5,6300; >5,5400 и ≤5,5700; >4,4500 и ≤5,4800; >5,3600 и ≤5,3900; >5,2700 и ≤5,3000; >5,2100 и ≤5,2400; >5,1800 и ≤5,2100; >3,3800 и ≤3,4100; >3,3500 и ≤3,3800; >3,2900 и ≤3,3200; >3,2600 и ≤3,2900; >3,2000 и ≤3,2300; >3,1100 и ≤3,1400; >3,0200 и ≤3,0500; >7,3400 и ≤7,3700; >7,2800 и ≤7,3100; >7,2500 и ≤7,2800; >7,1900 и ≤7,2200; >7,1600 и ≤7,1900; >7,1000 и ≤7,1300; >7,0700 и ≤7,1000; >7,0100 и ≤7,0400; >6,6500 и ≤6,6800; >6,5300 и ≤6,5600; >6,4400 и ≤6,4700; >5,1500 и ≤5,1800; >5,1200 и ≤5,1500; >5,0600 и ≤5,0900; >5,0300 и ≤5,0600; >4,9400 и ≤4,9700; >4,9100 и ≤4,9400; >4,8500 и ≤4,8800; >4,8200 и ≤4,8500; >4,7600 и ≤4,7900; >4,0100 и ≤4,0400; >3,9200 и ≤3,9500; >3,8300 и ≤3,8600; >3,7700 и ≤3,8000; >3,7400 и ≤3,7700; ≥2,3000 и ≤2,3300; >2,9300 и ≤2,9600; >2,8700 и ≤2,9000; >2,8400 и ≤2,8700; >2,7800 и ≤2,8100; >2,6900 и ≤2,7200; >2,6000 и ≤2,6300; >2,5100 и ≤2,5400; >2,4500 и ≤2,4800; >2,4200 и ≤2,4500; ≥6,9800 и ≤7,0100; ≥6,9500 и ≤6,9800; ≥6,8900 и ≤6,9200; ≥6,8600 и ≤6,8900; ≥6,7700 и ≤6,8000; >6,3200 и ≤6,3500; >6,2000 и ≤6,2300; >6,1100 и ≤6,1400; >4,6700 и ≤4,7000; >4,6400 и ≤4,6700; >4,5800 и ≤4,6100; >4,5500 и ≤4,5800; >4,4900 и ≤4,5200; >4,4600 и ≤4,4900; >4,4000 и ≤4,4300; >4,3100 и ≤4,3400; >4,2200 и ≤4,2500; >4,1300 и ≤4,1600; ≥3,7100 и ≤3,7400; ≥3,6500 и ≤3,6800; ≥3,6200 и ≤3,6500; ≥3,5600 и ≤3,5900; ≥3,5300 и ≤3,5600; ≥3,4700 и ≤3,5000; ≥3,4400 и ≤3,4700; >6,2300 и ≤6,2600; >6,0200 и ≤6,0500; >5,5100 и ≤5,5400; >5,4200 и ≤5,4500; >3,1700 и ≤3,2000; >3,0800 и ≤3,1100; >2,9900 и ≤3,0200; >6,7100 и ≤6,7400; >6,6200 и ≤6,6500; >6,5000 и ≤6,5300; >4,7300 и ≤4,7600; >3,9800 и ≤4,0100; >2,7500 и ≤2,7800; >2,6600 и ≤2,6900; ≥6,7400 и ≤6,7700; >6,2900 и ≤6,3200; >6,1700 и ≤6,2000; >4,3700 и ≤4,4000; >4,2800 и ≤4,3100; >4,1900 и ≤4,2200; >6,0800 и ≤6,1100; >5,9900 и ≤6,0200; >5,9000 и ≤5,9300; >5,4800 и ≤5,5100; >5,3900 и ≤5,4200; >5,3000 и ≤5,3300; >3,0500 и ≤3,0800; >2,9600 и ≤2,9900; >6,5600 и ≤6,5900; >6,4700 и ≤6,5000; >4,0400 и ≤4,0700; >3,9500 и ≤3,9800; >3,8600 и ≤3,8900; >2,7200 и ≤2,7500; >2,6300 и ≤2,6600; >2,5400 и ≤2,5700; >6,2600 и ≤6,2900; >6,1400 и ≤6,1700; >4,2500 и ≤4,2800; >4,1600 и ≤4,1900; >4,0700 и ≤4,1000; >6,5900 и ≤6,6200; >2,3600 и ≤2,3900; >5,6600 и ≤5,6900; >5,5700 и ≤5,6000; >3,3200 и ≤3,3500; >3,2300 и ≤3,2600; >3,1400 и ≤3,1700; >7,1300 и ≤7,1600; >7,0400 и ≤7,0700; >6,6800 и ≤6,7100; >4,8800 и ≤4,9100; >4,7900 и ≤4,8200; >2,9000 и ≤2,9300; >2,8100 и ≤2,8400; ≥6,9200 и ≤6,9500; ≥6,8300 и ≤6,8600; >6,3500 и ≤6,3800; >4,5200 и ≤4,5500; >4,4300 и ≤4,4600; >4,3400 и ≤4,3700; ≥3,5000 и ≤3,5300; >5,9300 и ≤5,9600; >5,8400 и ≤5,8700; >5,7500 и ≤5,7800; >5,3300 и ≤5,3600; >5,2400 и ≤5,2700; >3,4100 и ≤3,4400; >7,3100 и ≤7,3400; >7,2200 и ≤7,2500; >6,4100 и ≤6,4400; >5,0900 и ≤5,1200; >5 и ≤5,0300; >3,8900 и ≤3,9200; >3,8000 и ≤3,8300; >2,3300 и ≤2,3600; >2,5700 и ≤2,6000; >2,4800 и ≤2,5100; >2,3900 и ≤2,4200; >4,7000 и ≤4,7300; >4,6100 и ≤4,6400; >4,1000 и ≤4,1300; ≥3,6800 и ≤3,7100; ≥3,5900 и ≤3,6200 | Квадратный сантиметр
|  |  |  | Рентгеноконтрастность | Нет
|  |  |  | Посадочный диаметр | >47 и ≤48; >45 и ≤46; >44 и ≤45; >42 и ≤43; >39 и ≤40; >36 и ≤37; >33 и ≤34; >31 и ≤32; >30 и ≤31; >28 и ≤29; >27 и ≤28; >25 и ≤26; ≥24 и ≤25; >41 и ≤42; >38 и ≤39; >35 и ≤36; >37 и ≤38; >34 и ≤35; >46 и ≤47; >43 и ≤44; >40 и ≤41; >26 и ≤27; >32 и ≤33; >29 и ≤30 | Миллиметр
|  |  |  | Форма кольца | Незамкнутое
32.50.22.190-02763 | Кольцо для аннулопластики митрального клапана (кольцо) | Штука | 2018-03-01 | Тип | полужесткий
|  |  |  | Асимметрия | Нет
|  |  |  | Прогиб | нет
|  |  |  | Эффективная площадь сечения | >5,7500 и ≤5,7800; >2,7200 и ≤2,7500; >6,0800 и ≤6,1100; >6,0500 и ≤6,0800; >5,9900 и ≤6,0200; >5,9600 и ≤5,9900; >5,9000 и ≤5,9300; >5,8700 и ≤5,9000; >5,8100 и ≤5,8400; >5,6900 и ≤5,7200; >5,6000 и ≤5,6300; >5,4800 и ≤5,5100; >5,4200 и ≤5,4500; >5,3900 и ≤5,4200; >5,3000 и ≤5,3300; >5,2700 и ≤5,3000; >5,2100 и ≤5,2400; >5,1800 и ≤5,2100; >3,3800 и ≤3,4100; >3,2900 и ≤3,3200; >3,2000 и ≤3,2300; >3,1100 и ≤3,1400; >3,0500 и ≤3,0800; >3,0200 и ≤3,0500; >2,9600 и ≤2,9900; >7,3400 и ≤7,3700; >7,2800 и ≤7,3100; >7,2500 и ≤7,2800; >7,1900 и ≤7,2200; >7,1000 и ≤7,1300; >7,0100 и ≤7,0400; >6,6500 и ≤6,6800; >6,5900 и ≤6,6200; >6,5600 и ≤6,5900; >6,5000 и ≤6,5300; >6,4700 и ≤6,5000; >6,4100 и ≤6,4400; >6,3800 и ≤6,4100; >5,1200 и ≤5,1500; >5,0300 и ≤5,0600; >4,9400 и ≤4,9700; >4,8500 и ≤4,8800; >4,7600 и ≤4,7900; >4,0400 и ≤4,0700; >4,0100 и ≤4,0400; >3,9500 и ≤3,9800; >3,9200 и ≤3,9500; >3,8600 и ≤3,8900; >3,8300 и ≤3,8600; >3,7700 и ≤3,8000; ≥2,3000 и ≤2,3300; >2,8700 и ≤2,9000; >2,7800 и ≤2,8100; >2,6900 и ≤2,7200; >2,6600 и ≤2,6900; >2,6000 и ≤2,6300; >2,5700 и ≤2,6000; >2,4800 и ≤2,5100; >2,4500 и ≤2,4800; >2,3600 и ≤2,3900; ≥6,9500 и ≤6,9800; ≥6,8600 и ≤6,8900; ≥6,7700 и ≤6,8000; >6,3500 и ≤6,3800; >6,3200 и ≤6,3500; >6,2600 и ≤6,2900; >6,2300 и ≤6,2600; >6,1700 и ≤6,2000; >6,1400 и ≤6,1700; >4,7000 и ≤4,7300; >4,6100 и ≤4,6400; >4,5200 и ≤4,5500; >4,4300 и ≤4,4600; >4,3700 и ≤4,4000; >4,3400 и ≤4,3700; >4,2800 и ≤4,3100; >4,2500 и ≤4,2800; >4,1900 и ≤4,2200; >4,1600 и ≤4,1900; >4,1000 и ≤4,1300; >4,0700 и ≤4,1000; ≥3,6800 и ≤3,7100; ≥3,5900 и ≤3,6200; ≥3,5000 и ≤3,5300; >5,7800 и ≤5,8100; >5,6600 и ≤5,6900; >3,3500 и ≤3,3800; >3,2600 и ≤3,2900; >3,1700 и ≤3,2000; >7,1600 и ≤7,1900; >7,0700 и ≤7,1000; >6,7100 и ≤6,7400; >5,0900 и ≤5,1200; >5 и ≤5,0300; >4,9100 и ≤4,9400; >3,7400 и ≤3,7700; >2,9300 и ≤2,9600; >2,3900 и ≤2,4200; ≥6,9200 и ≤6,9500; ≥6,8300 и ≤6,8600; >4,6700 и ≤4,7000; >4,5800 и ≤4,6100; >4,4900 и ≤4,5200; ≥3,6500 и ≤3,6800; ≥3,5600 и ≤3,5900; >5,3300 и ≤5,3600; >5,7200 и ≤5,7500; >5,6300 и ≤5,6600; >5,5100 и ≤5,5400; >3,3200 и ≤3,3500; >3,2300 и ≤3,2600; >3,1400 и ≤3,1700; >7,0400 и ≤7,0700; >6,6800 и ≤6,7100; >4,9700 и ≤5; >4,8800 и ≤4,9100; >4,7900 и ≤4,8200; >2,3300 и ≤2,3600; >2,9000 и ≤2,9300; >2,8100 и ≤2,8400; ≥6,8900 и ≤6,9200; ≥6,8000 и ≤6,8300; >4,5500 и ≤4,5800; >4,4600 и ≤4,4900; ≥3,6200 и ≤3,6500; ≥3,5300 и ≤3,5600; ≥3,4400 и ≤3,4700; >5,9300 и ≤5,9600; >5,8400 и ≤5,8700; >5,2400 и ≤5,2700; >3,4100 и ≤3,4400; >7,3100 и ≤7,3400; >7,2200 и ≤7,2500; >7,1300 и ≤7,1600; >6,4400 и ≤6,4700; >5,1500 и ≤5,1800; >5,0600 и ≤5,0900; >3,8900 и ≤3,9200; >3,8000 и ≤3,8300; >2,5400 и ≤2,5700; >2,4200 и ≤2,4500; ≥6,9800 и ≤7,0100; >6,2000 и ≤6,2300; >6,1100 и ≤6,1400; >4,6400 и ≤4,6700; >4,2200 и ≤4,2500; >4,1300 и ≤4,1600; ≥3,7100 и ≤3,7400; >5,5400 и ≤5,5700; >2,5100 и ≤2,5400; >6,0200 и ≤6,0500; >5,5700 и ≤5,6000; >4,4500 и ≤5,4800; >5,3600 и ≤5,3900; >3,0800 и ≤3,1100; >2,9900 и ≤3,0200; >6,6200 и ≤6,6500; >6,5300 и ≤6,5600; >4,8200 и ≤4,8500; >4,7300 и ≤4,7600; >3,9800 и ≤4,0100; >2,8400 и ≤2,8700; >2,7500 и ≤2,7800; >2,6300 и ≤2,6600; ≥6,7400 и ≤6,7700; >6,2900 и ≤6,3200; >4,4000 и ≤4,4300; >4,3100 и ≤4,3400; ≥3,4700 и ≤3,5000 | Квадратный сантиметр
|  |  |  | Рентгеноконтрастность | Есть
|  |  |  | Посадочный диаметр | >46 и ≤47; >43 и ≤44; >41 и ≤42; >40 и ≤41; >38 и ≤39; >37 и ≤38; >35 и ≤36; >34 и ≤35; >32 и ≤33; >29 и ≤30; >26 и ≤27; >45 и ≤46; >31 и ≤32; >28 и ≤29; >25 и ≤26; >47 и ≤48; >44 и ≤45; >27 и ≤28; ≥24 и ≤25; >36 и ≤37; >33 и ≤34; >30 и ≤31; >42 и ≤43; >39 и ≤40 | Миллиметр
|  |  |  | Форма кольца | Замкнутое
32.50.22.190-02762 | Кольцо для аннулопластики митрального клапана (кольцо) | Штука | 2018-03-01 | Тип | полужесткий
|  |  |  | Асимметрия | Нет
|  |  |  | Прогиб | нет
|  |  |  | Эффективная площадь сечения | >4,4500 и ≤5,4800; >3,2900 и ≤3,3200; >6,3200 и ≤6,3500; >5,5700 и ≤5,6000; >5,4800 и ≤5,5100; >5,3900 и ≤5,4200; >5,3600 и ≤5,3900; >5,3000 и ≤5,3300; >5,2700 и ≤5,3000; >5,1800 и ≤5,2100; >3,4100 и ≤3,4400; >3,3500 и ≤3,3800; >3,2300 и ≤3,2600; >3,1400 и ≤3,1700; >3,0500 и ≤3,0800; >2,9900 и ≤3,0200; >2,9600 и ≤2,9900; >7,3100 и ≤7,3400; >7,2800 и ≤7,3100; >7,2200 и ≤7,2500; >7,1900 и ≤7,2200; >7,1300 и ≤7,1600; >7,1000 и ≤7,1300; >7,0400 и ≤7,0700; >6,6800 и ≤6,7100; >6,5900 и ≤6,6200; >6,5000 и ≤6,5300; >6,4400 и ≤6,4700; >6,4100 и ≤6,4400; >5,1500 и ≤5,1800; >5,1200 и ≤5,1500; >5,0600 и ≤5,0900; >5,0300 и ≤5,0600; >4,9700 и ≤5; >4,8800 и ≤4,9100; >4,7900 и ≤4,8200; >4,0400 и ≤4,0700; >3,9800 и ≤4,0100; >3,9500 и ≤3,9800; >3,8900 и ≤3,9200; >3,8600 и ≤3,8900; >3,8000 и ≤3,8300; >3,7700 и ≤3,8000; >2,3300 и ≤2,3600; >2,9000 и ≤2,9300; >2,8100 и ≤2,8400; >2,7200 и ≤2,7500; >2,6600 и ≤2,6900; >2,6300 и ≤2,6600; >2,5700 и ≤2,6000; >2,5400 и ≤2,5700; >2,4500 и ≤2,4800; >2,4200 и ≤2,4500; >2,3900 и ≤2,4200; ≥6,9200 и ≤6,9500; ≥6,8000 и ≤6,8300; >6,3500 и ≤6,3800; >6,2300 и ≤6,2600; >6,1700 и ≤6,2000; >6,1400 и ≤6,1700; >4,7000 и ≤4,7300; >4,6700 и ≤4,7000; >4,6100 и ≤4,6400; >4,5800 и ≤4,6100; >4,5200 и ≤4,5500; >4,4300 и ≤4,4600; >4,3400 и ≤4,3700; >4,2500 и ≤4,2800; >4,1900 и ≤4,2200; >4,1600 и ≤4,1900; >4,1000 и ≤4,1300; >4,0700 и ≤4,1000; ≥3,6800 и ≤3,7100; ≥3,6500 и ≤3,6800; ≥3,5900 и ≤3,6200; ≥3,5000 и ≤3,5300; >6,0800 и ≤6,1100; >5,9900 и ≤6,0200; >5,9000 и ≤5,9300; >5,8700 и ≤5,9000; >5,8100 и ≤5,8400; >5,7800 и ≤5,8100; >5,6900 и ≤5,7200; >5,6600 и ≤5,6900; >5,6000 и ≤5,6300; >2,4800 и ≤2,5100; >5,9600 и ≤5,9900; >5,5400 и ≤5,5700; >3,3200 и ≤3,3500; >3,2000 и ≤3,2300; >3,1100 и ≤3,1400; >7,0100 и ≤7,0400; >6,6500 и ≤6,6800; >4,9400 и ≤4,9700; >4,8500 и ≤4,8800; ≥2,3000 и ≤2,3300; >2,8700 и ≤2,9000; >2,7800 и ≤2,8100; ≥6,9800 и ≤7,0100; ≥6,8600 и ≤6,8900; ≥6,7700 и ≤6,8000; >4,4900 и ≤4,5200; >4,4000 и ≤4,4300; ≥3,5600 и ≤3,5900; ≥3,4700 и ≤3,5000; >6,0500 и ≤6,0800; >5,7500 и ≤5,7800; >5,5100 и ≤5,5400; >3,1700 и ≤3,2000; >3,0800 и ≤3,1100; >6,7100 и ≤6,7400; >6,6200 и ≤6,6500; >6,5300 и ≤6,5600; >4,9100 и ≤4,9400; >4,8200 и ≤4,8500; >4,7300 и ≤4,7600; >2,8400 и ≤2,8700; >2,7500 и ≤2,7800; ≥6,8300 и ≤6,8600; ≥6,7400 и ≤6,7700; >6,2600 и ≤6,2900; >4,4600 и ≤4,4900; >4,3700 и ≤4,4000; >4,2800 и ≤4,3100; ≥3,5300 и ≤3,5600; ≥3,4400 и ≤3,4700; >6,0200 и ≤6,0500; >5,2400 и ≤5,2700; ≥6,8900 и ≤6,9200; >5,2100 и ≤5,2400; >3,3800 и ≤3,4100; >3,2600 и ≤3,2900; >7,1600 и ≤7,1900; >7,0700 и ≤7,1000; >5,0900 и ≤5,1200; >5 и ≤5,0300; >3,8300 и ≤3,8600; >3,7400 и ≤3,7700; >2,9300 и ≤2,9600; >2,5100 и ≤2,5400; >2,3600 и ≤2,3900; ≥6,9500 и ≤6,9800; >4,6400 и ≤4,6700; >4,5500 и ≤4,5800; ≥3,7100 и ≤3,7400; ≥3,6200 и ≤3,6500; >5,7200 и ≤5,7500; >5,6300 и ≤5,6600; >5,4200 и ≤5,4500; >5,3300 и ≤5,3600; >3,0200 и ≤3,0500; >7,3400 и ≤7,3700; >7,2500 и ≤7,2800; >6,5600 и ≤6,5900; >6,4700 и ≤6,5000; >6,3800 и ≤6,4100; >4,7600 и ≤4,7900; >4,0100 и ≤4,0400; >3,9200 и ≤3,9500; >2,6900 и ≤2,7200; >2,6000 и ≤2,6300; >6,2900 и ≤6,3200; >6,2000 и ≤6,2300; >6,1100 и ≤6,1400; >4,3100 и ≤4,3400; >4,2200 и ≤4,2500; >4,1300 и ≤4,1600; >5,9300 и ≤5,9600; >5,8400 и ≤5,8700 | Квадратный сантиметр
|  |  |  | Рентгеноконтрастность | Есть
|  |  |  | Посадочный диаметр | >47 и ≤48; >46 и ≤47; >44 и ≤45; >43 и ≤44; >41 и ≤42; >38 и ≤39; >35 и ≤36; >32 и ≤33; >30 и ≤31; >29 и ≤30; >27 и ≤28; >26 и ≤27; ≥24 и ≤25; >40 и ≤41; >37 и ≤38; >39 и ≤40; >36 и ≤37; >33 и ≤34; >45 и ≤46; >42 и ≤43; >25 и ≤26; >34 и ≤35; >31 и ≤32; >28 и ≤29 | Миллиметр
|  |  |  | Форма кольца | Незамкнутое
32.50.22.190-02761 | Кольцо для аннулопластики митрального клапана (кольцо) | Штука | 2018-03-01 | Тип | полужесткий
|  |  |  | Асимметрия | Есть
|  |  |  | Прогиб | нет
|  |  |  | Эффективная площадь сечения | >5,3000 и ≤5,3300; >2,4500 и ≤2,4800; >6,0800 и ≤6,1100; >6,0200 и ≤6,0500; >5,9900 и ≤6,0200; >5,9300 и ≤5,9600; >5,9000 и ≤5,9300; >5,8400 и ≤5,8700; >5,7500 и ≤5,7800; >5,6300 и ≤5,6600; >5,5400 и ≤5,5700; >4,4500 и ≤5,4800; >5,4200 и ≤5,4500; >5,3600 и ≤5,3900; >5,3300 и ≤5,3600; >5,2400 и ≤5,2700; >5,2100 и ≤5,2400; >3,4100 и ≤3,4400; >3,3200 и ≤3,3500; >3,2300 и ≤3,2600; >3,1400 и ≤3,1700; >3,0800 и ≤3,1100; >3,0500 и ≤3,0800; >2,9900 и ≤3,0200; >2,9600 и ≤2,9900; >7,3100 и ≤7,3400; >7,2800 и ≤7,3100; >7,2200 и ≤7,2500; >7,1300 и ≤7,1600; >7,0400 и ≤7,0700; >6,6800 и ≤6,7100; >6,6200 и ≤6,6500; >6,5900 и ≤6,6200; >6,5300 и ≤6,5600; >6,5000 и ≤6,5300; >6,4400 и ≤6,4700; >6,4100 и ≤6,4400; >5,1500 и ≤5,1800; >5,1200 и ≤5,1500; >5,0600 и ≤5,0900; >4,9700 и ≤5; >4,8800 и ≤4,9100; >4,7900 и ≤4,8200; >4,7300 и ≤4,7600; >4,0400 и ≤4,0700; >3,9800 и ≤4,0100; >3,9500 и ≤3,9800; >3,8900 и ≤3,9200; >3,8600 и ≤3,8900; >3,8000 и ≤3,8300; >2,3300 и ≤2,3600; >2,9000 и ≤2,9300; >2,8100 и ≤2,8400; >2,7500 и ≤2,7800; >2,7200 и ≤2,7500; >2,6300 и ≤2,6600; >2,6000 и ≤2,6300; >2,5400 и ≤2,5700; >2,5100 и ≤2,5400; >2,4200 и ≤2,4500; ≥6,9800 и ≤7,0100; ≥6,8900 и ≤6,9200; ≥6,8000 и ≤6,8300; ≥6,7400 и ≤6,7700; >6,3500 и ≤6,3800; >6,2900 и ≤6,3200; >6,2600 и ≤6,2900; >6,2000 и ≤6,2300; >6,1700 и ≤6,2000; >6,1100 и ≤6,1400; >4,6400 и ≤4,6700; >4,5500 и ≤4,5800; >4,4600 и ≤4,4900; >4,3700 и ≤4,4000; >4,3100 и ≤4,3400; >4,2800 и ≤4,3100; >4,2200 и ≤4,2500; >4,1900 и ≤4,2200; >4,1300 и ≤4,1600; >4,1000 и ≤4,1300; ≥3,7100 и ≤3,7400; ≥3,6200 и ≤3,6500; ≥3,5300 и ≤3,5600; ≥3,4400 и ≤3,4700; >5,8100 и ≤5,8400; >5,6900 и ≤5,7200; >3,3800 и ≤3,4100; >3,2900 и ≤3,3200; >3,2000 и ≤3,2300; >7,1900 и ≤7,2200; >7,1000 и ≤7,1300; >7,0100 и ≤7,0400; >5,0300 и ≤5,0600; >4,9400 и ≤4,9700; >3,7700 и ≤3,8000; ≥2,3000 и ≤2,3300; >2,3600 и ≤2,3900; ≥6,9500 и ≤6,9800; ≥6,8600 и ≤6,8900; >4,7000 и ≤4,7300; >4,6100 и ≤4,6400; >4,5200 и ≤4,5500; ≥3,6800 и ≤3,7100; ≥3,5900 и ≤3,6200; >5,5100 и ≤5,5400; >5,7800 и ≤5,8100; >5,6600 и ≤5,6900; >5,5700 и ≤5,6000; >3,2600 и ≤3,2900; >3,1700 и ≤3,2000; >7,0700 и ≤7,1000; >6,7100 и ≤6,7400; >5 и ≤5,0300; >4,9100 и ≤4,9400; >4,8200 и ≤4,8500; >3,7400 и ≤3,7700; >2,9300 и ≤2,9600; >2,8400 и ≤2,8700; ≥6,9200 и ≤6,9500; ≥6,8300 и ≤6,8600; >4,5800 и ≤4,6100; >4,4900 и ≤4,5200; >4,4000 и ≤4,4300; ≥3,6500 и ≤3,6800; ≥3,5600 и ≤3,5900; ≥3,4700 и ≤3,5000; >5,9600 и ≤5,9900; >5,8700 и ≤5,9000; >5,2700 и ≤5,3000; >5,1800 и ≤5,2100; >3,3500 и ≤3,3800; >7,3400 и ≤7,3700; >7,2500 и ≤7,2800; >7,1600 и ≤7,1900; >6,3800 и ≤6,4100; >5,0900 и ≤5,1200; >3,9200 и ≤3,9500; >3,8300 и ≤3,8600; >2,5700 и ≤2,6000; >2,4800 и ≤2,5100; >2,3900 и ≤2,4200; >6,2300 и ≤6,2600; >6,1400 и ≤6,1700; >4,6700 и ≤4,7000; >4,1600 и ≤4,1900; >4,0700 и ≤4,1000; >5,7200 и ≤5,7500; >2,6600 и ≤2,6900; >6,0500 и ≤6,0800; >5,6000 и ≤5,6300; >5,4800 и ≤5,5100; >5,3900 и ≤5,4200; >3,1100 и ≤3,1400; >3,0200 и ≤3,0500; >6,6500 и ≤6,6800; >6,5600 и ≤6,5900; >6,4700 и ≤6,5000; >4,8500 и ≤4,8800; >4,7600 и ≤4,7900; >4,0100 и ≤4,0400; >2,8700 и ≤2,9000; >2,7800 и ≤2,8100; >2,6900 и ≤2,7200; ≥6,7700 и ≤6,8000; >6,3200 и ≤6,3500; >4,4300 и ≤4,4600; >4,3400 и ≤4,3700; >4,2500 и ≤4,2800; ≥3,5000 и ≤3,5300 | Квадратный сантиметр
|  |  |  | Рентгеноконтрастность | Нет
|  |  |  | Посадочный диаметр | >25 и ≤26; >45 и ≤46; >43 и ≤44; >42 и ≤43; >40 и ≤41; >39 и ≤40; >37 и ≤38; >36 и ≤37; >34 и ≤35; >33 и ≤34; >31 и ≤32; >28 и ≤29; ≥24 и ≤25; >47 и ≤48; >30 и ≤31; >27 и ≤28; >46 и ≤47; >29 и ≤30; >26 и ≤27; >38 и ≤39; >35 и ≤36; >32 и ≤33; >44 и ≤45; >41 и ≤42 | Миллиметр
|  |  |  | Форма кольца | Замкнутое
32.50.22.190-02760 | Кольцо для аннулопластики митрального клапана (кольцо) | Штука | 2018-03-01 | Тип | полужесткий
|  |  |  | Асимметрия | Есть
|  |  |  | Прогиб | нет
|  |  |  | Эффективная площадь сечения | >5,2100 и ≤5,2400; ≥6,8600 и ≤6,8900; >6,0500 и ≤6,0800; >5,9600 и ≤5,9900; >5,9000 и ≤5,9300; >5,8700 и ≤5,9000; >5,8100 и ≤5,8400; >5,7800 и ≤5,8100; >5,7200 и ≤5,7500; >5,6900 и ≤5,7200; >5,6300 и ≤5,6600; >5,5400 и ≤5,5700; >4,4500 и ≤5,4800; >5,3300 и ≤5,3600; >5,2400 и ≤5,2700; >3,4100 и ≤3,4400; >3,3800 и ≤3,4100; >3,3200 и ≤3,3500; >3,2900 и ≤3,3200; >3,2000 и ≤3,2300; >3,1700 и ≤3,2000; >3,1100 и ≤3,1400; >3,0200 и ≤3,0500; >7,3400 и ≤7,3700; >7,2500 и ≤7,2800; >7,1900 и ≤7,2200; >7,1600 и ≤7,1900; >7,1000 и ≤7,1300; >7,0700 и ≤7,1000; >7,0100 и ≤7,0400; >6,7100 и ≤6,7400; >6,6500 и ≤6,6800; >6,5600 и ≤6,5900; >6,4700 и ≤6,5000; >6,3800 и ≤6,4100; >5,1200 и ≤5,1500; >5,0900 и ≤5,1200; >5,0300 и ≤5,0600; >5 и ≤5,0300; >4,9400 и ≤4,9700; >4,9100 и ≤4,9400; >4,8500 и ≤4,8800; >4,7600 и ≤4,7900; >4,0100 и ≤4,0400; >3,9200 и ≤3,9500; >3,8600 и ≤3,8900; >3,8300 и ≤3,8600; >3,7700 и ≤3,8000; >3,7400 и ≤3,7700; ≥2,3000 и ≤2,3300; >2,9300 и ≤2,9600; >2,8700 и ≤2,9000; >2,8400 и ≤2,8700; >2,7800 и ≤2,8100; >2,6900 и ≤2,7200; >2,6000 и ≤2,6300; >2,5100 и ≤2,5400; >2,4200 и ≤2,4500; >2,3600 и ≤2,3900; ≥6,9800 и ≤7,0100; ≥6,9500 и ≤6,9800; ≥6,8900 и ≤6,9200; ≥6,8300 и ≤6,8600; ≥6,7700 и ≤6,8000; >6,3200 и ≤6,3500; >6,2000 и ≤6,2300; >6,1100 и ≤6,1400; >4,6700 и ≤4,7000; >4,6400 и ≤4,6700; >4,5800 и ≤4,6100; >4,5500 и ≤4,5800; >4,4900 и ≤4,5200; >4,4600 и ≤4,4900; >4,4000 и ≤4,4300; >4,3100 и ≤4,3400; >4,2200 и ≤4,2500; >4,1300 и ≤4,1600; >4,0700 и ≤4,1000; ≥3,7100 и ≤3,7400; ≥3,6500 и ≤3,6800; ≥3,6200 и ≤3,6500; ≥3,5600 и ≤3,5900; ≥3,5300 и ≤3,5600; ≥3,4700 и ≤3,5000; >3,2600 и ≤3,2900; >6,2900 и ≤6,3200; >6,0200 и ≤6,0500; >5,6000 и ≤5,6300; >5,5100 и ≤5,5400; >5,3900 и ≤5,4200; >3,0800 и ≤3,1100; >2,9900 и ≤3,0200; >6,6200 и ≤6,6500; >6,5300 и ≤6,5600; >6,4400 и ≤6,4700; >4,8200 и ≤4,8500; >4,7300 и ≤4,7600; >3,9800 и ≤4,0100; >2,7500 и ≤2,7800; >2,6600 и ≤2,6900; ≥6,7400 и ≤6,7700; >6,2600 и ≤6,2900; >4,3700 и ≤4,4000; >4,2800 и ≤4,3100; >4,1900 и ≤4,2200; ≥3,4400 и ≤3,4700; >6,0800 и ≤6,1100; >5,9900 и ≤6,0200; >5,4800 и ≤5,5100; >5,3600 и ≤5,3900; >5,2700 и ≤5,3000; >3,0500 и ≤3,0800; >2,9600 и ≤2,9900; >7,2800 и ≤7,3100; >6,5000 и ≤6,5300; >6,4100 и ≤6,4400; >4,0400 и ≤4,0700; >3,9500 и ≤3,9800; >2,7200 и ≤2,7500; >2,6300 и ≤2,6600; >2,5400 и ≤2,5700; >6,3500 и ≤6,3800; >6,2300 и ≤6,2600; >6,1400 и ≤6,1700; >4,2500 и ≤4,2800; >4,1600 и ≤4,1900; >5,4200 и ≤5,4500; >2,4500 и ≤2,4800; >5,7500 и ≤5,7800; >5,6600 и ≤5,6900; >5,5700 и ≤5,6000; >3,2300 и ≤3,2600; >3,1400 и ≤3,1700; >7,0400 и ≤7,0700; >6,6800 и ≤6,7100; >6,5900 и ≤6,6200; >4,9700 и ≤5; >4,8800 и ≤4,9100; >4,7900 и ≤4,8200; >2,3300 и ≤2,3600; >2,9000 и ≤2,9300; >2,8100 и ≤2,8400; ≥6,9200 и ≤6,9500; ≥6,8000 и ≤6,8300; >4,5200 и ≤4,5500; >4,4300 и ≤4,4600; >4,3400 и ≤4,3700; ≥3,5900 и ≤3,6200; ≥3,5000 и ≤3,5300; >5,9300 и ≤5,9600; >5,8400 и ≤5,8700; >5,3000 и ≤5,3300; >5,1800 и ≤5,2100; >3,3500 и ≤3,3800; >7,3100 и ≤7,3400; >7,2200 и ≤7,2500; >7,1300 и ≤7,1600; >5,1500 и ≤5,1800; >5,0600 и ≤5,0900; >3,8900 и ≤3,9200; >3,8000 и ≤3,8300; >2,5700 и ≤2,6000; >2,4800 и ≤2,5100; >2,3900 и ≤2,4200; >6,1700 и ≤6,2000; >4,7000 и ≤4,7300; >4,6100 и ≤4,6400; >4,1000 и ≤4,1300; ≥3,6800 и ≤3,7100 | Квадратный сантиметр
|  |  |  | Рентгеноконтрастность | Нет
|  |  |  | Посадочный диаметр | >47 и ≤48; >45 и ≤46; >44 и ≤45; >42 и ≤43; >39 и ≤40; >36 и ≤37; >33 и ≤34; >31 и ≤32; >30 и ≤31; >28 и ≤29; >27 и ≤28; >25 и ≤26; ≥24 и ≤25; >41 и ≤42; >38 и ≤39; >35 и ≤36; >40 и ≤41; >37 и ≤38; >34 и ≤35; >46 и ≤47; >43 и ≤44; >26 и ≤27; >32 и ≤33; >29 и ≤30 | Миллиметр
|  |  |  | Форма кольца | Незамкнутое
32.50.22.190-02759 | Кольцо для аннулопластики митрального клапана (кольцо) | Штука | 2018-03-01 | Тип | полужесткий
|  |  |  | Асимметрия | Нет
|  |  |  | Прогиб | есть
|  |  |  | Эффективная площадь сечения | >3,0800 и ≤3,1100; >6,2900 и ≤6,3200; >4,7000 и ≤4,7300; >6,0500 и ≤6,0800; >6,0200 и ≤6,0500; >5,9600 и ≤5,9900; >5,9300 и ≤5,9600; >5,8700 и ≤5,9000; >5,7800 и ≤5,8100; >5,6900 и ≤5,7200; >5,6000 и ≤5,6300; >5,5400 и ≤5,5700; >5,5100 и ≤5,5400; >4,4500 и ≤5,4800; >5,4200 и ≤5,4500; >5,3600 и ≤5,3900; >5,3300 и ≤5,3600; >5,2700 и ≤5,3000; >5,1800 и ≤5,2100; >3,3500 и ≤3,3800; >3,2300 и ≤3,2600; >3,1700 и ≤3,2000; >3,1400 и ≤3,1700; >3,0500 и ≤3,0800; >3,0200 и ≤3,0500; >2,9600 и ≤2,9900; >7,3400 и ≤7,3700; >7,2800 и ≤7,3100; >7,1900 и ≤7,2200; >7,1000 и ≤7,1300; >7,0100 и ≤7,0400; >6,6500 и ≤6,6800; >6,5900 и ≤6,6200; >6,5600 и ≤6,5900; >6,5000 и ≤6,5300; >6,4700 и ≤6,5000; >6,4100 и ≤6,4400; >6,3800 и ≤6,4100; >5,1200 и ≤5,1500; >5,0300 и ≤5,0600; >4,9400 и ≤4,9700; >4,8500 и ≤4,8800; >4,7900 и ≤4,8200; >4,7600 и ≤4,7900; >4,0400 и ≤4,0700; >4,0100 и ≤4,0400; >3,9500 и ≤3,9800; >3,9200 и ≤3,9500; >3,8600 и ≤3,8900; >3,7700 и ≤3,8000; ≥2,3000 и ≤2,3300; >2,8700 и ≤2,9000; >2,8100 и ≤2,8400; >2,7800 и ≤2,8100; >2,7200 и ≤2,7500; >2,6900 и ≤2,7200; >2,6300 и ≤2,6600; >2,6000 и ≤2,6300; >2,5400 и ≤2,5700; >2,4500 и ≤2,4800; >2,3900 и ≤2,4200; ≥6,9200 и ≤6,9500; ≥6,8300 и ≤6,8600; ≥6,8000 и ≤6,8300; ≥6,7400 и ≤6,7700; >6,3500 и ≤6,3800; >6,2600 и ≤6,2900; >6,2300 и ≤6,2600; >6,1700 и ≤6,2000; >6,1400 и ≤6,1700; >4,6700 и ≤4,7000; >4,5800 и ≤4,6100; >4,4900 и ≤4,5200; >4,4000 и ≤4,4300; >4,3400 и ≤4,3700; >4,3100 и ≤4,3400; >4,2500 и ≤4,2800; >4,2200 и ≤4,2500; >4,1600 и ≤4,1900; >4,1300 и ≤4,1600; >4,0700 и ≤4,1000; ≥3,6500 и ≤3,6800; ≥3,5600 и ≤3,5900; ≥3,4700 и ≤3,5000; >5,8400 и ≤5,8700; >5,7500 и ≤5,7800; >5,6600 и ≤5,6900; >5,2400 и ≤5,2700; >3,4100 и ≤3,4400; >3,3200 и ≤3,3500; >7,2500 и ≤7,2800; >7,1600 и ≤7,1900; >7,0700 и ≤7,1000; >5,0900 и ≤5,1200; >5 и ≤5,0300; >3,8300 и ≤3,8600; >3,7400 и ≤3,7700; >2,9300 и ≤2,9600; >2,5100 и ≤2,5400; >2,4200 и ≤2,4500; ≥6,9800 и ≤7,0100; >4,6400 и ≤4,6700; >4,5500 и ≤4,5800; ≥3,7100 и ≤3,7400; ≥3,6200 и ≤3,6500; >3,2900 и ≤3,3200; >5,8100 и ≤5,8400; >5,7200 и ≤5,7500; >5,6300 и ≤5,6600; >3,3800 и ≤3,4100; >3,2600 и ≤3,2900; >7,1300 и ≤7,1600; >7,0400 и ≤7,0700; >6,6800 и ≤6,7100; >5,0600 и ≤5,0900; >4,9700 и ≤5; >4,8800 и ≤4,9100; >2,3300 и ≤2,3600; >2,9000 и ≤2,9300; >2,3600 и ≤2,3900; ≥6,9500 и ≤6,9800; >4,6100 и ≤4,6400; >4,5200 и ≤4,5500; >4,4300 и ≤4,4600; ≥3,6800 и ≤3,7100; ≥3,5900 и ≤3,6200; ≥3,5000 и ≤3,5300; >5,9900 и ≤6,0200; >5,9000 и ≤5,9300; >5,3900 и ≤5,4200; >5,3000 и ≤5,3300; >5,2100 и ≤5,2400; >2,9900 и ≤3,0200; >7,3100 и ≤7,3400; >7,2200 и ≤7,2500; >6,4400 и ≤6,4700; >5,1500 и ≤5,1800; >3,9800 и ≤4,0100; >3,8900 и ≤3,9200; >3,8000 и ≤3,8300; >2,6600 и ≤2,6900; >2,5700 и ≤2,6000; >2,4800 и ≤2,5100; >6,3200 и ≤6,3500; >6,2000 и ≤6,2300; >6,1100 и ≤6,1400; >4,1900 и ≤4,2200; >4,1000 и ≤4,1300; ≥6,8600 и ≤6,8900; >6,0800 и ≤6,1100; >5,5700 и ≤5,6000; >5,4800 и ≤5,5100; >3,2000 и ≤3,2300; >3,1100 и ≤3,1400; >6,7100 и ≤6,7400; >6,6200 и ≤6,6500; >6,5300 и ≤6,5600; >4,9100 и ≤4,9400; >4,8200 и ≤4,8500; >4,7300 и ≤4,7600; >2,8400 и ≤2,8700; >2,7500 и ≤2,7800; ≥6,8900 и ≤6,9200; ≥6,7700 и ≤6,8000; >4,4600 и ≤4,4900; >4,3700 и ≤4,4000; >4,2800 и ≤4,3100; ≥3,5300 и ≤3,5600; ≥3,4400 и ≤3,4700 | Квадратный сантиметр
|  |  |  | Рентгеноконтрастность | Нет
|  |  |  | Посадочный диаметр | >45 и ≤46; >42 и ≤43; >40 и ≤41; >39 и ≤40; >37 и ≤38; >36 и ≤37; >34 и ≤35; >33 и ≤34; >31 и ≤32; >28 и ≤29; >25 и ≤26; >47 и ≤48; >30 и ≤31; >27 и ≤28; >46 и ≤47; >43 и ≤44; >29 и ≤30; >26 и ≤27; >35 и ≤36; >32 и ≤33; >44 и ≤45; >41 и ≤42; >38 и ≤39; ≥24 и ≤25 | Миллиметр
|  |  |  | Форма кольца | Замкнутое
32.50.22.190-02758 | Кольцо для аннулопластики митрального клапана (кольцо) | Штука | 2018-03-01 | Тип | полужесткий
|  |  |  | Асимметрия | Нет
|  |  |  | Прогиб | есть
|  |  |  | Эффективная площадь сечения | >5,6300 и ≤5,6600; >2,6600 и ≤2,6900; >6,0800 и ≤6,1100; >5,9900 и ≤6,0200; >5,9300 и ≤5,9600; >5,9000 и ≤5,9300; >5,8400 и ≤5,8700; >5,8100 и ≤5,8400; >5,7500 и ≤5,7800; >5,7200 и ≤5,7500; >5,6600 и ≤5,6900; >5,6000 и ≤5,6300; >5,5400 и ≤5,5700; >4,4500 и ≤5,4800; >5,3300 и ≤5,3600; >5,2400 и ≤5,2700; >3,4100 и ≤3,4400; >3,3800 и ≤3,4100; >3,3200 и ≤3,3500; >3,2900 и ≤3,3200; >3,2300 и ≤3,2600; >3,2000 и ≤3,2300; >3,1400 и ≤3,1700; >3,0500 и ≤3,0800; >2,9600 и ≤2,9900; >7,2800 и ≤7,3100; >7,2200 и ≤7,2500; >7,1900 и ≤7,2200; >7,1300 и ≤7,1600; >7,1000 и ≤7,1300; >7,0400 и ≤7,0700; >7,0100 и ≤7,0400; >6,6800 и ≤6,7100; >6,5900 и ≤6,6200; >6,5000 и ≤6,5300; >6,4100 и ≤6,4400; >5,1500 и ≤5,1800; >5,1200 и ≤5,1500; >5,0600 и ≤5,0900; >5,0300 и ≤5,0600; >4,9700 и ≤5; >4,9400 и ≤4,9700; >4,8800 и ≤4,9100; >4,7900 и ≤4,8200; >4,0400 и ≤4,0700; >3,9500 и ≤3,9800; >3,8600 и ≤3,8900; >3,8000 и ≤3,8300; >3,7700 и ≤3,8000; >2,3300 и ≤2,3600; ≥2,3000 и ≤2,3300; >2,9000 и ≤2,9300; >2,8700 и ≤2,9000; >2,8100 и ≤2,8400; >2,7200 и ≤2,7500; >2,6000 и ≤2,6300; >2,5100 и ≤2,5400; >2,4200 и ≤2,4500; >2,3600 и ≤2,3900; ≥6,9800 и ≤7,0100; ≥6,9500 и ≤6,9800; ≥6,8900 и ≤6,9200; ≥6,8300 и ≤6,8600; ≥6,7700 и ≤6,8000; >6,3200 и ≤6,3500; >6,2300 и ≤6,2600; >6,1400 и ≤6,1700; >4,7000 и ≤4,7300; >4,6700 и ≤4,7000; >4,6100 и ≤4,6400; >4,5800 и ≤4,6100; >4,5200 и ≤4,5500; >4,4900 и ≤4,5200; >4,4300 и ≤4,4600; >4,3400 и ≤4,3700; >4,2500 и ≤4,2800; >4,1600 и ≤4,1900; >4,1000 и ≤4,1300; >4,0700 и ≤4,1000; ≥3,6800 и ≤3,7100; ≥3,6500 и ≤3,6800; ≥3,5900 и ≤3,6200; ≥3,5600 и ≤3,5900; ≥3,5000 и ≤3,5300; ≥3,4700 и ≤3,5000; >5,4200 и ≤5,4500; >2,4500 и ≤2,4800; >6,0500 и ≤6,0800; >5,5100 и ≤5,5400; >5,3900 и ≤5,4200; >3,1100 и ≤3,1400; >3,0200 и ≤3,0500; >6,6500 и ≤6,6800; >6,5600 и ≤6,5900; >6,4700 и ≤6,5000; >4,8500 и ≤4,8800; >4,7600 и ≤4,7900; >4,0100 и ≤4,0400; >2,7800 и ≤2,8100; >2,6900 и ≤2,7200; ≥6,7400 и ≤6,7700; >6,2900 и ≤6,3200; >6,2000 и ≤6,2300; >4,4000 и ≤4,4300; >4,3100 и ≤4,3400; >4,2200 и ≤4,2500; ≥6,8600 и ≤6,8900; >6,0200 и ≤6,0500; >5,4800 и ≤5,5100; >5,3600 и ≤5,3900; >5,2700 и ≤5,3000; >3,0800 и ≤3,1100; >2,9900 и ≤3,0200; >7,3100 и ≤7,3400; >6,5300 и ≤6,5600; >6,4400 и ≤6,4700; >4,7300 и ≤4,7600; >3,9800 и ≤4,0100; >3,8900 и ≤3,9200; >2,7500 и ≤2,7800; >2,6300 и ≤2,6600; >2,5400 и ≤2,5700; >6,3500 и ≤6,3800; >6,2600 и ≤6,2900; >6,1700 и ≤6,2000; >4,2800 и ≤4,3100; >4,1900 и ≤4,2200; >5,2100 и ≤5,2400; >5,6900 и ≤5,7200; >5,5700 и ≤5,6000; >3,2600 и ≤3,2900; >3,1700 и ≤3,2000; >7,0700 и ≤7,1000; >6,7100 и ≤6,7400; >6,6200 и ≤6,6500; >5 и ≤5,0300; >4,9100 и ≤4,9400; >4,8200 и ≤4,8500; >2,9300 и ≤2,9600; >2,8400 и ≤2,8700; ≥6,9200 и ≤6,9500; ≥6,8000 и ≤6,8300; >4,5500 и ≤4,5800; >4,4600 и ≤4,4900; >4,3700 и ≤4,4000; ≥3,6200 и ≤3,6500; ≥3,5300 и ≤3,5600; ≥3,4400 и ≤3,4700; >5,9600 и ≤5,9900; >5,8700 и ≤5,9000; >5,7800 и ≤5,8100; >5,3000 и ≤5,3300; >5,1800 и ≤5,2100; >3,3500 и ≤3,3800; >7,3400 и ≤7,3700; >7,2500 и ≤7,2800; >7,1600 и ≤7,1900; >6,3800 и ≤6,4100; >5,0900 и ≤5,1200; >3,9200 и ≤3,9500; >3,8300 и ≤3,8600; >3,7400 и ≤3,7700; >2,5700 и ≤2,6000; >2,4800 и ≤2,5100; >2,3900 и ≤2,4200; >6,1100 и ≤6,1400; >4,6400 и ≤4,6700; >4,1300 и ≤4,1600; ≥3,7100 и ≤3,7400 | Квадратный сантиметр
|  |  |  | Рентгеноконтрастность | Нет
|  |  |  | Посадочный диаметр | >46 и ≤47; >45 и ≤46; >43 и ≤44; >40 и ≤41; >37 и ≤38; >34 и ≤35; >32 и ≤33; >31 и ≤32; >29 и ≤30; >28 и ≤29; >26 и ≤27; >25 и ≤26; >42 и ≤43; >39 и ≤40; >36 и ≤37; >38 и ≤39; >35 и ≤36; >47 и ≤48; >44 и ≤45; >41 и ≤42; >27 и ≤28; ≥24 и ≤25; >33 и ≤34; >30 и ≤31 | Миллиметр
|  |  |  | Форма кольца | Незамкнутое
32.50.22.190-02757 | Кольцо для аннулопластики митрального клапана (кольцо) | Штука | 2018-03-01 | Тип | полужесткий
|  |  |  | Асимметрия | Нет
|  |  |  | Прогиб | нет
|  |  |  | Эффективная площадь сечения | >6,0800 и ≤6,1100; >5,6600 и ≤5,6900; >3,9200 и ≤3,9500; >2,7500 и ≤2,7800; >6,0500 и ≤6,0800; >5,9900 и ≤6,0200; >5,9600 и ≤5,9900; >5,9000 и ≤5,9300; >5,7800 и ≤5,8100; >5,6900 и ≤5,7200; >5,5700 и ≤5,6000; >5,5100 и ≤5,5400; >5,4800 и ≤5,5100; >5,4200 и ≤5,4500; >5,3900 и ≤5,4200; >5,3300 и ≤5,3600; >5,3000 и ≤5,3300; >5,2400 и ≤5,2700; >3,4100 и ≤3,4400; >3,3200 и ≤3,3500; >3,2300 и ≤3,2600; >3,1700 и ≤3,2000; >3,1400 и ≤3,1700; >3,0800 и ≤3,1100; >3,0500 и ≤3,0800; >2,9900 и ≤3,0200; >2,9600 и ≤2,9900; >7,3100 и ≤7,3400; >7,2800 и ≤7,3100; >7,2200 и ≤7,2500; >7,1300 и ≤7,1600; >7,0400 и ≤7,0700; >6,6800 и ≤6,7100; >6,6200 и ≤6,6500; >6,5900 и ≤6,6200; >6,5300 и ≤6,5600; >6,5000 и ≤6,5300; >6,4400 и ≤6,4700; >6,4100 и ≤6,4400; >5,1500 и ≤5,1800; >5,0600 и ≤5,0900; >4,9700 и ≤5; >4,8800 и ≤4,9100; >4,8200 и ≤4,8500; >4,7900 и ≤4,8200; >4,7300 и ≤4,7600; >4,0400 и ≤4,0700; >3,9800 и ≤4,0100; >3,9500 и ≤3,9800; >3,8600 и ≤3,8900; >3,7700 и ≤3,8000; >2,9300 и ≤2,9600; >2,8400 и ≤2,8700; >2,7800 и ≤2,8100; >2,7200 и ≤2,7500; >2,6600 и ≤2,6900; >2,6300 и ≤2,6600; >2,5700 и ≤2,6000; >2,5400 и ≤2,5700; >2,4800 и ≤2,5100; >2,3600 и ≤2,3900; ≥6,9500 и ≤6,9800; ≥6,8600 и ≤6,8900; ≥6,7700 и ≤6,8000; >6,3500 и ≤6,3800; >6,3200 и ≤6,3500; >6,2600 и ≤6,2900; >6,2300 и ≤6,2600; >6,1700 и ≤6,2000; >6,1400 и ≤6,1700; >4,7000 и ≤4,7300; >4,6100 и ≤4,6400; >4,5200 и ≤4,5500; >4,4300 и ≤4,4600; >4,3700 и ≤4,4000; >4,3400 и ≤4,3700; >4,2800 и ≤4,3100; >4,2500 и ≤4,2800; >4,1900 и ≤4,2200; >4,1600 и ≤4,1900; >4,1000 и ≤4,1300; ≥3,6800 и ≤3,7100; ≥3,5900 и ≤3,6200; ≥3,5000 и ≤3,5300; ≥3,4400 и ≤3,4700; >5,8400 и ≤5,8700; >5,7500 и ≤5,7800; >5,6300 и ≤5,6600; >5,2100 и ≤5,2400; >3,3800 и ≤3,4100; >3,2900 и ≤3,3200; >7,1900 и ≤7,2200; >7,1000 и ≤7,1300; >5,1200 и ≤5,1500; >5,0300 и ≤5,0600; >3,8300 и ≤3,8600; >3,7400 и ≤3,7700; >2,9000 и ≤2,9300; >2,4500 и ≤2,4800; >2,3900 и ≤2,4200; ≥6,9200 и ≤6,9500; >4,6700 и ≤4,7000; >4,5800 и ≤4,6100; >4,0700 и ≤4,1000; ≥3,6500 и ≤3,6800; ≥3,5600 и ≤3,5900; >5,7200 и ≤5,7500; >5,6000 и ≤5,6300; >3,3500 и ≤3,3800; >3,2600 и ≤3,2900; >7,1600 и ≤7,1900; >7,0700 и ≤7,1000; >6,7100 и ≤6,7400; >5,0900 и ≤5,1200; >5 и ≤5,0300; >4,9100 и ≤4,9400; >2,3300 и ≤2,3600; >2,8700 и ≤2,9000; ≥6,9800 и ≤7,0100; ≥6,8900 и ≤6,9200; ≥6,8000 и ≤6,8300; >4,6400 и ≤4,6700; >4,5500 и ≤4,5800; >4,4600 и ≤4,4900; ≥3,7100 и ≤3,7400; ≥3,6200 и ≤3,6500; ≥3,5300 и ≤3,5600; >6,0200 и ≤6,0500; >5,9300 и ≤5,9600; >5,8100 и ≤5,8400; >5,3600 и ≤5,3900; >5,2700 и ≤5,3000; >5,1800 и ≤5,2100; >7,3400 и ≤7,3700; >7,2500 и ≤7,2800; >6,4700 и ≤6,5000; >6,3800 и ≤6,4100; >4,0100 и ≤4,0400; >3,8900 и ≤3,9200; >3,8000 и ≤3,8300; >2,6000 и ≤2,6300; >2,5100 и ≤2,5400; >2,4200 и ≤2,4500; >6,2000 и ≤6,2300; >6,1100 и ≤6,1400; >4,2200 и ≤4,2500; >4,1300 и ≤4,1600; >5,8700 и ≤5,9000; ≥2,3000 и ≤2,3300; >5,5400 и ≤5,5700; >4,4500 и ≤5,4800; >3,2000 и ≤3,2300; >3,1100 и ≤3,1400; >3,0200 и ≤3,0500; >7,0100 и ≤7,0400; >6,6500 и ≤6,6800; >6,5600 и ≤6,5900; >4,9400 и ≤4,9700; >4,8500 и ≤4,8800; >4,7600 и ≤4,7900; >2,8100 и ≤2,8400; >2,6900 и ≤2,7200; ≥6,8300 и ≤6,8600; ≥6,7400 и ≤6,7700; >6,2900 и ≤6,3200; >4,4900 и ≤4,5200; >4,4000 и ≤4,4300; >4,3100 и ≤4,3400; ≥3,4700 и ≤3,5000 | Квадратный сантиметр
|  |  |  | Рентгеноконтрастность | Нет
|  |  |  | Посадочный диаметр | >47 и ≤48; >44 и ≤45; >42 и ≤43; >41 и ≤42; >39 и ≤40; >38 и ≤39; >36 и ≤37; >35 и ≤36; >33 и ≤34; >30 и ≤31; >26 и ≤27; >32 и ≤33; >29 и ≤30; >28 и ≤29; >45 и ≤46; >31 и ≤32; >27 и ≤28; ≥24 и ≤25; >37 и ≤38; >34 и ≤35; >46 и ≤47; >43 и ≤44; >40 и ≤41; >25 и ≤26 | Миллиметр
|  |  |  | Форма кольца | Замкнутое
32.50.22.190-02756 | Кольцо для аннулопластики митрального клапана (кольцо) | Штука | 2018-03-01 | Тип | полужесткий
|  |  |  | Асимметрия | Нет
|  |  |  | Прогиб | нет
|  |  |  | Эффективная площадь сечения | >3,9500 и ≤3,9800; >5,3600 и ≤5,3900; >4,9700 и ≤5; >4,8800 и ≤4,9100; >4,7900 и ≤4,8200; >4,7600 и ≤4,7900; >4,0400 и ≤4,0700; >4,0100 и ≤4,0400; >3,9200 и ≤3,9500; >3,8900 и ≤3,9200; >3,8300 и ≤3,8600; >3,7400 и ≤3,7700; >2,9300 и ≤2,9600; >2,8400 и ≤2,8700; >2,7800 и ≤2,8100; >2,7500 и ≤2,7800; >2,6900 и ≤2,7200; >2,6600 и ≤2,6900; >2,6000 и ≤2,6300; >2,5700 и ≤2,6000; >2,5100 и ≤2,5400; >2,4200 и ≤2,4500; ≥6,9800 и ≤7,0100; ≥6,8900 и ≤6,9200; ≥6,8300 и ≤6,8600; ≥6,8000 и ≤6,8300; ≥6,7400 и ≤6,7700; >6,3500 и ≤6,3800; >6,2900 и ≤6,3200; >6,2600 и ≤6,2900; >6,2000 и ≤6,2300; >6,1100 и ≤6,1400; >4,6400 и ≤4,6700; >4,5500 и ≤4,5800; >4,4900 и ≤4,5200; >4,4600 и ≤4,4900; >4,4000 и ≤4,4300; >4,3700 и ≤4,4000; >4,3100 и ≤4,3400; >4,2800 и ≤4,3100; >4,2200 и ≤4,2500; >4,1900 и ≤4,2200; >4,1300 и ≤4,1600; ≥3,7100 и ≤3,7400; ≥3,6200 и ≤3,6500; ≥3,5300 и ≤3,5600; ≥3,4700 и ≤3,5000; ≥3,4400 и ≤3,4700; >6,0500 и ≤6,0800; >6,0200 и ≤6,0500; >5,9600 и ≤5,9900; >5,9300 и ≤5,9600; >5,8700 и ≤5,9000; >5,7500 и ≤5,7800; >5,6600 и ≤5,6900; >5,5400 и ≤5,5700; >5,4800 и ≤5,5100; >4,4500 и ≤5,4800; >5,3900 и ≤5,4200; >5,3300 и ≤5,3600; >5,2700 и ≤5,3000; >5,2400 и ≤5,2700; >5,1800 и ≤5,2100; >3,3500 и ≤3,3800; >3,2600 и ≤3,2900; >3,1700 и ≤3,2000; >3,1100 и ≤3,1400; >3,0800 и ≤3,1100; >3,0200 и ≤3,0500; >2,9900 и ≤3,0200; >7,3400 и ≤7,3700; >7,3100 и ≤7,3400; >7,2500 и ≤7,2800; >7,1600 и ≤7,1900; >7,0700 и ≤7,1000; >6,7100 и ≤6,7400; >6,6200 и ≤6,6500; >6,5600 и ≤6,5900; >6,5300 и ≤6,5600; >6,4700 и ≤6,5000; >6,4400 и ≤6,4700; >6,3800 и ≤6,4100; >5,1500 и ≤5,1800; >5,0900 и ≤5,1200; >7,1300 и ≤7,1600; >7,0400 и ≤7,0700; >5,0300 и ≤5,0600; >5,7800 и ≤5,8100; >5,0600 и ≤5,0900; >3,8000 и ≤3,8300; >2,3300 и ≤2,3600; >2,4800 и ≤2,5100; >2,3600 и ≤2,3900; ≥6,9500 и ≤6,9800; >6,1700 и ≤6,2000; >4,7000 и ≤4,7300; >4,6100 и ≤4,6400; >4,1000 и ≤4,1300; ≥3,6800 и ≤3,7100; >5,8400 и ≤5,8700; >5,7200 и ≤5,7500; >3,4100 и ≤3,4400; >3,3200 и ≤3,3500; >3,2300 и ≤3,2600; >7,2200 и ≤7,2500; >5,5700 и ≤5,6000; >5 и ≤5,0300; >4,9100 и ≤4,9400; >3,7700 и ≤3,8000; ≥2,3000 и ≤2,3300; >2,8700 и ≤2,9000; >2,3900 и ≤2,4200; ≥6,9200 и ≤6,9500; >4,6700 и ≤4,7000; >4,5800 и ≤4,6100; >4,0700 и ≤4,1000; ≥3,6500 и ≤3,6800; ≥3,5600 и ≤3,5900; >5,8100 и ≤5,8400; >5,6900 и ≤5,7200; >5,6000 и ≤5,6300; >3,2900 и ≤3,3200; >3,2000 и ≤3,2300; >7,1000 и ≤7,1300; >7,0100 и ≤7,0400; >6,6500 и ≤6,6800; >4,2500 и ≤4,2800; >4,1600 и ≤4,1900; >5,9900 и ≤6,0200; >5,9000 и ≤5,9300; >5,3000 и ≤5,3300; >5,2100 и ≤5,2400; >3,3800 и ≤3,4100; >2,9600 и ≤2,9900; >7,2800 и ≤7,3100; >7,1900 и ≤7,2200; >6,4100 и ≤6,4400; >5,1200 и ≤5,1500; >4,8200 и ≤4,8500; >3,9800 и ≤4,0100; >3,8600 и ≤3,8900; >2,6300 и ≤2,6600; >2,5400 и ≤2,5700; >2,4500 и ≤2,4800; >6,3200 и ≤6,3500; >6,2300 и ≤6,2600; >6,1400 и ≤6,1700; >4,3400 и ≤4,3700; >4,9400 и ≤4,9700; >4,8500 и ≤4,8800; >4,7300 и ≤4,7600; >2,9000 и ≤2,9300; >2,8100 и ≤2,8400; >2,7200 и ≤2,7500; ≥6,8600 и ≤6,8900; ≥6,7700 и ≤6,8000; >4,5200 и ≤4,5500; >4,4300 и ≤4,4600; ≥3,5900 и ≤3,6200; ≥3,5000 и ≤3,5300; >6,0800 и ≤6,1100; >5,6300 и ≤5,6600; >5,5100 и ≤5,5400; >5,4200 и ≤5,4500; >3,1400 и ≤3,1700; >3,0500 и ≤3,0800; >6,6800 и ≤6,7100; >6,5900 и ≤6,6200; >6,5000 и ≤6,5300 | Квадратный сантиметр
|  |  |  | Рентгеноконтрастность | Нет
|  |  |  | Посадочный диаметр | >47 и ≤48; >40 и ≤41; >27 и ≤28; >44 и ≤45; >41 и ≤42; >37 и ≤38; >35 и ≤36; >34 и ≤35; >31 и ≤32; >30 и ≤31; >28 и ≤29; >26 и ≤27; ≥24 и ≤25; >46 и ≤47; >43 и ≤44; >39 и ≤40; >42 и ≤43; >38 и ≤39; >33 и ≤34; >45 и ≤46; >29 и ≤30; >25 и ≤26; >36 и ≤37; >32 и ≤33 | Миллиметр
|  |  |  | Форма кольца | Незамкнутое
32.50.22.190-02755 | Кольцо для аннулопластики митрального клапана (кольцо) | Штука | 2018-03-01 | Тип | жесткий
|  |  |  | Асимметрия | Есть
|  |  |  | Прогиб | есть
|  |  |  | Эффективная площадь сечения | >6,3800 и ≤6,4100; >4,9700 и ≤5; ≥3,4700 и ≤3,5000; >6,0800 и ≤6,1100; >6,0200 и ≤6,0500; >5,9900 и ≤6,0200; >5,9300 и ≤5,9600; >5,8400 и ≤5,8700; >5,7500 и ≤5,7800; >5,6600 и ≤5,6900; >5,6000 и ≤5,6300; >5,5700 и ≤5,6000; >5,5100 и ≤5,5400; >5,4800 и ≤5,5100; >5,4200 и ≤5,4500; >5,3900 и ≤5,4200; >5,3300 и ≤5,3600; >5,2400 и ≤5,2700; >3,4100 и ≤3,4400; >3,3200 и ≤3,3500; >3,2300 и ≤3,2600; >3,1700 и ≤3,2000; >3,1400 и ≤3,1700; >3,0800 и ≤3,1100; >3,0500 и ≤3,0800; >2,9900 и ≤3,0200; >2,9600 и ≤2,9900; >7,3100 и ≤7,3400; >7,2200 и ≤7,2500; >7,1300 и ≤7,1600; >7,0400 и ≤7,0700; >6,7100 и ≤6,7400; >6,6800 и ≤6,7100; >6,6200 и ≤6,6500; >6,5600 и ≤6,5900; >6,5000 и ≤6,5300; >6,4700 и ≤6,5000; >6,4100 и ≤6,4400; >5,0900 и ≤5,1200; >5 и ≤5,0300; >4,8800 и ≤4,9100; >4,8200 и ≤4,8500; >4,7900 и ≤4,8200; >4,7300 и ≤4,7600; >4,0400 и ≤4,0700; >3,9800 и ≤4,0100; >3,9500 и ≤3,9800; >3,8900 и ≤3,9200; >3,8000 и ≤3,8300; >2,3300 и ≤2,3600; >2,9000 и ≤2,9300; >2,8400 и ≤2,8700; >2,8100 и ≤2,8400; >2,7500 и ≤2,7800; >2,7200 и ≤2,7500; >2,6600 и ≤2,6900; >2,6300 и ≤2,6600; >2,5700 и ≤2,6000; >2,5400 и ≤2,5700; >2,4800 и ≤2,5100; >2,3600 и ≤2,3900; ≥6,9500 и ≤6,9800; ≥6,8600 и ≤6,8900; ≥6,8000 и ≤6,8300; ≥6,7700 и ≤6,8000; >6,3500 и ≤6,3800; >6,3200 и ≤6,3500; >6,2600 и ≤6,2900; >6,2300 и ≤6,2600; >6,1700 и ≤6,2000; >4,7000 и ≤4,7300; >4,6100 и ≤4,6400; >4,5200 и ≤4,5500; >4,4600 и ≤4,4900; >4,4300 и ≤4,4600; >4,3700 и ≤4,4000; >4,3400 и ≤4,3700; >4,2800 и ≤4,3100; >4,2500 и ≤4,2800; >4,1900 и ≤4,2200; >4,1000 и ≤4,1300; ≥3,6500 и ≤3,6800; ≥3,5600 и ≤3,5900; ≥3,5000 и ≤3,5300; ≥3,4400 и ≤3,4700; >5,9000 и ≤5,9300; >5,8100 и ≤5,8400; >5,7200 и ≤5,7500; >5,3000 и ≤5,3300; >5,2100 и ≤5,2400; >3,3800 и ≤3,4100; >7,2800 и ≤7,3100; >7,1900 и ≤7,2200; >5,1500 и ≤5,1800; >5,0600 и ≤5,0900; >4,9400 и ≤4,9700; >3,8600 и ≤3,8900; >3,7700 и ≤3,8000; ≥2,3000 и ≤2,3300; >2,4500 и ≤2,4800; >2,3900 и ≤2,4200; >6,1400 и ≤6,1700; >4,6700 и ≤4,7000; >4,1600 и ≤4,1900; >4,0700 и ≤4,1000; ≥3,6200 и ≤3,6500; >5,7800 и ≤5,8100; >5,6900 и ≤5,7200; >5,1800 и ≤5,2100; >3,3500 и ≤3,3800; >3,2600 и ≤3,2900; >7,2500 и ≤7,2800; >7,1600 и ≤7,1900; >7,0700 и ≤7,1000; >5,0300 и ≤5,0600; >4,9100 и ≤4,9400; >3,7400 и ≤3,7700; >2,9300 и ≤2,9600; >2,4200 и ≤2,4500; ≥6,9800 и ≤7,0100; ≥6,8900 и ≤6,9200; >6,1100 и ≤6,1400; >4,6400 и ≤4,6700; >4,5500 и ≤4,5800; ≥3,6800 и ≤3,7100; ≥3,5900 и ≤3,6200; >6,0500 и ≤6,0800; >5,9600 и ≤5,9900; >5,8700 и ≤5,9000; >4,4500 и ≤5,4800; >5,3600 и ≤5,3900; >5,2700 и ≤5,3000; >3,0200 и ≤3,0500; >7,3400 и ≤7,3700; >6,5300 и ≤6,5600; >6,4400 и ≤6,4700; >5,1200 и ≤5,1500; >4,0100 и ≤4,0400; >3,9200 и ≤3,9500; >3,8300 и ≤3,8600; >2,6900 и ≤2,7200; >2,6000 и ≤2,6300; >2,5100 и ≤2,5400; >6,2900 и ≤6,3200; >6,2000 и ≤6,2300; >4,3100 и ≤4,3400; >4,2200 и ≤4,2500; >4,1300 и ≤4,1600; >6,5900 и ≤6,6200; ≥3,7100 и ≤3,7400; >5,6300 и ≤5,6600; >5,5400 и ≤5,5700; >3,2900 и ≤3,3200; >3,2000 и ≤3,2300; >3,1100 и ≤3,1400; >7,1000 и ≤7,1300; >7,0100 и ≤7,0400; >6,6500 и ≤6,6800; >4,8500 и ≤4,8800; >4,7600 и ≤4,7900; >2,8700 и ≤2,9000; >2,7800 и ≤2,8100; ≥6,9200 и ≤6,9500; ≥6,8300 и ≤6,8600; ≥6,7400 и ≤6,7700; >4,5800 и ≤4,6100; >4,4900 и ≤4,5200; >4,4000 и ≤4,4300; ≥3,5300 и ≤3,5600 | Квадратный сантиметр
|  |  |  | Рентгеноконтрастность | Есть
|  |  |  | Посадочный диаметр | >42 и ≤43; >47 и ≤48; >45 и ≤46; >44 и ≤45; >41 и ≤42; >40 и ≤41; >38 и ≤39; >37 и ≤38; >34 и ≤35; >31 и ≤32; >27 и ≤28; ≥24 и ≤25; >33 и ≤34; >30 и ≤31; >26 и ≤27; >29 и ≤30; >32 и ≤33; >28 и ≤29; >25 и ≤26; >39 и ≤40; >35 и ≤36; >36 и ≤37; >46 и ≤47; >43 и ≤44 | Миллиметр
|  |  |  | Форма кольца | Замкнутое
32.50.22.190-02754 | Кольцо для аннулопластики митрального клапана (кольцо) | Штука | 2018-03-01 | Тип | жесткий
|  |  |  | Асимметрия | Есть
|  |  |  | Прогиб | есть
|  |  |  | Эффективная площадь сечения | >5,7500 и ≤5,7800; >5,3300 и ≤5,3600; >2,7200 и ≤2,7500; >6,0800 и ≤6,1100; >5,9900 и ≤6,0200; >5,9000 и ≤5,9300; >5,8100 и ≤5,8400; >5,7200 и ≤5,7500; >5,6900 и ≤5,7200; >5,6300 и ≤5,6600; >5,6000 и ≤5,6300; >5,5100 и ≤5,5400; >5,4800 и ≤5,5100; >5,4200 и ≤5,4500; >5,3000 и ≤5,3300; >5,2100 и ≤5,2400; >3,3800 и ≤3,4100; >3,2900 и ≤3,3200; >3,2300 и ≤3,2600; >3,2000 и ≤3,2300; >3,1400 и ≤3,1700; >3,1100 и ≤3,1400; >3,0500 и ≤3,0800; >3,0200 и ≤3,0500; >2,9600 и ≤2,9900; >7,2800 и ≤7,3100; >7,1900 и ≤7,2200; >7,1000 и ≤7,1300; >7,0400 и ≤7,0700; >7,0100 и ≤7,0400; >6,6800 и ≤6,7100; >6,6500 и ≤6,6800; >6,5900 и ≤6,6200; >6,5600 и ≤6,5900; >6,5000 и ≤6,5300; >6,4100 и ≤6,4400; >5,1200 и ≤5,1500; >5,0300 и ≤5,0600; >4,9700 и ≤5; >4,9400 и ≤4,9700; >4,8800 и ≤4,9100; >4,8500 и ≤4,8800; >4,7900 и ≤4,8200; >4,7600 и ≤4,7900; >4,0400 и ≤4,0700; >3,9500 и ≤3,9800; >3,8600 и ≤3,8900; >3,7700 и ≤3,8000; >2,3300 и ≤2,3600; ≥2,3000 и ≤2,3300; >2,9000 и ≤2,9300; >2,8700 и ≤2,9000; >2,8100 и ≤2,8400; >2,7800 и ≤2,8100; >2,6900 и ≤2,7200; >2,6600 и ≤2,6900; >2,6000 и ≤2,6300; >2,4800 и ≤2,5100; >2,3600 и ≤2,3900; ≥6,9500 и ≤6,9800; ≥6,8900 и ≤6,9200; ≥6,8600 и ≤6,8900; ≥6,8000 и ≤6,8300; ≥6,7700 и ≤6,8000; >6,3500 и ≤6,3800; >6,3200 и ≤6,3500; >6,2600 и ≤6,2900; >6,1700 и ≤6,2000; >4,7000 и ≤4,7300; >4,6100 и ≤4,6400; >4,5500 и ≤4,5800; >4,5200 и ≤4,5500; >4,4600 и ≤4,4900; >4,4300 и ≤4,4600; >4,3700 и ≤4,4000; >4,3400 и ≤4,3700; >4,2800 и ≤4,3100; >4,1900 и ≤4,2200; >4,1000 и ≤4,1300; ≥3,6800 и ≤3,7100; ≥3,6200 и ≤3,6500; ≥3,5900 и ≤3,6200; ≥3,5300 и ≤3,5600; ≥3,5000 и ≤3,5300; ≥3,4400 и ≤3,4700; >6,0500 и ≤6,0800; >5,9600 и ≤5,9900; >5,8700 и ≤5,9000; >5,3900 и ≤5,4200; >5,2700 и ≤5,3000; >5,1800 и ≤5,2100; >7,3400 и ≤7,3700; >7,2500 и ≤7,2800; >6,4700 и ≤6,5000; >6,3800 и ≤6,4100; >5,0900 и ≤5,1200; >4,0100 и ≤4,0400; >3,9200 и ≤3,9500; >3,8300 и ≤3,8600; >2,5700 и ≤2,6000; >2,4500 и ≤2,4800; >6,2300 и ≤6,2600; >6,1400 и ≤6,1700; >4,2500 и ≤4,2800; >4,1600 и ≤4,1900; >4,0700 и ≤4,1000; >5,9300 и ≤5,9600; >5,8400 и ≤5,8700; >5,2400 и ≤5,2700; >3,4100 и ≤3,4400; >3,3200 и ≤3,3500; >7,3100 и ≤7,3400; >7,2200 и ≤7,2500; >7,1300 и ≤7,1600; >5,1500 и ≤5,1800; >5,0600 и ≤5,0900; >3,8900 и ≤3,9200; >3,8000 и ≤3,8300; >2,5400 и ≤2,5700; >2,4200 и ≤2,4500; ≥6,9800 и ≤7,0100; >6,2000 и ≤6,2300; >6,1100 и ≤6,1400; >4,6400 и ≤4,6700; >4,1300 и ≤4,1600; ≥3,7100 и ≤3,7400; >5,5400 и ≤5,5700; >2,5100 и ≤2,5400; >6,0200 и ≤6,0500; >5,5700 и ≤5,6000; >4,4500 и ≤5,4800; >5,3600 и ≤5,3900; >3,0800 и ≤3,1100; >2,9900 и ≤3,0200; >6,6200 и ≤6,6500; >6,5300 и ≤6,5600; >6,4400 и ≤6,4700; >4,8200 и ≤4,8500; >4,7300 и ≤4,7600; >3,9800 и ≤4,0100; >2,8400 и ≤2,8700; >2,7500 и ≤2,7800; >2,6300 и ≤2,6600; ≥6,7400 и ≤6,7700; >6,2900 и ≤6,3200; >4,4000 и ≤4,4300; >4,3100 и ≤4,3400; >4,2200 и ≤4,2500; ≥3,4700 и ≤3,5000; >5,7800 и ≤5,8100; >5,6600 и ≤5,6900; >3,3500 и ≤3,3800; >3,2600 и ≤3,2900; >3,1700 и ≤3,2000; >7,1600 и ≤7,1900; >7,0700 и ≤7,1000; >6,7100 и ≤6,7400; >5 и ≤5,0300; >4,9100 и ≤4,9400; >3,7400 и ≤3,7700; >2,9300 и ≤2,9600; >2,3900 и ≤2,4200; ≥6,9200 и ≤6,9500; ≥6,8300 и ≤6,8600; >4,6700 и ≤4,7000; >4,5800 и ≤4,6100; >4,4900 и ≤4,5200; ≥3,6500 и ≤3,6800; ≥3,5600 и ≤3,5900 | Квадратный сантиметр
|  |  |  | Рентгеноконтрастность | Есть
|  |  |  | Посадочный диаметр | >47 и ≤48; >46 и ≤47; >44 и ≤45; >43 и ≤44; >41 и ≤42; >40 и ≤41; >38 и ≤39; >35 и ≤36; >32 и ≤33; >29 и ≤30; >27 и ≤28; >26 и ≤27; ≥24 и ≤25; >37 и ≤38; >34 и ≤35; >31 и ≤32; >36 и ≤37; >33 и ≤34; >30 и ≤31; >42 и ≤43; >39 и ≤40; >45 и ≤46; >28 и ≤29; >25 и ≤26 | Миллиметр
|  |  |  | Форма кольца | Незамкнутое
32.50.22.190-02753 | Кольцо для аннулопластики митрального клапана (кольцо) | Штука | 2018-03-01 | Тип | жесткий
|  |  |  | Асимметрия | Нет
|  |  |  | Прогиб | есть
|  |  |  | Эффективная площадь сечения | >2,7800 и ≤2,8100; >2,5700 и ≤2,6000; >5,6900 и ≤5,7200; >5,4800 и ≤5,5100; >6,0500 и ≤6,0800; >6,0200 и ≤6,0500; >2,8700 и ≤2,9000; >2,8400 и ≤2,8700; >2,7500 и ≤2,7800; >2,6600 и ≤2,6900; >2,5400 и ≤2,5700; >2,4500 и ≤2,4800; >2,3600 и ≤2,3900; >2,3900 и ≤2,4200; ≥6,9500 и ≤6,9800; ≥6,9200 и ≤6,9500; ≥6,8600 и ≤6,8900; ≥6,8300 и ≤6,8600; ≥6,7700 и ≤6,8000; >6,3200 и ≤6,3500; >6,2300 и ≤6,2600; >6,1400 и ≤6,1700; >4,7000 и ≤4,7300; >4,6700 и ≤4,7000; >4,6100 и ≤4,6400; >4,5800 и ≤4,6100; >4,5200 и ≤4,5500; >4,4900 и ≤4,5200; >4,4300 и ≤4,4600; >4,3400 и ≤4,3700; >4,2500 и ≤4,2800; >4,1600 и ≤4,1900; >4,1000 и ≤4,1300; >4,0700 и ≤4,1000; ≥3,6800 и ≤3,7100; ≥3,6500 и ≤3,6800; ≥3,5900 и ≤3,6200; ≥3,5600 и ≤3,5900; ≥3,5000 и ≤3,5300; >5,9900 и ≤6,0200; >5,8700 и ≤5,9000; >5,7800 и ≤5,8100; >5,6600 и ≤5,6900; >5,6000 и ≤5,6300; >5,5700 и ≤5,6000; >5,5100 и ≤5,5400; >4,4500 и ≤5,4800; >5,3900 и ≤5,4200; >5,3600 и ≤5,3900; >5,3000 и ≤5,3300; >5,2100 и ≤5,2400; >3,3800 и ≤3,4100; >3,2900 и ≤3,3200; >3,2300 и ≤3,2600; >3,2000 и ≤3,2300; >3,1400 и ≤3,1700; >3,1100 и ≤3,1400; >3,0500 и ≤3,0800; >3,0200 и ≤3,0500; >2,9600 и ≤2,9900; >7,2800 и ≤7,3100; >7,1900 и ≤7,2200; >7,1000 и ≤7,1300; >7,0400 и ≤7,0700; >7,0100 и ≤7,0400; >6,6800 и ≤6,7100; >6,6500 и ≤6,6800; >6,5900 и ≤6,6200; >6,5600 и ≤6,5900; >6,5000 и ≤6,5300; >6,4100 и ≤6,4400; >5,1200 и ≤5,1500; >5,0300 и ≤5,0600; >4,9700 и ≤5; >4,9400 и ≤4,9700; >4,8800 и ≤4,9100; >4,8500 и ≤4,8800; >4,7900 и ≤4,8200; >4,7600 и ≤4,7900; >4,0400 и ≤4,0700; >4,0100 и ≤4,0400; >3,9500 и ≤3,9800; >3,8600 и ≤3,8900; >3,7700 и ≤3,8000; ≥2,3000 и ≤2,3300; >2,7200 и ≤2,7500; >2,6300 и ≤2,6600; ≥6,7400 и ≤6,7700; >6,2900 и ≤6,3200; >4,4000 и ≤4,4300; >4,3100 и ≤4,3400; >4,2200 и ≤4,2500; ≥3,4700 и ≤3,5000; >5,9600 и ≤5,9900; >5,8400 и ≤5,8700; >5,2700 и ≤5,3000; >5,1800 и ≤5,2100; >7,3400 и ≤7,3700; >7,2500 и ≤7,2800; >7,1600 и ≤7,1900; >6,4700 и ≤6,5000; >6,3800 и ≤6,4100; >5,0900 и ≤5,1200; >3,9200 и ≤3,9500; >3,8300 и ≤3,8600; >2,6900 и ≤2,7200; >2,6000 и ≤2,6300; >2,4800 и ≤2,5100; >6,3500 и ≤6,3800; >6,2600 и ≤6,2900; >6,1700 и ≤6,2000; >4,2800 и ≤4,3100; >4,1900 и ≤4,2200; >5,9300 и ≤5,9600; >5,8100 и ≤5,8400; >5,7200 и ≤5,7500; >5,2400 и ≤5,2700; >3,4100 и ≤3,4400; >3,3200 и ≤3,3500; >7,2200 и ≤7,2500; >7,1300 и ≤7,1600; >5,1500 и ≤5,1800; >5,0600 и ≤5,0900; >3,8900 и ≤3,9200; >3,8000 и ≤3,8300; >2,3300 и ≤2,3600; >2,9000 и ≤2,9300; >2,8100 и ≤2,8400; ≥6,8900 и ≤6,9200; ≥6,8000 и ≤6,8300; >4,5500 и ≤4,5800; >4,4600 и ≤4,4900; >4,3700 и ≤4,4000; ≥3,6200 и ≤3,6500; ≥3,5300 и ≤3,5600; ≥3,4400 и ≤3,4700; >5,4200 и ≤5,4500; >5,3300 и ≤5,3600; >3,0800 и ≤3,1100; >2,9900 и ≤3,0200; >7,3100 и ≤7,3400; >6,6200 и ≤6,6500; >6,5300 и ≤6,5600; >6,4400 и ≤6,4700; >4,8200 и ≤4,8500; >4,7300 и ≤4,7600; >3,9800 и ≤4,0100; >5,9000 и ≤5,9300; >6,0800 и ≤6,1100; >2,5100 и ≤2,5400; >2,4200 и ≤2,4500; ≥6,9800 и ≤7,0100; >6,2000 и ≤6,2300; >6,1100 и ≤6,1400; >4,6400 и ≤4,6700; >4,1300 и ≤4,1600; ≥3,7100 и ≤3,7400; >5,7500 и ≤5,7800; >5,6300 и ≤5,6600; >5,5400 и ≤5,5700; >3,3500 и ≤3,3800; >3,2600 и ≤3,2900; >3,1700 и ≤3,2000; >7,0700 и ≤7,1000; >6,7100 и ≤6,7400; >5 и ≤5,0300; >4,9100 и ≤4,9400; >3,7400 и ≤3,7700; >2,9300 и ≤2,9600 | Квадратный сантиметр
|  |  |  | Рентгеноконтрастность | Есть
|  |  |  | Посадочный диаметр | >45 и ≤46; >43 и ≤44; >42 и ≤43; >40 и ≤41; >39 и ≤40; >37 и ≤38; >36 и ≤37; >34 и ≤35; >31 и ≤32; >28 и ≤29; >25 и ≤26; >47 и ≤48; >33 и ≤34; >30 и ≤31; >27 и ≤28; >46 и ≤47; >29 и ≤30; >26 и ≤27; >38 и ≤39; >35 и ≤36; >32 и ≤33; >44 и ≤45; >41 и ≤42; ≥24 и ≤25 | Миллиметр
|  |  |  | Форма кольца | Замкнутое
32.50.22.190-02752 | Кольцо для аннулопластики митрального клапана (кольцо) | Штука | 2018-03-01 | Тип | жесткий
|  |  |  | Асимметрия | Нет
|  |  |  | Прогиб | есть
|  |  |  | Эффективная площадь сечения | >5,3300 и ≤5,3600; >6,0800 и ≤6,1100; >6,0200 и ≤6,0500; >5,9900 и ≤6,0200; >5,9300 и ≤5,9600; >5,9000 и ≤5,9300; >5,8400 и ≤5,8700; >5,8100 и ≤5,8400; >5,7200 и ≤5,7500; >5,6300 и ≤5,6600; >5,5100 и ≤5,5400; >5,4200 и ≤5,4500; >5,3000 и ≤5,3300; >5,2400 и ≤5,2700; >5,2100 и ≤5,2400; >3,4100 и ≤3,4400; >3,3800 и ≤3,4100; >3,3200 и ≤3,3500; >3,2900 и ≤3,3200; >3,2300 и ≤3,2600; >3,1400 и ≤3,1700; >3,0500 и ≤3,0800; >2,9600 и ≤2,9900; >7,3100 и ≤7,3400; >7,2800 и ≤7,3100; >7,2200 и ≤7,2500; >7,1900 и ≤7,2200; >7,1300 и ≤7,1600; >7,1000 и ≤7,1300; >7,0400 и ≤7,0700; >6,6800 и ≤6,7100; >6,5900 и ≤6,6200; >6,5000 и ≤6,5300; >6,4400 и ≤6,4700; >6,4100 и ≤6,4400; >5,1500 и ≤5,1800; >5,1200 и ≤5,1500; >5,0600 и ≤5,0900; >5,0300 и ≤5,0600; >4,9700 и ≤5; >4,8800 и ≤4,9100; >4,7900 и ≤4,8200; >4,0400 и ≤4,0700; >3,9800 и ≤4,0100; >3,9500 и ≤3,9800; >3,8900 и ≤3,9200; >3,8600 и ≤3,8900; >3,8000 и ≤3,8300; >3,7700 и ≤3,8000; >2,3300 и ≤2,3600; ≥2,3000 и ≤2,3300; >2,9000 и ≤2,9300; >2,8100 и ≤2,8400; >2,6900 и ≤2,7200; >2,6000 и ≤2,6300; >2,5400 и ≤2,5700; >2,4800 и ≤2,5100; >2,4200 и ≤2,4500; >2,3600 и ≤2,3900; ≥6,9800 и ≤7,0100; ≥6,9500 и ≤6,9800; ≥6,8900 и ≤6,9200; ≥6,8000 и ≤6,8300; >6,3500 и ≤6,3800; >6,2600 и ≤6,2900; >6,2000 и ≤6,2300; >6,1700 и ≤6,2000; >6,1100 и ≤6,1400; >4,7000 и ≤4,7300; >4,6400 и ≤4,6700; >4,6100 и ≤4,6400; >4,5500 и ≤4,5800; >4,4600 и ≤4,4900; >4,3700 и ≤4,4000; >4,2800 и ≤4,3100; >4,2200 и ≤4,2500; >4,1900 и ≤4,2200; >4,1300 и ≤4,1600; >4,1000 и ≤4,1300; ≥3,7100 и ≤3,7400; ≥3,6800 и ≤3,7100; ≥3,6200 и ≤3,6500; ≥3,5300 и ≤3,5600; ≥3,4400 и ≤3,4700; >5,7500 и ≤5,7800; >2,7200 и ≤2,7500; >5,6900 и ≤5,7200; >5,6000 и ≤5,6300; >5,4800 и ≤5,5100; >3,2000 и ≤3,2300; >3,1100 и ≤3,1400; >7,0100 и ≤7,0400; >6,6500 и ≤6,6800; >6,5600 и ≤6,5900; >4,9400 и ≤4,9700; >4,8500 и ≤4,8800; >4,7600 и ≤4,7900; >2,8700 и ≤2,9000; >2,7800 и ≤2,8100; ≥6,8600 и ≤6,8900; ≥6,7700 и ≤6,8000; >4,5200 и ≤4,5500; >4,4300 и ≤4,4600; >4,3400 и ≤4,3700; ≥3,5900 и ≤3,6200; ≥3,5000 и ≤3,5300; >5,5400 и ≤5,5700; >2,5100 и ≤2,5400; >5,5700 и ≤5,6000; >4,4500 и ≤5,4800; >5,3600 и ≤5,3900; >3,1700 и ≤3,2000; >3,0800 и ≤3,1100; >2,9900 и ≤3,0200; >6,7100 и ≤6,7400; >6,6200 и ≤6,6500; >6,5300 и ≤6,5600; >4,8200 и ≤4,8500; >4,7300 и ≤4,7600; >2,8400 и ≤2,8700; >2,7500 и ≤2,7800; >2,6300 и ≤2,6600; ≥6,8300 и ≤6,8600; ≥6,7400 и ≤6,7700; >6,2900 и ≤6,3200; >4,4000 и ≤4,4300; >4,3100 и ≤4,3400; ≥3,4700 и ≤3,5000; >5,8700 и ≤5,9000; >5,7800 и ≤5,8100; >5,6600 и ≤5,6900; >3,3500 и ≤3,3800; >3,2600 и ≤3,2900; >7,1600 и ≤7,1900; >7,0700 и ≤7,1000; >5,0900 и ≤5,1200; >5 и ≤5,0300; >4,9100 и ≤4,9400; >3,8300 и ≤3,8600; >3,7400 и ≤3,7700; >2,9300 и ≤2,9600; >2,3900 и ≤2,4200; ≥6,9200 и ≤6,9500; >4,6700 и ≤4,7000; >4,5800 и ≤4,6100; >4,4900 и ≤4,5200; >4,0700 и ≤4,1000; ≥3,6500 и ≤3,6800; ≥3,5600 и ≤3,5900; >6,0500 и ≤6,0800; >5,9600 и ≤5,9900; >5,3900 и ≤5,4200; >5,2700 и ≤5,3000; >5,1800 и ≤5,2100; >3,0200 и ≤3,0500; >7,3400 и ≤7,3700; >7,2500 и ≤7,2800; >6,4700 и ≤6,5000; >6,3800 и ≤6,4100; >4,0100 и ≤4,0400; >3,9200 и ≤3,9500; >2,6600 и ≤2,6900; >2,5700 и ≤2,6000; >2,4500 и ≤2,4800; >6,3200 и ≤6,3500; >6,2300 и ≤6,2600; >6,1400 и ≤6,1700; >4,2500 и ≤4,2800; >4,1600 и ≤4,1900 | Квадратный сантиметр
|  |  |  | Рентгеноконтрастность | Есть
|  |  |  | Посадочный диаметр | >47 и ≤48; >44 и ≤45; >41 и ≤42; >38 и ≤39; >36 и ≤37; >35 и ≤36; >33 и ≤34; >32 и ≤33; >30 и ≤31; >29 и ≤30; >27 и ≤28; ≥24 и ≤25; >46 и ≤47; >43 и ≤44; >26 и ≤27; >45 и ≤46; >42 и ≤43; >39 и ≤40; >31 и ≤32; >28 и ≤29; >25 и ≤26; >40 и ≤41; >37 и ≤38; >34 и ≤35 | Миллиметр
|  |  |  | Форма кольца | Незамкнутое
32.50.22.190-02751 | Кольцо для аннулопластики митрального клапана (кольцо) | Штука | 2018-03-01 | Тип | жесткий
|  |  |  | Асимметрия | Есть
|  |  |  | Прогиб | нет
|  |  |  | Эффективная площадь сечения | >5,5700 и ≤5,6000; >2,6600 и ≤2,6900; >6,0800 и ≤6,1100; >5,9900 и ≤6,0200; >5,9300 и ≤5,9600; >5,9000 и ≤5,9300; >5,8400 и ≤5,8700; >5,8100 и ≤5,8400; >5,7500 и ≤5,7800; >5,7200 и ≤5,7500; >5,6600 и ≤5,6900; >5,5400 и ≤5,5700; >4,4500 и ≤5,4800; >5,3300 и ≤5,3600; >5,2700 и ≤5,3000; >5,2400 и ≤5,2700; >5,1800 и ≤5,2100; >3,3800 и ≤3,4100; >3,3200 и ≤3,3500; >3,2900 и ≤3,3200; >3,2300 и ≤3,2600; >3,2000 и ≤3,2300; >3,1400 и ≤3,1700; >3,0500 и ≤3,0800; >2,9600 и ≤2,9900; >7,2800 и ≤7,3100; >7,2200 и ≤7,2500; >7,1900 и ≤7,2200; >7,1300 и ≤7,1600; >7,1000 и ≤7,1300; >7,0400 и ≤7,0700; >7,0100 и ≤7,0400; >6,6800 и ≤6,7100; >6,5900 и ≤6,6200; >6,5000 и ≤6,5300; >6,4100 и ≤6,4400; >5,1500 и ≤5,1800; >5,1200 и ≤5,1500; >5,0600 и ≤5,0900; >5,0300 и ≤5,0600; >4,9700 и ≤5; >4,9400 и ≤4,9700; >4,8800 и ≤4,9100; >4,7900 и ≤4,8200; >4,0400 и ≤4,0700; >3,9500 и ≤3,9800; >3,8900 и ≤3,9200; >3,8600 и ≤3,8900; >3,8000 и ≤3,8300; >3,7700 и ≤3,8000; >2,3300 и ≤2,3600; ≥2,3000 и ≤2,3300; >2,9000 и ≤2,9300; >2,8100 и ≤2,8400; >2,7200 и ≤2,7500; >2,6000 и ≤2,6300; >2,5100 и ≤2,5400; >2,4200 и ≤2,4500; >2,3600 и ≤2,3900; ≥6,9800 и ≤7,0100; ≥6,9500 и ≤6,9800; ≥6,8900 и ≤6,9200; ≥6,8300 и ≤6,8600; ≥6,7700 и ≤6,8000; >6,3200 и ≤6,3500; >6,2300 и ≤6,2600; >6,1400 и ≤6,1700; >4,7000 и ≤4,7300; >4,6700 и ≤4,7000; >4,6100 и ≤4,6400; >4,5800 и ≤4,6100; >4,5200 и ≤4,5500; >4,4900 и ≤4,5200; >4,4300 и ≤4,4600; >4,3400 и ≤4,3700; >4,2500 и ≤4,2800; >4,1600 и ≤4,1900; >4,1000 и ≤4,1300; >4,0700 и ≤4,1000; ≥3,6800 и ≤3,7100; ≥3,6500 и ≤3,6800; ≥3,5900 и ≤3,6200; ≥3,5600 и ≤3,5900; ≥3,5000 и ≤3,5300; >5,3600 и ≤5,3900; >2,4500 и ≤2,4800; >6,0500 и ≤6,0800; >5,6300 и ≤5,6600; >5,5100 и ≤5,5400; >5,4200 и ≤5,4500; >3,1100 и ≤3,1400; >3,0200 и ≤3,0500; >6,6500 и ≤6,6800; >6,5600 и ≤6,5900; >4,8500 и ≤4,8800; >4,7600 и ≤4,7900; >4,0100 и ≤4,0400; >2,8700 и ≤2,9000; >2,7800 и ≤2,8100; >2,6900 и ≤2,7200; ≥6,7400 и ≤6,7700; >6,2900 и ≤6,3200; >4,4000 и ≤4,4300; >4,3100 и ≤4,3400; >4,2200 и ≤4,2500; ≥3,4700 и ≤3,5000; ≥6,8600 и ≤6,8900; >6,0200 и ≤6,0500; >5,4800 и ≤5,5100; >5,3900 и ≤5,4200; >3,0800 и ≤3,1100; >2,9900 и ≤3,0200; >7,3100 и ≤7,3400; >6,6200 и ≤6,6500; >6,5300 и ≤6,5600; >6,4400 и ≤6,4700; >4,7300 и ≤4,7600; >3,9800 и ≤4,0100; >2,7500 и ≤2,7800; >2,6300 и ≤2,6600; >2,5400 и ≤2,5700; >6,3500 и ≤6,3800; >6,2600 и ≤6,2900; >6,1700 и ≤6,2000; >4,3700 и ≤4,4000; >4,2800 и ≤4,3100; >4,1900 и ≤4,2200; >3,4100 и ≤3,4400; >5,7800 и ≤5,8100; >5,6900 и ≤5,7200; >5,6000 и ≤5,6300; >3,2600 и ≤3,2900; >3,1700 и ≤3,2000; >7,0700 и ≤7,1000; >6,7100 и ≤6,7400; >5 и ≤5,0300; >4,9100 и ≤4,9400; >4,8200 и ≤4,8500; >3,7400 и ≤3,7700; >2,9300 и ≤2,9600; >2,8400 и ≤2,8700; ≥6,9200 и ≤6,9500; ≥6,8000 и ≤6,8300; >4,5500 и ≤4,5800; >4,4600 и ≤4,4900; ≥3,6200 и ≤3,6500; ≥3,5300 и ≤3,5600; ≥3,4400 и ≤3,4700; >5,9600 и ≤5,9900; >5,8700 и ≤5,9000; >5,3000 и ≤5,3300; >5,2100 и ≤5,2400; >3,3500 и ≤3,3800; >7,3400 и ≤7,3700; >7,2500 и ≤7,2800; >7,1600 и ≤7,1900; >6,4700 и ≤6,5000; >6,3800 и ≤6,4100; >5,0900 и ≤5,1200; >3,9200 и ≤3,9500; >3,8300 и ≤3,8600; >2,5700 и ≤2,6000; >2,4800 и ≤2,5100; >2,3900 и ≤2,4200; >6,2000 и ≤6,2300; >6,1100 и ≤6,1400; >4,6400 и ≤4,6700; >4,1300 и ≤4,1600; ≥3,7100 и ≤3,7400 | Квадратный сантиметр
|  |  |  | Рентгеноконтрастность | Есть
|  |  |  | Посадочный диаметр | >46 и ≤47; >45 и ≤46; >43 и ≤44; >40 и ≤41; >37 и ≤38; >34 и ≤35; >32 и ≤33; >31 и ≤32; >29 и ≤30; >28 и ≤29; >26 и ≤27; >25 и ≤26; >42 и ≤43; >39 и ≤40; >41 и ≤42; >38 и ≤39; >35 и ≤36; >47 и ≤48; >44 и ≤45; >27 и ≤28; ≥24 и ≤25; >36 и ≤37; >33 и ≤34; >30 и ≤31 | Миллиметр
|  |  |  | Форма кольца | Замкнутое
32.50.22.190-02750 | Кольцо для аннулопластики митрального клапана (кольцо) | Штука | 2018-03-01 | Тип | жесткий
|  |  |  | Асимметрия | Есть
|  |  |  | Прогиб | нет
|  |  |  | Эффективная площадь сечения | >5,2700 и ≤5,3000; >3,1100 и ≤3,1400; ≥6,9800 и ≤7,0100; >6,1700 и ≤6,2000; >6,0800 и ≤6,1100; >6,0200 и ≤6,0500; >5,9900 и ≤6,0200; >5,9300 и ≤5,9600; >5,8400 и ≤5,8700; >5,7500 и ≤5,7800; >5,6600 и ≤5,6900; >5,6000 и ≤5,6300; >5,5700 и ≤5,6000; >5,5100 и ≤5,5400; >5,4800 и ≤5,5100; >5,4200 и ≤5,4500; >5,3900 и ≤5,4200; >5,3300 и ≤5,3600; >5,2100 и ≤5,2400; >3,3800 и ≤3,4100; >3,2600 и ≤3,2900; >3,2000 и ≤3,2300; >3,1700 и ≤3,2000; >3,0800 и ≤3,1100; >3,0500 и ≤3,0800; >2,9900 и ≤3,0200; >2,9600 и ≤2,9900; >7,3100 и ≤7,3400; >7,2200 и ≤7,2500; >7,1300 и ≤7,1600; >7,0400 и ≤7,0700; >6,7100 и ≤6,7400; >6,6800 и ≤6,7100; >6,6200 и ≤6,6500; >6,5900 и ≤6,6200; >6,5300 и ≤6,5600; >6,5000 и ≤6,5300; >6,4400 и ≤6,4700; >6,4100 и ≤6,4400; >5,1500 и ≤5,1800; >5,0600 и ≤5,0900; >4,9700 и ≤5; >4,8800 и ≤4,9100; >4,8200 и ≤4,8500; >4,7900 и ≤4,8200; >4,7300 и ≤4,7600; >4,0400 и ≤4,0700; >3,9800 и ≤4,0100; >3,9500 и ≤3,9800; >3,8900 и ≤3,9200; >3,8000 и ≤3,8300; >2,3300 и ≤2,3600; >2,9000 и ≤2,9300; >2,8400 и ≤2,8700; >2,8100 и ≤2,8400; >2,7500 и ≤2,7800; >2,7200 и ≤2,7500; >2,6600 и ≤2,6900; >2,6300 и ≤2,6600; >2,5700 и ≤2,6000; >2,4800 и ≤2,5100; >2,3600 и ≤2,3900; ≥6,9200 и ≤6,9500; ≥6,8600 и ≤6,8900; ≥6,8300 и ≤6,8600; ≥6,7700 и ≤6,8000; >6,3500 и ≤6,3800; >6,2900 и ≤6,3200; >6,2600 и ≤6,2900; >6,2000 и ≤6,2300; >4,7000 и ≤4,7300; >4,6100 и ≤4,6400; >4,5200 и ≤4,5500; >4,4300 и ≤4,4600; >4,3700 и ≤4,4000; >4,3400 и ≤4,3700; >4,2800 и ≤4,3100; >4,2500 и ≤4,2800; >4,1900 и ≤4,2200; >4,1600 и ≤4,1900; >4,1000 и ≤4,1300; ≥3,6800 и ≤3,7100; ≥3,5900 и ≤3,6200; ≥3,5000 и ≤3,5300; ≥3,4400 и ≤3,4700; >5,9000 и ≤5,9300; >5,8100 и ≤5,8400; >5,3000 и ≤5,3300; >5,1800 и ≤5,2100; >3,3500 и ≤3,3800; >7,2800 и ≤7,3100; >7,1900 и ≤7,2200; >7,1000 и ≤7,1300; >5,1200 и ≤5,1500; >5,0300 и ≤5,0600; >3,8600 и ≤3,8900; >3,7700 и ≤3,8000; >2,5400 и ≤2,5700; >2,4500 и ≤2,4800; >2,3900 и ≤2,4200; >6,1400 и ≤6,1700; >4,6700 и ≤4,7000; >4,5800 и ≤4,6100; >4,0700 и ≤4,1000; ≥3,6500 и ≤3,6800; >5,8700 и ≤5,9000; >5,7800 и ≤5,8100; >5,6900 и ≤5,7200; >3,4100 и ≤3,4400; >3,2900 и ≤3,3200; >7,1600 и ≤7,1900; >7,0700 и ≤7,1000; >5,0900 и ≤5,1200; >5 и ≤5,0300; >4,9100 и ≤4,9400; >3,8300 и ≤3,8600; >3,7400 и ≤3,7700; >2,9300 и ≤2,9600; >2,4200 и ≤2,4500; ≥6,9500 и ≤6,9800; >4,6400 и ≤4,6700; >4,5500 и ≤4,5800; >4,4600 и ≤4,4900; ≥3,7100 и ≤3,7400; ≥3,6200 и ≤3,6500; ≥3,5300 и ≤3,5600; >6,0500 и ≤6,0800; >5,9600 и ≤5,9900; >4,4500 и ≤5,4800; >5,3600 и ≤5,3900; >5,2400 и ≤5,2700; >3,0200 и ≤3,0500; >7,3400 и ≤7,3700; >7,2500 и ≤7,2800; >6,5600 и ≤6,5900; >6,4700 и ≤6,5000; >6,3800 и ≤6,4100; >4,0100 и ≤4,0400; >3,9200 и ≤3,9500; >2,6900 и ≤2,7200; >2,6000 и ≤2,6300; >2,5100 и ≤2,5400; >6,3200 и ≤6,3500; >6,2300 и ≤6,2600; >6,1100 и ≤6,1400; >4,2200 и ≤4,2500; >4,1300 и ≤4,1600; >3,3200 и ≤3,3500; ≥6,7400 и ≤6,7700; >5,7200 и ≤5,7500; >5,6300 и ≤5,6600; >5,5400 и ≤5,5700; >3,2300 и ≤3,2600; >3,1400 и ≤3,1700; >7,0100 и ≤7,0400; >6,6500 и ≤6,6800; >4,9400 и ≤4,9700; >4,8500 и ≤4,8800; >4,7600 и ≤4,7900; ≥2,3000 и ≤2,3300; >2,8700 и ≤2,9000; >2,7800 и ≤2,8100; ≥6,8900 и ≤6,9200; ≥6,8000 и ≤6,8300; >4,4900 и ≤4,5200; >4,4000 и ≤4,4300; >4,3100 и ≤4,3400; ≥3,5600 и ≤3,5900; ≥3,4700 и ≤3,5000 | Квадратный сантиметр
|  |  |  | Рентгеноконтрастность | Есть
|  |  |  | Посадочный диаметр | >46 и ≤47; >44 и ≤45; >43 и ≤44; >41 и ≤42; >40 и ≤41; >38 и ≤39; >37 и ≤38; >35 и ≤36; >32 и ≤33; >29 и ≤30; >26 и ≤27; >34 и ≤35; >31 и ≤32; >28 и ≤29; >47 и ≤48; >30 и ≤31; >27 и ≤28; ≥24 и ≤25; >39 и ≤40; >36 и ≤37; >33 и ≤34; >45 и ≤46; >42 и ≤43; >25 и ≤26 | Миллиметр
|  |  |  | Форма кольца | Незамкнутое
32.50.22.190-02749 | Кольцо для аннулопластики митрального клапана (кольцо) | Штука | 2018-03-01 | Тип | жесткий
|  |  |  | Асимметрия | Есть
|  |  |  | Прогиб | есть
|  |  |  | Эффективная площадь сечения | >5,5400 и ≤5,5700; >2,5100 и ≤2,5400; >5,8100 и ≤5,8400; >5,6900 и ≤5,7200; >5,6300 и ≤5,6600; >5,6000 и ≤5,6300; >5,5100 и ≤5,5400; >5,4800 и ≤5,5100; >5,4200 и ≤5,4500; >5,3900 и ≤5,4200; >5,3000 и ≤5,3300; >5,2100 и ≤5,2400; >3,3800 и ≤3,4100; >3,2900 и ≤3,3200; >3,2300 и ≤3,2600; >3,2000 и ≤3,2300; >3,1400 и ≤3,1700; >3,1100 и ≤3,1400; >3,0500 и ≤3,0800; >3,0200 и ≤3,0500; >2,9600 и ≤2,9900; >7,2800 и ≤7,3100; >7,1900 и ≤7,2200; >7,1000 и ≤7,1300; >7,0400 и ≤7,0700; >7,0100 и ≤7,0400; >6,6800 и ≤6,7100; >6,6500 и ≤6,6800; >6,5900 и ≤6,6200; >6,5600 и ≤6,5900; >6,5000 и ≤6,5300; >6,4100 и ≤6,4400; >5,1200 и ≤5,1500; >5,0300 и ≤5,0600; >4,9400 и ≤4,9700; >4,8800 и ≤4,9100; >4,8500 и ≤4,8800; >4,7900 и ≤4,8200; >4,7600 и ≤4,7900; >4,0400 и ≤4,0700; >4,0100 и ≤4,0400; >3,9500 и ≤3,9800; >3,8600 и ≤3,8900; >3,7700 и ≤3,8000; ≥2,3000 и ≤2,3300; >2,9000 и ≤2,9300; >2,8700 и ≤2,9000; >2,8100 и ≤2,8400; >2,7800 и ≤2,8100; >2,6900 и ≤2,7200; >2,6600 и ≤2,6900; >2,6000 и ≤2,6300; >2,4800 и ≤2,5100; >2,3600 и ≤2,3900; ≥6,9500 и ≤6,9800; ≥6,8900 и ≤6,9200; ≥6,8600 и ≤6,8900; ≥6,8000 и ≤6,8300; ≥6,7700 и ≤6,8000; >6,3500 и ≤6,3800; >6,3200 и ≤6,3500; >6,2600 и ≤6,2900; >6,1700 и ≤6,2000; >4,7000 и ≤4,7300; >4,6100 и ≤4,6400; >4,5500 и ≤4,5800; >4,5200 и ≤4,5500; >4,4600 и ≤4,4900; >4,4300 и ≤4,4600; >4,3700 и ≤4,4000; >4,3400 и ≤4,3700; >4,2800 и ≤4,3100; >4,2500 и ≤4,2800; >4,1900 и ≤4,2200; >4,1000 и ≤4,1300; ≥3,6800 и ≤3,7100; ≥3,5900 и ≤3,6200; ≥3,5300 и ≤3,5600; ≥3,5000 и ≤3,5300; ≥3,4400 и ≤3,4700; >6,0800 и ≤6,1100; >6,0200 и ≤6,0500; >5,9900 и ≤6,0200; >5,9300 и ≤5,9600; >5,3300 и ≤5,3600; >5,8700 и ≤5,9000; >5,2700 и ≤5,3000; >5,1800 и ≤5,2100; >3,3500 и ≤3,3800; >7,3400 и ≤7,3700; >7,2500 и ≤7,2800; >7,1600 и ≤7,1900; >6,4700 и ≤6,5000; >6,3800 и ≤6,4100; >5,0900 и ≤5,1200; >3,9200 и ≤3,9500; >3,8300 и ≤3,8600; >2,5700 и ≤2,6000; >2,4500 и ≤2,4800; >2,3900 и ≤2,4200; >6,2300 и ≤6,2600; >6,1400 и ≤6,1700; >4,6700 и ≤4,7000; >4,1600 и ≤4,1900; >4,0700 и ≤4,1000; >5,9000 и ≤5,9300; >2,7200 и ≤2,7500; >5,8400 и ≤5,8700; >5,7200 и ≤5,7500; >5,2400 и ≤5,2700; >3,4100 и ≤3,4400; >3,3200 и ≤3,3500; >7,2200 и ≤7,2500; >7,1300 и ≤7,1600; >5,1500 и ≤5,1800; >5,0600 и ≤5,0900; >4,9700 и ≤5; >3,8900 и ≤3,9200; >3,8000 и ≤3,8300; >2,3300 и ≤2,3600; >2,4200 и ≤2,4500; ≥6,9800 и ≤7,0100; >6,1100 и ≤6,1400; >4,6400 и ≤4,6700; >4,1300 и ≤4,1600; ≥3,7100 и ≤3,7400; ≥3,6200 и ≤3,6500; >5,7500 и ≤5,7800; >4,4500 и ≤5,4800; >5,3600 и ≤5,3900; >3,0800 и ≤3,1100; >2,9900 и ≤3,0200; >7,3100 и ≤7,3400; >6,6200 и ≤6,6500; >6,5300 и ≤6,5600; >6,4400 и ≤6,4700; >4,7300 и ≤4,7600; >3,9800 и ≤4,0100; >2,7500 и ≤2,7800; >2,6300 и ≤2,6600; >2,5400 и ≤2,5700; ≥6,7400 и ≤6,7700; >6,2900 и ≤6,3200; >6,2000 и ≤6,2300; >4,4000 и ≤4,4300; >4,3100 и ≤4,3400; >4,2200 и ≤4,2500; >6,0500 и ≤6,0800; >5,9600 и ≤5,9900; >5,7800 и ≤5,8100; >5,6600 и ≤5,6900; >5,5700 и ≤5,6000; >3,2600 и ≤3,2900; >3,1700 и ≤3,2000; >7,0700 и ≤7,1000; >6,7100 и ≤6,7400; >5 и ≤5,0300; >4,9100 и ≤4,9400; >4,8200 и ≤4,8500; >3,7400 и ≤3,7700; >2,9300 и ≤2,9600; >2,8400 и ≤2,8700; ≥6,9200 и ≤6,9500; ≥6,8300 и ≤6,8600; >4,5800 и ≤4,6100; >4,4900 и ≤4,5200; ≥3,6500 и ≤3,6800; ≥3,5600 и ≤3,5900; ≥3,4700 и ≤3,5000 | Квадратный сантиметр
|  |  |  | Рентгеноконтрастность | Нет
|  |  |  | Посадочный диаметр | >47 и ≤48; >45 и ≤46; >42 и ≤43; >39 и ≤40; >36 и ≤37; >33 и ≤34; >31 и ≤32; >30 и ≤31; >28 и ≤29; >27 и ≤28; >25 и ≤26; ≥24 и ≤25; >44 и ≤45; >41 и ≤42; >38 и ≤39; >40 и ≤41; >37 и ≤38; >34 и ≤35; >46 и ≤47; >43 и ≤44; >26 и ≤27; >35 и ≤36; >32 и ≤33; >29 и ≤30 | Миллиметр
|  |  |  | Форма кольца | Замкнутое
32.50.22.190-02748 | Кольцо для аннулопластики митрального клапана (кольцо) | Штука | 2018-03-01 | Тип | жесткий
|  |  |  | Асимметрия | Есть
|  |  |  | Прогиб | есть
|  |  |  | Эффективная площадь сечения | >6,7100 и ≤6,7400; >6,3500 и ≤6,3800; >3,0200 и ≤3,0500; >2,9600 и ≤2,9900; >7,3100 и ≤7,3400; >7,2800 и ≤7,3100; >7,2200 и ≤7,2500; >7,1600 и ≤7,1900; >7,1000 и ≤7,1300; >7,0100 и ≤7,0400; >6,6200 и ≤6,6500; >6,5300 и ≤6,5600; >6,4700 и ≤6,5000; >6,4400 и ≤6,4700; >6,3800 и ≤6,4100; >5,1500 и ≤5,1800; >5,0900 и ≤5,1200; >5,0600 и ≤5,0900; >5 и ≤5,0300; >4,9100 и ≤4,9400; >4,8200 и ≤4,8500; >4,7300 и ≤4,7600; >4,0100 и ≤4,0400; >3,9800 и ≤4,0100; >3,9200 и ≤3,9500; >3,8900 и ≤3,9200; >3,8300 и ≤3,8600; >3,8000 и ≤3,8300; >3,7400 и ≤3,7700; >2,9300 и ≤2,9600; >2,8400 и ≤2,8700; >2,7500 и ≤2,7800; >2,6900 и ≤2,7200; >2,6600 и ≤2,6900; >2,6000 и ≤2,6300; >6,0800 и ≤6,1100; >6,0200 и ≤6,0500; >5,9900 и ≤6,0200; >5,9300 и ≤5,9600; >5,9000 и ≤5,9300; >5,8400 и ≤5,8700; >5,7500 и ≤5,7800; >5,6600 и ≤5,6900; >5,5700 и ≤5,6000; >5,5100 и ≤5,5400; >5,4800 и ≤5,5100; >5,4200 и ≤5,4500; >5,3900 и ≤5,4200; >5,3300 и ≤5,3600; >5,3000 и ≤5,3300; >5,2400 и ≤5,2700; >3,4100 и ≤3,4400; >3,3200 и ≤3,3500; >3,2300 и ≤3,2600; >3,1700 и ≤3,2000; >3,1400 и ≤3,1700; >3,0800 и ≤3,1100; >2,5700 и ≤2,6000; >2,4800 и ≤2,5100; >2,4500 и ≤2,4800; >2,3600 и ≤2,3900; ≥6,9500 и ≤6,9800; ≥6,8300 и ≤6,8600; ≥6,7400 и ≤6,7700; >6,2900 и ≤6,3200; >6,2600 и ≤6,2900; >6,2000 и ≤6,2300; >6,1700 и ≤6,2000; >6,1100 и ≤6,1400; >4,7000 и ≤4,7300; >4,6400 и ≤4,6700; >4,5500 и ≤4,5800; >4,4600 и ≤4,4900; >4,3700 и ≤4,4000; >4,2800 и ≤4,3100; >4,2200 и ≤4,2500; >4,1900 и ≤4,2200; >4,1300 и ≤4,1600; >4,1000 и ≤4,1300; ≥3,7100 и ≤3,7400; ≥3,6800 и ≤3,7100; ≥3,6200 и ≤3,6500; ≥3,5300 и ≤3,5600; ≥3,4400 и ≤3,4700; >2,9900 и ≤3,0200; >7,0700 и ≤7,1000; >6,6800 и ≤6,7100; >4,9700 и ≤5; >4,8800 и ≤4,9100; >4,7900 и ≤4,8200; >2,3300 и ≤2,3600; >2,9000 и ≤2,9300; >2,8100 и ≤2,8400; >5,8100 и ≤5,8400; >5,7200 и ≤5,7500; >5,2100 и ≤5,2400; >3,3800 и ≤3,4100; >2,3900 и ≤2,4200; ≥6,8900 и ≤6,9200; ≥6,8000 и ≤6,8300; >4,6100 и ≤4,6400; >4,5200 и ≤4,5500; >4,4300 и ≤4,4600; ≥3,5900 и ≤3,6200; ≥3,5000 и ≤3,5300; >7,1900 и ≤7,2200; ≥6,9200 и ≤6,9500; >7,0400 и ≤7,0700; >6,6500 и ≤6,6800; >6,5600 и ≤6,5900; >4,8500 и ≤4,8800; >4,7600 и ≤4,7900; >2,8700 и ≤2,9000; >2,7800 и ≤2,8100; >5,7800 и ≤5,8100; >5,6900 и ≤5,7200; >5,6000 и ≤5,6300; >5,1800 и ≤5,2100; >3,3500 и ≤3,3800; >3,2600 и ≤3,2900; ≥6,8600 и ≤6,8900; ≥6,7700 и ≤6,8000; >4,4900 и ≤4,5200; >4,4000 и ≤4,4300; >4,3100 и ≤4,3400; ≥3,5600 и ≤3,5900; ≥3,4700 и ≤3,5000; >7,2500 и ≤7,2800; >7,1300 и ≤7,1600; >5,1200 и ≤5,1500; >5,0300 и ≤5,0600; >4,9400 и ≤4,9700; >3,8600 и ≤3,8900; >3,7700 и ≤3,8000; ≥2,3000 и ≤2,3300; >5,9600 и ≤5,9900; >5,8700 и ≤5,9000; >5,3600 и ≤5,3900; >5,2700 и ≤5,3000; >2,5400 и ≤2,5700; >2,4200 и ≤2,4500; ≥6,9800 и ≤7,0100; >6,1400 и ≤6,1700; >4,6700 и ≤4,7000; >4,5800 и ≤4,6100; >4,0700 и ≤4,1000; ≥3,6500 и ≤3,6800; >2,5100 и ≤2,5400; >3,0500 и ≤3,0800; >7,3400 и ≤7,3700; >6,5900 и ≤6,6200; >6,5000 и ≤6,5300; >6,4100 и ≤6,4400; >4,0400 и ≤4,0700; >3,9500 и ≤3,9800; >2,7200 и ≤2,7500; >2,6300 и ≤2,6600; >6,0500 и ≤6,0800; >5,6300 и ≤5,6600; >5,5400 и ≤5,5700; >4,4500 и ≤5,4800; >3,2900 и ≤3,3200; >3,2000 и ≤3,2300; >3,1100 и ≤3,1400; >6,3200 и ≤6,3500; >6,2300 и ≤6,2600; >4,3400 и ≤4,3700; >4,2500 и ≤4,2800; >4,1600 и ≤4,1900 | Квадратный сантиметр
|  |  |  | Рентгеноконтрастность | Нет
|  |  |  | Посадочный диаметр | >47 и ≤48; >44 и ≤45; >41 и ≤42; >39 и ≤40; >38 и ≤39; >36 и ≤37; >35 и ≤36; >33 и ≤34; >32 и ≤33; >30 и ≤31; >27 и ≤28; ≥24 и ≤25; >46 и ≤47; >43 и ≤44; >29 и ≤30; >26 и ≤27; >45 и ≤46; >42 и ≤43; >25 и ≤26; >34 и ≤35; >31 и ≤32; >28 и ≤29; >40 и ≤41; >37 и ≤38 | Миллиметр
|  |  |  | Форма кольца | Незамкнутое
32.50.22.190-02747 | Кольцо для аннулопластики митрального клапана (кольцо) | Штука | 2018-03-01 | Тип | жесткий
|  |  |  | Асимметрия | Нет
|  |  |  | Прогиб | нет
|  |  |  | Эффективная площадь сечения | >5,5100 и ≤5,5400; >6,5900 и ≤6,6200; >4,9700 и ≤5; ≥3,4400 и ≤3,4700; >6,0200 и ≤6,0500; >5,9300 и ≤5,9600; >5,8700 и ≤5,9000; >5,8400 и ≤5,8700; >5,7800 и ≤5,8100; >5,7500 и ≤5,7800; >5,6600 и ≤5,6900; >5,6300 и ≤5,6600; >5,5700 и ≤5,6000; >4,4500 и ≤5,4800; >5,3600 и ≤5,3900; >5,2700 и ≤5,3000; >5,1800 и ≤5,2100; >3,3800 и ≤3,4100; >3,3500 и ≤3,3800; >3,2900 и ≤3,3200; >3,2600 и ≤3,2900; >3,2000 и ≤3,2300; >3,1700 и ≤3,2000; >3,1100 и ≤3,1400; >3,0200 и ≤3,0500; >7,3400 и ≤7,3700; >7,2500 и ≤7,2800; >7,1900 и ≤7,2200; >7,1600 и ≤7,1900; >7,1000 и ≤7,1300; >7,0700 и ≤7,1000; >7,0100 и ≤7,0400; >4,2800 и ≤4,3100; >6,6800 и ≤6,7100; >6,5600 и ≤6,5900; >6,4700 и ≤6,5000; >5,1500 и ≤5,1800; >5,0900 и ≤5,1200; >5,0600 и ≤5,0900; >5 и ≤5,0300; >4,9400 и ≤4,9700; >4,8800 и ≤4,9100; >4,8500 и ≤4,8800; >4,7900 и ≤4,8200; >4,0400 и ≤4,0700; >3,9500 и ≤3,9800; >3,8600 и ≤3,8900; >3,8000 и ≤3,8300; >3,7700 и ≤3,8000; >2,3300 и ≤2,3600; ≥2,3000 и ≤2,3300; >2,9000 и ≤2,9300; >2,8700 и ≤2,9000; >2,8100 и ≤2,8400; >2,7800 и ≤2,8100; >2,7200 и ≤2,7500; >2,6300 и ≤2,6600; >2,5400 и ≤2,5700; >2,4500 и ≤2,4800; >2,3600 и ≤2,3900; >2,3900 и ≤2,4200; ≥6,9500 и ≤6,9800; ≥6,9200 и ≤6,9500; ≥6,8600 и ≤6,8900; ≥6,8300 и ≤6,8600; ≥6,7700 и ≤6,8000; >6,3200 и ≤6,3500; >6,2300 и ≤6,2600; >6,1400 и ≤6,1700; >4,7000 и ≤4,7300; >4,6700 и ≤4,7000; >4,6100 и ≤4,6400; >4,5800 и ≤4,6100; >4,5200 и ≤4,5500; >4,4900 и ≤4,5200; >4,4300 и ≤4,4600; >4,3400 и ≤4,3700; >4,1900 и ≤4,2200; >4,1000 и ≤4,1300; ≥3,7100 и ≤3,7400; ≥3,6800 и ≤3,7100; ≥3,5900 и ≤3,6200; ≥3,5600 и ≤3,5900; ≥3,5000 и ≤3,5300; ≥3,4700 и ≤3,5000; >4,2200 и ≤4,2500; >6,0800 и ≤6,1100; >5,9900 и ≤6,0200; >5,5400 и ≤5,5700; >5,4200 и ≤5,4500; >5,3300 и ≤5,3600; >3,0800 и ≤3,1100; >2,9900 и ≤3,0200; >6,6500 и ≤6,6800; >6,5300 и ≤6,5600; >6,4400 и ≤6,4700; >4,7600 и ≤4,7900; >4,0100 и ≤4,0400; >3,9200 и ≤3,9500; >2,6900 и ≤2,7200; >2,6000 и ≤2,6300; ≥6,7400 и ≤6,7700; >6,2900 и ≤6,3200; >4,4000 и ≤4,4300; >4,3100 и ≤4,3400; >4,1600 и ≤4,1900; >6,0500 и ≤6,0800; >5,9600 и ≤5,9900; >5,3900 и ≤5,4200; >5,3000 и ≤5,3300; >5,2100 и ≤5,2400; >3,0500 и ≤3,0800; >2,9600 и ≤2,9900; >7,2800 и ≤7,3100; >6,5000 и ≤6,5300; >6,4100 и ≤6,4400; >3,9800 и ≤4,0100; >3,8900 и ≤3,9200; >2,6600 и ≤2,6900; >2,5700 и ≤2,6000; >2,4800 и ≤2,5100; >6,3500 и ≤6,3800; >6,2600 и ≤6,2900; >6,1700 и ≤6,2000; >4,2500 и ≤4,2800; >4,1300 и ≤4,1600; >5,7200 и ≤5,7500; >6,3800 и ≤6,4100; ≥3,6500 и ≤3,6800; >5,6900 и ≤5,7200; >5,6000 и ≤5,6300; >5,4800 и ≤5,5100; >3,2300 и ≤3,2600; >3,1400 и ≤3,1700; >7,0400 и ≤7,0700; >6,7100 и ≤6,7400; >6,6200 и ≤6,6500; >4,9100 и ≤4,9400; >4,8200 и ≤4,8500; >4,7300 и ≤4,7600; >2,9300 и ≤2,9600; >2,8400 и ≤2,8700; >2,7500 и ≤2,7800; ≥6,8900 и ≤6,9200; ≥6,8000 и ≤6,8300; >4,5500 и ≤4,5800; >4,4600 и ≤4,4900; >4,3700 и ≤4,4000; ≥3,5300 и ≤3,5600; >5,9000 и ≤5,9300; >5,8100 и ≤5,8400; >5,2400 и ≤5,2700; >3,4100 и ≤3,4400; >3,3200 и ≤3,3500; >7,3100 и ≤7,3400; >7,2200 и ≤7,2500; >7,1300 и ≤7,1600; >5,1200 и ≤5,1500; >5,0300 и ≤5,0600; >3,8300 и ≤3,8600; >3,7400 и ≤3,7700; >2,5100 и ≤2,5400; >2,4200 и ≤2,4500; ≥6,9800 и ≤7,0100; >6,2000 и ≤6,2300; >6,1100 и ≤6,1400; >4,6400 и ≤4,6700; >4,0700 и ≤4,1000; ≥3,6200 и ≤3,6500 | Квадратный сантиметр
|  |  |  | Рентгеноконтрастность | Есть
|  |  |  | Посадочный диаметр | >47 и ≤48; >45 и ≤46; >44 и ≤45; >42 и ≤43; >41 и ≤42; >39 и ≤40; >36 и ≤37; >33 и ≤34; >30 и ≤31; >28 и ≤29; >27 и ≤28; >25 и ≤26; ≥24 и ≤25; >38 и ≤39; >35 и ≤36; >32 и ≤33; >37 и ≤38; >34 и ≤35; >31 и ≤32; >43 и ≤44; >40 и ≤41; >46 и ≤47; >29 и ≤30; >26 и ≤27 | Миллиметр
|  |  |  | Форма кольца | Замкнутое
32.50.22.190-02746 | Кольцо для аннулопластики митрального клапана (кольцо) | Штука | 2018-03-01 | Тип | жесткий
|  |  |  | Асимметрия | Нет
|  |  |  | Прогиб | нет
|  |  |  | Эффективная площадь сечения | >3,4100 и ≤3,4400; ≥6,8300 и ≤6,8600; >6,0800 и ≤6,1100; >6,0500 и ≤6,0800; >5,9900 и ≤6,0200; >5,9600 и ≤5,9900; >5,9000 и ≤5,9300; >5,8700 и ≤5,9000; >5,8100 и ≤5,8400; >5,7200 и ≤5,7500; >5,6300 и ≤5,6600; >5,5400 и ≤5,5700; >5,4800 и ≤5,5100; >4,4500 и ≤5,4800; >5,3900 и ≤5,4200; >5,3300 и ≤5,3600; >5,2700 и ≤5,3000; >5,2400 и ≤5,2700; >5,1800 и ≤5,2100; >3,3200 и ≤3,3500; >3,2300 и ≤3,2600; >3,1100 и ≤3,1400; >3,0500 и ≤3,0800; >3,0200 и ≤3,0500; >2,9600 и ≤2,9900; >7,3400 и ≤7,3700; >7,2800 и ≤7,3100; >7,2500 и ≤7,2800; >7,1900 и ≤7,2200; >7,1000 и ≤7,1300; >7,0100 и ≤7,0400; >6,6500 и ≤6,6800; >6,5600 и ≤6,5900; >6,5000 и ≤6,5300; >6,4700 и ≤6,5000; >6,4100 и ≤6,4400; >6,3800 и ≤6,4100; >5,1200 и ≤5,1500; >5,0900 и ≤5,1200; >5,0300 и ≤5,0600; >4,9400 и ≤4,9700; >4,8500 и ≤4,8800; >4,7600 и ≤4,7900; >4,0400 и ≤4,0700; >4,0100 и ≤4,0400; >3,9500 и ≤3,9800; >3,9200 и ≤3,9500; >3,8600 и ≤3,8900; >3,8300 и ≤3,8600; >3,7700 и ≤3,8000; ≥2,3000 и ≤2,3300; >2,8700 и ≤2,9000; >2,7800 и ≤2,8100; >2,7200 и ≤2,7500; >2,6900 и ≤2,7200; >2,6300 и ≤2,6600; >2,6000 и ≤2,6300; >2,5400 и ≤2,5700; >2,5100 и ≤2,5400; >2,4500 и ≤2,4800; ≥6,9800 и ≤7,0100; ≥6,8900 и ≤6,9200; ≥6,7700 и ≤6,8000; >6,3500 и ≤6,3800; >6,3200 и ≤6,3500; >6,2300 и ≤6,2600; >6,2000 и ≤6,2300; >6,1400 и ≤6,1700; >6,1100 и ≤6,1400; >4,6700 и ≤4,7000; >4,6400 и ≤4,6700; >4,5800 и ≤4,6100; >4,4900 и ≤4,5200; >4,4000 и ≤4,4300; >4,3100 и ≤4,3400; >4,2500 и ≤4,2800; >4,2200 и ≤4,2500; >4,1600 и ≤4,1900; >4,1300 и ≤4,1600; >4,0700 и ≤4,1000; ≥3,7100 и ≤3,7400; ≥3,6500 и ≤3,6800; ≥3,5600 и ≤3,5900; ≥3,4700 и ≤3,5000; >5,7800 и ≤5,8100; >5,6900 и ≤5,7200; >3,3800 и ≤3,4100; >3,2900 и ≤3,3200; >3,1700 и ≤3,2000; >7,1600 и ≤7,1900; >7,0700 и ≤7,1000; >6,7100 и ≤6,7400; >5 и ≤5,0300; >4,9100 и ≤4,9400; >3,7400 и ≤3,7700; >2,9300 и ≤2,9600; >2,8400 и ≤2,8700; >2,3600 и ≤2,3900; ≥6,9500 и ≤6,9800; ≥6,8600 и ≤6,8900; >4,5500 и ≤4,5800; >4,4600 и ≤4,4900; ≥3,6200 и ≤3,6500; ≥3,5300 и ≤3,5600; >5,3600 и ≤5,3900; >2,4200 и ≤2,4500; >5,7500 и ≤5,7800; >5,6600 и ≤5,6900; >5,5700 и ≤5,6000; >3,2600 и ≤3,2900; >3,1400 и ≤3,1700; >7,0400 и ≤7,0700; >6,6800 и ≤6,7100; >6,5900 и ≤6,6200; >4,9700 и ≤5; >4,8800 и ≤4,9100; >4,7900 и ≤4,8200; >2,9000 и ≤2,9300; >2,8100 и ≤2,8400; ≥6,9200 и ≤6,9500; ≥6,8000 и ≤6,8300; >4,5200 и ≤4,5500; >4,4300 и ≤4,4600; >4,3400 и ≤4,3700; ≥3,5900 и ≤3,6200; ≥3,5000 и ≤3,5300; >5,9300 и ≤5,9600; >5,8400 и ≤5,8700; >5,3000 и ≤5,3300; >5,2100 и ≤5,2400; >3,3500 и ≤3,3800; >7,3100 и ≤7,3400; >7,2200 и ≤7,2500; >7,1300 и ≤7,1600; >5,1500 и ≤5,1800; >5,0600 и ≤5,0900; >3,8900 и ≤3,9200; >3,8000 и ≤3,8300; >2,3300 и ≤2,3600; >2,5700 и ≤2,6000; >2,4800 и ≤2,5100; >2,3900 и ≤2,4200; >6,1700 и ≤6,2000; >4,7000 и ≤4,7300; >4,6100 и ≤4,6400; >4,1000 и ≤4,1300; ≥3,6800 и ≤3,7100; >3,2000 и ≤3,2300; >6,2600 и ≤6,2900; >6,0200 и ≤6,0500; >5,6000 и ≤5,6300; >5,5100 и ≤5,5400; >5,4200 и ≤5,4500; >3,0800 и ≤3,1100; >2,9900 и ≤3,0200; >6,6200 и ≤6,6500; >6,5300 и ≤6,5600; >6,4400 и ≤6,4700; >4,8200 и ≤4,8500; >4,7300 и ≤4,7600; >3,9800 и ≤4,0100; >2,7500 и ≤2,7800; >2,6600 и ≤2,6900; ≥6,7400 и ≤6,7700; >6,2900 и ≤6,3200; >4,3700 и ≤4,4000; >4,2800 и ≤4,3100; >4,1900 и ≤4,2200; ≥3,4400 и ≤3,4700 | Квадратный сантиметр
|  |  |  | Рентгеноконтрастность | Есть
|  |  |  | Посадочный диаметр | >45 и ≤46; >42 и ≤43; >40 и ≤41; >39 и ≤40; >37 и ≤38; >36 и ≤37; >34 и ≤35; >33 и ≤34; >31 и ≤32; >30 и ≤31; >28 и ≤29; >25 и ≤26; >47 и ≤48; >44 и ≤45; >27 и ≤28; ≥24 и ≤25; >46 и ≤47; >43 и ≤44; >26 и ≤27; >32 и ≤33; >29 и ≤30; >41 и ≤42; >38 и ≤39; >35 и ≤36 | Миллиметр
|  |  |  | Форма кольца | Незамкнутое
32.50.22.190-02745 | Кольцо для аннулопластики митрального клапана (кольцо) | Штука | 2018-03-01 | Тип | жесткий
|  |  |  | Асимметрия | Есть
|  |  |  | Прогиб | нет
|  |  |  | Эффективная площадь сечения | >2,9900 и ≤3,0200; >6,0800 и ≤6,1100; >5,9900 и ≤6,0200; >5,9300 и ≤5,9600; >5,9000 и ≤5,9300; >5,8400 и ≤5,8700; >5,8100 и ≤5,8400; >5,7500 и ≤5,7800; >5,7200 и ≤5,7500; >5,6600 и ≤5,6900; >5,5700 и ≤5,6000; >5,4800 и ≤5,5100; >5,3900 и ≤5,4200; >5,3000 и ≤5,3300; >5,2400 и ≤5,2700; >5,2100 и ≤5,2400; >3,3800 и ≤3,4100; >3,3500 и ≤3,3800; >3,2900 и ≤3,3200; >3,2600 и ≤3,2900; >3,1700 и ≤3,2000; >3,0800 и ≤3,1100; >2,9600 и ≤2,9900; >7,2800 и ≤7,3100; >7,2200 и ≤7,2500; >7,1900 и ≤7,2200; >7,1300 и ≤7,1600; >7,1000 и ≤7,1300; >7,0400 и ≤7,0700; >7,0100 и ≤7,0400; >6,6800 и ≤6,7100; >6,5900 и ≤6,6200; >6,5000 и ≤6,5300; >6,4100 и ≤6,4400; >5,1500 и ≤5,1800; >5,1200 и ≤5,1500; >5,0600 и ≤5,0900; >5,0300 и ≤5,0600; >4,9700 и ≤5; >4,9400 и ≤4,9700; >4,8800 и ≤4,9100; >4,7900 и ≤4,8200; >4,0400 и ≤4,0700; >3,9500 и ≤3,9800; >3,8900 и ≤3,9200; >3,8600 и ≤3,8900; >3,8000 и ≤3,8300; >3,7700 и ≤3,8000; >2,3300 и ≤2,3600; ≥2,3000 и ≤2,3300; >2,9000 и ≤2,9300; >2,8700 и ≤2,9000; >2,8100 и ≤2,8400; >2,7200 и ≤2,7500; >2,6300 и ≤2,6600; >2,5400 и ≤2,5700; >2,4800 и ≤2,5100; >2,4500 и ≤2,4800; >2,3600 и ≤2,3900; >2,3900 и ≤2,4200; ≥6,9500 и ≤6,9800; ≥6,9200 и ≤6,9500; ≥6,8600 и ≤6,8900; ≥6,7700 и ≤6,8000; >6,3200 и ≤6,3500; >6,2000 и ≤6,2300; >6,1400 и ≤6,1700; >6,1100 и ≤6,1400; >4,6400 и ≤4,6700; >4,6100 и ≤4,6400; >4,5500 и ≤4,5800; >4,5200 и ≤4,5500; >4,4600 и ≤4,4900; >4,3700 и ≤4,4000; >4,2800 и ≤4,3100; >4,1900 и ≤4,2200; >4,1300 и ≤4,1600; >4,1000 и ≤4,1300; ≥3,7100 и ≤3,7400; ≥3,6800 и ≤3,7100; ≥3,6200 и ≤3,6500; ≥3,5900 и ≤3,6200; ≥3,5300 и ≤3,5600; ≥3,4400 и ≤3,4700; >3,4100 и ≤3,4400; >6,2900 и ≤6,3200; >6,0500 и ≤6,0800; >5,6300 и ≤5,6600; >5,5400 и ≤5,5700; >4,4500 и ≤5,4800; >3,1400 и ≤3,1700; >3,0500 и ≤3,0800; >6,6500 и ≤6,6800; >6,5600 и ≤6,5900; >6,4700 и ≤6,5000; >4,8500 и ≤4,8800; >4,7600 и ≤4,7900; >4,0100 и ≤4,0400; >2,7800 и ≤2,8100; >2,6900 и ≤2,7200; ≥6,8300 и ≤6,8600; ≥6,7400 и ≤6,7700; >4,4300 и ≤4,4600; >4,3400 и ≤4,3700; >4,2500 и ≤4,2800; ≥3,5000 и ≤3,5300; >4,7000 и ≤4,7300; >6,0200 и ≤6,0500; >5,5100 и ≤5,5400; >5,4200 и ≤5,4500; >5,3300 и ≤5,3600; >3,1100 и ≤3,1400; >3,0200 и ≤3,0500; >7,3100 и ≤7,3400; >6,5300 и ≤6,5600; >6,4400 и ≤6,4700; >4,7300 и ≤4,7600; >3,9800 и ≤4,0100; >2,7500 и ≤2,7800; >2,6600 и ≤2,6900; >2,5700 и ≤2,6000; ≥6,8000 и ≤6,8300; >6,3500 и ≤6,3800; >6,2300 и ≤6,2600; >4,3100 и ≤4,3400; >4,2200 и ≤4,2500; >3,2000 и ≤3,2300; >5,7800 и ≤5,8100; >5,6900 и ≤5,7200; >5,6000 и ≤5,6300; >3,3200 и ≤3,3500; >3,2300 и ≤3,2600; >7,0700 и ≤7,1000; >6,7100 и ≤6,7400; >6,6200 и ≤6,6500; >5 и ≤5,0300; >4,9100 и ≤4,9400; >4,8200 и ≤4,8500; >3,7400 и ≤3,7700; >2,9300 и ≤2,9600; >2,8400 и ≤2,8700; ≥6,9800 и ≤7,0100; ≥6,8900 и ≤6,9200; >4,5800 и ≤4,6100; >4,4900 и ≤4,5200; >4,4000 и ≤4,4300; ≥3,6500 и ≤3,6800; ≥3,5600 и ≤3,5900; ≥3,4700 и ≤3,5000; >5,9600 и ≤5,9900; >5,8700 и ≤5,9000; >5,3600 и ≤5,3900; >5,2700 и ≤5,3000; >5,1800 и ≤5,2100; >7,3400 и ≤7,3700; >7,2500 и ≤7,2800; >7,1600 и ≤7,1900; >6,3800 и ≤6,4100; >5,0900 и ≤5,1200; >3,9200 и ≤3,9500; >3,8300 и ≤3,8600; >2,6000 и ≤2,6300; >2,5100 и ≤2,5400; >2,4200 и ≤2,4500; >6,2600 и ≤6,2900; >6,1700 и ≤6,2000; >4,6700 и ≤4,7000; >4,1600 и ≤4,1900; >4,0700 и ≤4,1000 | Квадратный сантиметр
|  |  |  | Рентгеноконтрастность | Нет
|  |  |  | Посадочный диаметр | >47 и ≤48; >46 и ≤47; >44 и ≤45; >41 и ≤42; >38 и ≤39; >35 и ≤36; >33 и ≤34; >32 и ≤33; >30 и ≤31; >29 и ≤30; >27 и ≤28; >26 и ≤27; ≥24 и ≤25; >43 и ≤44; >40 и ≤41; >37 и ≤38; >42 и ≤43; >39 и ≤40; >36 и ≤37; >45 и ≤46; >28 и ≤29; >25 и ≤26; >34 и ≤35; >31 и ≤32 | Миллиметр
|  |  |  | Форма кольца | Замкнутое
32.50.22.190-02744 | Кольцо для аннулопластики митрального клапана (кольцо) | Штука | 2018-03-01 | Тип | жесткий
|  |  |  | Асимметрия | Есть
|  |  |  | Прогиб | нет
|  |  |  | Эффективная площадь сечения | >5,5400 и ≤5,5700; >2,5100 и ≤2,5400; >6,0200 и ≤6,0500; >5,9600 и ≤5,9900; >5,9300 и ≤5,9600; >5,8700 и ≤5,9000; >5,8400 и ≤5,8700; >5,7800 и ≤5,8100; >5,7200 и ≤5,7500; >5,6600 и ≤5,6900; >5,5700 и ≤5,6000; >4,4500 и ≤5,4800; >5,3600 и ≤5,3900; >5,2700 и ≤5,3000; >5,2400 и ≤5,2700; >5,1800 и ≤5,2100; >3,4100 и ≤3,4400; >3,3500 и ≤3,3800; >3,3200 и ≤3,3500; >3,2600 и ≤3,2900; >3,1700 и ≤3,2000; >3,0800 и ≤3,1100; >2,9900 и ≤3,0200; >7,3400 и ≤7,3700; >7,3100 и ≤7,3400; >7,2500 и ≤7,2800; >7,2200 и ≤7,2500; >7,1600 и ≤7,1900; >7,1300 и ≤7,1600; >7,0700 и ≤7,1000; >7,0400 и ≤7,0700; >6,7100 и ≤6,7400; >6,6200 и ≤6,6500; >6,5300 и ≤6,5600; >6,4400 и ≤6,4700; >6,3800 и ≤6,4100; >5,1500 и ≤5,1800; >5,0900 и ≤5,1200; >5,0600 и ≤5,0900; >5 и ≤5,0300; >4,9700 и ≤5; >4,9100 и ≤4,9400; >4,8200 и ≤4,8500; >4,7300 и ≤4,7600; >3,9800 и ≤4,0100; >3,9200 и ≤3,9500; >3,8900 и ≤3,9200; >3,8300 и ≤3,8600; >3,8000 и ≤3,8300; >3,7400 и ≤3,7700; >2,3300 и ≤2,3600; >2,9300 и ≤2,9600; >2,8400 и ≤2,8700; >2,7500 и ≤2,7800; >2,6300 и ≤2,6600; >2,5700 и ≤2,6000; >2,5400 и ≤2,5700; >2,4500 и ≤2,4800; >2,4200 и ≤2,4500; >2,3900 и ≤2,4200; ≥6,9800 и ≤7,0100; ≥6,9200 и ≤6,9500; ≥6,8300 и ≤6,8600; ≥6,7400 и ≤6,7700; >6,2900 и ≤6,3200; >6,2000 и ≤6,2300; >6,1400 и ≤6,1700; >6,1100 и ≤6,1400; >4,6700 и ≤4,7000; >4,6400 и ≤4,6700; >4,5800 и ≤4,6100; >4,5500 и ≤4,5800; >4,4900 и ≤4,5200; >4,4000 и ≤4,4300; >4,3100 и ≤4,3400; >4,2200 и ≤4,2500; >4,1600 и ≤4,1900; >4,1300 и ≤4,1600; >4,0700 и ≤4,1000; ≥3,7100 и ≤3,7400; ≥3,6500 и ≤3,6800; ≥3,6200 и ≤3,6500; ≥3,5600 и ≤3,5900; ≥3,4700 и ≤3,5000; >5,3300 и ≤5,3600; >5,6300 и ≤5,6600; >5,5100 и ≤5,5400; >5,4200 и ≤5,4500; >3,2300 и ≤3,2600; >3,1400 и ≤3,1700; >3,0500 и ≤3,0800; >6,6800 и ≤6,7100; >6,5900 и ≤6,6200; >4,8800 и ≤4,9100; >4,7900 и ≤4,8200; >2,9000 и ≤2,9300; >2,8100 и ≤2,8400; >2,6900 и ≤2,7200; ≥6,8900 и ≤6,9200; ≥6,8000 и ≤6,8300; >6,3500 и ≤6,3800; >4,4600 и ≤4,4900; >4,3700 и ≤4,4000; ≥3,5300 и ≤3,5600; ≥3,4400 и ≤3,4700; >5,7500 и ≤5,7800; >2,7200 и ≤2,7500; >6,0500 и ≤6,0800; >5,4800 и ≤5,5100; >5,3900 и ≤5,4200; >3,1100 и ≤3,1400; >3,0200 и ≤3,0500; >6,6500 и ≤6,6800; >6,5600 и ≤6,5900; >6,4700 и ≤6,5000; >4,8500 и ≤4,8800; >4,7600 и ≤4,7900; >4,0100 и ≤4,0400; >2,7800 и ≤2,8100; >2,6600 и ≤2,6900; ≥6,7700 и ≤6,8000; >6,3200 и ≤6,3500; >6,2300 и ≤6,2600; >4,4300 и ≤4,4600; >4,3400 и ≤4,3700; >4,2500 и ≤4,2800; ≥3,5000 и ≤3,5300; >5,8100 и ≤5,8400; >5,6900 и ≤5,7200; >5,6000 и ≤5,6300; >3,3800 и ≤3,4100; >3,2900 и ≤3,3200; >3,2000 и ≤3,2300; >7,1900 и ≤7,2200; >7,1000 и ≤7,1300; >7,0100 и ≤7,0400; >5,0300 и ≤5,0600; >4,9400 и ≤4,9700; >3,7700 и ≤3,8000; ≥2,3000 и ≤2,3300; >2,8700 и ≤2,9000; >2,3600 и ≤2,3900; ≥6,9500 и ≤6,9800; ≥6,8600 и ≤6,8900; >4,6100 и ≤4,6400; >4,5200 и ≤4,5500; ≥3,6800 и ≤3,7100; ≥3,5900 и ≤3,6200; >6,0800 и ≤6,1100; >5,9900 и ≤6,0200; >5,9000 и ≤5,9300; >5,3000 и ≤5,3300; >5,2100 и ≤5,2400; >2,9600 и ≤2,9900; >7,2800 и ≤7,3100; >6,5000 и ≤6,5300; >6,4100 и ≤6,4400; >5,1200 и ≤5,1500; >4,0400 и ≤4,0700; >3,9500 и ≤3,9800; >3,8600 и ≤3,8900; >2,6000 и ≤2,6300; >2,4800 и ≤2,5100; >6,2600 и ≤6,2900; >6,1700 и ≤6,2000; >4,7000 и ≤4,7300; >4,2800 и ≤4,3100; >4,1900 и ≤4,2200; >4,1000 и ≤4,1300 | Квадратный сантиметр
|  |  |  | Рентгеноконтрастность | Нет
|  |  |  | Посадочный диаметр | >45 и ≤46; >42 и ≤43; >39 и ≤40; >36 и ≤37; >34 и ≤35; >33 и ≤34; >31 и ≤32; >30 и ≤31; >28 и ≤29; >27 и ≤28; >25 и ≤26; >47 и ≤48; >44 и ≤45; >41 и ≤42; ≥24 и ≤25; >43 и ≤44; >40 и ≤41; >37 и ≤38; >46 и ≤47; >29 и ≤30; >26 и ≤27; >38 и ≤39; >35 и ≤36; >32 и ≤33 | Миллиметр
|  |  |  | Форма кольца | Незамкнутое
32.50.22.190-02743 | Кольцо для аннулопластики митрального клапана (кольцо) | Штука | 2018-03-01 | Тип | жесткий
|  |  |  | Асимметрия | Нет
|  |  |  | Прогиб | есть
|  |  |  | Эффективная площадь сечения | >3,1700 и ≤3,2000; >2,9600 и ≤2,9900; >6,2900 и ≤6,3200; >6,0500 и ≤6,0800; >5,9600 и ≤5,9900; >5,8700 и ≤5,9000; >5,8100 и ≤5,8400; >5,7800 и ≤5,8100; >5,7200 и ≤5,7500; >5,6900 и ≤5,7200; >5,6300 и ≤5,6600; >5,6000 и ≤5,6300; >5,5400 и ≤5,5700; >4,4500 и ≤5,4800; >5,3600 и ≤5,3900; >5,2700 и ≤5,3000; >5,2100 и ≤5,2400; >5,1800 и ≤5,2100; >3,3800 и ≤3,4100; >3,3500 и ≤3,3800; >3,2900 и ≤3,3200; >3,2600 и ≤3,2900; >3,2000 и ≤3,2300; >3,0800 и ≤3,1100; >2,9900 и ≤3,0200; >7,2800 и ≤7,3100; >7,2200 и ≤7,2500; >7,1900 и ≤7,2200; >7,1000 и ≤7,1300; >7,0700 и ≤7,1000; >7,0100 и ≤7,0400; >6,7100 и ≤6,7400; >6,6500 и ≤6,6800; >6,5600 и ≤6,5900; >6,4700 и ≤6,5000; >6,3800 и ≤6,4100; >5,1200 и ≤5,1500; >5,0900 и ≤5,1200; >5,0300 и ≤5,0600; >5 и ≤5,0300; >4,9400 и ≤4,9700; >4,9100 и ≤4,9400; >4,8500 и ≤4,8800; >4,8200 и ≤4,8500; >4,7600 и ≤4,7900; >4,0100 и ≤4,0400; >3,9200 и ≤3,9500; >3,8300 и ≤3,8600; >3,7700 и ≤3,8000; >3,7400 и ≤3,7700; ≥2,3000 и ≤2,3300; >2,9300 и ≤2,9600; >2,8700 и ≤2,9000; >2,8400 и ≤2,8700; >2,7800 и ≤2,8100; >2,6900 и ≤2,7200; >2,6000 и ≤2,6300; >2,5100 и ≤2,5400; >2,4500 и ≤2,4800; >2,4200 и ≤2,4500; >2,3900 и ≤2,4200; ≥6,9800 и ≤7,0100; ≥6,9200 и ≤6,9500; ≥6,8900 и ≤6,9200; ≥6,8300 и ≤6,8600; ≥6,7400 и ≤6,7700; >6,2600 и ≤6,2900; >6,1700 и ≤6,2000; >6,1100 и ≤6,1400; >4,6700 и ≤4,7000; >4,6100 и ≤4,6400; >4,5800 и ≤4,6100; >4,5200 и ≤4,5500; >4,4900 и ≤4,5200; >4,4300 и ≤4,4600; >4,3400 и ≤4,3700; >4,2500 и ≤4,2800; >4,1600 и ≤4,1900; >4,0700 и ≤4,1000; ≥3,6800 и ≤3,7100; ≥3,6500 и ≤3,6800; ≥3,5900 и ≤3,6200; ≥3,5600 и ≤3,5900; ≥3,5000 и ≤3,5300; ≥3,4700 и ≤3,5000; >4,7000 и ≤4,7300; >6,0200 и ≤6,0500; >5,5100 и ≤5,5400; >5,4200 и ≤5,4500; >3,1400 и ≤3,1700; >3,0500 и ≤3,0800; >7,3400 и ≤7,3700; >6,6200 и ≤6,6500; >6,5300 и ≤6,5600; >6,4400 и ≤6,4700; >4,7300 и ≤4,7600; >3,9800 и ≤4,0100; >2,7500 и ≤2,7800; >2,6600 и ≤2,6900; ≥6,8000 и ≤6,8300; >6,3500 и ≤6,3800; >6,2300 и ≤6,2600; >4,4000 и ≤4,4300; >4,3100 и ≤4,3400; >4,2200 и ≤4,2500; >6,0800 и ≤6,1100; >5,9900 и ≤6,0200; >5,9000 и ≤5,9300; >5,4800 и ≤5,5100; >5,3900 и ≤5,4200; >5,3000 и ≤5,3300; >3,0200 и ≤3,0500; >7,3100 и ≤7,3400; >6,5000 и ≤6,5300; >6,4100 и ≤6,4400; >4,0400 и ≤4,0700; >3,9500 и ≤3,9800; >3,8600 и ≤3,8900; >2,7200 и ≤2,7500; >2,6300 и ≤2,6600; >2,5400 и ≤2,5700; >6,3200 и ≤6,3500; >6,2000 и ≤6,2300; >4,2800 и ≤4,3100; >4,1900 и ≤4,2200; >4,1000 и ≤4,1300; >7,1600 и ≤7,1900; >5,6600 и ≤5,6900; >5,5700 и ≤5,6000; >3,3200 и ≤3,3500; >3,2300 и ≤3,2600; >3,1100 и ≤3,1400; >7,0400 и ≤7,0700; >6,6800 и ≤6,7100; >6,5900 и ≤6,6200; >4,8800 и ≤4,9100; >4,7900 и ≤4,8200; >2,9000 и ≤2,9300; >2,8100 и ≤2,8400; ≥6,9500 и ≤6,9800; ≥6,8600 и ≤6,8900; ≥6,7700 и ≤6,8000; >4,5500 и ≤4,5800; >4,4600 и ≤4,4900; >4,3700 и ≤4,4000; ≥3,5300 и ≤3,5600; ≥3,4400 и ≤3,4700; >5,9300 и ≤5,9600; >5,8400 и ≤5,8700; >5,7500 и ≤5,7800; >5,3300 и ≤5,3600; >5,2400 и ≤5,2700; >3,4100 и ≤3,4400; >7,2500 и ≤7,2800; >7,1300 и ≤7,1600; >5,1500 и ≤5,1800; >5,0600 и ≤5,0900; >4,9700 и ≤5; >3,8900 и ≤3,9200; >3,8000 и ≤3,8300; >2,3300 и ≤2,3600; >2,5700 и ≤2,6000; >2,4800 и ≤2,5100; >2,3600 и ≤2,3900; >6,1400 и ≤6,1700; >4,6400 и ≤4,6700; >4,1300 и ≤4,1600; ≥3,7100 и ≤3,7400; ≥3,6200 и ≤3,6500 | Квадратный сантиметр
|  |  |  | Рентгеноконтрастность | Нет
|  |  |  | Посадочный диаметр | >46 и ≤47; >45 и ≤46; >43 и ≤44; >40 и ≤41; >37 и ≤38; >34 и ≤35; >32 и ≤33; >31 и ≤32; >29 и ≤30; >28 и ≤29; >26 и ≤27; >25 и ≤26; >42 и ≤43; >39 и ≤40; >36 и ≤37; >38 и ≤39; >35 и ≤36; >47 и ≤48; >44 и ≤45; >41 и ≤42; >27 и ≤28; ≥24 и ≤25; >33 и ≤34; >30 и ≤31 | Миллиметр
|  |  |  | Форма кольца | Замкнутое
32.50.22.190-02742 | Кольцо для аннулопластики митрального клапана (кольцо) | Штука | 2018-03-01 | Тип | жесткий
|  |  |  | Асимметрия | Нет
|  |  |  | Прогиб | есть
|  |  |  | Эффективная площадь сечения | >4,5800 и ≤4,6100; >4,1600 и ≤4,1900; >7,0400 и ≤7,0700; >5,1500 и ≤5,1800; >6,0800 и ≤6,1100; >6,0200 и ≤6,0500; >5,9900 и ≤6,0200; >5,9300 и ≤5,9600; >5,8400 и ≤5,8700; >5,7500 и ≤5,7800; >5,6600 и ≤5,6900; >5,6000 и ≤5,6300; >5,5700 и ≤5,6000; >5,5100 и ≤5,5400; >5,4800 и ≤5,5100; >5,4200 и ≤5,4500; >5,3900 и ≤5,4200; >5,3300 и ≤5,3600; >5,3000 и ≤5,3300; >5,2400 и ≤5,2700; >3,4100 и ≤3,4400; >3,3200 и ≤3,3500; >3,2300 и ≤3,2600; >3,1700 и ≤3,2000; >3,1400 и ≤3,1700; >3,0800 и ≤3,1100; >3,0500 и ≤3,0800; >2,9900 и ≤3,0200; >2,9600 и ≤2,9900; >7,3100 и ≤7,3400; >7,2200 и ≤7,2500; >7,1300 и ≤7,1600; >7,0100 и ≤7,0400; >6,6800 и ≤6,7100; >6,6500 и ≤6,6800; >6,5900 и ≤6,6200; >6,5300 и ≤6,5600; >6,4700 и ≤6,5000; >6,4400 и ≤6,4700; >6,3800 и ≤6,4100; >5,0600 и ≤5,0900; >4,9700 и ≤5; >4,8800 и ≤4,9100; >4,8200 и ≤4,8500; >4,7900 и ≤4,8200; >4,7300 и ≤4,7600; >4,0400 и ≤4,0700; >3,9800 и ≤4,0100; >3,9500 и ≤3,9800; >3,8900 и ≤3,9200; >3,8000 и ≤3,8300; >2,3300 и ≤2,3600; >2,9000 и ≤2,9300; >2,8400 и ≤2,8700; >2,8100 и ≤2,8400; >2,7500 и ≤2,7800; >2,7200 и ≤2,7500; >2,6600 и ≤2,6900; >2,6300 и ≤2,6600; >2,5700 и ≤2,6000; >2,5400 и ≤2,5700; >2,4800 и ≤2,5100; >2,3600 и ≤2,3900; ≥6,9500 и ≤6,9800; ≥6,8600 и ≤6,8900; ≥6,8000 и ≤6,8300; ≥6,7700 и ≤6,8000; >6,3500 и ≤6,3800; >6,3200 и ≤6,3500; >6,2600 и ≤6,2900; >6,2300 и ≤6,2600; >6,1700 и ≤6,2000; >4,7000 и ≤4,7300; >4,6100 и ≤4,6400; >4,4900 и ≤4,5200; >4,4300 и ≤4,4600; >4,4000 и ≤4,4300; >4,3100 и ≤4,3400; >4,2800 и ≤4,3100; >4,2200 и ≤4,2500; >4,1900 и ≤4,2200; >4,1000 и ≤4,1300; ≥3,6800 и ≤3,7100; ≥3,5900 и ≤3,6200; ≥3,5000 и ≤3,5300; ≥3,4400 и ≤3,4700; >5,9000 и ≤5,9300; >5,8100 и ≤5,8400; >5,7200 и ≤5,7500; >5,2100 и ≤5,2400; >3,3800 и ≤3,4100; >7,2800 и ≤7,3100; >7,1900 и ≤7,2200; >5,1200 и ≤5,1500; >5,0300 и ≤5,0600; >4,9400 и ≤4,9700; >3,8600 и ≤3,8900; >3,7700 и ≤3,8000; ≥2,3000 и ≤2,3300; >2,4500 и ≤2,4800; >2,3900 и ≤2,4200; >6,1400 и ≤6,1700; >4,6700 и ≤4,7000; >4,0700 и ≤4,1000; ≥3,6500 и ≤3,6800; ≥3,5600 и ≤3,5900; >5,7800 и ≤5,8100; >5,6900 и ≤5,7200; >5,1800 и ≤5,2100; >3,3500 и ≤3,3800; >3,2600 и ≤3,2900; >7,2500 и ≤7,2800; >7,1600 и ≤7,1900; >7,0700 и ≤7,1000; >5 и ≤5,0300; >4,9100 и ≤4,9400; >3,7400 и ≤3,7700; >2,9300 и ≤2,9600; >2,4200 и ≤2,4500; ≥6,9800 и ≤7,0100; ≥6,8900 и ≤6,9200; >6,1100 и ≤6,1400; >4,6400 и ≤4,6700; >4,5200 и ≤4,5500; ≥3,6200 и ≤3,6500; ≥3,5300 и ≤3,5600; >2,6000 и ≤2,6300; >2,5100 и ≤2,5400; >6,2900 и ≤6,3200; >6,2000 и ≤6,2300; >4,2500 и ≤4,2800; >4,1300 и ≤4,1600; ≥3,7100 и ≤3,7400; >6,0500 и ≤6,0800; >5,9600 и ≤5,9900; >5,8700 и ≤5,9000; >4,4500 и ≤5,4800; >5,3600 и ≤5,3900; >5,2700 и ≤5,3000; >3,0200 и ≤3,0500; >7,3400 и ≤7,3700; >6,5000 и ≤6,5300; >6,4100 и ≤6,4400; >5,0900 и ≤5,1200; >4,0100 и ≤4,0400; >3,9200 и ≤3,9500; >3,8300 и ≤3,8600; >4,3700 и ≤4,4000; >6,5600 и ≤6,5900; >5,6300 и ≤5,6600; >5,5400 и ≤5,5700; >3,2900 и ≤3,3200; >3,2000 и ≤3,2300; >3,1100 и ≤3,1400; >7,1000 и ≤7,1300; >6,7100 и ≤6,7400; >6,6200 и ≤6,6500; >4,8500 и ≤4,8800; >4,7600 и ≤4,7900; >2,8700 и ≤2,9000; >2,7800 и ≤2,8100; >2,6900 и ≤2,7200; ≥6,9200 и ≤6,9500; ≥6,8300 и ≤6,8600; ≥6,7400 и ≤6,7700; >4,5500 и ≤4,5800; >4,4600 и ≤4,4900; >4,3400 и ≤4,3700; ≥3,4700 и ≤3,5000 | Квадратный сантиметр
|  |  |  | Рентгеноконтрастность | Нет
|  |  |  | Посадочный диаметр | >46 и ≤47; >43 и ≤44; >41 и ≤42; >40 и ≤41; >38 и ≤39; >37 и ≤38; >35 и ≤36; >34 и ≤35; >32 и ≤33; >29 и ≤30; >26 и ≤27; >31 и ≤32; >28 и ≤29; >25 и ≤26; >47 и ≤48; >44 и ≤45; >30 и ≤31; >27 и ≤28; ≥24 и ≤25; >36 и ≤37; >33 и ≤34; >45 и ≤46; >42 и ≤43; >39 и ≤40 | Миллиметр
|  |  |  | Форма кольца | Незамкнутое
32.50.22.190-02741 | Кольцо для аннулопластики митрального клапана (кольцо) | Штука | 2018-03-01 | Тип | жесткий
|  |  |  | Асимметрия | Нет
|  |  |  | Прогиб | нет
|  |  |  | Эффективная площадь сечения | >5,5400 и ≤5,5700; >5,3300 и ≤5,3600; >2,4800 и ≤2,5100; ≥6,8900 и ≤6,9200; ≥3,5000 и ≤3,5300; >6,0800 и ≤6,1100; >5,9900 и ≤6,0200; >5,9000 и ≤5,9300; >5,8400 и ≤5,8700; >5,8100 и ≤5,8400; >5,7500 и ≤5,7800; >5,7200 и ≤5,7500; >5,6600 и ≤5,6900; >5,6300 и ≤5,6600; >5,5700 и ≤5,6000; >4,4500 и ≤5,4800; >5,3600 и ≤5,3900; >5,2400 и ≤5,2700; >5,1800 и ≤5,2100; >3,4100 и ≤3,4400; >3,3200 и ≤3,3500; >3,2900 и ≤3,3200; >3,2300 и ≤3,2600; >3,2000 и ≤3,2300; >3,1400 и ≤3,1700; >3,0500 и ≤3,0800; >2,9600 и ≤2,9900; >7,2800 и ≤7,3100; >7,1900 и ≤7,2200; >7,1300 и ≤7,1600; >7,1000 и ≤7,1300; >7,0400 и ≤7,0700; >7,0100 и ≤7,0400; >6,6800 и ≤6,7100; >6,6500 и ≤6,6800; >6,5900 и ≤6,6200; >6,5000 и ≤6,5300; >6,4100 и ≤6,4400; >5,1200 и ≤5,1500; >5,0600 и ≤5,0900; >5,0300 и ≤5,0600; >4,9700 и ≤5; >4,9400 и ≤4,9700; >4,8800 и ≤4,9100; >4,8500 и ≤4,8800; >4,7900 и ≤4,8200; >4,0400 и ≤4,0700; >3,9500 и ≤3,9800; >3,8600 и ≤3,8900; >3,8000 и ≤3,8300; >3,7700 и ≤3,8000; >2,3300 и ≤2,3600; ≥2,3000 и ≤2,3300; >2,9000 и ≤2,9300; >2,8700 и ≤2,9000; >2,8100 и ≤2,8400; >2,7200 и ≤2,7500; >2,6300 и ≤2,6600; >2,5400 и ≤2,5700; >2,4500 и ≤2,4800; >2,4200 и ≤2,4500; >2,3900 и ≤2,4200; ≥6,9800 и ≤7,0100; ≥6,9200 и ≤6,9500; ≥6,8600 и ≤6,8900; ≥6,8000 и ≤6,8300; >6,3500 и ≤6,3800; >6,2600 и ≤6,2900; >6,1700 и ≤6,2000; >4,7000 и ≤4,7300; >4,6400 и ≤4,6700; >4,6100 и ≤4,6400; >4,5500 и ≤4,5800; >4,5200 и ≤4,5500; >4,4600 и ≤4,4900; >4,4300 и ≤4,4600; >4,3700 и ≤4,4000; >4,2800 и ≤4,3100; >4,1900 и ≤4,2200; >4,1000 и ≤4,1300; ≥3,7100 и ≤3,7400; ≥3,6800 и ≤3,7100; ≥3,6200 и ≤3,6500; ≥3,5900 и ≤3,6200; ≥3,4700 и ≤3,5000; >6,0500 и ≤6,0800; >5,5100 и ≤5,5400; >5,4200 и ≤5,4500; >5,3000 и ≤5,3300; >3,1100 и ≤3,1400; >3,0200 и ≤3,0500; >7,3400 и ≤7,3700; >6,5600 и ≤6,5900; >6,4700 и ≤6,5000; >4,7600 и ≤4,7900; >4,0100 и ≤4,0400; >3,9200 и ≤3,9500; >2,7800 и ≤2,8100; >2,6900 и ≤2,7200; >2,6000 и ≤2,6300; ≥6,7700 и ≤6,8000; >6,3200 и ≤6,3500; >6,2300 и ≤6,2600; >4,3400 и ≤4,3700; >4,2500 и ≤4,2800; ≥3,4400 и ≤3,4700; >6,0200 и ≤6,0500; >5,9300 и ≤5,9600; >5,3900 и ≤5,4200; >5,2700 и ≤5,3000; >2,9900 и ≤3,0200; >7,3100 и ≤7,3400; >7,2200 и ≤7,2500; >6,5300 и ≤6,5600; >6,4400 и ≤6,4700; >5,1500 и ≤5,1800; >4,7300 и ≤4,7600; >3,9800 и ≤4,0100; >3,8900 и ≤3,9200; >2,6600 и ≤2,6900; >2,5700 и ≤2,6000; >6,2900 и ≤6,3200; >6,2000 и ≤6,2300; >6,1100 и ≤6,1400; >4,3100 и ≤4,3400; >4,2200 и ≤4,2500; >4,1300 и ≤4,1600; >3,3800 и ≤3,4100; ≥3,5300 и ≤3,5600; >5,6900 и ≤5,7200; >5,6000 и ≤5,6300; >5,4800 и ≤5,5100; >3,2600 и ≤3,2900; >3,1700 и ≤3,2000; >3,0800 и ≤3,1100; >6,7100 и ≤6,7400; >6,6200 и ≤6,6500; >4,9100 и ≤4,9400; >4,8200 и ≤4,8500; >2,9300 и ≤2,9600; >2,8400 и ≤2,8700; >2,7500 и ≤2,7800; ≥6,9500 и ≤6,9800; ≥6,8300 и ≤6,8600; ≥6,7400 и ≤6,7700; >4,4900 и ≤4,5200; >4,4000 и ≤4,4300; ≥3,5600 и ≤3,5900; >5,9600 и ≤5,9900; >5,8700 и ≤5,9000; >5,7800 и ≤5,8100; >5,2100 и ≤5,2400; >3,3500 и ≤3,3800; >7,2500 и ≤7,2800; >7,1600 и ≤7,1900; >7,0700 и ≤7,1000; >6,3800 и ≤6,4100; >5,0900 и ≤5,1200; >5 и ≤5,0300; >3,8300 и ≤3,8600; >3,7400 и ≤3,7700; >2,5100 и ≤2,5400; >2,3600 и ≤2,3900; >6,1400 и ≤6,1700; >4,6700 и ≤4,7000; >4,5800 и ≤4,6100; >4,1600 и ≤4,1900; >4,0700 и ≤4,1000; ≥3,6500 и ≤3,6800 | Квадратный сантиметр
|  |  |  | Рентгеноконтрастность | Нет
|  |  |  | Посадочный диаметр | >45 и ≤46; >46 и ≤47; >44 и ≤45; >42 и ≤43; >41 и ≤42; >39 и ≤40; >38 и ≤39; >36 и ≤37; >33 и ≤34; >30 и ≤31; >27 и ≤28; >25 и ≤26; ≥24 и ≤25; >35 и ≤36; >32 и ≤33; >34 и ≤35; >31 и ≤32; >28 и ≤29; >40 и ≤41; >37 и ≤38; >47 и ≤48; >43 и ≤44; >29 и ≤30; >26 и ≤27 | Миллиметр
|  |  |  | Форма кольца | Замкнутое
32.50.22.190-02740 | Кольцо для аннулопластики митрального клапана (кольцо) | Штука | 2018-03-01 | Тип | жесткий
|  |  |  | Асимметрия | Нет
|  |  |  | Прогиб | нет
|  |  |  | Эффективная площадь сечения | >4,8500 и ≤4,8800; >3,9800 и ≤4,0100; >2,7200 и ≤2,7500; >2,5100 и ≤2,5400; >4,9700 и ≤5; >4,8800 и ≤4,9100; >4,7600 и ≤4,7900; >4,0100 и ≤4,0400; >3,8900 и ≤3,9200; >3,8300 и ≤3,8600; >3,8000 и ≤3,8300; >2,3300 и ≤2,3600; ≥2,3000 и ≤2,3300; >2,9000 и ≤2,9300; >2,8700 и ≤2,9000; >2,8100 и ≤2,8400; >2,6900 и ≤2,7200; >2,6000 и ≤2,6300; >2,4800 и ≤2,5100; >2,4200 и ≤2,4500; >2,3600 и ≤2,3900; ≥6,9800 и ≤7,0100; ≥6,9500 и ≤6,9800; ≥6,8900 и ≤6,9200; ≥6,8600 и ≤6,8900; ≥6,8000 и ≤6,8300; >6,3500 и ≤6,3800; >6,2600 и ≤6,2900; >6,1700 и ≤6,2000; >6,1100 и ≤6,1400; >4,7000 и ≤4,7300; >4,6400 и ≤4,6700; >4,6100 и ≤4,6400; >4,5500 и ≤4,5800; >4,5200 и ≤4,5500; >4,4600 и ≤4,4900; >4,3700 и ≤4,4000; >4,2800 и ≤4,3100; >4,1900 и ≤4,2200; >4,1300 и ≤4,1600; >4,1000 и ≤4,1300; ≥3,7100 и ≤3,7400; ≥3,6800 и ≤3,7100; ≥3,6200 и ≤3,6500; ≥3,5900 и ≤3,6200; ≥3,5300 и ≤3,5600; ≥3,5000 и ≤3,5300; ≥3,4400 и ≤3,4700; >5,9900 и ≤6,0200; >5,9000 и ≤5,9300; >5,8100 и ≤5,8400; >5,7500 и ≤5,7800; >5,7200 и ≤5,7500; >5,6600 и ≤5,6900; >5,6300 и ≤5,6600; >5,5700 и ≤5,6000; >5,5400 и ≤5,5700; >5,4800 и ≤5,5100; >5,3900 и ≤5,4200; >5,3000 и ≤5,3300; >5,2100 и ≤5,2400; >3,4100 и ≤3,4400; >3,3800 и ≤3,4100; >3,3200 и ≤3,3500; >3,2900 и ≤3,3200; >3,2300 и ≤3,2600; >3,2000 и ≤3,2300; >3,1400 и ≤3,1700; >3,0500 и ≤3,0800; >2,9600 и ≤2,9900; >7,2800 и ≤7,3100; >7,2200 и ≤7,2500; >7,1900 и ≤7,2200; >7,1300 и ≤7,1600; >7,1000 и ≤7,1300; >7,0400 и ≤7,0700; >7,0100 и ≤7,0400; >6,6800 и ≤6,7100; >6,5900 и ≤6,6200; >6,5000 и ≤6,5300; >6,4100 и ≤6,4400; >5,1500 и ≤5,1800; >5,1200 и ≤5,1500; >5,0600 и ≤5,0900; >5,0300 и ≤5,0600; >4,9400 и ≤4,9700; >4,8200 и ≤4,8500; >4,7300 и ≤4,7600; >2,7800 и ≤2,8100; >2,6600 и ≤2,6900; ≥6,7700 и ≤6,8000; >6,3200 и ≤6,3500; >6,2300 и ≤6,2600; >4,4300 и ≤4,4600; >4,3400 и ≤4,3700; >4,2500 и ≤4,2800; >6,0500 и ≤6,0800; >5,9600 и ≤5,9900; >4,4500 и ≤5,4800; >5,3600 и ≤5,3900; >3,1100 и ≤3,1400; >3,0200 и ≤3,0500; >7,3400 и ≤7,3700; >6,6500 и ≤6,6800; >6,5600 и ≤6,5900; >6,4700 и ≤6,5000; >4,7900 и ≤4,8200; >4,0400 и ≤4,0700; >3,9200 и ≤3,9500; >2,7500 и ≤2,7800; >2,6300 и ≤2,6600; >2,5400 и ≤2,5700; >6,2900 и ≤6,3200; >6,2000 и ≤6,2300; >4,3100 и ≤4,3400; >4,2200 и ≤4,2500; >6,0200 и ≤6,0500; >5,9300 и ≤5,9600; >5,8400 и ≤5,8700; >5,4200 и ≤5,4500; >5,3300 и ≤5,3600; >5,2400 и ≤5,2700; >2,9900 и ≤3,0200; >7,3100 и ≤7,3400; >6,5300 и ≤6,5600; >6,4400 и ≤6,4700; >3,7700 и ≤3,8000; >6,0800 и ≤6,1100; >4,9100 и ≤4,9400; >2,9300 и ≤2,9600; >2,8400 и ≤2,8700; ≥6,9200 и ≤6,9500; ≥6,8300 и ≤6,8600; ≥6,7400 и ≤6,7700; >4,5800 и ≤4,6100; >4,4900 и ≤4,5200; >4,4000 и ≤4,4300; ≥3,6500 и ≤3,6800; ≥3,5600 и ≤3,5900; ≥3,4700 и ≤3,5000; >5,6000 и ≤5,6300; >5,5100 и ≤5,5400; >3,2600 и ≤3,2900; >3,1700 и ≤3,2000; >3,0800 и ≤3,1100; >7,0700 и ≤7,1000; >6,7100 и ≤6,7400; >6,6200 и ≤6,6500; >3,9500 и ≤3,9800; >3,8600 и ≤3,8900; >3,7400 и ≤3,7700; >2,5700 и ≤2,6000; >2,4500 и ≤2,4800; >2,3900 и ≤2,4200; >6,1400 и ≤6,1700; >4,6700 и ≤4,7000; >4,1600 и ≤4,1900; >4,0700 и ≤4,1000; >5,8700 и ≤5,9000; >5,7800 и ≤5,8100; >5,6900 и ≤5,7200; >5,2700 и ≤5,3000; >5,1800 и ≤5,2100; >3,3500 и ≤3,3800; >7,2500 и ≤7,2800; >7,1600 и ≤7,1900; >6,3800 и ≤6,4100; >5,0900 и ≤5,1200; >5 и ≤5,0300 | Квадратный сантиметр
|  |  |  | Рентгеноконтрастность | Нет
|  |  |  | Посадочный диаметр | >46 и ≤47; >45 и ≤46; >43 и ≤44; >42 и ≤43; >40 и ≤41; >39 и ≤40; >37 и ≤38; >34 и ≤35; >31 и ≤32; >28 и ≤29; >26 и ≤27; >25 и ≤26; >36 и ≤37; >33 и ≤34; >30 и ≤31; >32 и ≤33; >29 и ≤30; >41 и ≤42; >38 и ≤39; >35 и ≤36; >47 и ≤48; >44 и ≤45; >27 и ≤28; ≥24 и ≤25 | Миллиметр
|  |  |  | Форма кольца | Незамкнутое
32.50.13.190-01513 | Кольцо для аннулопластики митрального клапана (полукольцо) | Штука | 2018-03-01 | длина. | ≥40 и ≤45; >75 и ≤80; >70 и ≤75; >60 и ≤65; >55 и ≤60; >50 и ≤55; >45 и ≤50; >80 и ≤85; >65 и ≤70 | Миллиметр
|  |  |  | Тип | Жесткий; Полужесткий; Мягкий
|  |  |  | посадочный диаметр | >47 и ≤48; >44 и ≤45; >42 и ≤43; >41 и ≤42; >39 и ≤40; >38 и ≤39; >36 и ≤37; >35 и ≤36; >33 и ≤34; >30 и ≤31; >27 и ≤28; >32 и ≤33; >29 и ≤30; >26 и ≤27; ≥24 и ≤25; >45 и ≤46; >31 и ≤32; >28 и ≤29; >25 и ≤26; >37 и ≤38; >34 и ≤35; >46 и ≤47; >43 и ≤44; >40 и ≤41 | Миллиметр
32.50.13.190-01512 | Кольцо для аннулопластики митрального клапана (полукольцо) | Штука | 2018-03-01 | длина. | ≥40 и ≤45; >75 и ≤80; >70 и ≤75; >60 и ≤65; >55 и ≤60; >50 и ≤55; >45 и ≤50; >80 и ≤85; >65 и ≤70 | Миллиметр
|  |  |  | Тип | Мягкий
|  |  |  | посадочный диаметр | >26 и ≤27; >47 и ≤48; >46 и ≤47; >44 и ≤45; >43 и ≤44; >41 и ≤42; >40 и ≤41; >38 и ≤39; >37 и ≤38; >35 и ≤36; >31 и ≤32; >28 и ≤29; >34 и ≤35; >30 и ≤31; >32 и ≤33; >33 и ≤34; >29 и ≤30; >25 и ≤26; >39 и ≤40; >36 и ≤37; ≥24 и ≤25; >45 и ≤46; >42 и ≤43; >27 и ≤28 | Миллиметр
32.50.13.190-01511 | Кольцо для аннулопластики митрального клапана (полукольцо) | Штука | 2018-03-01 | длина. | >75 и ≤80; >60 и ≤65; >50 и ≤55; ≥40 и ≤45; >70 и ≤75; >80 и ≤85; >65 и ≤70; >45 и ≤50; >55 и ≤60 | Миллиметр
|  |  |  | Тип | Полужесткий
|  |  |  | посадочный диаметр | ≥24 и ≤25; >45 и ≤46; >42 и ≤43; >39 и ≤40; >37 и ≤38; >36 и ≤37; >34 и ≤35; >33 и ≤34; >31 и ≤32; >30 и ≤31; >28 и ≤29; >27 и ≤28; >25 и ≤26; >47 и ≤48; >44 и ≤45; >41 и ≤42; >43 и ≤44; >40 и ≤41; >46 и ≤47; >29 и ≤30; >26 и ≤27; >38 и ≤39; >35 и ≤36; >32 и ≤33 | Миллиметр
32.50.13.190-01510 | Кольцо для аннулопластики митрального клапана (полукольцо) | Штука | 2018-03-01 | длина. | ≥40 и ≤45; >80 и ≤85; >70 и ≤75; >55 и ≤60; >65 и ≤70; >45 и ≤50; >60 и ≤65; >50 и ≤55; >75 и ≤80 | Миллиметр
|  |  |  | Тип | Жесткий
|  |  |  | посадочный диаметр | >47 и ≤48; >46 и ≤47; >44 и ≤45; >41 и ≤42; >38 и ≤39; >35 и ≤36; >32 и ≤33; >30 и ≤31; >29 и ≤30; >27 и ≤28; >26 и ≤27; >43 и ≤44; >40 и ≤41; >37 и ≤38; >39 и ≤40; >36 и ≤37; >33 и ≤34; ≥24 и ≤25; >45 и ≤46; >42 и ≤43; >25 и ≤26; >34 и ≤35; >31 и ≤32; >28 и ≤29 | Миллиметр
32.50.22.190-02795 | Кольцо для аннулопластики митрального/трехстворчатого клапана | Штука | 2021-05-27 | Тип | Жесткий; Полужесткий; Мягкий
|  |  |  | Рентгеноконтрастность | Нет; Есть
|  |  |  | Посадочный диаметр | >39 и ≤40; >37 и ≤38; >36 и ≤37; >34 и ≤35; >31 и ≤32; >28 и ≤29; >25 и ≤26; >23 и ≤24; ≥22 и ≤23; >33 и ≤34; >30 и ≤31; >27 и ≤28; >32 и ≤33; >29 и ≤30; >26 и ≤27; >38 и ≤39; >35 и ≤36; >24 и ≤25; >40 и ≤41 | Миллиметр
|  |  |  | Длина | >105 и ≤110; >90 и ≤95; >75 и ≤80; >60 и ≤65; >50 и ≤55; >45 и ≤50; >100 и ≤105; >85 и ≤90; >95 и ≤100; >80 и ≤85; >65 и ≤70; >110 и ≤115; >70 и ≤75; >55 и ≤60; ≥40 и ≤45 | Миллиметр
|  |  |  | Эффективная площадь сечения | >5,8800 и ≤6; >7,2000 и ≤7,3200; >6,8400 и ≤6,9600; >6,3600 и ≤6,4800; >6,1200 и ≤6,2400; >6 и ≤6,1200; >5,6400 и ≤5,7600; >5,5200 и ≤5,6400; >5,2800 и ≤5,4000; >5,1600 и ≤5,2800; >4,8000 и ≤4,9200; >4,4400 и ≤4,5600; >4,0800 и ≤4,2000; >3,7200 и ≤3,8400; >3,3600 и ≤3,4800; >3,1200 и ≤3,2400; >3 и ≤3,1200; >2,7600 и ≤2,8800; >2,6400 и ≤2,7600; >2,4000 и ≤2,5200; ≥2,2800 и ≤2,4000; >5,0400 и ≤5,1600; >7,0800 и ≤7,2000; >6,6000 и ≤6,7200; >4,6800 и ≤4,8000; >4,3200 и ≤4,4400; >3,9600 и ≤4,0800; >6,9600 и ≤7,0800; >6,4800 и ≤6,6000; >4,2000 и ≤4,3200; >3,8400 и ≤3,9600; >3,4800 и ≤3,6000; >6,7200 и ≤6,8400; >7,3200 и ≤7,4400; >5,4000 и ≤5,5200; >4,9200 и ≤5,0400; >4,5600 и ≤4,6800; >2,5200 и ≤2,6400; >6,2400 и ≤6,3600; >5,7600 и ≤5,8800; >3,6000 и ≤3,7200; >3,2400 и ≤3,3600; >2,8800 и ≤3 | Квадратный сантиметр
32.50.22.190-02794 | Кольцо для аннулопластики митрального/трехстворчатого клапана | Штука | 2021-05-27 | Тип | Мягкий
|  |  |  | Рентгеноконтрастность | Есть
|  |  |  | Посадочный диаметр | >39 и ≤40; >37 и ≤38; >36 и ≤37; >34 и ≤35; >33 и ≤34; >31 и ≤32; >28 и ≤29; >25 и ≤26; ≥22 и ≤23; >30 и ≤31; >27 и ≤28; >29 и ≤30; >26 и ≤27; >23 и ≤24; >35 и ≤36; >32 и ≤33; >38 и ≤39; >24 и ≤25; >40 и ≤41 | Миллиметр
|  |  |  | Длина | >105 и ≤110; >100 и ≤105; >90 и ≤95; >75 и ≤80; >60 и ≤65; >45 и ≤50; >85 и ≤90; >70 и ≤75; >55 и ≤60; >65 и ≤70; >50 и ≤55; >110 и ≤115; >95 и ≤100; >80 и ≤85; ≥40 и ≤45 | Миллиметр
|  |  |  | Эффективная площадь сечения | >5,8800 и ≤6; >5,0400 и ≤5,1600; >7,2000 и ≤7,3200; >7,0800 и ≤7,2000; >6,8400 и ≤6,9600; >6,3600 и ≤6,4800; >6 и ≤6,1200; >5,5200 и ≤5,6400; >5,2800 и ≤5,4000; >5,1600 и ≤5,2800; >4,8000 и ≤4,9200; >4,6800 и ≤4,8000; >4,4400 и ≤4,5600; >4,3200 и ≤4,4400; >4,0800 и ≤4,2000; >3,7200 и ≤3,8400; >3,3600 и ≤3,4800; >3 и ≤3,1200; >2,7600 и ≤2,8800; >2,6400 и ≤2,7600; >2,4000 и ≤2,5200; ≥2,2800 и ≤2,4000; >6,6000 и ≤6,7200; >6,2400 и ≤6,3600; >3,9600 и ≤4,0800; >3,6000 и ≤3,7200; >3,2400 и ≤3,3600; >6,4800 и ≤6,6000; >6,1200 и ≤6,2400; >5,6400 и ≤5,7600; >3,4800 и ≤3,6000; >3,1200 и ≤3,2400; >7,3200 и ≤7,4400; >6,9600 и ≤7,0800; >4,5600 и ≤4,6800; >4,2000 и ≤4,3200; >3,8400 и ≤3,9600; >6,7200 и ≤6,8400; >5,7600 и ≤5,8800; >5,4000 и ≤5,5200; >4,9200 и ≤5,0400; >2,8800 и ≤3; >2,5200 и ≤2,6400 | Квадратный сантиметр
32.50.22.190-02793 | Кольцо для аннулопластики митрального/трехстворчатого клапана | Штука | 2021-05-27 | Тип | Мягкий
|  |  |  | Рентгеноконтрастность | Нет
|  |  |  | Посадочный диаметр | >38 и ≤39; >37 и ≤38; >35 и ≤36; >32 и ≤33; >29 и ≤30; >26 и ≤27; >24 и ≤25; >23 и ≤24; >40 и ≤41; >34 и ≤35; >31 и ≤32; >33 и ≤34; >30 и ≤31; >27 и ≤28; >39 и ≤40; >36 и ≤37; >28 и ≤29; >25 и ≤26; ≥22 и ≤23 | Миллиметр
|  |  |  | Длина | >110 и ≤115; >105 и ≤110; >95 и ≤100; >80 и ≤85; >65 и ≤70; >50 и ≤55; ≥40 и ≤45; >90 и ≤95; >75 и ≤80; >85 и ≤90; >70 и ≤75; >55 и ≤60; >100 и ≤105; >60 и ≤65; >45 и ≤50 | Миллиметр
|  |  |  | Эффективная площадь сечения | >6,7200 и ≤6,8400; >5,8800 и ≤6; >7,3200 и ≤7,4400; >6,9600 и ≤7,0800; >6,4800 и ≤6,6000; >6,1200 и ≤6,2400; >5,7600 и ≤5,8800; >5,6400 и ≤5,7600; >5,4000 и ≤5,5200; >5,2800 и ≤5,4000; >4,9200 и ≤5,0400; >4,8000 и ≤4,9200; >4,5600 и ≤4,6800; >4,2000 и ≤4,3200; >3,8400 и ≤3,9600; >3,4800 и ≤3,6000; >3,2400 и ≤3,3600; >3,1200 и ≤3,2400; >2,8800 и ≤3; >2,7600 и ≤2,8800; >2,5200 и ≤2,6400; >2,4000 и ≤2,5200; >7,2000 и ≤7,3200; >6,8400 и ≤6,9600; >6,3600 и ≤6,4800; >4,4400 и ≤4,5600; >4,0800 и ≤4,2000; >3,7200 и ≤3,8400; >6,6000 и ≤6,7200; >6,2400 и ≤6,3600; >3,9600 и ≤4,0800; >3,6000 и ≤3,7200; >5,0400 и ≤5,1600; >7,0800 и ≤7,2000; >5,1600 и ≤5,2800; >4,6800 и ≤4,8000; >4,3200 и ≤4,4400; ≥2,2800 и ≤2,4000; >6 и ≤6,1200; >5,5200 и ≤5,6400; >3,3600 и ≤3,4800; >3 и ≤3,1200; >2,6400 и ≤2,7600 | Квадратный сантиметр
32.50.22.190-02792 | Кольцо для аннулопластики митрального/трехстворчатого клапана | Штука | 2021-05-27 | Тип | Полужесткий
|  |  |  | Рентгеноконтрастность | Есть
|  |  |  | Посадочный диаметр | >37 и ≤38; >34 и ≤35; >32 и ≤33; >31 и ≤32; >29 и ≤30; >28 и ≤29; >26 и ≤27; >25 и ≤26; >23 и ≤24; >39 и ≤40; ≥22 и ≤23; >38 и ≤39; >35 и ≤36; >40 и ≤41; >27 и ≤28; >24 и ≤25; >36 и ≤37; >33 и ≤34; >30 и ≤31 | Миллиметр
|  |  |  | Длина | >105 и ≤110; >95 и ≤100; >90 и ≤95; >80 и ≤85; >75 и ≤80; >65 и ≤70; >60 и ≤65; >50 и ≤55; >45 и ≤50; >110 и ≤115; >55 и ≤60; ≥40 и ≤45; >100 и ≤105; >85 и ≤90; >70 и ≤75 | Миллиметр
|  |  |  | Эффективная площадь сечения | >5,8800 и ≤6; >7,2000 и ≤7,3200; >6,9600 и ≤7,0800; >6,8400 и ≤6,9600; >6,4800 и ≤6,6000; >6,3600 и ≤6,4800; >6,1200 и ≤6,2400; >6 и ≤6,1200; >5,6400 и ≤5,7600; >5,2800 и ≤5,4000; >4,8000 и ≤4,9200; >4,4400 и ≤4,5600; >4,2000 и ≤4,3200; >4,0800 и ≤4,2000; >3,8400 и ≤3,9600; >3,7200 и ≤3,8400; >3,4800 и ≤3,6000; >3,3600 и ≤3,4800; >3,1200 и ≤3,2400; >2,7600 и ≤2,8800; >2,4000 и ≤2,5200; >5,5200 и ≤5,6400; >5,1600 и ≤5,2800; >4,6800 и ≤4,8000; >3 и ≤3,1200; >2,6400 и ≤2,7600; ≥2,2800 и ≤2,4000; >6,7200 и ≤6,8400; >7,3200 и ≤7,4400; >4,9200 и ≤5,0400; >4,5600 и ≤4,6800; >2,5200 и ≤2,6400; >6,2400 и ≤6,3600; >5,7600 и ≤5,8800; >5,4000 и ≤5,5200; >3,6000 и ≤3,7200; >3,2400 и ≤3,3600; >2,8800 и ≤3; >5,0400 и ≤5,1600; >7,0800 и ≤7,2000; >6,6000 и ≤6,7200; >4,3200 и ≤4,4400; >3,9600 и ≤4,0800 | Квадратный сантиметр
32.50.22.190-02791 | Кольцо для аннулопластики митрального/трехстворчатого клапана | Штука | 2021-05-27 | Тип | Полужесткий
|  |  |  | Рентгеноконтрастность | Нет
|  |  |  | Посадочный диаметр | >37 и ≤38; >34 и ≤35; >32 и ≤33; >31 и ≤32; >29 и ≤30; >28 и ≤29; >26 и ≤27; >25 и ≤26; >23 и ≤24; >39 и ≤40; ≥22 и ≤23; >38 и ≤39; >35 и ≤36; >27 и ≤28; >24 и ≤25; >40 и ≤41; >36 и ≤37; >33 и ≤34; >30 и ≤31 | Миллиметр
|  |  |  | Длина | >105 и ≤110; >90 и ≤95; >80 и ≤85; >75 и ≤80; >65 и ≤70; >60 и ≤65; >50 и ≤55; >45 и ≤50; >110 и ≤115; >95 и ≤100; >55 и ≤60; ≥40 и ≤45; >100 и ≤105; >85 и ≤90; >70 и ≤75 | Миллиметр
|  |  |  | Эффективная площадь сечения | >5,8800 и ≤6; >7,2000 и ≤7,3200; >6,9600 и ≤7,0800; >6,8400 и ≤6,9600; >6,4800 и ≤6,6000; >6,3600 и ≤6,4800; >6,1200 и ≤6,2400; >6 и ≤6,1200; >5,6400 и ≤5,7600; >5,2800 и ≤5,4000; >4,8000 и ≤4,9200; >4,4400 и ≤4,5600; >4,2000 и ≤4,3200; >4,0800 и ≤4,2000; >3,8400 и ≤3,9600; >3,7200 и ≤3,8400; >3,4800 и ≤3,6000; >3,3600 и ≤3,4800; >3,1200 и ≤3,2400; >3 и ≤3,1200; >2,7600 и ≤2,8800; >2,4000 и ≤2,5200; >5,0400 и ≤5,1600; >5,5200 и ≤5,6400; >5,1600 и ≤5,2800; >4,6800 и ≤4,8000; >2,6400 и ≤2,7600; ≥2,2800 и ≤2,4000; >6,7200 и ≤6,8400; >7,3200 и ≤7,4400; >4,9200 и ≤5,0400; >4,5600 и ≤4,6800; >2,5200 и ≤2,6400; >6,2400 и ≤6,3600; >5,7600 и ≤5,8800; >5,4000 и ≤5,5200; >3,2400 и ≤3,3600; >2,8800 и ≤3; >7,0800 и ≤7,2000; >6,6000 и ≤6,7200; >4,3200 и ≤4,4400; >3,9600 и ≤4,0800; >3,6000 и ≤3,7200 | Квадратный сантиметр
32.50.22.190-02790 | Кольцо для аннулопластики митрального/трехстворчатого клапана | Штука | 2021-05-27 | Тип | Жесткий
|  |  |  | Рентгеноконтрастность | Есть
|  |  |  | Посадочный диаметр | >38 и ≤39; >37 и ≤38; >35 и ≤36; >32 и ≤33; >29 и ≤30; >26 и ≤27; >24 и ≤25; >23 и ≤24; >40 и ≤41; >34 и ≤35; >31 и ≤32; >33 и ≤34; >30 и ≤31; >27 и ≤28; >39 и ≤40; >36 и ≤37; >28 и ≤29; >25 и ≤26; ≥22 и ≤23 | Миллиметр
|  |  |  | Длина | >110 и ≤115; >95 и ≤100; >80 и ≤85; >65 и ≤70; >50 и ≤55; ≥40 и ≤45; >105 и ≤110; >90 и ≤95; >75 и ≤80; >85 и ≤90; >70 и ≤75; >55 и ≤60; >100 и ≤105; >60 и ≤65; >45 и ≤50 | Миллиметр
|  |  |  | Эффективная площадь сечения | >6,7200 и ≤6,8400; >5,8800 и ≤6; >7,3200 и ≤7,4400; >6,9600 и ≤7,0800; >6,4800 и ≤6,6000; >6,1200 и ≤6,2400; >5,7600 и ≤5,8800; >5,6400 и ≤5,7600; >5,4000 и ≤5,5200; >5,2800 и ≤5,4000; >4,9200 и ≤5,0400; >4,8000 и ≤4,9200; >4,5600 и ≤4,6800; >4,2000 и ≤4,3200; >3,8400 и ≤3,9600; >3,4800 и ≤3,6000; >3,2400 и ≤3,3600; >3,1200 и ≤3,2400; >2,8800 и ≤3; >2,7600 и ≤2,8800; >2,5200 и ≤2,6400; >2,4000 и ≤2,5200; >7,2000 и ≤7,3200; >6,8400 и ≤6,9600; >6,3600 и ≤6,4800; >4,4400 и ≤4,5600; >4,0800 и ≤4,2000; >3,7200 и ≤3,8400; >7,0800 и ≤7,2000; >6,6000 и ≤6,7200; >6,2400 и ≤6,3600; >3,9600 и ≤4,0800; >3,6000 и ≤3,7200; >5,0400 и ≤5,1600; >5,1600 и ≤5,2800; >4,6800 и ≤4,8000; >4,3200 и ≤4,4400; >2,6400 и ≤2,7600; ≥2,2800 и ≤2,4000; >6 и ≤6,1200; >5,5200 и ≤5,6400; >3,3600 и ≤3,4800; >3 и ≤3,1200 | Квадратный сантиметр
32.50.22.190-02789 | Кольцо для аннулопластики митрального/трехстворчатого клапана | Штука | 2021-05-27 | Тип | Жесткий
|  |  |  | Рентгеноконтрастность | Нет
|  |  |  | Посадочный диаметр | >38 и ≤39; >36 и ≤37; >35 и ≤36; >33 и ≤34; >32 и ≤33; >30 и ≤31; >29 и ≤30; >27 и ≤28; >24 и ≤25; >40 и ≤41; >26 и ≤27; >23 и ≤24; >39 и ≤40; >25 и ≤26; ≥22 и ≤23; >31 и ≤32; >28 и ≤29; >37 и ≤38; >34 и ≤35 | Миллиметр
|  |  |  | Длина | >110 и ≤115; >100 и ≤105; >95 и ≤100; >85 и ≤90; >80 и ≤85; >70 и ≤75; >65 и ≤70; >55 и ≤60; ≥40 и ≤45; >50 и ≤55; >45 и ≤50; >75 и ≤80; >60 и ≤65; >105 и ≤110; >90 и ≤95 | Миллиметр
|  |  |  | Эффективная площадь сечения | >6,7200 и ≤6,8400; >5,0400 и ≤5,1600; >7,3200 и ≤7,4400; >7,0800 и ≤7,2000; >6,9600 и ≤7,0800; >6,6000 и ≤6,7200; >6,4800 и ≤6,6000; >6,2400 и ≤6,3600; >5,7600 и ≤5,8800; >5,4000 и ≤5,5200; >4,9200 и ≤5,0400; >4,6800 и ≤4,8000; >4,5600 и ≤4,6800; >4,3200 и ≤4,4400; >4,2000 и ≤4,3200; >3,9600 и ≤4,0800; >3,8400 и ≤3,9600; >3,6000 и ≤3,7200; >3,2400 и ≤3,3600; >2,8800 и ≤3; >2,5200 и ≤2,6400; ≥2,2800 и ≤2,4000; >6,1200 и ≤6,2400; >5,6400 и ≤5,7600; >5,2800 и ≤5,4000; >3,4800 и ≤3,6000; >3,1200 и ≤3,2400; >2,7600 и ≤2,8800; >5,5200 и ≤5,6400; >5,1600 и ≤5,2800; >3 и ≤3,1200; >2,6400 и ≤2,7600; >6,8400 и ≤6,9600; >6,3600 и ≤6,4800; >6 и ≤6,1200; >4,0800 и ≤4,2000; >3,7200 и ≤3,8400; >3,3600 и ≤3,4800; >5,8800 и ≤6; >7,2000 и ≤7,3200; >4,8000 и ≤4,9200; >4,4400 и ≤4,5600; >2,4000 и ≤2,5200 | Квадратный сантиметр
32.50.13.190-00007630 | Кольцо для лапаратомии | Штука | 2019-07-01
32.50.13.120-00000914 | Кольцо капсульное стяжное | Штука | 2019-07-01
32.50.11.000-00000171 | Кольцо ортодонтическое металлическое | Штука | 2021-03-17
32.50.11.000-00000174 | Кольцо ортодонтическое, эластичное | Штука | 2019-07-01
32.50.23.000-00003847 | Кольцо фиксирующее для вкладыша ацетабулярного компонента | Штука | 2021-03-13
32.50.11.000-00000165 | Кольцо фиксирующее для ортодонтической проволочной дуги/брекета | Штука | 2019-07-01
32.50.23.000-00003883 | Кольцо фиксирующее для удлинителя ножки эндопротеза плечевой кости | Штука | 2021-03-13
32.50.13.120-00000917 | Кольцо Флиринга офтальмологическое | Штука | 2019-07-01
14.12.30.190-00000025 | Комбинезон гигиенический для посетителей | Штука | 2019-07-01
21.20.23.110-00000976 | Комбинированный краситель для эозинофилов/тучных клеток ИВД, набор | Набор | 2018-11-02
32.50.50.190-00001418 | Комплекс акустический для коррекции психосоматического состояния | Штука | 2019-07-01
32.50.50.190-00000791 | Комплекс лечебно-диагностический мультисуставный | Штука | 2019-07-01
29.10.59.170-00000002 | Комплекс передвижной автомобильный диагностический | Штука | 2019-07-01
29.10.59.170-00000028 | Комплекс передвижной автомобильный диагностический | Штука | 2019-10-01 | Назначение | Лаборатория для баротренировок спортсменов; Диагностический кабинет эндокринолога; Диагностический кабинет хирурга; Диагностический кабинет офтальмолога; Диагностический кабинет уролога; Диагностический кабинет невролога; Диагностический кабинет акушера-гинеколога; Диагностический кабинет отоларинголога; Диагностический кабинет терапевта; Проведение маммографии; Проведение флюорографии; Проведение первого этапа диспансеризации; Проведение профилактического медицинского осмотра; Оказание первичной медико-санитарной помощи; Проведение медицинского освидетельствования на состояние опьянения лиц, которые управляют транспортным средством; Бактериологическая лаборатория; ИФА-лаборатория; ПЦР-лаборатория; Клинико-диагностическая лаборатория
|  |  |  | Электропитание | От автономного генератора, входящего в оснащение; От внешней сети 220 В 50 Гц; От внешней сети 380 В 50 Гц
|  |  |  | Оборудование для телемедицины | Нет; Да
|  |  |  | Тип шасси | Модульное исполнение; Автобус; Фургон; Прицеп; Полуприцеп
29.10.59.170-00000027 | Комплекс передвижной автомобильный диагностический | Штука | 2019-10-01 | Назначение | Лаборатория для баротренировок спортсменов; Диагностический кабинет эндокринолога; Диагностический кабинет хирурга; Диагностический кабинет офтальмолога; Диагностический кабинет уролога; Диагностический кабинет невролога; Диагностический кабинет акушера-гинеколога; Диагностический кабинет отоларинголога; Диагностический кабинет терапевта; Проведение маммографии; Проведение флюорографии; Проведение первого этапа диспансеризации; Проведение профилактического медицинского осмотра; Оказание первичной медико-санитарной помощи; Проведение медицинского освидетельствования на состояние опьянения лиц, которые управляют транспортным средством; Бактериологическая лаборатория; ИФА-лаборатория; ПЦР-лаборатория; Клинико-диагностическая лаборатория
|  |  |  | Электропитание | От автономного генератора, входящего в оснащение; От внешней сети 220 В 50 Гц; От внешней сети 380 В 50 Гц
|  |  |  | Оборудование для телемедицины | Нет; Да
|  |  |  | Тип шасси | Модульное исполнение; Автобус; Фургон; Прицеп; Полуприцеп
29.10.59.170-00000001 | Комплекс передвижной автомобильный для заготовки крови | Штука | 2019-07-01
29.10.59.170-00000033 | Комплекс передвижной автомобильный для заготовки крови | Штука | 2019-10-01 | Оборудование для сепарации крови | Не важно; Да
|  |  |  | Количество донорских кресел | 3; 1; 0; 2; | Штука
|  |  |  | Электропитание | От автономного генератора, входящего в оснащение; От бортовой сети базового транспортного средства; От внешней сети 220 В 50 Гц; От внешней сети 380 В 50 Гц
|  |  |  | Назначение | Хранение; Донация; Транспортировка; Переработка
|  |  |  | Тип шасси | Фургон; Автобус
29.10.59.170-00000032 | Комплекс передвижной автомобильный для заготовки крови | Штука | 2019-10-01 | Оборудование для сепарации крови | Не важно; Да
|  |  |  | Количество донорских кресел | 0; | Штука
|  |  |  | Электропитание | От автономного генератора, входящего в оснащение; От бортовой сети базового транспортного средства; От внешней сети 220 В 50 Гц; От внешней сети 380 В 50 Гц
|  |  |  | Назначение | Хранение; Донация; Транспортировка; Переработка
|  |  |  | Тип шасси | Фургон; Автобус
29.10.59.170-00000031 | Комплекс передвижной автомобильный для заготовки крови | Штука | 2019-10-01 | Оборудование для сепарации крови | Не важно; Да
|  |  |  | Количество донорских кресел | 1; | Штука
|  |  |  | Электропитание | От автономного генератора, входящего в оснащение; От бортовой сети базового транспортного средства; От внешней сети 220 В 50 Гц; От внешней сети 380 В 50 Гц
|  |  |  | Назначение | Хранение; Донация; Транспортировка; Переработка
|  |  |  | Тип шасси | Фургон; Автобус
29.10.59.170-00000030 | Комплекс передвижной автомобильный для заготовки крови | Штука | 2019-10-01 | Оборудование для сепарации крови | Не важно; Да
|  |  |  | Количество донорских кресел | 2; | Штука
|  |  |  | Электропитание | От автономного генератора, входящего в оснащение; От бортовой сети базового транспортного средства; От внешней сети 220 В 50 Гц; От внешней сети 380 В 50 Гц
|  |  |  | Назначение | Хранение; Донация; Транспортировка; Переработка
|  |  |  | Тип шасси | Фургон; Автобус
29.10.59.170-00000029 | Комплекс передвижной автомобильный для заготовки крови | Штука | 2019-10-01 | Оборудование для сепарации крови | Не важно; Да
|  |  |  | Количество донорских кресел | 3; | Штука
|  |  |  | Электропитание | От автономного генератора, входящего в оснащение; От бортовой сети базового транспортного средства; От внешней сети 220 В 50 Гц; От внешней сети 380 В 50 Гц
|  |  |  | Назначение | Хранение; Донация; Транспортировка; Переработка
|  |  |  | Тип шасси | Фургон; Автобус
21.20.23.110-00006063 | Комплекс тромбоцитарный фактор 4-гепарин антитела ИВД, контрольный материал | Набор | 2019-04-01 | Объем реагента | ≥3; ≥10; ≥5; ≥1 | Кубический сантиметр;^миллилитр
|  |  |  | Назначение | Для анализаторов ACL; Для анализаторов открытого типа и ручной постановки
21.20.23.110-00006068 | Комплекс тромбоцитарный фактор 4-гепарин антитела ИВД, контрольный материал | Набор | 2019-04-01 | Объем реагента | ≥1 | Кубический сантиметр;^миллилитр
|  |  |  | Назначение | Для анализаторов открытого типа и ручной постановки
21.20.23.110-00006067 | Комплекс тромбоцитарный фактор 4-гепарин антитела ИВД, контрольный материал | Набор | 2019-04-01 | Объем реагента | ≥3 | Кубический сантиметр;^миллилитр
|  |  |  | Назначение | Для анализаторов открытого типа и ручной постановки
21.20.23.110-00006066 | Комплекс тромбоцитарный фактор 4-гепарин антитела ИВД, контрольный материал | Набор | 2019-04-01 | Объем реагента | ≥3 | Кубический сантиметр;^миллилитр
|  |  |  | Назначение | Для анализаторов ACL
21.20.23.110-00006065 | Комплекс тромбоцитарный фактор 4-гепарин антитела ИВД, контрольный материал | Набор | 2019-04-01 | Объем реагента | ≥5 | Кубический сантиметр;^миллилитр
|  |  |  | Назначение | Для анализаторов открытого типа и ручной постановки
21.20.23.110-00006064 | Комплекс тромбоцитарный фактор 4-гепарин антитела ИВД, контрольный материал | Набор | 2019-04-01 | Объем реагента | ≥10 | Кубический сантиметр;^миллилитр
|  |  |  | Назначение | Для анализаторов открытого типа и ручной постановки
21.20.23.110-00010234 | Комплекс тромбоцитарный фактор 4-гепарин антитела ИВД, набор, иммуноферментный анализ (ИФА) | Набор | 2019-07-01
21.20.23.110-00010224 | Комплекс тромбоцитарный фактор 4-гепарин антитела ИВД, реагент | Набор | 2019-07-01
21.20.23.110-00010331 | Комплекс тромбоцитарный фактор 4-гепарин антитела класса иммуноглобулин G (IgG) ИВД, набор, иммунохроматографический анализ | Набор | 2019-07-01
21.20.23.110-00010268 | Комплекс тромбоцитарный фактор 4-гепарин общие антитела ИВД, набор, реакция агглютинации, экспресс-анализ | Набор | 2019-07-01
21.20.23.110-00010243 | Комплекс фосфатидилсерин/протромбин антитела ИВД, набор, иммуноферментный анализ (ИФА) | Набор | 2019-07-01
26.60.12.129-00000050 | Комплект для инвазивного измерения интраабдоминального давления, механический | Штука | 2019-07-01
26.60.12.129-00000212 | Комплект для инвазивного измерения интраабдоминального давления, механический | Штука | 2020-11-02 | Длина проводной трубки | 1500; 1100; | Миллиметр
26.60.12.129-00000211 | Комплект для инвазивного измерения интраабдоминального давления, механический | Штука | 2020-11-02 | Длина проводной трубки | 1100; | Миллиметр
26.60.12.129-00000210 | Комплект для инвазивного измерения интраабдоминального давления, механический | Штука | 2020-11-02 | Длина проводной трубки | 1500; | Миллиметр
32.50.50.190-00000607 | Комплект изделий для оснащения клинической лаборатории | Штука | 2019-07-01
32.50.50.190-00001191 | Комплект оборудования для проведения аутопсии | Штука | 2019-07-01
26.60.12.119-00000373 | Комплект электромеханического оборудования для эндоскопической хирургии | Штука | 2019-07-01
26.60.12.119-00000746 | Комплект электромеханического оборудования для эндоскопической хирургии | Штука | 2020-09-15 | Назначение | Для проведения гистероскопических операций; Для проведения артроскопических операций; Для проведения риноскопических операций; Для проведения торакоскопических операций; Для проведения общехирургических операций сердечно-сосудистой системы; Для гинекологических лапароскопических операций; Для проведения общехирургических лапароскопических операций; Для проведения урологических операций
26.60.12.119-00000745 | Комплект электромеханического оборудования для эндоскопической хирургии | Штука | 2020-09-15 | Назначение | Для проведения гистероскопических операций; Для проведения артроскопических операций; Для проведения риноскопических операций; Для проведения торакоскопических операций; Для проведения общехирургических операций сердечно-сосудистой системы; Для гинекологических лапароскопических операций; Для проведения общехирургических лапароскопических операций; Для проведения урологических операций
32.50.50.190-00000448 | Композит стоматологический | Штука | 2019-07-01
32.50.50.190-00000393 | Композиция для обработки поверхности корней зубов | Штука | 2019-07-01
32.50.23.000-00003799 | Компонент эндопротеза голеностопного сустава таранный непокрытый | Штука | 2021-03-12
32.50.23.000-00003892 | Компонент эндопротеза голеностопного сустава таранный покрытый | Штука | 2021-03-12
32.50.23.000-00003891 | Компонент эндопротеза голеностопного сустава тибиальный покрытый | Штука | 2021-03-12
32.50.23.000-00001657 | Компонент эндопротеза головки бедренной кости биполярный | Штука | 2021-03-14 | Внутренний диаметр | >28 и ≤32; ≥22 и ≤28; >32 и ≤36 | Миллиметр
|  |  |  | МРТсовместимость | Неважно; Есть
|  |  |  | Внешний диаметр | >66 и ≤80; >50 и ≤66; ≥36 и ≤50 | Миллиметр
|  |  |  | Материал внешней оболочки | Полиэтилен; Нержавеющая сталь; Кобальт-хромовый сплав; Титан, титановые сплавы
|  |  |  | Внутренний диаметр | >32 и ≤36; ≥22 и ≤28; >28 и ≤32 | Миллиметр
|  |  |  | Материал головки | Нержавеющая сталь; Кобальт-хромовый сплав; Титан, титановые сплавы
|  |  |  | МРТсовместимость | Неважно; Есть
|  |  |  | Внешний диаметр | >50 и ≤66; ≥36 и ≤50; >66 и ≤80 | Миллиметр
|  |  |  | Материал внешней оболочки | Полиэтилен; Нержавеющая сталь; Кобальт-хромовый сплав; Титан, титановые сплавы
|  |  |  | Внутренний диаметр | >32 и ≤36; ≥22 и ≤28; >28 и ≤32 | Миллиметр
|  |  |  | Материал внешней оболочки | Полиэтилен; Нержавеющая сталь; Кобальт-хромовый сплав; Титан, титановые сплавы
|  |  |  | МРТсовместимость | Неважно; Есть
|  |  |  | Внешний диаметр | >66 и ≤80; ≥36 и ≤50; >50 и ≤66 | Миллиметр
32.50.23.000-00001658 | Компонент эндопротеза головки бедренной кости биполярный | Штука | 2021-03-14 | Внешний диаметр | ≥36 и ≤50; >50 и ≤66; >66 и ≤80 | Миллиметр
|  |  |  | Внутренний диаметр | ≥22 и ≤28; >28 и ≤32; >32 и ≤36 | Миллиметр
|  |  |  | Материал головки | Нержавеющая сталь; Кобальт-хромовый сплав; Титан, титановые сплавы
|  |  |  | МРТсовместимость | Неважно; Есть
|  |  |  | Внешний диаметр | ≥36 и ≤50 | Миллиметр
|  |  |  | Материал внешней оболочки | Полиэтилен; Нержавеющая сталь; Кобальт-хромовый сплав; Титан, титановые сплавы
|  |  |  | Внутренний диаметр | ≥22 и ≤28 | Миллиметр
|  |  |  | Материал внешней оболочки | Полиэтилен; Нержавеющая сталь; Кобальт-хромовый сплав; Титан, титановые сплавы
|  |  |  | МРТсовместимость | Неважно; Есть
32.50.23.000-00003965 | Компонент эндопротеза головки бедренной кости биполярный | Штука | 2021-03-14 | МРТсовместимость | Неважно; Есть
|  |  |  | Внешний диаметр | >50 и ≤66 | Миллиметр
|  |  |  | Материал внешней оболочки | Полиэтилен; Нержавеющая сталь; Кобальт-хромовый сплав; Титан, титановые сплавы
|  |  |  | Внутренний диаметр | ≥22 и ≤28 | Миллиметр
32.50.23.000-00003964 | Компонент эндопротеза головки бедренной кости биполярный | Штука | 2021-03-14 | МРТсовместимость | Неважно; Есть
|  |  |  | Внешний диаметр | >66 и ≤80 | Миллиметр
|  |  |  | Материал внешней оболочки | Полиэтилен; Нержавеющая сталь; Кобальт-хромовый сплав; Титан, титановые сплавы
|  |  |  | Внутренний диаметр | ≥22 и ≤28 | Миллиметр
32.50.23.000-00003963 | Компонент эндопротеза головки бедренной кости биполярный | Штука | 2021-03-14 | МРТсовместимость | Неважно; Есть
|  |  |  | Внешний диаметр | ≥36 и ≤50 | Миллиметр
|  |  |  | Материал внешней оболочки | Полиэтилен; Нержавеющая сталь; Кобальт-хромовый сплав; Титан, титановые сплавы
|  |  |  | Внутренний диаметр | >32 и ≤36 | Миллиметр
32.50.23.000-00003962 | Компонент эндопротеза головки бедренной кости биполярный | Штука | 2021-03-14 | МРТсовместимость | Неважно; Есть
|  |  |  | Внешний диаметр | >50 и ≤66 | Миллиметр
|  |  |  | Материал внешней оболочки | Полиэтилен; Нержавеющая сталь; Кобальт-хромовый сплав; Титан, титановые сплавы
|  |  |  | Внутренний диаметр | >32 и ≤36 | Миллиметр
32.50.23.000-00003961 | Компонент эндопротеза головки бедренной кости биполярный | Штука | 2021-03-14 | МРТсовместимость | Неважно; Есть
|  |  |  | Внешний диаметр | >66 и ≤80 | Миллиметр
|  |  |  | Материал внешней оболочки | Полиэтилен; Нержавеющая сталь; Кобальт-хромовый сплав; Титан, титановые сплавы
|  |  |  | Внутренний диаметр | >32 и ≤36 | Миллиметр
32.50.23.000-00003960 | Компонент эндопротеза головки бедренной кости биполярный | Штука | 2021-03-14 | МРТсовместимость | Неважно; Есть
|  |  |  | Внешний диаметр | ≥36 и ≤50 | Миллиметр
|  |  |  | Материал внешней оболочки | Полиэтилен; Нержавеющая сталь; Кобальт-хромовый сплав; Титан, титановые сплавы
|  |  |  | Внутренний диаметр | >28 и ≤32 | Миллиметр
32.50.23.000-00003959 | Компонент эндопротеза головки бедренной кости биполярный | Штука | 2021-03-14 | МРТсовместимость | Неважно; Есть
|  |  |  | Внешний диаметр | >50 и ≤66 | Миллиметр
|  |  |  | Материал внешней оболочки | Полиэтилен; Нержавеющая сталь; Кобальт-хромовый сплав; Титан, титановые сплавы
|  |  |  | Внутренний диаметр | >28 и ≤32 | Миллиметр
32.50.23.000-00003958 | Компонент эндопротеза головки бедренной кости биполярный | Штука | 2021-03-14 | МРТсовместимость | Неважно; Есть
|  |  |  | Внешний диаметр | >66 и ≤80 | Миллиметр
|  |  |  | Материал внешней оболочки | Полиэтилен; Нержавеющая сталь; Кобальт-хромовый сплав; Титан, титановые сплавы
|  |  |  | Внутренний диаметр | >28 и ≤32 | Миллиметр
32.50.23.000-00003899 | Компонент эндопротеза головки плечевой кости биполярный | Штука | 2021-03-12
32.50.23.000-00003802 | Компонент эндопротеза коленного сустава тибиальный непокрытый с вкладышем | Штука | 2021-03-12
32.50.22.110-00001633 | Компонент эндопротеза коленного сустава тибиальный непокрытый, металлический | Штука | 2020-05-30 | Медиолатеральный размер | >86 и ≤88; >80 и ≤82; >76 и ≤78; >74 и ≤76; >70 и ≤72; >68 и ≤70; >64 и ≤66; >62 и ≤64; ≥58 и ≤60; >90 и ≤92; >88 и ≤90; >82 и ≤84; >66 и ≤68; >60 и ≤62; >84 и ≤86; >78 и ≤80; >72 и ≤74 | Миллиметр
|  |  |  | МРТсовместимость | Неважно; Есть
|  |  |  | Анатомическая форма | Универсальная; Левая; Правая
|  |  |  | Материал | Нержавеющая сталь; Кобальт-хромовый сплав; Титан, титановый сплав
|  |  |  | Переднезадний размер | >60 и ≤62; >56 и ≤58; >54 и ≤56; >50 и ≤52; >48 и ≤50; >44 и ≤46; ≥38 и ≤40; >42 и ≤44; >40 и ≤42; >52 и ≤54; >46 и ≤48; >58 и ≤60 | Миллиметр
|  |  |  | Тип крепления | Штифты; Ножка
32.50.22.110-00002245 | Компонент эндопротеза коленного сустава тибиальный непокрытый, металлический | Штука | 2020-05-30 | Медиолатеральный размер | ≥58 и ≤60 | Миллиметр
|  |  |  | МРТсовместимость | Есть; Неважно
|  |  |  | Анатомическая форма | Правая
|  |  |  | Материал | Нержавеющая сталь; Кобальт-хромовый сплав; Титан, титановый сплав
|  |  |  | Переднезадний размер | ≥38 и ≤40 | Миллиметр
|  |  |  | Тип крепления | Штифты; Ножка
32.50.22.110-00002244 | Компонент эндопротеза коленного сустава тибиальный непокрытый, металлический | Штука | 2020-05-30 | Медиолатеральный размер | ≥58 и ≤60 | Миллиметр
|  |  |  | МРТсовместимость | Есть; Неважно
|  |  |  | Анатомическая форма | Левая
|  |  |  | Материал | Нержавеющая сталь; Кобальт-хромовый сплав; Титан, титановый сплав
|  |  |  | Переднезадний размер | ≥38 и ≤40 | Миллиметр
|  |  |  | Тип крепления | Штифты; Ножка
32.50.22.110-00002243 | Компонент эндопротеза коленного сустава тибиальный непокрытый, металлический | Штука | 2020-05-30 | Медиолатеральный размер | ≥58 и ≤60 | Миллиметр
|  |  |  | МРТсовместимость | Есть; Неважно
|  |  |  | Анатомическая форма | Универсальная
|  |  |  | Материал | Нержавеющая сталь; Кобальт-хромовый сплав; Титан, титановый сплав
|  |  |  | Переднезадний размер | ≥38 и ≤40 | Миллиметр
|  |  |  | Тип крепления | Штифты; Ножка
32.50.22.110-00002242 | Компонент эндопротеза коленного сустава тибиальный непокрытый, металлический | Штука | 2020-05-30 | Медиолатеральный размер | ≥58 и ≤60 | Миллиметр
|  |  |  | МРТсовместимость | Есть; Неважно
|  |  |  | Анатомическая форма | Правая
|  |  |  | Материал | Нержавеющая сталь; Кобальт-хромовый сплав; Титан, титановый сплав
|  |  |  | Переднезадний размер | >40 и ≤42 | Миллиметр
|  |  |  | Тип крепления | Штифты; Ножка
32.50.22.110-00002241 | Компонент эндопротеза коленного сустава тибиальный непокрытый, металлический | Штука | 2020-05-30 | Медиолатеральный размер | ≥58 и ≤60 | Миллиметр
|  |  |  | МРТсовместимость | Есть; Неважно
|  |  |  | Анатомическая форма | Левая
|  |  |  | Материал | Нержавеющая сталь; Кобальт-хромовый сплав; Титан, титановый сплав
|  |  |  | Переднезадний размер | >40 и ≤42 | Миллиметр
|  |  |  | Тип крепления | Штифты; Ножка
32.50.22.110-00002240 | Компонент эндопротеза коленного сустава тибиальный непокрытый, металлический | Штука | 2020-05-30 | Медиолатеральный размер | ≥58 и ≤60 | Миллиметр
|  |  |  | МРТсовместимость | Есть; Неважно
|  |  |  | Анатомическая форма | Универсальная
|  |  |  | Материал | Нержавеющая сталь; Кобальт-хромовый сплав; Титан, титановый сплав
|  |  |  | Переднезадний размер | >40 и ≤42 | Миллиметр
|  |  |  | Тип крепления | Штифты; Ножка
32.50.22.110-00002239 | Компонент эндопротеза коленного сустава тибиальный непокрытый, металлический | Штука | 2020-05-30 | Медиолатеральный размер | ≥58 и ≤60 | Миллиметр
|  |  |  | МРТсовместимость | Есть; Неважно
|  |  |  | Анатомическая форма | Правая
|  |  |  | Материал | Нержавеющая сталь; Кобальт-хромовый сплав; Титан, титановый сплав
|  |  |  | Переднезадний размер | >42 и ≤44 | Миллиметр
|  |  |  | Тип крепления | Штифты; Ножка
32.50.22.110-00002238 | Компонент эндопротеза коленного сустава тибиальный непокрытый, металлический | Штука | 2020-05-30 | Медиолатеральный размер | ≥58 и ≤60 | Миллиметр
|  |  |  | МРТсовместимость | Есть; Неважно
|  |  |  | Анатомическая форма | Левая
|  |  |  | Материал | Нержавеющая сталь; Кобальт-хромовый сплав; Титан, титановый сплав
|  |  |  | Переднезадний размер | >42 и ≤44 | Миллиметр
|  |  |  | Тип крепления | Штифты; Ножка
32.50.22.110-00002237 | Компонент эндопротеза коленного сустава тибиальный непокрытый, металлический | Штука | 2020-05-30 | Медиолатеральный размер | ≥58 и ≤60 | Миллиметр
|  |  |  | МРТсовместимость | Есть; Неважно
|  |  |  | Анатомическая форма | Универсальная
|  |  |  | Материал | Нержавеющая сталь; Кобальт-хромовый сплав; Титан, титановый сплав
|  |  |  | Переднезадний размер | >42 и ≤44 | Миллиметр
|  |  |  | Тип крепления | Штифты; Ножка
32.50.22.110-00002236 | Компонент эндопротеза коленного сустава тибиальный непокрытый, металлический | Штука | 2020-05-30 | Медиолатеральный размер | ≥58 и ≤60 | Миллиметр
|  |  |  | МРТсовместимость | Есть; Неважно
|  |  |  | Анатомическая форма | Правая
|  |  |  | Материал | Нержавеющая сталь; Кобальт-хромовый сплав; Титан, титановый сплав
|  |  |  | Переднезадний размер | >44 и ≤46 | Миллиметр
|  |  |  | Тип крепления | Штифты; Ножка
32.50.22.110-00002235 | Компонент эндопротеза коленного сустава тибиальный непокрытый, металлический | Штука | 2020-05-30 | Медиолатеральный размер | ≥58 и ≤60 | Миллиметр
|  |  |  | МРТсовместимость | Есть; Неважно
|  |  |  | Анатомическая форма | Левая
|  |  |  | Материал | Нержавеющая сталь; Кобальт-хромовый сплав; Титан, титановый сплав
|  |  |  | Переднезадний размер | >44 и ≤46 | Миллиметр
|  |  |  | Тип крепления | Штифты; Ножка
32.50.22.110-00002234 | Компонент эндопротеза коленного сустава тибиальный непокрытый, металлический | Штука | 2020-05-30 | Медиолатеральный размер | ≥58 и ≤60 | Миллиметр
|  |  |  | МРТсовместимость | Есть; Неважно
|  |  |  | Анатомическая форма | Универсальная
|  |  |  | Материал | Нержавеющая сталь; Кобальт-хромовый сплав; Титан, титановый сплав
|  |  |  | Переднезадний размер | >44 и ≤46 | Миллиметр
|  |  |  | Тип крепления | Штифты; Ножка
32.50.22.110-00002233 | Компонент эндопротеза коленного сустава тибиальный непокрытый, металлический | Штука | 2020-05-30 | Медиолатеральный размер | ≥58 и ≤60 | Миллиметр
|  |  |  | МРТсовместимость | Есть; Неважно
|  |  |  | Анатомическая форма | Правая
|  |  |  | Материал | Нержавеющая сталь; Кобальт-хромовый сплав; Титан, титановый сплав
|  |  |  | Переднезадний размер | >46 и ≤48 | Миллиметр
|  |  |  | Тип крепления | Штифты; Ножка
32.50.22.110-00002232 | Компонент эндопротеза коленного сустава тибиальный непокрытый, металлический | Штука | 2020-05-30 | Медиолатеральный размер | ≥58 и ≤60 | Миллиметр
|  |  |  | МРТсовместимость | Есть; Неважно
|  |  |  | Анатомическая форма | Левая
|  |  |  | Материал | Нержавеющая сталь; Кобальт-хромовый сплав; Титан, титановый сплав
|  |  |  | Переднезадний размер | >46 и ≤48 | Миллиметр
|  |  |  | Тип крепления | Штифты; Ножка
32.50.22.110-00002231 | Компонент эндопротеза коленного сустава тибиальный непокрытый, металлический | Штука | 2020-05-30 | Медиолатеральный размер | ≥58 и ≤60 | Миллиметр
|  |  |  | МРТсовместимость | Есть; Неважно
|  |  |  | Анатомическая форма | Универсальная
|  |  |  | Материал | Нержавеющая сталь; Кобальт-хромовый сплав; Титан, титановый сплав
|  |  |  | Переднезадний размер | >46 и ≤48 | Миллиметр
|  |  |  | Тип крепления | Штифты; Ножка
32.50.22.110-00002230 | Компонент эндопротеза коленного сустава тибиальный непокрытый, металлический | Штука | 2020-05-30 | Медиолатеральный размер | ≥58 и ≤60 | Миллиметр
|  |  |  | МРТсовместимость | Есть; Неважно
|  |  |  | Анатомическая форма | Правая
|  |  |  | Материал | Нержавеющая сталь; Кобальт-хромовый сплав; Титан, титановый сплав
|  |  |  | Переднезадний размер | >48 и ≤50 | Миллиметр
|  |  |  | Тип крепления | Штифты; Ножка
32.50.22.110-00002229 | Компонент эндопротеза коленного сустава тибиальный непокрытый, металлический | Штука | 2020-05-30 | Медиолатеральный размер | ≥58 и ≤60 | Миллиметр
|  |  |  | МРТсовместимость | Есть; Неважно
|  |  |  | Анатомическая форма | Левая
|  |  |  | Материал | Нержавеющая сталь; Кобальт-хромовый сплав; Титан, титановый сплав
|  |  |  | Переднезадний размер | >48 и ≤50 | Миллиметр
|  |  |  | Тип крепления | Штифты; Ножка
32.50.22.110-00002228 | Компонент эндопротеза коленного сустава тибиальный непокрытый, металлический | Штука | 2020-05-30 | Медиолатеральный размер | ≥58 и ≤60 | Миллиметр
|  |  |  | МРТсовместимость | Есть; Неважно
|  |  |  | Анатомическая форма | Универсальная
|  |  |  | Материал | Титан, титановый сплав; Нержавеющая сталь; Кобальт-хромовый сплав
|  |  |  | Переднезадний размер | >48 и ≤50 | Миллиметр
|  |  |  | Тип крепления | Штифты; Ножка
32.50.22.110-00002227 | Компонент эндопротеза коленного сустава тибиальный непокрытый, металлический | Штука | 2020-05-30 | Медиолатеральный размер | ≥58 и ≤60 | Миллиметр
|  |  |  | МРТсовместимость | Есть; Неважно
|  |  |  | Анатомическая форма | Правая
|  |  |  | Материал | Нержавеющая сталь; Кобальт-хромовый сплав; Титан, титановый сплав
|  |  |  | Переднезадний размер | >50 и ≤52 | Миллиметр
|  |  |  | Тип крепления | Штифты; Ножка
32.50.22.110-00002226 | Компонент эндопротеза коленного сустава тибиальный непокрытый, металлический | Штука | 2020-05-30 | Медиолатеральный размер | ≥58 и ≤60 | Миллиметр
|  |  |  | МРТсовместимость | Есть; Неважно
|  |  |  | Анатомическая форма | Левая
|  |  |  | Материал | Нержавеющая сталь; Кобальт-хромовый сплав; Титан, титановый сплав
|  |  |  | Переднезадний размер | >50 и ≤52 | Миллиметр
|  |  |  | Тип крепления | Штифты; Ножка
32.50.22.110-00002225 | Компонент эндопротеза коленного сустава тибиальный непокрытый, металлический | Штука | 2020-05-30 | Медиолатеральный размер | ≥58 и ≤60 | Миллиметр
|  |  |  | МРТсовместимость | Есть; Неважно
|  |  |  | Анатомическая форма | Универсальная
|  |  |  | Материал | Нержавеющая сталь; Кобальт-хромовый сплав; Титан, титановый сплав
|  |  |  | Переднезадний размер | >50 и ≤52 | Миллиметр
|  |  |  | Тип крепления | Штифты; Ножка
32.50.22.110-00002224 | Компонент эндопротеза коленного сустава тибиальный непокрытый, металлический | Штука | 2020-05-30 | Медиолатеральный размер | ≥58 и ≤60 | Миллиметр
|  |  |  | МРТсовместимость | Есть; Неважно
|  |  |  | Анатомическая форма | Правая
|  |  |  | Материал | Нержавеющая сталь; Кобальт-хромовый сплав; Титан, титановый сплав
|  |  |  | Переднезадний размер | >52 и ≤54 | Миллиметр
|  |  |  | Тип крепления | Штифты; Ножка
32.50.22.110-00002223 | Компонент эндопротеза коленного сустава тибиальный непокрытый, металлический | Штука | 2020-05-30 | Медиолатеральный размер | ≥58 и ≤60 | Миллиметр
|  |  |  | МРТсовместимость | Есть; Неважно
|  |  |  | Анатомическая форма | Левая
|  |  |  | Материал | Нержавеющая сталь; Кобальт-хромовый сплав; Титан, титановый сплав
|  |  |  | Переднезадний размер | >52 и ≤54 | Миллиметр
|  |  |  | Тип крепления | Штифты; Ножка
32.50.22.110-00002222 | Компонент эндопротеза коленного сустава тибиальный непокрытый, металлический | Штука | 2020-05-30 | Медиолатеральный размер | ≥58 и ≤60 | Миллиметр
|  |  |  | МРТсовместимость | Есть; Неважно
|  |  |  | Анатомическая форма | Универсальная
|  |  |  | Материал | Нержавеющая сталь; Кобальт-хромовый сплав; Титан, титановый сплав
|  |  |  | Переднезадний размер | >52 и ≤54 | Миллиметр
|  |  |  | Тип крепления | Штифты; Ножка
32.50.22.110-00002221 | Компонент эндопротеза коленного сустава тибиальный непокрытый, металлический | Штука | 2020-05-30 | Медиолатеральный размер | ≥58 и ≤60 | Миллиметр
|  |  |  | МРТсовместимость | Есть; Неважно
|  |  |  | Анатомическая форма | Правая
|  |  |  | Материал | Нержавеющая сталь; Кобальт-хромовый сплав; Титан, титановый сплав
|  |  |  | Переднезадний размер | >54 и ≤56 | Миллиметр
|  |  |  | Тип крепления | Штифты; Ножка
32.50.22.110-00002220 | Компонент эндопротеза коленного сустава тибиальный непокрытый, металлический | Штука | 2020-05-30 | Медиолатеральный размер | ≥58 и ≤60 | Миллиметр
|  |  |  | МРТсовместимость | Есть; Неважно
|  |  |  | Анатомическая форма | Левая
|  |  |  | Материал | Нержавеющая сталь; Кобальт-хромовый сплав; Титан, титановый сплав
|  |  |  | Переднезадний размер | >54 и ≤56 | Миллиметр
|  |  |  | Тип крепления | Штифты; Ножка
32.50.22.110-00002219 | Компонент эндопротеза коленного сустава тибиальный непокрытый, металлический | Штука | 2020-05-30 | Медиолатеральный размер | ≥58 и ≤60 | Миллиметр
|  |  |  | МРТсовместимость | Есть; Неважно
|  |  |  | Анатомическая форма | Универсальная
|  |  |  | Материал | Нержавеющая сталь; Кобальт-хромовый сплав; Титан, титановый сплав
|  |  |  | Переднезадний размер | >54 и ≤56 | Миллиметр
|  |  |  | Тип крепления | Штифты; Ножка
32.50.22.110-00002218 | Компонент эндопротеза коленного сустава тибиальный непокрытый, металлический | Штука | 2020-05-30 | Медиолатеральный размер | ≥58 и ≤60 | Миллиметр
|  |  |  | МРТсовместимость | Есть; Неважно
|  |  |  | Анатомическая форма | Правая
|  |  |  | Материал | Нержавеющая сталь; Кобальт-хромовый сплав; Титан, титановый сплав
|  |  |  | Переднезадний размер | >56 и ≤58 | Миллиметр
|  |  |  | Тип крепления | Штифты; Ножка
32.50.22.110-00002217 | Компонент эндопротеза коленного сустава тибиальный непокрытый, металлический | Штука | 2020-05-30 | Медиолатеральный размер | ≥58 и ≤60 | Миллиметр
|  |  |  | МРТсовместимость | Есть; Неважно
|  |  |  | Анатомическая форма | Левая
|  |  |  | Материал | Нержавеющая сталь; Кобальт-хромовый сплав; Титан, титановый сплав
|  |  |  | Переднезадний размер | >56 и ≤58 | Миллиметр
|  |  |  | Тип крепления | Штифты; Ножка
32.50.22.110-00002216 | Компонент эндопротеза коленного сустава тибиальный непокрытый, металлический | Штука | 2020-05-30 | Медиолатеральный размер | ≥58 и ≤60 | Миллиметр
|  |  |  | МРТсовместимость | Есть; Неважно
|  |  |  | Анатомическая форма | Универсальная
|  |  |  | Материал | Нержавеющая сталь; Кобальт-хромовый сплав; Титан, титановый сплав
|  |  |  | Переднезадний размер | >56 и ≤58 | Миллиметр
|  |  |  | Тип крепления | Штифты; Ножка
32.50.22.110-00002215 | Компонент эндопротеза коленного сустава тибиальный непокрытый, металлический | Штука | 2020-05-30 | Медиолатеральный размер | ≥58 и ≤60 | Миллиметр
|  |  |  | МРТсовместимость | Есть; Неважно
|  |  |  | Анатомическая форма | Правая
|  |  |  | Материал | Нержавеющая сталь; Кобальт-хромовый сплав; Титан, титановый сплав
|  |  |  | Переднезадний размер | >58 и ≤60 | Миллиметр
|  |  |  | Тип крепления | Штифты; Ножка
32.50.22.110-00002214 | Компонент эндопротеза коленного сустава тибиальный непокрытый, металлический | Штука | 2020-05-30 | Медиолатеральный размер | ≥58 и ≤60 | Миллиметр
|  |  |  | МРТсовместимость | Есть; Неважно
|  |  |  | Анатомическая форма | Левая
|  |  |  | Материал | Нержавеющая сталь; Кобальт-хромовый сплав; Титан, титановый сплав
|  |  |  | Переднезадний размер | >58 и ≤60 | Миллиметр
|  |  |  | Тип крепления | Штифты; Ножка
32.50.22.110-00002213 | Компонент эндопротеза коленного сустава тибиальный непокрытый, металлический | Штука | 2020-05-30 | Медиолатеральный размер | ≥58 и ≤60 | Миллиметр
|  |  |  | МРТсовместимость | Есть; Неважно
|  |  |  | Анатомическая форма | Универсальная
|  |  |  | Материал | Нержавеющая сталь; Кобальт-хромовый сплав; Титан, титановый сплав
|  |  |  | Переднезадний размер | >58 и ≤60 | Миллиметр
|  |  |  | Тип крепления | Штифты; Ножка
32.50.22.110-00002212 | Компонент эндопротеза коленного сустава тибиальный непокрытый, металлический | Штука | 2020-05-30 | Медиолатеральный размер | ≥58 и ≤60 | Миллиметр
|  |  |  | МРТсовместимость | Есть; Неважно
|  |  |  | Анатомическая форма | Правая
|  |  |  | Материал | Нержавеющая сталь; Кобальт-хромовый сплав; Титан, титановый сплав
|  |  |  | Переднезадний размер | >60 и ≤62 | Миллиметр
|  |  |  | Тип крепления | Штифты; Ножка
32.50.22.110-00002211 | Компонент эндопротеза коленного сустава тибиальный непокрытый, металлический | Штука | 2020-05-30 | Медиолатеральный размер | ≥58 и ≤60 | Миллиметр
|  |  |  | МРТсовместимость | Есть; Неважно
|  |  |  | Анатомическая форма | Левая
|  |  |  | Материал | Нержавеющая сталь; Кобальт-хромовый сплав; Титан, титановый сплав
|  |  |  | Переднезадний размер | >60 и ≤62 | Миллиметр
|  |  |  | Тип крепления | Штифты; Ножка
32.50.22.110-00002210 | Компонент эндопротеза коленного сустава тибиальный непокрытый, металлический | Штука | 2020-05-30 | Медиолатеральный размер | ≥58 и ≤60 | Миллиметр
|  |  |  | МРТсовместимость | Есть; Неважно
|  |  |  | Анатомическая форма | Универсальная
|  |  |  | Материал | Нержавеющая сталь; Кобальт-хромовый сплав; Титан, титановый сплав
|  |  |  | Переднезадний размер | >60 и ≤62 | Миллиметр
|  |  |  | Тип крепления | Штифты; Ножка
32.50.22.110-00002209 | Компонент эндопротеза коленного сустава тибиальный непокрытый, металлический | Штука | 2020-05-30 | Медиолатеральный размер | >60 и ≤62 | Миллиметр
|  |  |  | МРТсовместимость | Есть; Неважно
|  |  |  | Анатомическая форма | Правая
|  |  |  | Материал | Нержавеющая сталь; Кобальт-хромовый сплав; Титан, титановый сплав
|  |  |  | Переднезадний размер | ≥38 и ≤40 | Миллиметр
|  |  |  | Тип крепления | Штифты; Ножка
32.50.22.110-00002208 | Компонент эндопротеза коленного сустава тибиальный непокрытый, металлический | Штука | 2020-05-30 | Медиолатеральный размер | >60 и ≤62 | Миллиметр
|  |  |  | МРТсовместимость | Есть; Неважно
|  |  |  | Анатомическая форма | Левая
|  |  |  | Материал | Нержавеющая сталь; Кобальт-хромовый сплав; Титан, титановый сплав
|  |  |  | Переднезадний размер | ≥38 и ≤40 | Миллиметр
|  |  |  | Тип крепления | Штифты; Ножка
32.50.22.110-00002207 | Компонент эндопротеза коленного сустава тибиальный непокрытый, металлический | Штука | 2020-05-30 | Медиолатеральный размер | >60 и ≤62 | Миллиметр
|  |  |  | МРТсовместимость | Есть; Неважно
|  |  |  | Анатомическая форма | Универсальная
|  |  |  | Материал | Нержавеющая сталь; Кобальт-хромовый сплав; Титан, титановый сплав
|  |  |  | Переднезадний размер | ≥38 и ≤40 | Миллиметр
|  |  |  | Тип крепления | Штифты; Ножка
32.50.22.110-00002206 | Компонент эндопротеза коленного сустава тибиальный непокрытый, металлический | Штука | 2020-05-30 | Медиолатеральный размер | >60 и ≤62 | Миллиметр
|  |  |  | МРТсовместимость | Есть; Неважно
|  |  |  | Анатомическая форма | Правая
|  |  |  | Материал | Нержавеющая сталь; Кобальт-хромовый сплав; Титан, титановый сплав
|  |  |  | Переднезадний размер | >40 и ≤42 | Миллиметр
|  |  |  | Тип крепления | Штифты; Ножка
32.50.22.110-00002205 | Компонент эндопротеза коленного сустава тибиальный непокрытый, металлический | Штука | 2020-05-30 | Медиолатеральный размер | >60 и ≤62 | Миллиметр
|  |  |  | МРТсовместимость | Есть; Неважно
|  |  |  | Анатомическая форма | Левая
|  |  |  | Материал | Нержавеющая сталь; Кобальт-хромовый сплав; Титан, титановый сплав
|  |  |  | Переднезадний размер | >40 и ≤42 | Миллиметр
|  |  |  | Тип крепления | Штифты; Ножка
32.50.22.110-00002204 | Компонент эндопротеза коленного сустава тибиальный непокрытый, металлический | Штука | 2020-05-30 | Медиолатеральный размер | >60 и ≤62 | Миллиметр
|  |  |  | МРТсовместимость | Есть; Неважно
|  |  |  | Анатомическая форма | Универсальная
|  |  |  | Материал | Нержавеющая сталь; Кобальт-хромовый сплав; Титан, титановый сплав
|  |  |  | Переднезадний размер | >40 и ≤42 | Миллиметр
|  |  |  | Тип крепления | Штифты; Ножка
32.50.22.110-00002203 | Компонент эндопротеза коленного сустава тибиальный непокрытый, металлический | Штука | 2020-05-30 | Медиолатеральный размер | >60 и ≤62 | Миллиметр
|  |  |  | МРТсовместимость | Есть; Неважно
|  |  |  | Анатомическая форма | Правая
|  |  |  | Материал | Нержавеющая сталь; Кобальт-хромовый сплав; Титан, титановый сплав
|  |  |  | Переднезадний размер | >42 и ≤44 | Миллиметр
|  |  |  | Тип крепления | Штифты; Ножка
32.50.22.110-00002202 | Компонент эндопротеза коленного сустава тибиальный непокрытый, металлический | Штука | 2020-05-30 | Медиолатеральный размер | >60 и ≤62 | Миллиметр
|  |  |  | МРТсовместимость | Есть; Неважно
|  |  |  | Анатомическая форма | Левая
|  |  |  | Материал | Нержавеющая сталь; Кобальт-хромовый сплав; Титан, титановый сплав
|  |  |  | Переднезадний размер | >42 и ≤44 | Миллиметр
|  |  |  | Тип крепления | Штифты; Ножка
32.50.22.110-00002201 | Компонент эндопротеза коленного сустава тибиальный непокрытый, металлический | Штука | 2020-05-30 | Медиолатеральный размер | >60 и ≤62 | Миллиметр
|  |  |  | МРТсовместимость | Есть; Неважно
|  |  |  | Анатомическая форма | Универсальная
|  |  |  | Материал | Нержавеющая сталь; Кобальт-хромовый сплав; Титан, титановый сплав
|  |  |  | Переднезадний размер | >42 и ≤44 | Миллиметр
|  |  |  | Тип крепления | Штифты; Ножка
32.50.22.110-00002200 | Компонент эндопротеза коленного сустава тибиальный непокрытый, металлический | Штука | 2020-05-30 | Медиолатеральный размер | >60 и ≤62 | Миллиметр
|  |  |  | МРТсовместимость | Есть; Неважно
|  |  |  | Анатомическая форма | Правая
|  |  |  | Материал | Нержавеющая сталь; Кобальт-хромовый сплав; Титан, титановый сплав
|  |  |  | Переднезадний размер | >44 и ≤46 | Миллиметр
|  |  |  | Тип крепления | Штифты; Ножка
32.50.22.110-00002199 | Компонент эндопротеза коленного сустава тибиальный непокрытый, металлический | Штука | 2020-05-30 | Медиолатеральный размер | >60 и ≤62 | Миллиметр
|  |  |  | МРТсовместимость | Есть; Неважно
|  |  |  | Анатомическая форма | Левая
|  |  |  | Материал | Нержавеющая сталь; Кобальт-хромовый сплав; Титан, титановый сплав
|  |  |  | Переднезадний размер | >44 и ≤46 | Миллиметр
|  |  |  | Тип крепления | Штифты; Ножка
32.50.22.110-00002198 | Компонент эндопротеза коленного сустава тибиальный непокрытый, металлический | Штука | 2020-05-30 | Медиолатеральный размер | >60 и ≤62 | Миллиметр
|  |  |  | МРТсовместимость | Есть; Неважно
|  |  |  | Анатомическая форма | Универсальная
|  |  |  | Материал | Нержавеющая сталь; Кобальт-хромовый сплав; Титан, титановый сплав
|  |  |  | Переднезадний размер | >44 и ≤46 | Миллиметр
|  |  |  | Тип крепления | Штифты; Ножка
32.50.22.110-00002197 | Компонент эндопротеза коленного сустава тибиальный непокрытый, металлический | Штука | 2020-05-30 | Медиолатеральный размер | >60 и ≤62 | Миллиметр
|  |  |  | МРТсовместимость | Есть; Неважно
|  |  |  | Анатомическая форма | Правая
|  |  |  | Материал | Нержавеющая сталь; Кобальт-хромовый сплав; Титан, титановый сплав
|  |  |  | Переднезадний размер | >46 и ≤48 | Миллиметр
|  |  |  | Тип крепления | Штифты; Ножка
32.50.22.110-00002196 | Компонент эндопротеза коленного сустава тибиальный непокрытый, металлический | Штука | 2020-05-30 | Медиолатеральный размер | >60 и ≤62 | Миллиметр
|  |  |  | МРТсовместимость | Есть; Неважно
|  |  |  | Анатомическая форма | Левая
|  |  |  | Материал | Нержавеющая сталь; Кобальт-хромовый сплав; Титан, титановый сплав
|  |  |  | Переднезадний размер | >46 и ≤48 | Миллиметр
|  |  |  | Тип крепления | Штифты; Ножка
32.50.22.110-00002195 | Компонент эндопротеза коленного сустава тибиальный непокрытый, металлический | Штука | 2020-05-30 | Медиолатеральный размер | >60 и ≤62 | Миллиметр
|  |  |  | МРТсовместимость | Есть; Неважно
|  |  |  | Анатомическая форма | Универсальная
|  |  |  | Материал | Нержавеющая сталь; Кобальт-хромовый сплав; Титан, титановый сплав
|  |  |  | Переднезадний размер | >46 и ≤48 | Миллиметр
|  |  |  | Тип крепления | Штифты; Ножка
32.50.22.110-00002194 | Компонент эндопротеза коленного сустава тибиальный непокрытый, металлический | Штука | 2020-05-30 | Медиолатеральный размер | >60 и ≤62 | Миллиметр
|  |  |  | МРТсовместимость | Есть; Неважно
|  |  |  | Анатомическая форма | Правая
|  |  |  | Материал | Нержавеющая сталь; Кобальт-хромовый сплав; Титан, титановый сплав
|  |  |  | Переднезадний размер | >48 и ≤50 | Миллиметр
|  |  |  | Тип крепления | Штифты; Ножка
32.50.22.110-00002193 | Компонент эндопротеза коленного сустава тибиальный непокрытый, металлический | Штука | 2020-05-30 | Медиолатеральный размер | >60 и ≤62 | Миллиметр
|  |  |  | МРТсовместимость | Есть; Неважно
|  |  |  | Анатомическая форма | Левая
|  |  |  | Материал | Нержавеющая сталь; Кобальт-хромовый сплав; Титан, титановый сплав
|  |  |  | Переднезадний размер | >48 и ≤50 | Миллиметр
|  |  |  | Тип крепления | Штифты; Ножка
32.50.22.110-00002192 | Компонент эндопротеза коленного сустава тибиальный непокрытый, металлический | Штука | 2020-05-30 | Медиолатеральный размер | >60 и ≤62 | Миллиметр
|  |  |  | МРТсовместимость | Есть; Неважно
|  |  |  | Анатомическая форма | Универсальная
|  |  |  | Материал | Нержавеющая сталь; Кобальт-хромовый сплав; Титан, титановый сплав
|  |  |  | Переднезадний размер | >48 и ≤50 | Миллиметр
|  |  |  | Тип крепления | Штифты; Ножка
32.50.22.110-00002191 | Компонент эндопротеза коленного сустава тибиальный непокрытый, металлический | Штука | 2020-05-30 | Медиолатеральный размер | >60 и ≤62 | Миллиметр
|  |  |  | МРТсовместимость | Есть; Неважно
|  |  |  | Анатомическая форма | Правая
|  |  |  | Материал | Нержавеющая сталь; Кобальт-хромовый сплав; Титан, титановый сплав
|  |  |  | Переднезадний размер | >50 и ≤52 | Миллиметр
|  |  |  | Тип крепления | Штифты; Ножка
32.50.22.110-00002190 | Компонент эндопротеза коленного сустава тибиальный непокрытый, металлический | Штука | 2020-05-30 | Медиолатеральный размер | >60 и ≤62 | Миллиметр
|  |  |  | МРТсовместимость | Есть; Неважно
|  |  |  | Анатомическая форма | Левая
|  |  |  | Материал | Нержавеющая сталь; Кобальт-хромовый сплав; Титан, титановый сплав
|  |  |  | Переднезадний размер | >50 и ≤52 | Миллиметр
|  |  |  | Тип крепления | Штифты; Ножка
32.50.22.110-00002189 | Компонент эндопротеза коленного сустава тибиальный непокрытый, металлический | Штука | 2020-05-30 | Медиолатеральный размер | >60 и ≤62 | Миллиметр
|  |  |  | МРТсовместимость | Есть; Неважно
|  |  |  | Анатомическая форма | Универсальная
|  |  |  | Материал | Нержавеющая сталь; Кобальт-хромовый сплав; Титан, титановый сплав
|  |  |  | Переднезадний размер | >50 и ≤52 | Миллиметр
|  |  |  | Тип крепления | Штифты; Ножка
32.50.22.110-00002188 | Компонент эндопротеза коленного сустава тибиальный непокрытый, металлический | Штука | 2020-05-30 | Медиолатеральный размер | >60 и ≤62 | Миллиметр
|  |  |  | МРТсовместимость | Есть; Неважно
|  |  |  | Анатомическая форма | Правая
|  |  |  | Материал | Нержавеющая сталь; Кобальт-хромовый сплав; Титан, титановый сплав
|  |  |  | Переднезадний размер | >52 и ≤54 | Миллиметр
|  |  |  | Тип крепления | Штифты; Ножка
32.50.22.110-00002187 | Компонент эндопротеза коленного сустава тибиальный непокрытый, металлический | Штука | 2020-05-30 | Медиолатеральный размер | >60 и ≤62 | Миллиметр
|  |  |  | МРТсовместимость | Есть; Неважно
|  |  |  | Анатомическая форма | Левая
|  |  |  | Материал | Нержавеющая сталь; Кобальт-хромовый сплав; Титан, титановый сплав
|  |  |  | Переднезадний размер | >52 и ≤54 | Миллиметр
|  |  |  | Тип крепления | Штифты; Ножка
32.50.22.110-00002186 | Компонент эндопротеза коленного сустава тибиальный непокрытый, металлический | Штука | 2020-05-30 | Медиолатеральный размер | >60 и ≤62 | Миллиметр
|  |  |  | МРТсовместимость | Есть; Неважно
|  |  |  | Анатомическая форма | Универсальная
|  |  |  | Материал | Нержавеющая сталь; Кобальт-хромовый сплав; Титан, титановый сплав
|  |  |  | Переднезадний размер | >52 и ≤54 | Миллиметр
|  |  |  | Тип крепления | Штифты; Ножка
32.50.22.110-00002185 | Компонент эндопротеза коленного сустава тибиальный непокрытый, металлический | Штука | 2020-05-30 | Медиолатеральный размер | >60 и ≤62 | Миллиметр
|  |  |  | МРТсовместимость | Есть; Неважно
|  |  |  | Анатомическая форма | Правая
|  |  |  | Материал | Нержавеющая сталь; Кобальт-хромовый сплав; Титан, титановый сплав
|  |  |  | Переднезадний размер | >54 и ≤56 | Миллиметр
|  |  |  | Тип крепления | Штифты; Ножка
32.50.22.110-00002184 | Компонент эндопротеза коленного сустава тибиальный непокрытый, металлический | Штука | 2020-05-30 | Медиолатеральный размер | >60 и ≤62 | Миллиметр
|  |  |  | МРТсовместимость | Есть; Неважно
|  |  |  | Анатомическая форма | Левая
|  |  |  | Материал | Нержавеющая сталь; Кобальт-хромовый сплав; Титан, титановый сплав
|  |  |  | Переднезадний размер | >54 и ≤56 | Миллиметр
|  |  |  | Тип крепления | Штифты; Ножка
32.50.22.110-00002183 | Компонент эндопротеза коленного сустава тибиальный непокрытый, металлический | Штука | 2020-05-30 | Медиолатеральный размер | >60 и ≤62 | Миллиметр
|  |  |  | МРТсовместимость | Есть; Неважно
|  |  |  | Анатомическая форма | Универсальная
|  |  |  | Материал | Нержавеющая сталь; Кобальт-хромовый сплав; Титан, титановый сплав
|  |  |  | Переднезадний размер | >54 и ≤56 | Миллиметр
|  |  |  | Тип крепления | Штифты; Ножка
32.50.22.110-00002182 | Компонент эндопротеза коленного сустава тибиальный непокрытый, металлический | Штука | 2020-05-30 | Медиолатеральный размер | >60 и ≤62 | Миллиметр
|  |  |  | МРТсовместимость | Есть; Неважно
|  |  |  | Анатомическая форма | Правая
|  |  |  | Материал | Нержавеющая сталь; Кобальт-хромовый сплав; Титан, титановый сплав
|  |  |  | Переднезадний размер | >56 и ≤58 | Миллиметр
|  |  |  | Тип крепления | Штифты; Ножка
32.50.22.110-00002181 | Компонент эндопротеза коленного сустава тибиальный непокрытый, металлический | Штука | 2020-05-30 | Медиолатеральный размер | >60 и ≤62 | Миллиметр
|  |  |  | МРТсовместимость | Есть; Неважно
|  |  |  | Анатомическая форма | Левая
|  |  |  | Материал | Нержавеющая сталь; Кобальт-хромовый сплав; Титан, титановый сплав
|  |  |  | Переднезадний размер | >56 и ≤58 | Миллиметр
|  |  |  | Тип крепления | Штифты; Ножка
32.50.22.110-00002180 | Компонент эндопротеза коленного сустава тибиальный непокрытый, металлический | Штука | 2020-05-30 | Медиолатеральный размер | >60 и ≤62 | Миллиметр
|  |  |  | МРТсовместимость | Есть; Неважно
|  |  |  | Анатомическая форма | Универсальная
|  |  |  | Материал | Нержавеющая сталь; Кобальт-хромовый сплав; Титан, титановый сплав
|  |  |  | Переднезадний размер | >56 и ≤58 | Миллиметр
|  |  |  | Тип крепления | Штифты; Ножка
32.50.22.110-00002179 | Компонент эндопротеза коленного сустава тибиальный непокрытый, металлический | Штука | 2020-05-30 | Медиолатеральный размер | >60 и ≤62 | Миллиметр
|  |  |  | МРТсовместимость | Есть; Неважно
|  |  |  | Анатомическая форма | Правая
|  |  |  | Материал | Нержавеющая сталь; Кобальт-хромовый сплав; Титан, титановый сплав
|  |  |  | Переднезадний размер | >58 и ≤60 | Миллиметр
|  |  |  | Тип крепления | Штифты; Ножка
32.50.22.110-00002178 | Компонент эндопротеза коленного сустава тибиальный непокрытый, металлический | Штука | 2020-05-30 | Медиолатеральный размер | >60 и ≤62 | Миллиметр
|  |  |  | МРТсовместимость | Есть; Неважно
|  |  |  | Анатомическая форма | Левая
|  |  |  | Материал | Нержавеющая сталь; Кобальт-хромовый сплав; Титан, титановый сплав
|  |  |  | Переднезадний размер | >58 и ≤60 | Миллиметр
|  |  |  | Тип крепления | Штифты; Ножка
32.50.22.110-00002177 | Компонент эндопротеза коленного сустава тибиальный непокрытый, металлический | Штука | 2020-05-30 | Медиолатеральный размер | >60 и ≤62 | Миллиметр
|  |  |  | МРТсовместимость | Есть; Неважно
|  |  |  | Анатомическая форма | Универсальная
|  |  |  | Материал | Нержавеющая сталь; Кобальт-хромовый сплав; Титан, титановый сплав
|  |  |  | Переднезадний размер | >58 и ≤60 | Миллиметр
|  |  |  | Тип крепления | Штифты; Ножка
32.50.22.110-00002176 | Компонент эндопротеза коленного сустава тибиальный непокрытый, металлический | Штука | 2020-05-30 | Медиолатеральный размер | >60 и ≤62 | Миллиметр
|  |  |  | МРТсовместимость | Есть; Неважно
|  |  |  | Анатомическая форма | Правая
|  |  |  | Материал | Нержавеющая сталь; Кобальт-хромовый сплав; Титан, титановый сплав
|  |  |  | Переднезадний размер | >60 и ≤62 | Миллиметр
|  |  |  | Тип крепления | Штифты; Ножка
32.50.22.110-00002175 | Компонент эндопротеза коленного сустава тибиальный непокрытый, металлический | Штука | 2020-05-30 | Медиолатеральный размер | >60 и ≤62 | Миллиметр
|  |  |  | МРТсовместимость | Есть; Неважно
|  |  |  | Анатомическая форма | Левая
|  |  |  | Материал | Нержавеющая сталь; Кобальт-хромовый сплав; Титан, титановый сплав
|  |  |  | Переднезадний размер | >60 и ≤62 | Миллиметр
|  |  |  | Тип крепления | Штифты; Ножка
32.50.22.110-00002174 | Компонент эндопротеза коленного сустава тибиальный непокрытый, металлический | Штука | 2020-05-30 | Медиолатеральный размер | >60 и ≤62 | Миллиметр
|  |  |  | МРТсовместимость | Есть; Неважно
|  |  |  | Анатомическая форма | Универсальная
|  |  |  | Материал | Нержавеющая сталь; Кобальт-хромовый сплав; Титан, титановый сплав
|  |  |  | Переднезадний размер | >60 и ≤62 | Миллиметр
|  |  |  | Тип крепления | Штифты; Ножка
32.50.22.110-00002173 | Компонент эндопротеза коленного сустава тибиальный непокрытый, металлический | Штука | 2020-05-30 | Медиолатеральный размер | >62 и ≤64 | Миллиметр
|  |  |  | МРТсовместимость | Есть; Неважно
|  |  |  | Анатомическая форма | Правая
|  |  |  | Материал | Нержавеющая сталь; Кобальт-хромовый сплав; Титан, титановый сплав
|  |  |  | Переднезадний размер | ≥38 и ≤40 | Миллиметр
|  |  |  | Тип крепления | Штифты; Ножка
32.50.22.110-00002172 | Компонент эндопротеза коленного сустава тибиальный непокрытый, металлический | Штука | 2020-05-30 | Медиолатеральный размер | >62 и ≤64 | Миллиметр
|  |  |  | МРТсовместимость | Есть; Неважно
|  |  |  | Анатомическая форма | Левая
|  |  |  | Материал | Нержавеющая сталь; Кобальт-хромовый сплав; Титан, титановый сплав
|  |  |  | Переднезадний размер | ≥38 и ≤40 | Миллиметр
|  |  |  | Тип крепления | Штифты; Ножка
32.50.22.110-00002171 | Компонент эндопротеза коленного сустава тибиальный непокрытый, металлический | Штука | 2020-05-30 | Медиолатеральный размер | >62 и ≤64 | Миллиметр
|  |  |  | МРТсовместимость | Есть; Неважно
|  |  |  | Анатомическая форма | Универсальная
|  |  |  | Материал | Нержавеющая сталь; Кобальт-хромовый сплав; Титан, титановый сплав
|  |  |  | Переднезадний размер | ≥38 и ≤40 | Миллиметр
|  |  |  | Тип крепления | Штифты; Ножка
32.50.22.110-00002170 | Компонент эндопротеза коленного сустава тибиальный непокрытый, металлический | Штука | 2020-05-30 | Медиолатеральный размер | >62 и ≤64 | Миллиметр
|  |  |  | МРТсовместимость | Есть; Неважно
|  |  |  | Анатомическая форма | Правая
|  |  |  | Материал | Нержавеющая сталь; Кобальт-хромовый сплав; Титан, титановый сплав
|  |  |  | Переднезадний размер | >40 и ≤42 | Миллиметр
|  |  |  | Тип крепления | Штифты; Ножка
32.50.22.110-00002169 | Компонент эндопротеза коленного сустава тибиальный непокрытый, металлический | Штука | 2020-05-30 | Медиолатеральный размер | >62 и ≤64 | Миллиметр
|  |  |  | МРТсовместимость | Есть; Неважно
|  |  |  | Анатомическая форма | Левая
|  |  |  | Материал | Нержавеющая сталь; Кобальт-хромовый сплав; Титан, титановый сплав
|  |  |  | Переднезадний размер | >40 и ≤42 | Миллиметр
|  |  |  | Тип крепления | Штифты; Ножка
32.50.22.110-00002168 | Компонент эндопротеза коленного сустава тибиальный непокрытый, металлический | Штука | 2020-05-30 | Медиолатеральный размер | >62 и ≤64 | Миллиметр
|  |  |  | МРТсовместимость | Есть; Неважно
|  |  |  | Анатомическая форма | Универсальная
|  |  |  | Материал | Нержавеющая сталь; Кобальт-хромовый сплав; Титан, титановый сплав
|  |  |  | Переднезадний размер | >40 и ≤42 | Миллиметр
|  |  |  | Тип крепления | Штифты; Ножка
32.50.22.110-00002167 | Компонент эндопротеза коленного сустава тибиальный непокрытый, металлический | Штука | 2020-05-30 | Медиолатеральный размер | >62 и ≤64 | Миллиметр
|  |  |  | МРТсовместимость | Есть; Неважно
|  |  |  | Анатомическая форма | Правая
|  |  |  | Материал | Нержавеющая сталь; Кобальт-хромовый сплав; Титан, титановый сплав
|  |  |  | Переднезадний размер | >42 и ≤44 | Миллиметр
|  |  |  | Тип крепления | Штифты; Ножка
32.50.22.110-00002166 | Компонент эндопротеза коленного сустава тибиальный непокрытый, металлический | Штука | 2020-05-30 | Медиолатеральный размер | >62 и ≤64 | Миллиметр
|  |  |  | МРТсовместимость | Есть; Неважно
|  |  |  | Анатомическая форма | Левая
|  |  |  | Материал | Нержавеющая сталь; Кобальт-хромовый сплав; Титан, титановый сплав
|  |  |  | Переднезадний размер | >42 и ≤44 | Миллиметр
|  |  |  | Тип крепления | Штифты; Ножка
32.50.22.110-00002165 | Компонент эндопротеза коленного сустава тибиальный непокрытый, металлический | Штука | 2020-05-30 | Медиолатеральный размер | >62 и ≤64 | Миллиметр
|  |  |  | МРТсовместимость | Есть; Неважно
|  |  |  | Анатомическая форма | Универсальная
|  |  |  | Материал | Нержавеющая сталь; Кобальт-хромовый сплав; Титан, титановый сплав
|  |  |  | Переднезадний размер | >42 и ≤44 | Миллиметр
|  |  |  | Тип крепления | Штифты; Ножка
32.50.22.110-00002164 | Компонент эндопротеза коленного сустава тибиальный непокрытый, металлический | Штука | 2020-05-30 | Медиолатеральный размер | >62 и ≤64 | Миллиметр
|  |  |  | МРТсовместимость | Есть; Неважно
|  |  |  | Анатомическая форма | Правая
|  |  |  | Материал | Нержавеющая сталь; Кобальт-хромовый сплав; Титан, титановый сплав
|  |  |  | Переднезадний размер | >44 и ≤46 | Миллиметр
|  |  |  | Тип крепления | Штифты; Ножка
32.50.22.110-00002163 | Компонент эндопротеза коленного сустава тибиальный непокрытый, металлический | Штука | 2020-05-30 | Медиолатеральный размер | >62 и ≤64 | Миллиметр
|  |  |  | МРТсовместимость | Есть; Неважно
|  |  |  | Анатомическая форма | Левая
|  |  |  | Материал | Нержавеющая сталь; Кобальт-хромовый сплав; Титан, титановый сплав
|  |  |  | Переднезадний размер | >44 и ≤46 | Миллиметр
|  |  |  | Тип крепления | Штифты; Ножка
32.50.22.110-00002162 | Компонент эндопротеза коленного сустава тибиальный непокрытый, металлический | Штука | 2020-05-30 | Медиолатеральный размер | >62 и ≤64 | Миллиметр
|  |  |  | МРТсовместимость | Есть; Неважно
|  |  |  | Анатомическая форма | Универсальная
|  |  |  | Материал | Нержавеющая сталь; Кобальт-хромовый сплав; Титан, титановый сплав
|  |  |  | Переднезадний размер | >44 и ≤46 | Миллиметр
|  |  |  | Тип крепления | Штифты; Ножка
32.50.22.110-00002161 | Компонент эндопротеза коленного сустава тибиальный непокрытый, металлический | Штука | 2020-05-30 | Медиолатеральный размер | >62 и ≤64 | Миллиметр
|  |  |  | МРТсовместимость | Есть; Неважно
|  |  |  | Анатомическая форма | Правая
|  |  |  | Материал | Нержавеющая сталь; Кобальт-хромовый сплав; Титан, титановый сплав
|  |  |  | Переднезадний размер | >46 и ≤48 | Миллиметр
|  |  |  | Тип крепления | Штифты; Ножка
32.50.22.110-00002160 | Компонент эндопротеза коленного сустава тибиальный непокрытый, металлический | Штука | 2020-05-30 | Медиолатеральный размер | >62 и ≤64 | Миллиметр
|  |  |  | МРТсовместимость | Есть; Неважно
|  |  |  | Анатомическая форма | Левая
|  |  |  | Материал | Нержавеющая сталь; Кобальт-хромовый сплав; Титан, титановый сплав
|  |  |  | Переднезадний размер | >46 и ≤48 | Миллиметр
|  |  |  | Тип крепления | Штифты; Ножка
32.50.22.110-00002159 | Компонент эндопротеза коленного сустава тибиальный непокрытый, металлический | Штука | 2020-05-30 | Медиолатеральный размер | >62 и ≤64 | Миллиметр
|  |  |  | МРТсовместимость | Есть; Неважно
|  |  |  | Анатомическая форма | Универсальная
|  |  |  | Материал | Нержавеющая сталь; Кобальт-хромовый сплав; Титан, титановый сплав
|  |  |  | Переднезадний размер | >46 и ≤48 | Миллиметр
|  |  |  | Тип крепления | Штифты; Ножка
32.50.22.110-00002158 | Компонент эндопротеза коленного сустава тибиальный непокрытый, металлический | Штука | 2020-05-30 | Медиолатеральный размер | >62 и ≤64 | Миллиметр
|  |  |  | МРТсовместимость | Есть; Неважно
|  |  |  | Анатомическая форма | Правая
|  |  |  | Материал | Нержавеющая сталь; Кобальт-хромовый сплав; Титан, титановый сплав
|  |  |  | Переднезадний размер | >48 и ≤50 | Миллиметр
|  |  |  | Тип крепления | Штифты; Ножка
32.50.22.110-00002157 | Компонент эндопротеза коленного сустава тибиальный непокрытый, металлический | Штука | 2020-05-30 | Медиолатеральный размер | >62 и ≤64 | Миллиметр
|  |  |  | МРТсовместимость | Есть; Неважно
|  |  |  | Анатомическая форма | Левая
|  |  |  | Материал | Нержавеющая сталь; Кобальт-хромовый сплав; Титан, титановый сплав
|  |  |  | Переднезадний размер | >48 и ≤50 | Миллиметр
|  |  |  | Тип крепления | Штифты; Ножка
32.50.22.110-00002156 | Компонент эндопротеза коленного сустава тибиальный непокрытый, металлический | Штука | 2020-05-30 | Медиолатеральный размер | >62 и ≤64 | Миллиметр
|  |  |  | МРТсовместимость | Есть; Неважно
|  |  |  | Анатомическая форма | Универсальная
|  |  |  | Материал | Нержавеющая сталь; Кобальт-хромовый сплав; Титан, титановый сплав
|  |  |  | Переднезадний размер | >48 и ≤50 | Миллиметр
|  |  |  | Тип крепления | Штифты; Ножка
32.50.22.110-00002155 | Компонент эндопротеза коленного сустава тибиальный непокрытый, металлический | Штука | 2020-05-30 | Медиолатеральный размер | >62 и ≤64 | Миллиметр
|  |  |  | МРТсовместимость | Есть; Неважно
|  |  |  | Анатомическая форма | Правая
|  |  |  | Материал | Нержавеющая сталь; Кобальт-хромовый сплав; Титан, титановый сплав
|  |  |  | Переднезадний размер | >50 и ≤52 | Миллиметр
|  |  |  | Тип крепления | Штифты; Ножка
32.50.22.110-00002154 | Компонент эндопротеза коленного сустава тибиальный непокрытый, металлический | Штука | 2020-05-30 | Медиолатеральный размер | >62 и ≤64 | Миллиметр
|  |  |  | МРТсовместимость | Есть; Неважно
|  |  |  | Анатомическая форма | Левая
|  |  |  | Материал | Нержавеющая сталь; Кобальт-хромовый сплав; Титан, титановый сплав
|  |  |  | Переднезадний размер | >50 и ≤52 | Миллиметр
|  |  |  | Тип крепления | Штифты; Ножка
32.50.22.110-00002153 | Компонент эндопротеза коленного сустава тибиальный непокрытый, металлический | Штука | 2020-05-30 | Медиолатеральный размер | >62 и ≤64 | Миллиметр
|  |  |  | МРТсовместимость | Есть; Неважно
|  |  |  | Анатомическая форма | Универсальная
|  |  |  | Материал | Нержавеющая сталь; Кобальт-хромовый сплав; Титан, титановый сплав
|  |  |  | Переднезадний размер | >50 и ≤52 | Миллиметр
|  |  |  | Тип крепления | Штифты; Ножка
32.50.22.110-00002152 | Компонент эндопротеза коленного сустава тибиальный непокрытый, металлический | Штука | 2020-05-30 | Медиолатеральный размер | >62 и ≤64 | Миллиметр
|  |  |  | МРТсовместимость | Есть; Неважно
|  |  |  | Анатомическая форма | Правая
|  |  |  | Материал | Нержавеющая сталь; Кобальт-хромовый сплав; Титан, титановый сплав
|  |  |  | Переднезадний размер | >52 и ≤54 | Миллиметр
|  |  |  | Тип крепления | Штифты; Ножка
32.50.22.110-00002151 | Компонент эндопротеза коленного сустава тибиальный непокрытый, металлический | Штука | 2020-05-30 | Медиолатеральный размер | >62 и ≤64 | Миллиметр
|  |  |  | МРТсовместимость | Есть; Неважно
|  |  |  | Анатомическая форма | Левая
|  |  |  | Материал | Нержавеющая сталь; Кобальт-хромовый сплав; Титан, титановый сплав
|  |  |  | Переднезадний размер | >52 и ≤54 | Миллиметр
|  |  |  | Тип крепления | Штифты; Ножка
32.50.22.110-00002150 | Компонент эндопротеза коленного сустава тибиальный непокрытый, металлический | Штука | 2020-05-30 | Медиолатеральный размер | >62 и ≤64 | Миллиметр
|  |  |  | МРТсовместимость | Есть; Неважно
|  |  |  | Анатомическая форма | Универсальная
|  |  |  | Материал | Нержавеющая сталь; Кобальт-хромовый сплав; Титан, титановый сплав
|  |  |  | Переднезадний размер | >52 и ≤54 | Миллиметр
|  |  |  | Тип крепления | Штифты; Ножка
32.50.22.110-00002149 | Компонент эндопротеза коленного сустава тибиальный непокрытый, металлический | Штука | 2020-05-30 | Медиолатеральный размер | >62 и ≤64 | Миллиметр
|  |  |  | МРТсовместимость | Есть; Неважно
|  |  |  | Анатомическая форма | Правая
|  |  |  | Материал | Нержавеющая сталь; Кобальт-хромовый сплав; Титан, титановый сплав
|  |  |  | Переднезадний размер | >54 и ≤56 | Миллиметр
|  |  |  | Тип крепления | Штифты; Ножка
32.50.22.110-00002148 | Компонент эндопротеза коленного сустава тибиальный непокрытый, металлический | Штука | 2020-05-30 | Медиолатеральный размер | >62 и ≤64 | Миллиметр
|  |  |  | МРТсовместимость | Есть; Неважно
|  |  |  | Анатомическая форма | Левая
|  |  |  | Материал | Нержавеющая сталь; Кобальт-хромовый сплав; Титан, титановый сплав
|  |  |  | Переднезадний размер | >54 и ≤56 | Миллиметр
|  |  |  | Тип крепления | Штифты; Ножка
32.50.22.110-00002147 | Компонент эндопротеза коленного сустава тибиальный непокрытый, металлический | Штука | 2020-05-30 | Медиолатеральный размер | >62 и ≤64 | Миллиметр
|  |  |  | МРТсовместимость | Есть; Неважно
|  |  |  | Анатомическая форма | Универсальная
|  |  |  | Материал | Нержавеющая сталь; Кобальт-хромовый сплав; Титан, титановый сплав
|  |  |  | Переднезадний размер | >54 и ≤56 | Миллиметр
|  |  |  | Тип крепления | Штифты; Ножка
32.50.22.110-00002146 | Компонент эндопротеза коленного сустава тибиальный непокрытый, металлический | Штука | 2020-05-30 | Медиолатеральный размер | >62 и ≤64 | Миллиметр
|  |  |  | МРТсовместимость | Есть; Неважно
|  |  |  | Анатомическая форма | Правая
|  |  |  | Материал | Нержавеющая сталь; Кобальт-хромовый сплав; Титан, титановый сплав
|  |  |  | Переднезадний размер | >56 и ≤58 | Миллиметр
|  |  |  | Тип крепления | Штифты; Ножка
32.50.22.110-00002145 | Компонент эндопротеза коленного сустава тибиальный непокрытый, металлический | Штука | 2020-05-30 | Медиолатеральный размер | >62 и ≤64 | Миллиметр
|  |  |  | МРТсовместимость | Есть; Неважно
|  |  |  | Анатомическая форма | Левая
|  |  |  | Материал | Нержавеющая сталь; Кобальт-хромовый сплав; Титан, титановый сплав
|  |  |  | Переднезадний размер | >56 и ≤58 | Миллиметр
|  |  |  | Тип крепления | Штифты; Ножка
32.50.22.110-00002144 | Компонент эндопротеза коленного сустава тибиальный непокрытый, металлический | Штука | 2020-05-30 | Медиолатеральный размер | >62 и ≤64 | Миллиметр
|  |  |  | МРТсовместимость | Есть; Неважно
|  |  |  | Анатомическая форма | Универсальная
|  |  |  | Материал | Нержавеющая сталь; Кобальт-хромовый сплав; Титан, титановый сплав
|  |  |  | Переднезадний размер | >56 и ≤58 | Миллиметр
|  |  |  | Тип крепления | Штифты; Ножка
32.50.22.110-00002143 | Компонент эндопротеза коленного сустава тибиальный непокрытый, металлический | Штука | 2020-05-30 | Медиолатеральный размер | >62 и ≤64 | Миллиметр
|  |  |  | МРТсовместимость | Есть; Неважно
|  |  |  | Анатомическая форма | Правая
|  |  |  | Материал | Нержавеющая сталь; Кобальт-хромовый сплав; Титан, титановый сплав
|  |  |  | Переднезадний размер | >58 и ≤60 | Миллиметр
|  |  |  | Тип крепления | Штифты; Ножка
32.50.22.110-00002142 | Компонент эндопротеза коленного сустава тибиальный непокрытый, металлический | Штука | 2020-05-30 | Медиолатеральный размер | >62 и ≤64 | Миллиметр
|  |  |  | МРТсовместимость | Есть; Неважно
|  |  |  | Анатомическая форма | Левая
|  |  |  | Материал | Нержавеющая сталь; Кобальт-хромовый сплав; Титан, титановый сплав
|  |  |  | Переднезадний размер | >58 и ≤60 | Миллиметр
|  |  |  | Тип крепления | Штифты; Ножка
32.50.22.110-00002141 | Компонент эндопротеза коленного сустава тибиальный непокрытый, металлический | Штука | 2020-05-30 | Медиолатеральный размер | >62 и ≤64 | Миллиметр
|  |  |  | МРТсовместимость | Есть; Неважно
|  |  |  | Анатомическая форма | Универсальная
|  |  |  | Материал | Нержавеющая сталь; Кобальт-хромовый сплав; Титан, титановый сплав
|  |  |  | Переднезадний размер | >58 и ≤60 | Миллиметр
|  |  |  | Тип крепления | Штифты; Ножка
32.50.22.110-00002140 | Компонент эндопротеза коленного сустава тибиальный непокрытый, металлический | Штука | 2020-05-30 | Медиолатеральный размер | >62 и ≤64 | Миллиметр
|  |  |  | МРТсовместимость | Есть; Неважно
|  |  |  | Анатомическая форма | Правая
|  |  |  | Материал | Нержавеющая сталь; Кобальт-хромовый сплав; Титан, титановый сплав
|  |  |  | Переднезадний размер | >60 и ≤62 | Миллиметр
|  |  |  | Тип крепления | Штифты; Ножка
32.50.22.110-00002139 | Компонент эндопротеза коленного сустава тибиальный непокрытый, металлический | Штука | 2020-05-30 | Медиолатеральный размер | >62 и ≤64 | Миллиметр
|  |  |  | МРТсовместимость | Есть; Неважно
|  |  |  | Анатомическая форма | Левая
|  |  |  | Материал | Нержавеющая сталь; Кобальт-хромовый сплав; Титан, титановый сплав
|  |  |  | Переднезадний размер | >60 и ≤62 | Миллиметр
|  |  |  | Тип крепления | Штифты; Ножка
32.50.22.110-00002138 | Компонент эндопротеза коленного сустава тибиальный непокрытый, металлический | Штука | 2020-05-30 | Медиолатеральный размер | >62 и ≤64 | Миллиметр
|  |  |  | МРТсовместимость | Есть; Неважно
|  |  |  | Анатомическая форма | Универсальная
|  |  |  | Материал | Нержавеющая сталь; Кобальт-хромовый сплав; Титан, титановый сплав
|  |  |  | Переднезадний размер | >60 и ≤62 | Миллиметр
|  |  |  | Тип крепления | Штифты; Ножка
32.50.22.110-00002137 | Компонент эндопротеза коленного сустава тибиальный непокрытый, металлический | Штука | 2020-05-30 | Медиолатеральный размер | >64 и ≤66 | Миллиметр
|  |  |  | МРТсовместимость | Есть; Неважно
|  |  |  | Анатомическая форма | Правая
|  |  |  | Материал | Нержавеющая сталь; Кобальт-хромовый сплав; Титан, титановый сплав
|  |  |  | Переднезадний размер | ≥38 и ≤40 | Миллиметр
|  |  |  | Тип крепления | Штифты; Ножка
32.50.22.110-00002136 | Компонент эндопротеза коленного сустава тибиальный непокрытый, металлический | Штука | 2020-05-30 | Медиолатеральный размер | >64 и ≤66 | Миллиметр
|  |  |  | МРТсовместимость | Есть; Неважно
|  |  |  | Анатомическая форма | Левая
|  |  |  | Материал | Нержавеющая сталь; Кобальт-хромовый сплав; Титан, титановый сплав
|  |  |  | Переднезадний размер | ≥38 и ≤40 | Миллиметр
|  |  |  | Тип крепления | Штифты; Ножка
32.50.22.110-00002135 | Компонент эндопротеза коленного сустава тибиальный непокрытый, металлический | Штука | 2020-05-30 | Медиолатеральный размер | >64 и ≤66 | Миллиметр
|  |  |  | МРТсовместимость | Есть; Неважно
|  |  |  | Анатомическая форма | Универсальная
|  |  |  | Материал | Нержавеющая сталь; Кобальт-хромовый сплав; Титан, титановый сплав
|  |  |  | Переднезадний размер | ≥38 и ≤40 | Миллиметр
|  |  |  | Тип крепления | Штифты; Ножка
32.50.22.110-00002134 | Компонент эндопротеза коленного сустава тибиальный непокрытый, металлический | Штука | 2020-05-30 | Медиолатеральный размер | >64 и ≤66 | Миллиметр
|  |  |  | МРТсовместимость | Есть; Неважно
|  |  |  | Анатомическая форма | Правая
|  |  |  | Материал | Нержавеющая сталь; Кобальт-хромовый сплав; Титан, титановый сплав
|  |  |  | Переднезадний размер | >40 и ≤42 | Миллиметр
|  |  |  | Тип крепления | Штифты; Ножка
32.50.22.110-00002133 | Компонент эндопротеза коленного сустава тибиальный непокрытый, металлический | Штука | 2020-05-30 | Медиолатеральный размер | >64 и ≤66 | Миллиметр
|  |  |  | МРТсовместимость | Есть; Неважно
|  |  |  | Анатомическая форма | Левая
|  |  |  | Материал | Нержавеющая сталь; Кобальт-хромовый сплав; Титан, титановый сплав
|  |  |  | Переднезадний размер | >40 и ≤42 | Миллиметр
|  |  |  | Тип крепления | Штифты; Ножка
32.50.22.110-00002132 | Компонент эндопротеза коленного сустава тибиальный непокрытый, металлический | Штука | 2020-05-30 | Медиолатеральный размер | >64 и ≤66 | Миллиметр
|  |  |  | МРТсовместимость | Есть; Неважно
|  |  |  | Анатомическая форма | Универсальная
|  |  |  | Материал | Нержавеющая сталь; Кобальт-хромовый сплав; Титан, титановый сплав
|  |  |  | Переднезадний размер | >40 и ≤42 | Миллиметр
|  |  |  | Тип крепления | Штифты; Ножка
32.50.22.110-00002131 | Компонент эндопротеза коленного сустава тибиальный непокрытый, металлический | Штука | 2020-05-30 | Медиолатеральный размер | >64 и ≤66 | Миллиметр
|  |  |  | МРТсовместимость | Есть; Неважно
|  |  |  | Анатомическая форма | Правая
|  |  |  | Материал | Нержавеющая сталь; Кобальт-хромовый сплав; Титан, титановый сплав
|  |  |  | Переднезадний размер | >42 и ≤44 | Миллиметр
|  |  |  | Тип крепления | Штифты; Ножка
32.50.22.110-00002130 | Компонент эндопротеза коленного сустава тибиальный непокрытый, металлический | Штука | 2020-05-30 | Медиолатеральный размер | >64 и ≤66 | Миллиметр
|  |  |  | МРТсовместимость | Есть; Неважно
|  |  |  | Анатомическая форма | Левая
|  |  |  | Материал | Нержавеющая сталь; Кобальт-хромовый сплав; Титан, титановый сплав
|  |  |  | Переднезадний размер | >42 и ≤44 | Миллиметр
|  |  |  | Тип крепления | Штифты; Ножка
32.50.22.110-00002129 | Компонент эндопротеза коленного сустава тибиальный непокрытый, металлический | Штука | 2020-05-30 | Медиолатеральный размер | >64 и ≤66 | Миллиметр
|  |  |  | МРТсовместимость | Есть; Неважно
|  |  |  | Анатомическая форма | Универсальная
|  |  |  | Материал | Нержавеющая сталь; Кобальт-хромовый сплав; Титан, титановый сплав
|  |  |  | Переднезадний размер | >42 и ≤44 | Миллиметр
|  |  |  | Тип крепления | Штифты; Ножка
32.50.22.110-00002128 | Компонент эндопротеза коленного сустава тибиальный непокрытый, металлический | Штука | 2020-05-30 | Медиолатеральный размер | >64 и ≤66 | Миллиметр
|  |  |  | МРТсовместимость | Есть; Неважно
|  |  |  | Анатомическая форма | Правая
|  |  |  | Материал | Нержавеющая сталь; Кобальт-хромовый сплав; Титан, титановый сплав
|  |  |  | Переднезадний размер | >44 и ≤46 | Миллиметр
|  |  |  | Тип крепления | Штифты; Ножка
32.50.22.110-00002127 | Компонент эндопротеза коленного сустава тибиальный непокрытый, металлический | Штука | 2020-05-30 | Медиолатеральный размер | >64 и ≤66 | Миллиметр
|  |  |  | МРТсовместимость | Есть; Неважно
|  |  |  | Анатомическая форма | Левая
|  |  |  | Материал | Нержавеющая сталь; Кобальт-хромовый сплав; Титан, титановый сплав
|  |  |  | Переднезадний размер | >44 и ≤46 | Миллиметр
|  |  |  | Тип крепления | Штифты; Ножка
32.50.22.110-00002126 | Компонент эндопротеза коленного сустава тибиальный непокрытый, металлический | Штука | 2020-05-30 | Медиолатеральный размер | >64 и ≤66 | Миллиметр
|  |  |  | МРТсовместимость | Есть; Неважно
|  |  |  | Анатомическая форма | Универсальная
|  |  |  | Материал | Нержавеющая сталь; Кобальт-хромовый сплав; Титан, титановый сплав
|  |  |  | Переднезадний размер | >44 и ≤46 | Миллиметр
|  |  |  | Тип крепления | Штифты; Ножка
32.50.22.110-00002125 | Компонент эндопротеза коленного сустава тибиальный непокрытый, металлический | Штука | 2020-05-30 | Медиолатеральный размер | >64 и ≤66 | Миллиметр
|  |  |  | МРТсовместимость | Есть; Неважно
|  |  |  | Анатомическая форма | Правая
|  |  |  | Материал | Нержавеющая сталь; Кобальт-хромовый сплав; Титан, титановый сплав
|  |  |  | Переднезадний размер | >46 и ≤48 | Миллиметр
|  |  |  | Тип крепления | Штифты; Ножка
32.50.22.110-00002124 | Компонент эндопротеза коленного сустава тибиальный непокрытый, металлический | Штука | 2020-05-30 | Медиолатеральный размер | >64 и ≤66 | Миллиметр
|  |  |  | МРТсовместимость | Есть; Неважно
|  |  |  | Анатомическая форма | Левая
|  |  |  | Материал | Нержавеющая сталь; Кобальт-хромовый сплав; Титан, титановый сплав
|  |  |  | Переднезадний размер | >46 и ≤48 | Миллиметр
|  |  |  | Тип крепления | Штифты; Ножка
32.50.22.110-00002123 | Компонент эндопротеза коленного сустава тибиальный непокрытый, металлический | Штука | 2020-05-30 | Медиолатеральный размер | >64 и ≤66 | Миллиметр
|  |  |  | МРТсовместимость | Есть; Неважно
|  |  |  | Анатомическая форма | Универсальная
|  |  |  | Материал | Нержавеющая сталь; Кобальт-хромовый сплав; Титан, титановый сплав
|  |  |  | Переднезадний размер | >46 и ≤48 | Миллиметр
|  |  |  | Тип крепления | Штифты; Ножка
32.50.22.110-00002122 | Компонент эндопротеза коленного сустава тибиальный непокрытый, металлический | Штука | 2020-05-30 | Медиолатеральный размер | >64 и ≤66 | Миллиметр
|  |  |  | МРТсовместимость | Есть; Неважно
|  |  |  | Анатомическая форма | Правая
|  |  |  | Материал | Нержавеющая сталь; Кобальт-хромовый сплав; Титан, титановый сплав
|  |  |  | Переднезадний размер | >48 и ≤50 | Миллиметр
|  |  |  | Тип крепления | Штифты; Ножка
32.50.22.110-00002121 | Компонент эндопротеза коленного сустава тибиальный непокрытый, металлический | Штука | 2020-05-30 | Медиолатеральный размер | >64 и ≤66 | Миллиметр
|  |  |  | МРТсовместимость | Есть; Неважно
|  |  |  | Анатомическая форма | Левая
|  |  |  | Материал | Нержавеющая сталь; Кобальт-хромовый сплав; Титан, титановый сплав
|  |  |  | Переднезадний размер | >48 и ≤50 | Миллиметр
|  |  |  | Тип крепления | Штифты; Ножка
32.50.22.110-00002120 | Компонент эндопротеза коленного сустава тибиальный непокрытый, металлический | Штука | 2020-05-30 | Медиолатеральный размер | >64 и ≤66 | Миллиметр
|  |  |  | МРТсовместимость | Есть; Неважно
|  |  |  | Анатомическая форма | Универсальная
|  |  |  | Материал | Нержавеющая сталь; Кобальт-хромовый сплав; Титан, титановый сплав
|  |  |  | Переднезадний размер | >48 и ≤50 | Миллиметр
|  |  |  | Тип крепления | Штифты; Ножка
32.50.22.110-00002119 | Компонент эндопротеза коленного сустава тибиальный непокрытый, металлический | Штука | 2020-05-30 | Медиолатеральный размер | >64 и ≤66 | Миллиметр
|  |  |  | МРТсовместимость | Есть; Неважно
|  |  |  | Анатомическая форма | Правая
|  |  |  | Материал | Нержавеющая сталь; Кобальт-хромовый сплав; Титан, титановый сплав
|  |  |  | Переднезадний размер | >50 и ≤52 | Миллиметр
|  |  |  | Тип крепления | Штифты; Ножка
32.50.22.110-00002118 | Компонент эндопротеза коленного сустава тибиальный непокрытый, металлический | Штука | 2020-05-30 | Медиолатеральный размер | >64 и ≤66 | Миллиметр
|  |  |  | МРТсовместимость | Есть; Неважно
|  |  |  | Анатомическая форма | Левая
|  |  |  | Материал | Нержавеющая сталь; Кобальт-хромовый сплав; Титан, титановый сплав
|  |  |  | Переднезадний размер | >50 и ≤52 | Миллиметр
|  |  |  | Тип крепления | Штифты; Ножка
32.50.22.110-00002117 | Компонент эндопротеза коленного сустава тибиальный непокрытый, металлический | Штука | 2020-05-30 | Медиолатеральный размер | >64 и ≤66 | Миллиметр
|  |  |  | МРТсовместимость | Есть; Неважно
|  |  |  | Анатомическая форма | Универсальная
|  |  |  | Материал | Нержавеющая сталь; Кобальт-хромовый сплав; Титан, титановый сплав
|  |  |  | Переднезадний размер | >50 и ≤52 | Миллиметр
|  |  |  | Тип крепления | Штифты; Ножка
32.50.22.110-00002116 | Компонент эндопротеза коленного сустава тибиальный непокрытый, металлический | Штука | 2020-05-30 | Медиолатеральный размер | >64 и ≤66 | Миллиметр
|  |  |  | МРТсовместимость | Есть; Неважно
|  |  |  | Анатомическая форма | Правая
|  |  |  | Материал | Нержавеющая сталь; Кобальт-хромовый сплав; Титан, титановый сплав
|  |  |  | Переднезадний размер | >52 и ≤54 | Миллиметр
|  |  |  | Тип крепления | Штифты; Ножка
32.50.22.110-00002115 | Компонент эндопротеза коленного сустава тибиальный непокрытый, металлический | Штука | 2020-05-30 | Медиолатеральный размер | >64 и ≤66 | Миллиметр
|  |  |  | МРТсовместимость | Есть; Неважно
|  |  |  | Анатомическая форма | Левая
|  |  |  | Материал | Нержавеющая сталь; Кобальт-хромовый сплав; Титан, титановый сплав
|  |  |  | Переднезадний размер | >52 и ≤54 | Миллиметр
|  |  |  | Тип крепления | Штифты; Ножка
32.50.22.110-00002114 | Компонент эндопротеза коленного сустава тибиальный непокрытый, металлический | Штука | 2020-05-30 | Медиолатеральный размер | >64 и ≤66 | Миллиметр
|  |  |  | МРТсовместимость | Есть; Неважно
|  |  |  | Анатомическая форма | Универсальная
|  |  |  | Материал | Нержавеющая сталь; Кобальт-хромовый сплав; Титан, титановый сплав
|  |  |  | Переднезадний размер | >52 и ≤54 | Миллиметр
|  |  |  | Тип крепления | Штифты; Ножка
32.50.22.110-00002113 | Компонент эндопротеза коленного сустава тибиальный непокрытый, металлический | Штука | 2020-05-30 | Медиолатеральный размер | >64 и ≤66 | Миллиметр
|  |  |  | МРТсовместимость | Есть; Неважно
|  |  |  | Анатомическая форма | Правая
|  |  |  | Материал | Нержавеющая сталь; Кобальт-хромовый сплав; Титан, титановый сплав
|  |  |  | Переднезадний размер | >54 и ≤56 | Миллиметр
|  |  |  | Тип крепления | Штифты; Ножка
32.50.22.110-00002112 | Компонент эндопротеза коленного сустава тибиальный непокрытый, металлический | Штука | 2020-05-30 | Медиолатеральный размер | >64 и ≤66 | Миллиметр
|  |  |  | МРТсовместимость | Есть; Неважно
|  |  |  | Анатомическая форма | Левая
|  |  |  | Материал | Нержавеющая сталь; Кобальт-хромовый сплав; Титан, титановый сплав
|  |  |  | Переднезадний размер | >54 и ≤56 | Миллиметр
|  |  |  | Тип крепления | Штифты; Ножка
32.50.22.110-00002111 | Компонент эндопротеза коленного сустава тибиальный непокрытый, металлический | Штука | 2020-05-30 | Медиолатеральный размер | >64 и ≤66 | Миллиметр
|  |  |  | МРТсовместимость | Есть; Неважно
|  |  |  | Анатомическая форма | Универсальная
|  |  |  | Материал | Нержавеющая сталь; Кобальт-хромовый сплав; Титан, титановый сплав
|  |  |  | Переднезадний размер | >54 и ≤56 | Миллиметр
|  |  |  | Тип крепления | Штифты; Ножка
32.50.22.110-00002110 | Компонент эндопротеза коленного сустава тибиальный непокрытый, металлический | Штука | 2020-05-30 | Медиолатеральный размер | >64 и ≤66 | Миллиметр
|  |  |  | МРТсовместимость | Есть; Неважно
|  |  |  | Анатомическая форма | Правая
|  |  |  | Материал | Нержавеющая сталь; Кобальт-хромовый сплав; Титан, титановый сплав
|  |  |  | Переднезадний размер | >56 и ≤58 | Миллиметр
|  |  |  | Тип крепления | Штифты; Ножка
32.50.22.110-00002109 | Компонент эндопротеза коленного сустава тибиальный непокрытый, металлический | Штука | 2020-05-30 | Медиолатеральный размер | >64 и ≤66 | Миллиметр
|  |  |  | МРТсовместимость | Есть; Неважно
|  |  |  | Анатомическая форма | Левая
|  |  |  | Материал | Нержавеющая сталь; Кобальт-хромовый сплав; Титан, титановый сплав
|  |  |  | Переднезадний размер | >56 и ≤58 | Миллиметр
|  |  |  | Тип крепления | Штифты; Ножка
32.50.22.110-00002108 | Компонент эндопротеза коленного сустава тибиальный непокрытый, металлический | Штука | 2020-05-30 | Медиолатеральный размер | >64 и ≤66 | Миллиметр
|  |  |  | МРТсовместимость | Есть; Неважно
|  |  |  | Анатомическая форма | Универсальная
|  |  |  | Материал | Нержавеющая сталь; Кобальт-хромовый сплав; Титан, титановый сплав
|  |  |  | Переднезадний размер | >56 и ≤58 | Миллиметр
|  |  |  | Тип крепления | Штифты; Ножка
32.50.22.110-00002107 | Компонент эндопротеза коленного сустава тибиальный непокрытый, металлический | Штука | 2020-05-30 | Медиолатеральный размер | >64 и ≤66 | Миллиметр
|  |  |  | МРТсовместимость | Есть; Неважно
|  |  |  | Анатомическая форма | Правая
|  |  |  | Материал | Нержавеющая сталь; Кобальт-хромовый сплав; Титан, титановый сплав
|  |  |  | Переднезадний размер | >58 и ≤60 | Миллиметр
|  |  |  | Тип крепления | Штифты; Ножка
32.50.22.110-00002106 | Компонент эндопротеза коленного сустава тибиальный непокрытый, металлический | Штука | 2020-05-30 | Медиолатеральный размер | >64 и ≤66 | Миллиметр
|  |  |  | МРТсовместимость | Есть; Неважно
|  |  |  | Анатомическая форма | Левая
|  |  |  | Материал | Нержавеющая сталь; Кобальт-хромовый сплав; Титан, титановый сплав
|  |  |  | Переднезадний размер | >58 и ≤60 | Миллиметр
|  |  |  | Тип крепления | Штифты; Ножка
32.50.22.110-00002105 | Компонент эндопротеза коленного сустава тибиальный непокрытый, металлический | Штука | 2020-05-30 | Медиолатеральный размер | >64 и ≤66 | Миллиметр
|  |  |  | МРТсовместимость | Есть; Неважно
|  |  |  | Анатомическая форма | Универсальная
|  |  |  | Материал | Нержавеющая сталь; Кобальт-хромовый сплав; Титан, титановый сплав
|  |  |  | Переднезадний размер | >58 и ≤60 | Миллиметр
|  |  |  | Тип крепления | Штифты; Ножка
32.50.22.110-00002104 | Компонент эндопротеза коленного сустава тибиальный непокрытый, металлический | Штука | 2020-05-30 | Медиолатеральный размер | >64 и ≤66 | Миллиметр
|  |  |  | МРТсовместимость | Есть; Неважно
|  |  |  | Анатомическая форма | Правая
|  |  |  | Материал | Нержавеющая сталь; Кобальт-хромовый сплав; Титан, титановый сплав
|  |  |  | Переднезадний размер | >60 и ≤62 | Миллиметр
|  |  |  | Тип крепления | Штифты; Ножка
32.50.22.110-00002103 | Компонент эндопротеза коленного сустава тибиальный непокрытый, металлический | Штука | 2020-05-30 | Медиолатеральный размер | >64 и ≤66 | Миллиметр
|  |  |  | МРТсовместимость | Есть; Неважно
|  |  |  | Анатомическая форма | Левая
|  |  |  | Материал | Нержавеющая сталь; Кобальт-хромовый сплав; Титан, титановый сплав
|  |  |  | Переднезадний размер | >60 и ≤62 | Миллиметр
|  |  |  | Тип крепления | Штифты; Ножка
32.50.22.110-00002102 | Компонент эндопротеза коленного сустава тибиальный непокрытый, металлический | Штука | 2020-05-30 | Медиолатеральный размер | >64 и ≤66 | Миллиметр
|  |  |  | МРТсовместимость | Есть; Неважно
|  |  |  | Анатомическая форма | Универсальная
|  |  |  | Материал | Нержавеющая сталь; Кобальт-хромовый сплав; Титан, титановый сплав
|  |  |  | Переднезадний размер | >60 и ≤62 | Миллиметр
|  |  |  | Тип крепления | Штифты; Ножка
32.50.22.110-00002101 | Компонент эндопротеза коленного сустава тибиальный непокрытый, металлический | Штука | 2020-05-30 | Медиолатеральный размер | >66 и ≤68 | Миллиметр
|  |  |  | МРТсовместимость | Есть; Неважно
|  |  |  | Анатомическая форма | Правая
|  |  |  | Материал | Нержавеющая сталь; Кобальт-хромовый сплав; Титан, титановый сплав
|  |  |  | Переднезадний размер | ≥38 и ≤40 | Миллиметр
|  |  |  | Тип крепления | Штифты; Ножка
32.50.22.110-00002100 | Компонент эндопротеза коленного сустава тибиальный непокрытый, металлический | Штука | 2020-05-30 | Медиолатеральный размер | >66 и ≤68 | Миллиметр
|  |  |  | МРТсовместимость | Есть; Неважно
|  |  |  | Анатомическая форма | Левая
|  |  |  | Материал | Нержавеющая сталь; Кобальт-хромовый сплав; Титан, титановый сплав
|  |  |  | Переднезадний размер | ≥38 и ≤40 | Миллиметр
|  |  |  | Тип крепления | Штифты; Ножка
32.50.22.110-00002099 | Компонент эндопротеза коленного сустава тибиальный непокрытый, металлический | Штука | 2020-05-30 | Медиолатеральный размер | >66 и ≤68 | Миллиметр
|  |  |  | МРТсовместимость | Есть; Неважно
|  |  |  | Анатомическая форма | Универсальная
|  |  |  | Материал | Нержавеющая сталь; Кобальт-хромовый сплав; Титан, титановый сплав
|  |  |  | Переднезадний размер | ≥38 и ≤40 | Миллиметр
|  |  |  | Тип крепления | Штифты; Ножка
32.50.22.110-00002098 | Компонент эндопротеза коленного сустава тибиальный непокрытый, металлический | Штука | 2020-05-30 | Медиолатеральный размер | >66 и ≤68 | Миллиметр
|  |  |  | МРТсовместимость | Есть; Неважно
|  |  |  | Анатомическая форма | Правая
|  |  |  | Материал | Нержавеющая сталь; Кобальт-хромовый сплав; Титан, титановый сплав
|  |  |  | Переднезадний размер | >40 и ≤42 | Миллиметр
|  |  |  | Тип крепления | Штифты; Ножка
32.50.22.110-00002097 | Компонент эндопротеза коленного сустава тибиальный непокрытый, металлический | Штука | 2020-05-30 | Медиолатеральный размер | >66 и ≤68 | Миллиметр
|  |  |  | МРТсовместимость | Есть; Неважно
|  |  |  | Анатомическая форма | Левая
|  |  |  | Материал | Нержавеющая сталь; Кобальт-хромовый сплав; Титан, титановый сплав
|  |  |  | Переднезадний размер | >40 и ≤42 | Миллиметр
|  |  |  | Тип крепления | Штифты; Ножка
32.50.22.110-00002096 | Компонент эндопротеза коленного сустава тибиальный непокрытый, металлический | Штука | 2020-05-30 | Медиолатеральный размер | >66 и ≤68 | Миллиметр
|  |  |  | МРТсовместимость | Есть; Неважно
|  |  |  | Анатомическая форма | Универсальная
|  |  |  | Материал | Нержавеющая сталь; Кобальт-хромовый сплав; Титан, титановый сплав
|  |  |  | Переднезадний размер | >40 и ≤42 | Миллиметр
|  |  |  | Тип крепления | Штифты; Ножка
32.50.22.110-00002095 | Компонент эндопротеза коленного сустава тибиальный непокрытый, металлический | Штука | 2020-05-30 | Медиолатеральный размер | >66 и ≤68 | Миллиметр
|  |  |  | МРТсовместимость | Есть; Неважно
|  |  |  | Анатомическая форма | Правая
|  |  |  | Материал | Нержавеющая сталь; Кобальт-хромовый сплав; Титан, титановый сплав
|  |  |  | Переднезадний размер | >42 и ≤44 | Миллиметр
|  |  |  | Тип крепления | Штифты; Ножка
32.50.22.110-00002094 | Компонент эндопротеза коленного сустава тибиальный непокрытый, металлический | Штука | 2020-05-30 | Медиолатеральный размер | >66 и ≤68 | Миллиметр
|  |  |  | МРТсовместимость | Есть; Неважно
|  |  |  | Анатомическая форма | Левая
|  |  |  | Материал | Нержавеющая сталь; Кобальт-хромовый сплав; Титан, титановый сплав
|  |  |  | Переднезадний размер | >42 и ≤44 | Миллиметр
|  |  |  | Тип крепления | Штифты; Ножка
32.50.22.110-00002093 | Компонент эндопротеза коленного сустава тибиальный непокрытый, металлический | Штука | 2020-05-30 | Медиолатеральный размер | >66 и ≤68 | Миллиметр
|  |  |  | МРТсовместимость | Есть; Неважно
|  |  |  | Анатомическая форма | Универсальная
|  |  |  | Материал | Нержавеющая сталь; Кобальт-хромовый сплав; Титан, титановый сплав
|  |  |  | Переднезадний размер | >42 и ≤44 | Миллиметр
|  |  |  | Тип крепления | Штифты; Ножка
32.50.22.110-00002092 | Компонент эндопротеза коленного сустава тибиальный непокрытый, металлический | Штука | 2020-05-30 | Медиолатеральный размер | >66 и ≤68 | Миллиметр
|  |  |  | МРТсовместимость | Есть; Неважно
|  |  |  | Анатомическая форма | Правая
|  |  |  | Материал | Нержавеющая сталь; Кобальт-хромовый сплав; Титан, титановый сплав
|  |  |  | Переднезадний размер | >44 и ≤46 | Миллиметр
|  |  |  | Тип крепления | Штифты; Ножка
32.50.22.110-00002091 | Компонент эндопротеза коленного сустава тибиальный непокрытый, металлический | Штука | 2020-05-30 | Медиолатеральный размер | >66 и ≤68 | Миллиметр
|  |  |  | МРТсовместимость | Есть; Неважно
|  |  |  | Анатомическая форма | Левая
|  |  |  | Материал | Нержавеющая сталь; Кобальт-хромовый сплав; Титан, титановый сплав
|  |  |  | Переднезадний размер | >44 и ≤46 | Миллиметр
|  |  |  | Тип крепления | Штифты; Ножка
32.50.22.110-00002090 | Компонент эндопротеза коленного сустава тибиальный непокрытый, металлический | Штука | 2020-05-30 | Медиолатеральный размер | >66 и ≤68 | Миллиметр
|  |  |  | МРТсовместимость | Есть; Неважно
|  |  |  | Анатомическая форма | Универсальная
|  |  |  | Материал | Нержавеющая сталь; Кобальт-хромовый сплав; Титан, титановый сплав
|  |  |  | Переднезадний размер | >44 и ≤46 | Миллиметр
|  |  |  | Тип крепления | Штифты; Ножка
32.50.22.110-00002089 | Компонент эндопротеза коленного сустава тибиальный непокрытый, металлический | Штука | 2020-05-30 | Медиолатеральный размер | >66 и ≤68 | Миллиметр
|  |  |  | МРТсовместимость | Есть; Неважно
|  |  |  | Анатомическая форма | Правая
|  |  |  | Материал | Нержавеющая сталь; Кобальт-хромовый сплав; Титан, титановый сплав
|  |  |  | Переднезадний размер | >46 и ≤48 | Миллиметр
|  |  |  | Тип крепления | Штифты; Ножка
32.50.22.110-00002088 | Компонент эндопротеза коленного сустава тибиальный непокрытый, металлический | Штука | 2020-05-30 | Медиолатеральный размер | >66 и ≤68 | Миллиметр
|  |  |  | МРТсовместимость | Есть; Неважно
|  |  |  | Анатомическая форма | Левая
|  |  |  | Материал | Нержавеющая сталь; Кобальт-хромовый сплав; Титан, титановый сплав
|  |  |  | Переднезадний размер | >46 и ≤48 | Миллиметр
|  |  |  | Тип крепления | Штифты; Ножка
32.50.22.110-00002087 | Компонент эндопротеза коленного сустава тибиальный непокрытый, металлический | Штука | 2020-05-30 | Медиолатеральный размер | >66 и ≤68 | Миллиметр
|  |  |  | МРТсовместимость | Есть; Неважно
|  |  |  | Анатомическая форма | Универсальная
|  |  |  | Материал | Нержавеющая сталь; Кобальт-хромовый сплав; Титан, титановый сплав
|  |  |  | Переднезадний размер | >46 и ≤48 | Миллиметр
|  |  |  | Тип крепления | Штифты; Ножка
32.50.22.110-00002086 | Компонент эндопротеза коленного сустава тибиальный непокрытый, металлический | Штука | 2020-05-30 | Медиолатеральный размер | >66 и ≤68 | Миллиметр
|  |  |  | МРТсовместимость | Есть; Неважно
|  |  |  | Анатомическая форма | Правая
|  |  |  | Материал | Нержавеющая сталь; Кобальт-хромовый сплав; Титан, титановый сплав
|  |  |  | Переднезадний размер | >48 и ≤50 | Миллиметр
|  |  |  | Тип крепления | Штифты; Ножка
32.50.22.110-00002085 | Компонент эндопротеза коленного сустава тибиальный непокрытый, металлический | Штука | 2020-05-30 | Медиолатеральный размер | >66 и ≤68 | Миллиметр
|  |  |  | МРТсовместимость | Есть; Неважно
|  |  |  | Анатомическая форма | Левая
|  |  |  | Материал | Нержавеющая сталь; Кобальт-хромовый сплав; Титан, титановый сплав
|  |  |  | Переднезадний размер | >48 и ≤50 | Миллиметр
|  |  |  | Тип крепления | Штифты; Ножка
32.50.22.110-00002084 | Компонент эндопротеза коленного сустава тибиальный непокрытый, металлический | Штука | 2020-05-30 | Медиолатеральный размер | >66 и ≤68 | Миллиметр
|  |  |  | МРТсовместимость | Есть; Неважно
|  |  |  | Анатомическая форма | Универсальная
|  |  |  | Материал | Нержавеющая сталь; Кобальт-хромовый сплав; Титан, титановый сплав
|  |  |  | Переднезадний размер | >48 и ≤50 | Миллиметр
|  |  |  | Тип крепления | Штифты; Ножка
32.50.22.110-00002083 | Компонент эндопротеза коленного сустава тибиальный непокрытый, металлический | Штука | 2020-05-30 | Медиолатеральный размер | >66 и ≤68 | Миллиметр
|  |  |  | МРТсовместимость | Есть; Неважно
|  |  |  | Анатомическая форма | Правая
|  |  |  | Материал | Нержавеющая сталь; Кобальт-хромовый сплав; Титан, титановый сплав
|  |  |  | Переднезадний размер | >50 и ≤52 | Миллиметр
|  |  |  | Тип крепления | Штифты; Ножка
32.50.22.110-00002082 | Компонент эндопротеза коленного сустава тибиальный непокрытый, металлический | Штука | 2020-05-30 | Медиолатеральный размер | >66 и ≤68 | Миллиметр
|  |  |  | МРТсовместимость | Есть; Неважно
|  |  |  | Анатомическая форма | Левая
|  |  |  | Материал | Нержавеющая сталь; Кобальт-хромовый сплав; Титан, титановый сплав
|  |  |  | Переднезадний размер | >50 и ≤52 | Миллиметр
|  |  |  | Тип крепления | Штифты; Ножка
32.50.22.110-00002081 | Компонент эндопротеза коленного сустава тибиальный непокрытый, металлический | Штука | 2020-05-30 | Медиолатеральный размер | >66 и ≤68 | Миллиметр
|  |  |  | МРТсовместимость | Есть; Неважно
|  |  |  | Анатомическая форма | Универсальная
|  |  |  | Материал | Нержавеющая сталь; Кобальт-хромовый сплав; Титан, титановый сплав
|  |  |  | Переднезадний размер | >50 и ≤52 | Миллиметр
|  |  |  | Тип крепления | Штифты; Ножка
32.50.22.110-00002080 | Компонент эндопротеза коленного сустава тибиальный непокрытый, металлический | Штука | 2020-05-30 | Медиолатеральный размер | >66 и ≤68 | Миллиметр
|  |  |  | МРТсовместимость | Есть; Неважно
|  |  |  | Анатомическая форма | Правая
|  |  |  | Материал | Нержавеющая сталь; Кобальт-хромовый сплав; Титан, титановый сплав
|  |  |  | Переднезадний размер | >52 и ≤54 | Миллиметр
|  |  |  | Тип крепления | Штифты; Ножка
32.50.22.110-00002079 | Компонент эндопротеза коленного сустава тибиальный непокрытый, металлический | Штука | 2020-05-30 | Медиолатеральный размер | >66 и ≤68 | Миллиметр
|  |  |  | МРТсовместимость | Есть; Неважно
|  |  |  | Анатомическая форма | Левая
|  |  |  | Материал | Нержавеющая сталь; Кобальт-хромовый сплав; Титан, титановый сплав
|  |  |  | Переднезадний размер | >52 и ≤54 | Миллиметр
|  |  |  | Тип крепления | Штифты; Ножка
32.50.22.110-00002078 | Компонент эндопротеза коленного сустава тибиальный непокрытый, металлический | Штука | 2020-05-30 | Медиолатеральный размер | >66 и ≤68 | Миллиметр
|  |  |  | МРТсовместимость | Есть; Неважно
|  |  |  | Анатомическая форма | Универсальная
|  |  |  | Материал | Нержавеющая сталь; Кобальт-хромовый сплав; Титан, титановый сплав
|  |  |  | Переднезадний размер | >52 и ≤54 | Миллиметр
|  |  |  | Тип крепления | Штифты; Ножка
32.50.22.110-00002077 | Компонент эндопротеза коленного сустава тибиальный непокрытый, металлический | Штука | 2020-05-30 | Медиолатеральный размер | >66 и ≤68 | Миллиметр
|  |  |  | МРТсовместимость | Есть; Неважно
|  |  |  | Анатомическая форма | Правая
|  |  |  | Материал | Нержавеющая сталь; Кобальт-хромовый сплав; Титан, титановый сплав
|  |  |  | Переднезадний размер | >54 и ≤56 | Миллиметр
|  |  |  | Тип крепления | Штифты; Ножка
32.50.22.110-00002076 | Компонент эндопротеза коленного сустава тибиальный непокрытый, металлический | Штука | 2020-05-30 | Медиолатеральный размер | >66 и ≤68 | Миллиметр
|  |  |  | МРТсовместимость | Есть; Неважно
|  |  |  | Анатомическая форма | Левая
|  |  |  | Материал | Нержавеющая сталь; Кобальт-хромовый сплав; Титан, титановый сплав
|  |  |  | Переднезадний размер | >54 и ≤56 | Миллиметр
|  |  |  | Тип крепления | Штифты; Ножка
32.50.22.110-00002075 | Компонент эндопротеза коленного сустава тибиальный непокрытый, металлический | Штука | 2020-05-30 | Медиолатеральный размер | >66 и ≤68 | Миллиметр
|  |  |  | МРТсовместимость | Есть; Неважно
|  |  |  | Анатомическая форма | Универсальная
|  |  |  | Материал | Нержавеющая сталь; Кобальт-хромовый сплав; Титан, титановый сплав
|  |  |  | Переднезадний размер | >54 и ≤56 | Миллиметр
|  |  |  | Тип крепления | Штифты; Ножка
32.50.22.110-00002074 | Компонент эндопротеза коленного сустава тибиальный непокрытый, металлический | Штука | 2020-05-30 | Медиолатеральный размер | >66 и ≤68 | Миллиметр
|  |  |  | МРТсовместимость | Есть; Неважно
|  |  |  | Анатомическая форма | Правая
|  |  |  | Материал | Нержавеющая сталь; Кобальт-хромовый сплав; Титан, титановый сплав
|  |  |  | Переднезадний размер | >56 и ≤58 | Миллиметр
|  |  |  | Тип крепления | Штифты; Ножка
32.50.22.110-00002073 | Компонент эндопротеза коленного сустава тибиальный непокрытый, металлический | Штука | 2020-05-30 | Медиолатеральный размер | >66 и ≤68 | Миллиметр
|  |  |  | МРТсовместимость | Есть; Неважно
|  |  |  | Анатомическая форма | Левая
|  |  |  | Материал | Нержавеющая сталь; Кобальт-хромовый сплав; Титан, титановый сплав
|  |  |  | Переднезадний размер | >56 и ≤58 | Миллиметр
|  |  |  | Тип крепления | Штифты; Ножка
32.50.22.110-00002072 | Компонент эндопротеза коленного сустава тибиальный непокрытый, металлический | Штука | 2020-05-30 | Медиолатеральный размер | >66 и ≤68 | Миллиметр
|  |  |  | МРТсовместимость | Есть; Неважно
|  |  |  | Анатомическая форма | Универсальная
|  |  |  | Материал | Нержавеющая сталь; Кобальт-хромовый сплав; Титан, титановый сплав
|  |  |  | Переднезадний размер | >56 и ≤58 | Миллиметр
|  |  |  | Тип крепления | Штифты; Ножка
32.50.22.110-00002071 | Компонент эндопротеза коленного сустава тибиальный непокрытый, металлический | Штука | 2020-05-30 | Медиолатеральный размер | >66 и ≤68 | Миллиметр
|  |  |  | МРТсовместимость | Есть; Неважно
|  |  |  | Анатомическая форма | Правая
|  |  |  | Материал | Нержавеющая сталь; Кобальт-хромовый сплав; Титан, титановый сплав
|  |  |  | Переднезадний размер | >58 и ≤60 | Миллиметр
|  |  |  | Тип крепления | Штифты; Ножка
32.50.22.110-00002070 | Компонент эндопротеза коленного сустава тибиальный непокрытый, металлический | Штука | 2020-05-30 | Медиолатеральный размер | >66 и ≤68 | Миллиметр
|  |  |  | МРТсовместимость | Есть; Неважно
|  |  |  | Анатомическая форма | Левая
|  |  |  | Материал | Нержавеющая сталь; Кобальт-хромовый сплав; Титан, титановый сплав
|  |  |  | Переднезадний размер | >58 и ≤60 | Миллиметр
|  |  |  | Тип крепления | Штифты; Ножка
32.50.22.110-00002069 | Компонент эндопротеза коленного сустава тибиальный непокрытый, металлический | Штука | 2020-05-30 | Медиолатеральный размер | >66 и ≤68 | Миллиметр
|  |  |  | МРТсовместимость | Есть; Неважно
|  |  |  | Анатомическая форма | Универсальная
|  |  |  | Материал | Нержавеющая сталь; Кобальт-хромовый сплав; Титан, титановый сплав
|  |  |  | Переднезадний размер | >58 и ≤60 | Миллиметр
|  |  |  | Тип крепления | Штифты; Ножка
32.50.22.110-00002068 | Компонент эндопротеза коленного сустава тибиальный непокрытый, металлический | Штука | 2020-05-30 | Медиолатеральный размер | >66 и ≤68 | Миллиметр
|  |  |  | МРТсовместимость | Есть; Неважно
|  |  |  | Анатомическая форма | Правая
|  |  |  | Материал | Нержавеющая сталь; Кобальт-хромовый сплав; Титан, титановый сплав
|  |  |  | Переднезадний размер | >60 и ≤62 | Миллиметр
|  |  |  | Тип крепления | Штифты; Ножка
32.50.22.110-00002067 | Компонент эндопротеза коленного сустава тибиальный непокрытый, металлический | Штука | 2020-05-30 | Медиолатеральный размер | >66 и ≤68 | Миллиметр
|  |  |  | МРТсовместимость | Есть; Неважно
|  |  |  | Анатомическая форма | Левая
|  |  |  | Материал | Нержавеющая сталь; Кобальт-хромовый сплав; Титан, титановый сплав
|  |  |  | Переднезадний размер | >60 и ≤62 | Миллиметр
|  |  |  | Тип крепления | Штифты; Ножка
32.50.22.110-00002066 | Компонент эндопротеза коленного сустава тибиальный непокрытый, металлический | Штука | 2020-05-30 | Медиолатеральный размер | >66 и ≤68 | Миллиметр
|  |  |  | МРТсовместимость | Есть; Неважно
|  |  |  | Анатомическая форма | Универсальная
|  |  |  | Материал | Нержавеющая сталь; Кобальт-хромовый сплав; Титан, титановый сплав
|  |  |  | Переднезадний размер | >60 и ≤62 | Миллиметр
|  |  |  | Тип крепления | Штифты; Ножка
32.50.22.110-00002065 | Компонент эндопротеза коленного сустава тибиальный непокрытый, металлический | Штука | 2020-05-30 | Медиолатеральный размер | >68 и ≤70 | Миллиметр
|  |  |  | МРТсовместимость | Есть; Неважно
|  |  |  | Анатомическая форма | Правая
|  |  |  | Материал | Нержавеющая сталь; Кобальт-хромовый сплав; Титан, титановый сплав
|  |  |  | Переднезадний размер | ≥38 и ≤40 | Миллиметр
|  |  |  | Тип крепления | Штифты; Ножка
32.50.22.110-00002064 | Компонент эндопротеза коленного сустава тибиальный непокрытый, металлический | Штука | 2020-05-30 | Медиолатеральный размер | >68 и ≤70 | Миллиметр
|  |  |  | МРТсовместимость | Есть; Неважно
|  |  |  | Анатомическая форма | Левая
|  |  |  | Материал | Нержавеющая сталь; Кобальт-хромовый сплав; Титан, титановый сплав
|  |  |  | Переднезадний размер | ≥38 и ≤40 | Миллиметр
|  |  |  | Тип крепления | Штифты; Ножка
32.50.22.110-00002063 | Компонент эндопротеза коленного сустава тибиальный непокрытый, металлический | Штука | 2020-05-30 | Медиолатеральный размер | >68 и ≤70 | Миллиметр
|  |  |  | МРТсовместимость | Есть; Неважно
|  |  |  | Анатомическая форма | Универсальная
|  |  |  | Материал | Нержавеющая сталь; Кобальт-хромовый сплав; Титан, титановый сплав
|  |  |  | Переднезадний размер | ≥38 и ≤40 | Миллиметр
|  |  |  | Тип крепления | Штифты; Ножка
32.50.22.110-00002062 | Компонент эндопротеза коленного сустава тибиальный непокрытый, металлический | Штука | 2020-05-30 | Медиолатеральный размер | >68 и ≤70 | Миллиметр
|  |  |  | МРТсовместимость | Есть; Неважно
|  |  |  | Анатомическая форма | Правая
|  |  |  | Материал | Нержавеющая сталь; Кобальт-хромовый сплав; Титан, титановый сплав
|  |  |  | Переднезадний размер | >40 и ≤42 | Миллиметр
|  |  |  | Тип крепления | Штифты; Ножка
32.50.22.110-00002061 | Компонент эндопротеза коленного сустава тибиальный непокрытый, металлический | Штука | 2020-05-30 | Медиолатеральный размер | >68 и ≤70 | Миллиметр
|  |  |  | МРТсовместимость | Есть; Неважно
|  |  |  | Анатомическая форма | Универсальная
|  |  |  | Материал | Нержавеющая сталь; Кобальт-хромовый сплав; Титан, титановый сплав
|  |  |  | Переднезадний размер | >40 и ≤42 | Миллиметр
|  |  |  | Тип крепления | Штифты; Ножка
32.50.22.110-00002060 | Компонент эндопротеза коленного сустава тибиальный непокрытый, металлический | Штука | 2020-05-30 | Медиолатеральный размер | >68 и ≤70 | Миллиметр
|  |  |  | МРТсовместимость | Есть; Неважно
|  |  |  | Анатомическая форма | Правая
|  |  |  | Материал | Нержавеющая сталь; Кобальт-хромовый сплав; Титан, титановый сплав
|  |  |  | Переднезадний размер | >42 и ≤44 | Миллиметр
|  |  |  | Тип крепления | Штифты; Ножка
32.50.22.110-00002059 | Компонент эндопротеза коленного сустава тибиальный непокрытый, металлический | Штука | 2020-05-30 | Медиолатеральный размер | >68 и ≤70 | Миллиметр
|  |  |  | МРТсовместимость | Есть; Неважно
|  |  |  | Анатомическая форма | Левая
|  |  |  | Материал | Нержавеющая сталь; Кобальт-хромовый сплав; Титан, титановый сплав
|  |  |  | Переднезадний размер | >42 и ≤44 | Миллиметр
|  |  |  | Тип крепления | Штифты; Ножка
32.50.22.110-00002058 | Компонент эндопротеза коленного сустава тибиальный непокрытый, металлический | Штука | 2020-05-30 | Медиолатеральный размер | >68 и ≤70 | Миллиметр
|  |  |  | МРТсовместимость | Есть; Неважно
|  |  |  | Анатомическая форма | Универсальная
|  |  |  | Материал | Нержавеющая сталь; Кобальт-хромовый сплав; Титан, титановый сплав
|  |  |  | Переднезадний размер | >42 и ≤44 | Миллиметр
|  |  |  | Тип крепления | Штифты; Ножка
32.50.22.110-00002057 | Компонент эндопротеза коленного сустава тибиальный непокрытый, металлический | Штука | 2020-05-30 | Медиолатеральный размер | >68 и ≤70 | Миллиметр
|  |  |  | МРТсовместимость | Есть; Неважно
|  |  |  | Анатомическая форма | Правая
|  |  |  | Материал | Нержавеющая сталь; Кобальт-хромовый сплав; Титан, титановый сплав
|  |  |  | Переднезадний размер | >44 и ≤46 | Миллиметр
|  |  |  | Тип крепления | Штифты; Ножка
32.50.22.110-00002056 | Компонент эндопротеза коленного сустава тибиальный непокрытый, металлический | Штука | 2020-05-30 | Медиолатеральный размер | >68 и ≤70 | Миллиметр
|  |  |  | МРТсовместимость | Есть; Неважно
|  |  |  | Анатомическая форма | Левая
|  |  |  | Материал | Нержавеющая сталь; Кобальт-хромовый сплав; Титан, титановый сплав
|  |  |  | Переднезадний размер | >44 и ≤46 | Миллиметр
|  |  |  | Тип крепления | Штифты; Ножка
32.50.22.110-00002055 | Компонент эндопротеза коленного сустава тибиальный непокрытый, металлический | Штука | 2020-05-30 | Медиолатеральный размер | >68 и ≤70 | Миллиметр
|  |  |  | МРТсовместимость | Есть; Неважно
|  |  |  | Анатомическая форма | Универсальная
|  |  |  | Материал | Нержавеющая сталь; Кобальт-хромовый сплав; Титан, титановый сплав
|  |  |  | Переднезадний размер | >44 и ≤46 | Миллиметр
|  |  |  | Тип крепления | Штифты; Ножка
32.50.22.110-00002054 | Компонент эндопротеза коленного сустава тибиальный непокрытый, металлический | Штука | 2020-05-30 | Медиолатеральный размер | >68 и ≤70 | Миллиметр
|  |  |  | МРТсовместимость | Есть; Неважно
|  |  |  | Анатомическая форма | Правая
|  |  |  | Материал | Нержавеющая сталь; Кобальт-хромовый сплав; Титан, титановый сплав
|  |  |  | Переднезадний размер | >46 и ≤48 | Миллиметр
|  |  |  | Тип крепления | Штифты; Ножка
32.50.22.110-00002053 | Компонент эндопротеза коленного сустава тибиальный непокрытый, металлический | Штука | 2020-05-30 | Медиолатеральный размер | >68 и ≤70 | Миллиметр
|  |  |  | МРТсовместимость | Есть; Неважно
|  |  |  | Анатомическая форма | Левая
|  |  |  | Материал | Нержавеющая сталь; Кобальт-хромовый сплав; Титан, титановый сплав
|  |  |  | Переднезадний размер | >46 и ≤48 | Миллиметр
|  |  |  | Тип крепления | Штифты; Ножка
32.50.22.110-00002052 | Компонент эндопротеза коленного сустава тибиальный непокрытый, металлический | Штука | 2020-05-30 | Медиолатеральный размер | >68 и ≤70 | Миллиметр
|  |  |  | МРТсовместимость | Есть; Неважно
|  |  |  | Анатомическая форма | Универсальная
|  |  |  | Материал | Нержавеющая сталь; Кобальт-хромовый сплав; Титан, титановый сплав
|  |  |  | Переднезадний размер | >46 и ≤48 | Миллиметр
|  |  |  | Тип крепления | Штифты; Ножка
32.50.22.110-00002051 | Компонент эндопротеза коленного сустава тибиальный непокрытый, металлический | Штука | 2020-05-30 | Медиолатеральный размер | >68 и ≤70 | Миллиметр
|  |  |  | МРТсовместимость | Есть; Неважно
|  |  |  | Анатомическая форма | Правая
|  |  |  | Материал | Нержавеющая сталь; Кобальт-хромовый сплав; Титан, титановый сплав
|  |  |  | Переднезадний размер | >48 и ≤50 | Миллиметр
|  |  |  | Тип крепления | Штифты; Ножка
32.50.22.110-00002050 | Компонент эндопротеза коленного сустава тибиальный непокрытый, металлический | Штука | 2020-05-30 | Медиолатеральный размер | >68 и ≤70 | Миллиметр
|  |  |  | МРТсовместимость | Есть; Неважно
|  |  |  | Анатомическая форма | Левая
|  |  |  | Материал | Нержавеющая сталь; Кобальт-хромовый сплав; Титан, титановый сплав
|  |  |  | Переднезадний размер | >48 и ≤50 | Миллиметр
|  |  |  | Тип крепления | Штифты; Ножка
32.50.22.110-00002049 | Компонент эндопротеза коленного сустава тибиальный непокрытый, металлический | Штука | 2020-05-30 | Медиолатеральный размер | >68 и ≤70 | Миллиметр
|  |  |  | МРТсовместимость | Есть; Неважно
|  |  |  | Анатомическая форма | Универсальная
|  |  |  | Материал | Нержавеющая сталь; Кобальт-хромовый сплав; Титан, титановый сплав
|  |  |  | Переднезадний размер | >48 и ≤50 | Миллиметр
|  |  |  | Тип крепления | Штифты; Ножка
32.50.22.110-00002048 | Компонент эндопротеза коленного сустава тибиальный непокрытый, металлический | Штука | 2020-05-30 | Медиолатеральный размер | >68 и ≤70 | Миллиметр
|  |  |  | МРТсовместимость | Есть; Неважно
|  |  |  | Анатомическая форма | Правая
|  |  |  | Материал | Нержавеющая сталь; Кобальт-хромовый сплав; Титан, титановый сплав
|  |  |  | Переднезадний размер | >50 и ≤52 | Миллиметр
|  |  |  | Тип крепления | Штифты; Ножка
32.50.22.110-00002047 | Компонент эндопротеза коленного сустава тибиальный непокрытый, металлический | Штука | 2020-05-30 | Медиолатеральный размер | >68 и ≤70 | Миллиметр
|  |  |  | МРТсовместимость | Есть; Неважно
|  |  |  | Анатомическая форма | Левая
|  |  |  | Материал | Нержавеющая сталь; Кобальт-хромовый сплав; Титан, титановый сплав
|  |  |  | Переднезадний размер | >50 и ≤52 | Миллиметр
|  |  |  | Тип крепления | Штифты; Ножка
32.50.22.110-00002046 | Компонент эндопротеза коленного сустава тибиальный непокрытый, металлический | Штука | 2020-05-30 | Медиолатеральный размер | >68 и ≤70 | Миллиметр
|  |  |  | МРТсовместимость | Есть; Неважно
|  |  |  | Анатомическая форма | Универсальная
|  |  |  | Материал | Нержавеющая сталь; Кобальт-хромовый сплав; Титан, титановый сплав
|  |  |  | Переднезадний размер | >50 и ≤52 | Миллиметр
|  |  |  | Тип крепления | Штифты; Ножка
32.50.22.110-00002045 | Компонент эндопротеза коленного сустава тибиальный непокрытый, металлический | Штука | 2020-05-30 | Медиолатеральный размер | >68 и ≤70 | Миллиметр
|  |  |  | МРТсовместимость | Есть; Неважно
|  |  |  | Анатомическая форма | Правая
|  |  |  | Материал | Нержавеющая сталь; Кобальт-хромовый сплав; Титан, титановый сплав
|  |  |  | Переднезадний размер | >52 и ≤54 | Миллиметр
|  |  |  | Тип крепления | Штифты; Ножка
32.50.22.110-00002044 | Компонент эндопротеза коленного сустава тибиальный непокрытый, металлический | Штука | 2020-05-30 | Медиолатеральный размер | >68 и ≤70 | Миллиметр
|  |  |  | МРТсовместимость | Есть; Неважно
|  |  |  | Анатомическая форма | Левая
|  |  |  | Материал | Нержавеющая сталь; Кобальт-хромовый сплав; Титан, титановый сплав
|  |  |  | Переднезадний размер | >52 и ≤54 | Миллиметр
|  |  |  | Тип крепления | Штифты; Ножка
32.50.22.110-00002043 | Компонент эндопротеза коленного сустава тибиальный непокрытый, металлический | Штука | 2020-05-30 | Медиолатеральный размер | >68 и ≤70 | Миллиметр
|  |  |  | МРТсовместимость | Есть; Неважно
|  |  |  | Анатомическая форма | Универсальная
|  |  |  | Материал | Нержавеющая сталь; Кобальт-хромовый сплав; Титан, титановый сплав
|  |  |  | Переднезадний размер | >52 и ≤54 | Миллиметр
|  |  |  | Тип крепления | Штифты; Ножка
32.50.22.110-00002042 | Компонент эндопротеза коленного сустава тибиальный непокрытый, металлический | Штука | 2020-05-30 | Медиолатеральный размер | >68 и ≤70 | Миллиметр
|  |  |  | МРТсовместимость | Есть; Неважно
|  |  |  | Анатомическая форма | Правая
|  |  |  | Материал | Нержавеющая сталь; Кобальт-хромовый сплав; Титан, титановый сплав
|  |  |  | Переднезадний размер | >54 и ≤56 | Миллиметр
|  |  |  | Тип крепления | Штифты; Ножка
32.50.22.110-00002041 | Компонент эндопротеза коленного сустава тибиальный непокрытый, металлический | Штука | 2020-05-30 | Медиолатеральный размер | >68 и ≤70 | Миллиметр
|  |  |  | МРТсовместимость | Есть; Неважно
|  |  |  | Анатомическая форма | Левая
|  |  |  | Материал | Нержавеющая сталь; Кобальт-хромовый сплав; Титан, титановый сплав
|  |  |  | Переднезадний размер | >54 и ≤56 | Миллиметр
|  |  |  | Тип крепления | Штифты; Ножка
32.50.22.110-00002040 | Компонент эндопротеза коленного сустава тибиальный непокрытый, металлический | Штука | 2020-05-30 | Медиолатеральный размер | >68 и ≤70 | Миллиметр
|  |  |  | МРТсовместимость | Есть; Неважно
|  |  |  | Анатомическая форма | Универсальная
|  |  |  | Материал | Нержавеющая сталь; Кобальт-хромовый сплав; Титан, титановый сплав
|  |  |  | Переднезадний размер | >54 и ≤56 | Миллиметр
|  |  |  | Тип крепления | Штифты; Ножка
32.50.22.110-00002039 | Компонент эндопротеза коленного сустава тибиальный непокрытый, металлический | Штука | 2020-05-30 | Медиолатеральный размер | >68 и ≤70 | Миллиметр
|  |  |  | МРТсовместимость | Есть; Неважно
|  |  |  | Анатомическая форма | Правая
|  |  |  | Материал | Нержавеющая сталь; Кобальт-хромовый сплав; Титан, титановый сплав
|  |  |  | Переднезадний размер | >56 и ≤58 | Миллиметр
|  |  |  | Тип крепления | Штифты; Ножка
32.50.22.110-00002038 | Компонент эндопротеза коленного сустава тибиальный непокрытый, металлический | Штука | 2020-05-30 | Медиолатеральный размер | >68 и ≤70 | Миллиметр
|  |  |  | МРТсовместимость | Есть; Неважно
|  |  |  | Анатомическая форма | Левая
|  |  |  | Материал | Нержавеющая сталь; Кобальт-хромовый сплав; Титан, титановый сплав
|  |  |  | Переднезадний размер | >56 и ≤58 | Миллиметр
|  |  |  | Тип крепления | Штифты; Ножка
32.50.22.110-00002037 | Компонент эндопротеза коленного сустава тибиальный непокрытый, металлический | Штука | 2020-05-30 | Медиолатеральный размер | >68 и ≤70 | Миллиметр
|  |  |  | МРТсовместимость | Есть; Неважно
|  |  |  | Анатомическая форма | Универсальная
|  |  |  | Материал | Нержавеющая сталь; Кобальт-хромовый сплав; Титан, титановый сплав
|  |  |  | Переднезадний размер | >56 и ≤58 | Миллиметр
|  |  |  | Тип крепления | Штифты; Ножка
32.50.22.110-00002036 | Компонент эндопротеза коленного сустава тибиальный непокрытый, металлический | Штука | 2020-05-30 | Медиолатеральный размер | >68 и ≤70 | Миллиметр
|  |  |  | МРТсовместимость | Есть; Неважно
|  |  |  | Анатомическая форма | Правая
|  |  |  | Материал | Нержавеющая сталь; Кобальт-хромовый сплав; Титан, титановый сплав
|  |  |  | Переднезадний размер | >58 и ≤60 | Миллиметр
|  |  |  | Тип крепления | Штифты; Ножка
32.50.22.110-00002035 | Компонент эндопротеза коленного сустава тибиальный непокрытый, металлический | Штука | 2020-05-30 | Медиолатеральный размер | >68 и ≤70 | Миллиметр
|  |  |  | МРТсовместимость | Есть; Неважно
|  |  |  | Анатомическая форма | Левая
|  |  |  | Материал | Нержавеющая сталь; Кобальт-хромовый сплав; Титан, титановый сплав
|  |  |  | Переднезадний размер | >58 и ≤60 | Миллиметр
|  |  |  | Тип крепления | Штифты; Ножка
32.50.22.110-00002034 | Компонент эндопротеза коленного сустава тибиальный непокрытый, металлический | Штука | 2020-05-30 | Медиолатеральный размер | >68 и ≤70 | Миллиметр
|  |  |  | МРТсовместимость | Есть; Неважно
|  |  |  | Анатомическая форма | Универсальная
|  |  |  | Материал | Нержавеющая сталь; Кобальт-хромовый сплав; Титан, титановый сплав
|  |  |  | Переднезадний размер | >58 и ≤60 | Миллиметр
|  |  |  | Тип крепления | Штифты; Ножка
32.50.22.110-00002033 | Компонент эндопротеза коленного сустава тибиальный непокрытый, металлический | Штука | 2020-05-30 | Медиолатеральный размер | >68 и ≤70 | Миллиметр
|  |  |  | МРТсовместимость | Есть; Неважно
|  |  |  | Анатомическая форма | Правая
|  |  |  | Материал | Нержавеющая сталь; Кобальт-хромовый сплав; Титан, титановый сплав
|  |  |  | Переднезадний размер | >60 и ≤62 | Миллиметр
|  |  |  | Тип крепления | Штифты; Ножка
32.50.22.110-00002032 | Компонент эндопротеза коленного сустава тибиальный непокрытый, металлический | Штука | 2020-05-30 | Медиолатеральный размер | >68 и ≤70 | Миллиметр
|  |  |  | МРТсовместимость | Есть; Неважно
|  |  |  | Анатомическая форма | Левая
|  |  |  | Материал | Кобальт-хромовый сплав; Титан, титановый сплав; Нержавеющая сталь
|  |  |  | Переднезадний размер | >60 и ≤62 | Миллиметр
|  |  |  | Тип крепления | Штифты; Ножка
32.50.22.110-00002031 | Компонент эндопротеза коленного сустава тибиальный непокрытый, металлический | Штука | 2020-05-30 | Медиолатеральный размер | >68 и ≤70 | Миллиметр
|  |  |  | МРТсовместимость | Есть; Неважно
|  |  |  | Анатомическая форма | Универсальная
|  |  |  | Материал | Нержавеющая сталь; Кобальт-хромовый сплав; Титан, титановый сплав
|  |  |  | Переднезадний размер | >60 и ≤62 | Миллиметр
|  |  |  | Тип крепления | Штифты; Ножка
32.50.22.110-00002030 | Компонент эндопротеза коленного сустава тибиальный непокрытый, металлический | Штука | 2020-05-30 | Медиолатеральный размер | >70 и ≤72 | Миллиметр
|  |  |  | МРТсовместимость | Есть; Неважно
|  |  |  | Анатомическая форма | Правая
|  |  |  | Материал | Нержавеющая сталь; Кобальт-хромовый сплав; Титан, титановый сплав
|  |  |  | Переднезадний размер | ≥38 и ≤40 | Миллиметр
|  |  |  | Тип крепления | Штифты; Ножка
32.50.22.110-00002029 | Компонент эндопротеза коленного сустава тибиальный непокрытый, металлический | Штука | 2020-05-30 | Медиолатеральный размер | >70 и ≤72 | Миллиметр
|  |  |  | МРТсовместимость | Есть; Неважно
|  |  |  | Анатомическая форма | Левая
|  |  |  | Материал | Нержавеющая сталь; Кобальт-хромовый сплав; Титан, титановый сплав
|  |  |  | Переднезадний размер | ≥38 и ≤40 | Миллиметр
|  |  |  | Тип крепления | Штифты; Ножка
32.50.22.110-00002028 | Компонент эндопротеза коленного сустава тибиальный непокрытый, металлический | Штука | 2020-05-30 | Медиолатеральный размер | >70 и ≤72 | Миллиметр
|  |  |  | МРТсовместимость | Есть; Неважно
|  |  |  | Анатомическая форма | Универсальная
|  |  |  | Материал | Нержавеющая сталь; Кобальт-хромовый сплав; Титан, титановый сплав
|  |  |  | Переднезадний размер | ≥38 и ≤40 | Миллиметр
|  |  |  | Тип крепления | Штифты; Ножка
32.50.22.110-00002027 | Компонент эндопротеза коленного сустава тибиальный непокрытый, металлический | Штука | 2020-05-30 | Медиолатеральный размер | >70 и ≤72 | Миллиметр
|  |  |  | МРТсовместимость | Есть; Неважно
|  |  |  | Анатомическая форма | Правая
|  |  |  | Материал | Нержавеющая сталь; Кобальт-хромовый сплав; Титан, титановый сплав
|  |  |  | Переднезадний размер | >40 и ≤42 | Миллиметр
|  |  |  | Тип крепления | Штифты; Ножка
32.50.22.110-00002026 | Компонент эндопротеза коленного сустава тибиальный непокрытый, металлический | Штука | 2020-05-30 | Медиолатеральный размер | >70 и ≤72 | Миллиметр
|  |  |  | МРТсовместимость | Есть; Неважно
|  |  |  | Анатомическая форма | Левая
|  |  |  | Материал | Нержавеющая сталь; Кобальт-хромовый сплав; Титан, титановый сплав
|  |  |  | Переднезадний размер | >40 и ≤42 | Миллиметр
|  |  |  | Тип крепления | Штифты; Ножка
32.50.22.110-00002025 | Компонент эндопротеза коленного сустава тибиальный непокрытый, металлический | Штука | 2020-05-30 | Медиолатеральный размер | >70 и ≤72 | Миллиметр
|  |  |  | МРТсовместимость | Есть; Неважно
|  |  |  | Анатомическая форма | Универсальная
|  |  |  | Материал | Нержавеющая сталь; Кобальт-хромовый сплав; Титан, титановый сплав
|  |  |  | Переднезадний размер | >40 и ≤42 | Миллиметр
|  |  |  | Тип крепления | Штифты; Ножка
32.50.22.110-00002024 | Компонент эндопротеза коленного сустава тибиальный непокрытый, металлический | Штука | 2020-05-30 | Медиолатеральный размер | >70 и ≤72 | Миллиметр
|  |  |  | МРТсовместимость | Есть; Неважно
|  |  |  | Анатомическая форма | Правая
|  |  |  | Материал | Нержавеющая сталь; Кобальт-хромовый сплав; Титан, титановый сплав
|  |  |  | Переднезадний размер | >42 и ≤44 | Миллиметр
|  |  |  | Тип крепления | Штифты; Ножка
32.50.22.110-00002023 | Компонент эндопротеза коленного сустава тибиальный непокрытый, металлический | Штука | 2020-05-30 | Медиолатеральный размер | >70 и ≤72 | Миллиметр
|  |  |  | МРТсовместимость | Есть; Неважно
|  |  |  | Анатомическая форма | Левая
|  |  |  | Материал | Нержавеющая сталь; Кобальт-хромовый сплав; Титан, титановый сплав
|  |  |  | Переднезадний размер | >42 и ≤44 | Миллиметр
|  |  |  | Тип крепления | Штифты; Ножка
32.50.22.110-00002022 | Компонент эндопротеза коленного сустава тибиальный непокрытый, металлический | Штука | 2020-05-30 | Медиолатеральный размер | >70 и ≤72 | Миллиметр
|  |  |  | МРТсовместимость | Есть; Неважно
|  |  |  | Анатомическая форма | Универсальная
|  |  |  | Материал | Нержавеющая сталь; Кобальт-хромовый сплав; Титан, титановый сплав
|  |  |  | Переднезадний размер | >42 и ≤44 | Миллиметр
|  |  |  | Тип крепления | Штифты; Ножка
32.50.22.110-00002021 | Компонент эндопротеза коленного сустава тибиальный непокрытый, металлический | Штука | 2020-05-30 | Медиолатеральный размер | >70 и ≤72 | Миллиметр
|  |  |  | МРТсовместимость | Есть; Неважно
|  |  |  | Анатомическая форма | Правая
|  |  |  | Материал | Нержавеющая сталь; Кобальт-хромовый сплав; Титан, титановый сплав
|  |  |  | Переднезадний размер | >44 и ≤46 | Миллиметр
|  |  |  | Тип крепления | Штифты; Ножка
32.50.22.110-00002020 | Компонент эндопротеза коленного сустава тибиальный непокрытый, металлический | Штука | 2020-05-30 | Медиолатеральный размер | >70 и ≤72 | Миллиметр
|  |  |  | МРТсовместимость | Есть; Неважно
|  |  |  | Анатомическая форма | Левая
|  |  |  | Материал | Нержавеющая сталь; Кобальт-хромовый сплав; Титан, титановый сплав
|  |  |  | Переднезадний размер | >44 и ≤46 | Миллиметр
|  |  |  | Тип крепления | Штифты; Ножка
32.50.22.110-00002019 | Компонент эндопротеза коленного сустава тибиальный непокрытый, металлический | Штука | 2020-05-30 | Медиолатеральный размер | >70 и ≤72 | Миллиметр
|  |  |  | МРТсовместимость | Есть; Неважно
|  |  |  | Анатомическая форма | Универсальная
|  |  |  | Материал | Нержавеющая сталь; Кобальт-хромовый сплав; Титан, титановый сплав
|  |  |  | Переднезадний размер | >44 и ≤46 | Миллиметр
|  |  |  | Тип крепления | Штифты; Ножка
32.50.22.110-00002018 | Компонент эндопротеза коленного сустава тибиальный непокрытый, металлический | Штука | 2020-05-30 | Медиолатеральный размер | >70 и ≤72 | Миллиметр
|  |  |  | МРТсовместимость | Есть; Неважно
|  |  |  | Анатомическая форма | Правая
|  |  |  | Материал | Нержавеющая сталь; Кобальт-хромовый сплав; Титан, титановый сплав
|  |  |  | Переднезадний размер | >46 и ≤48 | Миллиметр
|  |  |  | Тип крепления | Штифты; Ножка
32.50.22.110-00002017 | Компонент эндопротеза коленного сустава тибиальный непокрытый, металлический | Штука | 2020-05-30 | Медиолатеральный размер | >70 и ≤72 | Миллиметр
|  |  |  | МРТсовместимость | Есть; Неважно
|  |  |  | Анатомическая форма | Левая
|  |  |  | Материал | Нержавеющая сталь; Кобальт-хромовый сплав; Титан, титановый сплав
|  |  |  | Переднезадний размер | >46 и ≤48 | Миллиметр
|  |  |  | Тип крепления | Штифты; Ножка
32.50.22.110-00002016 | Компонент эндопротеза коленного сустава тибиальный непокрытый, металлический | Штука | 2020-05-30 | Медиолатеральный размер | >70 и ≤72 | Миллиметр
|  |  |  | МРТсовместимость | Есть; Неважно
|  |  |  | Анатомическая форма | Универсальная
|  |  |  | Материал | Нержавеющая сталь; Кобальт-хромовый сплав; Титан, титановый сплав
|  |  |  | Переднезадний размер | >46 и ≤48 | Миллиметр
|  |  |  | Тип крепления | Штифты; Ножка
32.50.22.110-00002015 | Компонент эндопротеза коленного сустава тибиальный непокрытый, металлический | Штука | 2020-05-30 | Медиолатеральный размер | >70 и ≤72 | Миллиметр
|  |  |  | МРТсовместимость | Есть; Неважно
|  |  |  | Анатомическая форма | Правая
|  |  |  | Материал | Нержавеющая сталь; Кобальт-хромовый сплав; Титан, титановый сплав
|  |  |  | Переднезадний размер | >48 и ≤50 | Миллиметр
|  |  |  | Тип крепления | Штифты; Ножка
32.50.22.110-00002014 | Компонент эндопротеза коленного сустава тибиальный непокрытый, металлический | Штука | 2020-05-30 | Медиолатеральный размер | >70 и ≤72 | Миллиметр
|  |  |  | МРТсовместимость | Есть; Неважно
|  |  |  | Анатомическая форма | Левая
|  |  |  | Материал | Нержавеющая сталь; Кобальт-хромовый сплав; Титан, титановый сплав
|  |  |  | Переднезадний размер | >48 и ≤50 | Миллиметр
|  |  |  | Тип крепления | Штифты; Ножка
32.50.22.110-00002013 | Компонент эндопротеза коленного сустава тибиальный непокрытый, металлический | Штука | 2020-05-30 | Медиолатеральный размер | >70 и ≤72 | Миллиметр
|  |  |  | МРТсовместимость | Есть; Неважно
|  |  |  | Анатомическая форма | Универсальная
|  |  |  | Материал | Нержавеющая сталь; Кобальт-хромовый сплав; Титан, титановый сплав
|  |  |  | Переднезадний размер | >48 и ≤50 | Миллиметр
|  |  |  | Тип крепления | Штифты; Ножка
32.50.22.110-00002012 | Компонент эндопротеза коленного сустава тибиальный непокрытый, металлический | Штука | 2020-05-30 | Медиолатеральный размер | >70 и ≤72 | Миллиметр
|  |  |  | МРТсовместимость | Есть; Неважно
|  |  |  | Анатомическая форма | Правая
|  |  |  | Материал | Нержавеющая сталь; Кобальт-хромовый сплав; Титан, титановый сплав
|  |  |  | Переднезадний размер | >50 и ≤52 | Миллиметр
|  |  |  | Тип крепления | Штифты; Ножка
32.50.22.110-00002011 | Компонент эндопротеза коленного сустава тибиальный непокрытый, металлический | Штука | 2020-05-30 | Медиолатеральный размер | >70 и ≤72 | Миллиметр
|  |  |  | МРТсовместимость | Есть; Неважно
|  |  |  | Анатомическая форма | Левая
|  |  |  | Материал | Нержавеющая сталь; Кобальт-хромовый сплав; Титан, титановый сплав
|  |  |  | Переднезадний размер | >50 и ≤52 | Миллиметр
|  |  |  | Тип крепления | Штифты; Ножка
32.50.22.110-00002010 | Компонент эндопротеза коленного сустава тибиальный непокрытый, металлический | Штука | 2020-05-30 | Медиолатеральный размер | >70 и ≤72 | Миллиметр
|  |  |  | МРТсовместимость | Есть; Неважно
|  |  |  | Анатомическая форма | Универсальная
|  |  |  | Материал | Нержавеющая сталь; Кобальт-хромовый сплав; Титан, титановый сплав
|  |  |  | Переднезадний размер | >50 и ≤52 | Миллиметр
|  |  |  | Тип крепления | Штифты; Ножка
32.50.22.110-00002009 | Компонент эндопротеза коленного сустава тибиальный непокрытый, металлический | Штука | 2020-05-30 | Медиолатеральный размер | >68 и ≤70 | Миллиметр
|  |  |  | МРТсовместимость | Есть; Неважно
|  |  |  | Анатомическая форма | Левая
|  |  |  | Материал | Нержавеющая сталь; Кобальт-хромовый сплав; Титан, титановый сплав
|  |  |  | Переднезадний размер | >42 и ≤44 | Миллиметр
|  |  |  | Тип крепления | Штифты; Ножка
32.50.22.110-00002008 | Компонент эндопротеза коленного сустава тибиальный непокрытый, металлический | Штука | 2020-05-30 | Медиолатеральный размер | >70 и ≤72 | Миллиметр
|  |  |  | МРТсовместимость | Есть; Неважно
|  |  |  | Анатомическая форма | Правая
|  |  |  | Материал | Нержавеющая сталь; Кобальт-хромовый сплав; Титан, титановый сплав
|  |  |  | Переднезадний размер | >52 и ≤54 | Миллиметр
|  |  |  | Тип крепления | Штифты; Ножка
32.50.22.110-00002007 | Компонент эндопротеза коленного сустава тибиальный непокрытый, металлический | Штука | 2020-05-30 | Медиолатеральный размер | >70 и ≤72 | Миллиметр
|  |  |  | МРТсовместимость | Есть; Неважно
|  |  |  | Анатомическая форма | Левая
|  |  |  | Материал | Нержавеющая сталь; Кобальт-хромовый сплав; Титан, титановый сплав
|  |  |  | Переднезадний размер | >52 и ≤54 | Миллиметр
|  |  |  | Тип крепления | Штифты; Ножка
32.50.22.110-00002006 | Компонент эндопротеза коленного сустава тибиальный непокрытый, металлический | Штука | 2020-05-30 | Медиолатеральный размер | >70 и ≤72 | Миллиметр
|  |  |  | МРТсовместимость | Есть; Неважно
|  |  |  | Анатомическая форма | Универсальная
|  |  |  | Материал | Нержавеющая сталь; Кобальт-хромовый сплав; Титан, титановый сплав
|  |  |  | Переднезадний размер | >52 и ≤54 | Миллиметр
|  |  |  | Тип крепления | Штифты; Ножка
32.50.22.110-00002005 | Компонент эндопротеза коленного сустава тибиальный непокрытый, металлический | Штука | 2020-05-30 | Медиолатеральный размер | >70 и ≤72 | Миллиметр
|  |  |  | МРТсовместимость | Есть; Неважно
|  |  |  | Анатомическая форма | Правая
|  |  |  | Материал | Нержавеющая сталь; Кобальт-хромовый сплав; Титан, титановый сплав
|  |  |  | Переднезадний размер | >54 и ≤56 | Миллиметр
|  |  |  | Тип крепления | Штифты; Ножка
32.50.22.110-00002004 | Компонент эндопротеза коленного сустава тибиальный непокрытый, металлический | Штука | 2020-05-30 | Медиолатеральный размер | >70 и ≤72 | Миллиметр
|  |  |  | МРТсовместимость | Есть; Неважно
|  |  |  | Анатомическая форма | Левая
|  |  |  | Материал | Нержавеющая сталь; Кобальт-хромовый сплав; Титан, титановый сплав
|  |  |  | Переднезадний размер | >54 и ≤56 | Миллиметр
|  |  |  | Тип крепления | Штифты; Ножка
32.50.22.110-00002003 | Компонент эндопротеза коленного сустава тибиальный непокрытый, металлический | Штука | 2020-05-30 | Медиолатеральный размер | >70 и ≤72 | Миллиметр
|  |  |  | МРТсовместимость | Есть; Неважно
|  |  |  | Анатомическая форма | Универсальная
|  |  |  | Материал | Нержавеющая сталь; Кобальт-хромовый сплав; Титан, титановый сплав
|  |  |  | Переднезадний размер | >54 и ≤56 | Миллиметр
|  |  |  | Тип крепления | Штифты; Ножка
32.50.22.110-00002002 | Компонент эндопротеза коленного сустава тибиальный непокрытый, металлический | Штука | 2020-05-30 | Медиолатеральный размер | >70 и ≤72 | Миллиметр
|  |  |  | МРТсовместимость | Есть; Неважно
|  |  |  | Анатомическая форма | Правая
|  |  |  | Материал | Нержавеющая сталь; Кобальт-хромовый сплав; Титан, титановый сплав
|  |  |  | Переднезадний размер | >56 и ≤58 | Миллиметр
|  |  |  | Тип крепления | Штифты; Ножка
32.50.22.110-00002001 | Компонент эндопротеза коленного сустава тибиальный непокрытый, металлический | Штука | 2020-05-30 | Медиолатеральный размер | >70 и ≤72 | Миллиметр
|  |  |  | МРТсовместимость | Есть; Неважно
|  |  |  | Анатомическая форма | Левая
|  |  |  | Материал | Нержавеющая сталь; Кобальт-хромовый сплав; Титан, титановый сплав
|  |  |  | Переднезадний размер | >56 и ≤58 | Миллиметр
|  |  |  | Тип крепления | Штифты; Ножка
32.50.22.110-00002000 | Компонент эндопротеза коленного сустава тибиальный непокрытый, металлический | Штука | 2020-05-30 | Медиолатеральный размер | >70 и ≤72 | Миллиметр
|  |  |  | МРТсовместимость | Есть; Неважно
|  |  |  | Анатомическая форма | Универсальная
|  |  |  | Материал | Нержавеющая сталь; Кобальт-хромовый сплав; Титан, титановый сплав
|  |  |  | Переднезадний размер | >56 и ≤58 | Миллиметр
|  |  |  | Тип крепления | Штифты; Ножка
32.50.22.110-00001999 | Компонент эндопротеза коленного сустава тибиальный непокрытый, металлический | Штука | 2020-05-30 | Медиолатеральный размер | >70 и ≤72 | Миллиметр
|  |  |  | МРТсовместимость | Есть; Неважно
|  |  |  | Анатомическая форма | Правая
|  |  |  | Материал | Нержавеющая сталь; Кобальт-хромовый сплав; Титан, титановый сплав
|  |  |  | Переднезадний размер | >58 и ≤60 | Миллиметр
|  |  |  | Тип крепления | Штифты; Ножка
32.50.22.110-00001998 | Компонент эндопротеза коленного сустава тибиальный непокрытый, металлический | Штука | 2020-05-30 | Медиолатеральный размер | >70 и ≤72 | Миллиметр
|  |  |  | МРТсовместимость | Есть; Неважно
|  |  |  | Анатомическая форма | Левая
|  |  |  | Материал | Нержавеющая сталь; Кобальт-хромовый сплав; Титан, титановый сплав
|  |  |  | Переднезадний размер | >58 и ≤60 | Миллиметр
|  |  |  | Тип крепления | Штифты; Ножка
32.50.22.110-00001997 | Компонент эндопротеза коленного сустава тибиальный непокрытый, металлический | Штука | 2020-05-30 | Медиолатеральный размер | >70 и ≤72 | Миллиметр
|  |  |  | МРТсовместимость | Есть; Неважно
|  |  |  | Анатомическая форма | Универсальная
|  |  |  | Материал | Нержавеющая сталь; Кобальт-хромовый сплав; Титан, титановый сплав
|  |  |  | Переднезадний размер | >58 и ≤60 | Миллиметр
|  |  |  | Тип крепления | Штифты; Ножка
32.50.22.110-00001996 | Компонент эндопротеза коленного сустава тибиальный непокрытый, металлический | Штука | 2020-05-30 | Медиолатеральный размер | >70 и ≤72 | Миллиметр
|  |  |  | МРТсовместимость | Есть; Неважно
|  |  |  | Анатомическая форма | Правая
|  |  |  | Материал | Нержавеющая сталь; Кобальт-хромовый сплав; Титан, титановый сплав
|  |  |  | Переднезадний размер | >60 и ≤62 | Миллиметр
|  |  |  | Тип крепления | Штифты; Ножка
32.50.22.110-00001995 | Компонент эндопротеза коленного сустава тибиальный непокрытый, металлический | Штука | 2020-05-30 | Медиолатеральный размер | >70 и ≤72 | Миллиметр
|  |  |  | МРТсовместимость | Есть; Неважно
|  |  |  | Анатомическая форма | Левая
|  |  |  | Материал | Нержавеющая сталь; Кобальт-хромовый сплав; Титан, титановый сплав
|  |  |  | Переднезадний размер | >60 и ≤62 | Миллиметр
|  |  |  | Тип крепления | Штифты; Ножка
32.50.22.110-00001994 | Компонент эндопротеза коленного сустава тибиальный непокрытый, металлический | Штука | 2020-05-30 | Медиолатеральный размер | >70 и ≤72 | Миллиметр
|  |  |  | МРТсовместимость | Есть; Неважно
|  |  |  | Анатомическая форма | Универсальная
|  |  |  | Материал | Нержавеющая сталь; Кобальт-хромовый сплав; Титан, титановый сплав
|  |  |  | Переднезадний размер | >60 и ≤62 | Миллиметр
|  |  |  | Тип крепления | Штифты; Ножка
32.50.22.110-00001993 | Компонент эндопротеза коленного сустава тибиальный непокрытый, металлический | Штука | 2020-05-30 | Медиолатеральный размер | >72 и ≤74 | Миллиметр
|  |  |  | МРТсовместимость | Есть; Неважно
|  |  |  | Анатомическая форма | Правая
|  |  |  | Материал | Нержавеющая сталь; Кобальт-хромовый сплав; Титан, титановый сплав
|  |  |  | Переднезадний размер | ≥38 и ≤40 | Миллиметр
|  |  |  | Тип крепления | Штифты; Ножка
32.50.22.110-00001992 | Компонент эндопротеза коленного сустава тибиальный непокрытый, металлический | Штука | 2020-05-30 | Медиолатеральный размер | >72 и ≤74 | Миллиметр
|  |  |  | МРТсовместимость | Есть; Неважно
|  |  |  | Анатомическая форма | Левая
|  |  |  | Материал | Нержавеющая сталь; Кобальт-хромовый сплав; Титан, титановый сплав
|  |  |  | Переднезадний размер | ≥38 и ≤40 | Миллиметр
|  |  |  | Тип крепления | Штифты; Ножка
32.50.22.110-00001991 | Компонент эндопротеза коленного сустава тибиальный непокрытый, металлический | Штука | 2020-05-30 | Медиолатеральный размер | >72 и ≤74 | Миллиметр
|  |  |  | МРТсовместимость | Есть; Неважно
|  |  |  | Анатомическая форма | Универсальная
|  |  |  | Материал | Нержавеющая сталь; Кобальт-хромовый сплав; Титан, титановый сплав
|  |  |  | Переднезадний размер | ≥38 и ≤40 | Миллиметр
|  |  |  | Тип крепления | Штифты; Ножка
32.50.22.110-00001990 | Компонент эндопротеза коленного сустава тибиальный непокрытый, металлический | Штука | 2020-05-30 | Медиолатеральный размер | >72 и ≤74 | Миллиметр
|  |  |  | МРТсовместимость | Есть; Неважно
|  |  |  | Анатомическая форма | Правая
|  |  |  | Материал | Нержавеющая сталь; Кобальт-хромовый сплав; Титан, титановый сплав
|  |  |  | Переднезадний размер | >40 и ≤42 | Миллиметр
|  |  |  | Тип крепления | Штифты; Ножка
32.50.22.110-00001989 | Компонент эндопротеза коленного сустава тибиальный непокрытый, металлический | Штука | 2020-05-30 | Медиолатеральный размер | >72 и ≤74 | Миллиметр
|  |  |  | МРТсовместимость | Есть; Неважно
|  |  |  | Анатомическая форма | Левая
|  |  |  | Материал | Нержавеющая сталь; Кобальт-хромовый сплав; Титан, титановый сплав
|  |  |  | Переднезадний размер | >40 и ≤42 | Миллиметр
|  |  |  | Тип крепления | Штифты; Ножка
32.50.22.110-00001988 | Компонент эндопротеза коленного сустава тибиальный непокрытый, металлический | Штука | 2020-05-30 | Медиолатеральный размер | >72 и ≤74 | Миллиметр
|  |  |  | МРТсовместимость | Есть; Неважно
|  |  |  | Анатомическая форма | Универсальная
|  |  |  | Материал | Нержавеющая сталь; Кобальт-хромовый сплав; Титан, титановый сплав
|  |  |  | Переднезадний размер | >40 и ≤42 | Миллиметр
|  |  |  | Тип крепления | Штифты; Ножка
32.50.22.110-00001987 | Компонент эндопротеза коленного сустава тибиальный непокрытый, металлический | Штука | 2020-05-30 | Медиолатеральный размер | >72 и ≤74 | Миллиметр
|  |  |  | МРТсовместимость | Есть; Неважно
|  |  |  | Анатомическая форма | Правая
|  |  |  | Материал | Нержавеющая сталь; Кобальт-хромовый сплав; Титан, титановый сплав
|  |  |  | Переднезадний размер | >42 и ≤44 | Миллиметр
|  |  |  | Тип крепления | Штифты; Ножка
32.50.22.110-00001986 | Компонент эндопротеза коленного сустава тибиальный непокрытый, металлический | Штука | 2020-05-30 | Медиолатеральный размер | >72 и ≤74 | Миллиметр
|  |  |  | МРТсовместимость | Есть; Неважно
|  |  |  | Анатомическая форма | Левая
|  |  |  | Материал | Нержавеющая сталь; Кобальт-хромовый сплав; Титан, титановый сплав
|  |  |  | Переднезадний размер | >42 и ≤44 | Миллиметр
|  |  |  | Тип крепления | Штифты; Ножка
32.50.22.110-00001985 | Компонент эндопротеза коленного сустава тибиальный непокрытый, металлический | Штука | 2020-05-30 | Медиолатеральный размер | >72 и ≤74 | Миллиметр
|  |  |  | МРТсовместимость | Есть; Неважно
|  |  |  | Анатомическая форма | Универсальная
|  |  |  | Материал | Нержавеющая сталь; Кобальт-хромовый сплав; Титан, титановый сплав
|  |  |  | Переднезадний размер | >42 и ≤44 | Миллиметр
|  |  |  | Тип крепления | Штифты; Ножка
32.50.22.110-00001984 | Компонент эндопротеза коленного сустава тибиальный непокрытый, металлический | Штука | 2020-05-30 | Медиолатеральный размер | >72 и ≤74 | Миллиметр
|  |  |  | МРТсовместимость | Есть; Неважно
|  |  |  | Анатомическая форма | Правая
|  |  |  | Материал | Нержавеющая сталь; Кобальт-хромовый сплав; Титан, титановый сплав
|  |  |  | Переднезадний размер | >44 и ≤46 | Миллиметр
|  |  |  | Тип крепления | Штифты; Ножка
32.50.22.110-00001983 | Компонент эндопротеза коленного сустава тибиальный непокрытый, металлический | Штука | 2020-05-30 | Медиолатеральный размер | >72 и ≤74 | Миллиметр
|  |  |  | МРТсовместимость | Есть; Неважно
|  |  |  | Анатомическая форма | Левая
|  |  |  | Материал | Нержавеющая сталь; Кобальт-хромовый сплав; Титан, титановый сплав
|  |  |  | Переднезадний размер | >44 и ≤46 | Миллиметр
|  |  |  | Тип крепления | Штифты; Ножка
32.50.22.110-00001982 | Компонент эндопротеза коленного сустава тибиальный непокрытый, металлический | Штука | 2020-05-30 | Медиолатеральный размер | >72 и ≤74 | Миллиметр
|  |  |  | МРТсовместимость | Есть; Неважно
|  |  |  | Анатомическая форма | Универсальная
|  |  |  | Материал | Нержавеющая сталь; Кобальт-хромовый сплав; Титан, титановый сплав
|  |  |  | Переднезадний размер | >44 и ≤46 | Миллиметр
|  |  |  | Тип крепления | Штифты; Ножка
32.50.22.110-00001981 | Компонент эндопротеза коленного сустава тибиальный непокрытый, металлический | Штука | 2020-05-30 | Медиолатеральный размер | >72 и ≤74 | Миллиметр
|  |  |  | МРТсовместимость | Есть; Неважно
|  |  |  | Анатомическая форма | Правая
|  |  |  | Материал | Нержавеющая сталь; Кобальт-хромовый сплав; Титан, титановый сплав
|  |  |  | Переднезадний размер | >46 и ≤48 | Миллиметр
|  |  |  | Тип крепления | Штифты; Ножка
32.50.22.110-00001980 | Компонент эндопротеза коленного сустава тибиальный непокрытый, металлический | Штука | 2020-05-30 | Медиолатеральный размер | >72 и ≤74 | Миллиметр
|  |  |  | МРТсовместимость | Есть; Неважно
|  |  |  | Анатомическая форма | Левая
|  |  |  | Материал | Нержавеющая сталь; Кобальт-хромовый сплав; Титан, титановый сплав
|  |  |  | Переднезадний размер | >46 и ≤48 | Миллиметр
|  |  |  | Тип крепления | Штифты; Ножка
32.50.22.110-00001979 | Компонент эндопротеза коленного сустава тибиальный непокрытый, металлический | Штука | 2020-05-30 | Медиолатеральный размер | >72 и ≤74 | Миллиметр
|  |  |  | МРТсовместимость | Есть; Неважно
|  |  |  | Анатомическая форма | Универсальная
|  |  |  | Материал | Нержавеющая сталь; Кобальт-хромовый сплав; Титан, титановый сплав
|  |  |  | Переднезадний размер | >46 и ≤48 | Миллиметр
|  |  |  | Тип крепления | Штифты; Ножка
32.50.22.110-00001978 | Компонент эндопротеза коленного сустава тибиальный непокрытый, металлический | Штука | 2020-05-30 | Медиолатеральный размер | >72 и ≤74 | Миллиметр
|  |  |  | МРТсовместимость | Есть; Неважно
|  |  |  | Анатомическая форма | Правая
|  |  |  | Материал | Нержавеющая сталь; Кобальт-хромовый сплав; Титан, титановый сплав
|  |  |  | Переднезадний размер | >48 и ≤50 | Миллиметр
|  |  |  | Тип крепления | Штифты; Ножка
32.50.22.110-00001977 | Компонент эндопротеза коленного сустава тибиальный непокрытый, металлический | Штука | 2020-05-30 | Медиолатеральный размер | >72 и ≤74 | Миллиметр
|  |  |  | МРТсовместимость | Есть; Неважно
|  |  |  | Анатомическая форма | Левая
|  |  |  | Материал | Нержавеющая сталь; Кобальт-хромовый сплав; Титан, титановый сплав
|  |  |  | Переднезадний размер | >48 и ≤50 | Миллиметр
|  |  |  | Тип крепления | Штифты; Ножка
32.50.22.110-00001976 | Компонент эндопротеза коленного сустава тибиальный непокрытый, металлический | Штука | 2020-05-30 | Медиолатеральный размер | >72 и ≤74 | Миллиметр
|  |  |  | МРТсовместимость | Есть; Неважно
|  |  |  | Анатомическая форма | Универсальная
|  |  |  | Материал | Нержавеющая сталь; Кобальт-хромовый сплав; Титан, титановый сплав
|  |  |  | Переднезадний размер | >48 и ≤50 | Миллиметр
|  |  |  | Тип крепления | Штифты; Ножка
32.50.22.110-00001975 | Компонент эндопротеза коленного сустава тибиальный непокрытый, металлический | Штука | 2020-05-30 | Медиолатеральный размер | >72 и ≤74 | Миллиметр
|  |  |  | МРТсовместимость | Есть; Неважно
|  |  |  | Анатомическая форма | Правая
|  |  |  | Материал | Нержавеющая сталь; Кобальт-хромовый сплав; Титан, титановый сплав
|  |  |  | Переднезадний размер | >50 и ≤52 | Миллиметр
|  |  |  | Тип крепления | Штифты; Ножка
32.50.22.110-00001974 | Компонент эндопротеза коленного сустава тибиальный непокрытый, металлический | Штука | 2020-05-30 | Медиолатеральный размер | >72 и ≤74 | Миллиметр
|  |  |  | МРТсовместимость | Есть; Неважно
|  |  |  | Анатомическая форма | Левая
|  |  |  | Материал | Нержавеющая сталь; Кобальт-хромовый сплав; Титан, титановый сплав
|  |  |  | Переднезадний размер | >50 и ≤52 | Миллиметр
|  |  |  | Тип крепления | Штифты; Ножка
32.50.22.110-00001973 | Компонент эндопротеза коленного сустава тибиальный непокрытый, металлический | Штука | 2020-05-30 | Медиолатеральный размер | >72 и ≤74 | Миллиметр
|  |  |  | МРТсовместимость | Есть; Неважно
|  |  |  | Анатомическая форма | Универсальная
|  |  |  | Материал | Нержавеющая сталь; Кобальт-хромовый сплав; Титан, титановый сплав
|  |  |  | Переднезадний размер | >50 и ≤52 | Миллиметр
|  |  |  | Тип крепления | Штифты; Ножка
32.50.22.110-00001972 | Компонент эндопротеза коленного сустава тибиальный непокрытый, металлический | Штука | 2020-05-30 | Медиолатеральный размер | >72 и ≤74 | Миллиметр
|  |  |  | МРТсовместимость | Есть; Неважно
|  |  |  | Анатомическая форма | Правая
|  |  |  | Материал | Нержавеющая сталь; Кобальт-хромовый сплав; Титан, титановый сплав
|  |  |  | Переднезадний размер | >52 и ≤54 | Миллиметр
|  |  |  | Тип крепления | Штифты; Ножка
32.50.22.110-00001971 | Компонент эндопротеза коленного сустава тибиальный непокрытый, металлический | Штука | 2020-05-30 | Медиолатеральный размер | >72 и ≤74 | Миллиметр
|  |  |  | МРТсовместимость | Есть; Неважно
|  |  |  | Анатомическая форма | Левая
|  |  |  | Материал | Нержавеющая сталь; Кобальт-хромовый сплав; Титан, титановый сплав
|  |  |  | Переднезадний размер | >52 и ≤54 | Миллиметр
|  |  |  | Тип крепления | Штифты; Ножка
32.50.22.110-00001970 | Компонент эндопротеза коленного сустава тибиальный непокрытый, металлический | Штука | 2020-05-30 | Медиолатеральный размер | >72 и ≤74 | Миллиметр
|  |  |  | МРТсовместимость | Есть; Неважно
|  |  |  | Анатомическая форма | Универсальная
|  |  |  | Материал | Нержавеющая сталь; Кобальт-хромовый сплав; Титан, титановый сплав
|  |  |  | Переднезадний размер | >52 и ≤54 | Миллиметр
|  |  |  | Тип крепления | Штифты; Ножка
32.50.22.110-00001969 | Компонент эндопротеза коленного сустава тибиальный непокрытый, металлический | Штука | 2020-05-30 | Медиолатеральный размер | >72 и ≤74 | Миллиметр
|  |  |  | МРТсовместимость | Есть; Неважно
|  |  |  | Анатомическая форма | Правая
|  |  |  | Материал | Нержавеющая сталь; Кобальт-хромовый сплав; Титан, титановый сплав
|  |  |  | Переднезадний размер | >54 и ≤56 | Миллиметр
|  |  |  | Тип крепления | Штифты; Ножка
32.50.22.110-00001968 | Компонент эндопротеза коленного сустава тибиальный непокрытый, металлический | Штука | 2020-05-30 | Медиолатеральный размер | >72 и ≤74 | Миллиметр
|  |  |  | МРТсовместимость | Есть; Неважно
|  |  |  | Анатомическая форма | Левая
|  |  |  | Материал | Нержавеющая сталь; Кобальт-хромовый сплав; Титан, титановый сплав
|  |  |  | Переднезадний размер | >54 и ≤56 | Миллиметр
|  |  |  | Тип крепления | Штифты; Ножка
32.50.22.110-00001967 | Компонент эндопротеза коленного сустава тибиальный непокрытый, металлический | Штука | 2020-05-30 | Медиолатеральный размер | >72 и ≤74 | Миллиметр
|  |  |  | МРТсовместимость | Есть; Неважно
|  |  |  | Анатомическая форма | Универсальная
|  |  |  | Материал | Нержавеющая сталь; Кобальт-хромовый сплав; Титан, титановый сплав
|  |  |  | Переднезадний размер | >54 и ≤56 | Миллиметр
|  |  |  | Тип крепления | Штифты; Ножка
32.50.22.110-00001966 | Компонент эндопротеза коленного сустава тибиальный непокрытый, металлический | Штука | 2020-05-30 | Медиолатеральный размер | >72 и ≤74 | Миллиметр
|  |  |  | МРТсовместимость | Есть; Неважно
|  |  |  | Анатомическая форма | Правая
|  |  |  | Материал | Нержавеющая сталь; Кобальт-хромовый сплав; Титан, титановый сплав
|  |  |  | Переднезадний размер | >56 и ≤58 | Миллиметр
|  |  |  | Тип крепления | Штифты; Ножка
32.50.22.110-00001965 | Компонент эндопротеза коленного сустава тибиальный непокрытый, металлический | Штука | 2020-05-30 | Медиолатеральный размер | >72 и ≤74 | Миллиметр
|  |  |  | МРТсовместимость | Есть; Неважно
|  |  |  | Анатомическая форма | Левая
|  |  |  | Материал | Нержавеющая сталь; Кобальт-хромовый сплав; Титан, титановый сплав
|  |  |  | Переднезадний размер | >56 и ≤58 | Миллиметр
|  |  |  | Тип крепления | Штифты; Ножка
32.50.22.110-00001964 | Компонент эндопротеза коленного сустава тибиальный непокрытый, металлический | Штука | 2020-05-30 | Медиолатеральный размер | >72 и ≤74 | Миллиметр
|  |  |  | МРТсовместимость | Есть; Неважно
|  |  |  | Анатомическая форма | Универсальная
|  |  |  | Материал | Нержавеющая сталь; Кобальт-хромовый сплав; Титан, титановый сплав
|  |  |  | Переднезадний размер | >56 и ≤58 | Миллиметр
|  |  |  | Тип крепления | Штифты; Ножка
32.50.22.110-00001963 | Компонент эндопротеза коленного сустава тибиальный непокрытый, металлический | Штука | 2020-05-30 | Медиолатеральный размер | >72 и ≤74 | Миллиметр
|  |  |  | МРТсовместимость | Есть; Неважно
|  |  |  | Анатомическая форма | Правая
|  |  |  | Материал | Нержавеющая сталь; Кобальт-хромовый сплав; Титан, титановый сплав
|  |  |  | Переднезадний размер | >58 и ≤60 | Миллиметр
|  |  |  | Тип крепления | Штифты; Ножка
32.50.22.110-00001962 | Компонент эндопротеза коленного сустава тибиальный непокрытый, металлический | Штука | 2020-05-30 | Медиолатеральный размер | >72 и ≤74 | Миллиметр
|  |  |  | МРТсовместимость | Есть; Неважно
|  |  |  | Анатомическая форма | Левая
|  |  |  | Материал | Нержавеющая сталь; Кобальт-хромовый сплав; Титан, титановый сплав
|  |  |  | Переднезадний размер | >58 и ≤60 | Миллиметр
|  |  |  | Тип крепления | Штифты; Ножка
32.50.22.110-00001961 | Компонент эндопротеза коленного сустава тибиальный непокрытый, металлический | Штука | 2020-05-30 | Медиолатеральный размер | >72 и ≤74 | Миллиметр
|  |  |  | МРТсовместимость | Есть; Неважно
|  |  |  | Анатомическая форма | Универсальная
|  |  |  | Материал | Нержавеющая сталь; Кобальт-хромовый сплав; Титан, титановый сплав
|  |  |  | Переднезадний размер | >58 и ≤60 | Миллиметр
|  |  |  | Тип крепления | Штифты; Ножка
32.50.22.110-00001960 | Компонент эндопротеза коленного сустава тибиальный непокрытый, металлический | Штука | 2020-05-30 | Медиолатеральный размер | >72 и ≤74 | Миллиметр
|  |  |  | МРТсовместимость | Есть; Неважно
|  |  |  | Анатомическая форма | Правая
|  |  |  | Материал | Нержавеющая сталь; Кобальт-хромовый сплав; Титан, титановый сплав
|  |  |  | Переднезадний размер | >60 и ≤62 | Миллиметр
|  |  |  | Тип крепления | Штифты; Ножка
32.50.22.110-00001959 | Компонент эндопротеза коленного сустава тибиальный непокрытый, металлический | Штука | 2020-05-30 | Медиолатеральный размер | >72 и ≤74 | Миллиметр
|  |  |  | МРТсовместимость | Есть; Неважно
|  |  |  | Анатомическая форма | Левая
|  |  |  | Материал | Нержавеющая сталь; Кобальт-хромовый сплав; Титан, титановый сплав
|  |  |  | Переднезадний размер | >60 и ≤62 | Миллиметр
|  |  |  | Тип крепления | Штифты; Ножка
32.50.22.110-00001958 | Компонент эндопротеза коленного сустава тибиальный непокрытый, металлический | Штука | 2020-05-30 | Медиолатеральный размер | >72 и ≤74 | Миллиметр
|  |  |  | МРТсовместимость | Есть; Неважно
|  |  |  | Анатомическая форма | Универсальная
|  |  |  | Материал | Нержавеющая сталь; Кобальт-хромовый сплав; Титан, титановый сплав
|  |  |  | Переднезадний размер | >60 и ≤62 | Миллиметр
|  |  |  | Тип крепления | Штифты; Ножка
32.50.22.110-00001957 | Компонент эндопротеза коленного сустава тибиальный непокрытый, металлический | Штука | 2020-05-30 | Медиолатеральный размер | >74 и ≤76 | Миллиметр
|  |  |  | МРТсовместимость | Есть; Неважно
|  |  |  | Анатомическая форма | Правая
|  |  |  | Материал | Нержавеющая сталь; Кобальт-хромовый сплав; Титан, титановый сплав
|  |  |  | Переднезадний размер | ≥38 и ≤40 | Миллиметр
|  |  |  | Тип крепления | Штифты; Ножка
32.50.22.110-00001956 | Компонент эндопротеза коленного сустава тибиальный непокрытый, металлический | Штука | 2020-05-30 | Медиолатеральный размер | >74 и ≤76 | Миллиметр
|  |  |  | МРТсовместимость | Есть; Неважно
|  |  |  | Анатомическая форма | Левая
|  |  |  | Материал | Нержавеющая сталь; Кобальт-хромовый сплав; Титан, титановый сплав
|  |  |  | Переднезадний размер | ≥38 и ≤40 | Миллиметр
|  |  |  | Тип крепления | Штифты; Ножка
32.50.22.110-00001955 | Компонент эндопротеза коленного сустава тибиальный непокрытый, металлический | Штука | 2020-05-30 | Медиолатеральный размер | >74 и ≤76 | Миллиметр
|  |  |  | МРТсовместимость | Есть; Неважно
|  |  |  | Анатомическая форма | Универсальная
|  |  |  | Материал | Нержавеющая сталь; Кобальт-хромовый сплав; Титан, титановый сплав
|  |  |  | Переднезадний размер | ≥38 и ≤40 | Миллиметр
|  |  |  | Тип крепления | Штифты; Ножка
32.50.22.110-00001954 | Компонент эндопротеза коленного сустава тибиальный непокрытый, металлический | Штука | 2020-05-30 | Медиолатеральный размер | >74 и ≤76 | Миллиметр
|  |  |  | МРТсовместимость | Есть; Неважно
|  |  |  | Анатомическая форма | Правая
|  |  |  | Материал | Нержавеющая сталь; Кобальт-хромовый сплав; Титан, титановый сплав
|  |  |  | Переднезадний размер | >40 и ≤42 | Миллиметр
|  |  |  | Тип крепления | Штифты; Ножка
32.50.22.110-00001953 | Компонент эндопротеза коленного сустава тибиальный непокрытый, металлический | Штука | 2020-05-30 | Медиолатеральный размер | >74 и ≤76 | Миллиметр
|  |  |  | МРТсовместимость | Есть; Неважно
|  |  |  | Анатомическая форма | Левая
|  |  |  | Материал | Нержавеющая сталь; Кобальт-хромовый сплав; Титан, титановый сплав
|  |  |  | Переднезадний размер | >40 и ≤42 | Миллиметр
|  |  |  | Тип крепления | Штифты; Ножка
32.50.22.110-00001952 | Компонент эндопротеза коленного сустава тибиальный непокрытый, металлический | Штука | 2020-05-30 | Медиолатеральный размер | >74 и ≤76 | Миллиметр
|  |  |  | МРТсовместимость | Есть; Неважно
|  |  |  | Анатомическая форма | Универсальная
|  |  |  | Материал | Нержавеющая сталь; Кобальт-хромовый сплав; Титан, титановый сплав
|  |  |  | Переднезадний размер | >40 и ≤42 | Миллиметр
|  |  |  | Тип крепления | Штифты; Ножка
32.50.22.110-00001951 | Компонент эндопротеза коленного сустава тибиальный непокрытый, металлический | Штука | 2020-05-30 | Медиолатеральный размер | >74 и ≤76 | Миллиметр
|  |  |  | МРТсовместимость | Есть; Неважно
|  |  |  | Анатомическая форма | Правая
|  |  |  | Материал | Нержавеющая сталь; Кобальт-хромовый сплав; Титан, титановый сплав
|  |  |  | Переднезадний размер | >42 и ≤44 | Миллиметр
|  |  |  | Тип крепления | Штифты; Ножка
32.50.22.110-00001950 | Компонент эндопротеза коленного сустава тибиальный непокрытый, металлический | Штука | 2020-05-30 | Медиолатеральный размер | >74 и ≤76 | Миллиметр
|  |  |  | МРТсовместимость | Есть; Неважно
|  |  |  | Анатомическая форма | Левая
|  |  |  | Материал | Нержавеющая сталь; Кобальт-хромовый сплав; Титан, титановый сплав
|  |  |  | Переднезадний размер | >42 и ≤44 | Миллиметр
|  |  |  | Тип крепления | Штифты; Ножка
32.50.22.110-00001949 | Компонент эндопротеза коленного сустава тибиальный непокрытый, металлический | Штука | 2020-05-30 | Медиолатеральный размер | >74 и ≤76 | Миллиметр
|  |  |  | МРТсовместимость | Есть; Неважно
|  |  |  | Анатомическая форма | Универсальная
|  |  |  | Материал | Нержавеющая сталь; Кобальт-хромовый сплав; Титан, титановый сплав
|  |  |  | Переднезадний размер | >42 и ≤44 | Миллиметр
|  |  |  | Тип крепления | Штифты; Ножка
32.50.22.110-00001948 | Компонент эндопротеза коленного сустава тибиальный непокрытый, металлический | Штука | 2020-05-30 | Медиолатеральный размер | >74 и ≤76 | Миллиметр
|  |  |  | МРТсовместимость | Есть; Неважно
|  |  |  | Анатомическая форма | Правая
|  |  |  | Материал | Нержавеющая сталь; Кобальт-хромовый сплав; Титан, титановый сплав
|  |  |  | Переднезадний размер | >44 и ≤46 | Миллиметр
|  |  |  | Тип крепления | Штифты; Ножка
32.50.22.110-00001947 | Компонент эндопротеза коленного сустава тибиальный непокрытый, металлический | Штука | 2020-05-30 | Медиолатеральный размер | >74 и ≤76 | Миллиметр
|  |  |  | МРТсовместимость | Есть; Неважно
|  |  |  | Анатомическая форма | Левая
|  |  |  | Материал | Нержавеющая сталь; Кобальт-хромовый сплав; Титан, титановый сплав
|  |  |  | Переднезадний размер | >44 и ≤46 | Миллиметр
|  |  |  | Тип крепления | Штифты; Ножка
32.50.22.110-00001946 | Компонент эндопротеза коленного сустава тибиальный непокрытый, металлический | Штука | 2020-05-30 | Медиолатеральный размер | >74 и ≤76 | Миллиметр
|  |  |  | МРТсовместимость | Есть; Неважно
|  |  |  | Анатомическая форма | Универсальная
|  |  |  | Материал | Нержавеющая сталь; Кобальт-хромовый сплав; Титан, титановый сплав
|  |  |  | Переднезадний размер | >44 и ≤46 | Миллиметр
|  |  |  | Тип крепления | Штифты; Ножка
32.50.22.110-00001945 | Компонент эндопротеза коленного сустава тибиальный непокрытый, металлический | Штука | 2020-05-30 | Медиолатеральный размер | >74 и ≤76 | Миллиметр
|  |  |  | МРТсовместимость | Есть; Неважно
|  |  |  | Анатомическая форма | Правая
|  |  |  | Материал | Нержавеющая сталь; Кобальт-хромовый сплав; Титан, титановый сплав
|  |  |  | Переднезадний размер | >46 и ≤48 | Миллиметр
|  |  |  | Тип крепления | Штифты; Ножка
32.50.22.110-00001944 | Компонент эндопротеза коленного сустава тибиальный непокрытый, металлический | Штука | 2020-05-30 | Медиолатеральный размер | >74 и ≤76 | Миллиметр
|  |  |  | МРТсовместимость | Есть; Неважно
|  |  |  | Анатомическая форма | Левая
|  |  |  | Материал | Нержавеющая сталь; Кобальт-хромовый сплав; Титан, титановый сплав
|  |  |  | Переднезадний размер | >46 и ≤48 | Миллиметр
|  |  |  | Тип крепления | Штифты; Ножка
32.50.22.110-00001943 | Компонент эндопротеза коленного сустава тибиальный непокрытый, металлический | Штука | 2020-05-30 | Медиолатеральный размер | >74 и ≤76 | Миллиметр
|  |  |  | МРТсовместимость | Есть; Неважно
|  |  |  | Анатомическая форма | Универсальная
|  |  |  | Материал | Нержавеющая сталь; Кобальт-хромовый сплав; Титан, титановый сплав
|  |  |  | Переднезадний размер | >46 и ≤48 | Миллиметр
|  |  |  | Тип крепления | Штифты; Ножка
32.50.22.110-00001942 | Компонент эндопротеза коленного сустава тибиальный непокрытый, металлический | Штука | 2020-05-30 | Медиолатеральный размер | >74 и ≤76 | Миллиметр
|  |  |  | МРТсовместимость | Есть; Неважно
|  |  |  | Анатомическая форма | Правая
|  |  |  | Материал | Нержавеющая сталь; Кобальт-хромовый сплав; Титан, титановый сплав
|  |  |  | Переднезадний размер | >48 и ≤50 | Миллиметр
|  |  |  | Тип крепления | Штифты; Ножка
32.50.22.110-00001941 | Компонент эндопротеза коленного сустава тибиальный непокрытый, металлический | Штука | 2020-05-30 | Медиолатеральный размер | >74 и ≤76 | Миллиметр
|  |  |  | МРТсовместимость | Есть; Неважно
|  |  |  | Анатомическая форма | Левая
|  |  |  | Материал | Нержавеющая сталь; Кобальт-хромовый сплав; Титан, титановый сплав
|  |  |  | Переднезадний размер | >48 и ≤50 | Миллиметр
|  |  |  | Тип крепления | Штифты; Ножка
32.50.22.110-00001940 | Компонент эндопротеза коленного сустава тибиальный непокрытый, металлический | Штука | 2020-05-30 | Медиолатеральный размер | >74 и ≤76 | Миллиметр
|  |  |  | МРТсовместимость | Есть; Неважно
|  |  |  | Анатомическая форма | Универсальная
|  |  |  | Материал | Нержавеющая сталь; Кобальт-хромовый сплав; Титан, титановый сплав
|  |  |  | Переднезадний размер | >48 и ≤50 | Миллиметр
|  |  |  | Тип крепления | Штифты; Ножка
32.50.22.110-00001939 | Компонент эндопротеза коленного сустава тибиальный непокрытый, металлический | Штука | 2020-05-30 | Медиолатеральный размер | >74 и ≤76 | Миллиметр
|  |  |  | МРТсовместимость | Есть; Неважно
|  |  |  | Анатомическая форма | Правая
|  |  |  | Материал | Нержавеющая сталь; Кобальт-хромовый сплав; Титан, титановый сплав
|  |  |  | Переднезадний размер | >50 и ≤52 | Миллиметр
|  |  |  | Тип крепления | Штифты; Ножка
32.50.22.110-00001938 | Компонент эндопротеза коленного сустава тибиальный непокрытый, металлический | Штука | 2020-05-30 | Медиолатеральный размер | >74 и ≤76 | Миллиметр
|  |  |  | МРТсовместимость | Есть; Неважно
|  |  |  | Анатомическая форма | Левая
|  |  |  | Материал | Нержавеющая сталь; Кобальт-хромовый сплав; Титан, титановый сплав
|  |  |  | Переднезадний размер | >50 и ≤52 | Миллиметр
|  |  |  | Тип крепления | Штифты; Ножка
32.50.22.110-00001937 | Компонент эндопротеза коленного сустава тибиальный непокрытый, металлический | Штука | 2020-05-30 | Медиолатеральный размер | >74 и ≤76 | Миллиметр
|  |  |  | МРТсовместимость | Есть; Неважно
|  |  |  | Анатомическая форма | Универсальная
|  |  |  | Материал | Нержавеющая сталь; Кобальт-хромовый сплав; Титан, титановый сплав
|  |  |  | Переднезадний размер | >50 и ≤52 | Миллиметр
|  |  |  | Тип крепления | Штифты; Ножка
32.50.22.110-00001936 | Компонент эндопротеза коленного сустава тибиальный непокрытый, металлический | Штука | 2020-05-30 | Медиолатеральный размер | >74 и ≤76 | Миллиметр
|  |  |  | МРТсовместимость | Есть; Неважно
|  |  |  | Анатомическая форма | Правая
|  |  |  | Материал | Нержавеющая сталь; Кобальт-хромовый сплав; Титан, титановый сплав
|  |  |  | Переднезадний размер | >52 и ≤54 | Миллиметр
|  |  |  | Тип крепления | Штифты; Ножка
32.50.22.110-00001935 | Компонент эндопротеза коленного сустава тибиальный непокрытый, металлический | Штука | 2020-05-30 | Медиолатеральный размер | >74 и ≤76 | Миллиметр
|  |  |  | МРТсовместимость | Есть; Неважно
|  |  |  | Анатомическая форма | Левая
|  |  |  | Материал | Нержавеющая сталь; Кобальт-хромовый сплав; Титан, титановый сплав
|  |  |  | Переднезадний размер | >52 и ≤54 | Миллиметр
|  |  |  | Тип крепления | Штифты; Ножка
32.50.22.110-00001934 | Компонент эндопротеза коленного сустава тибиальный непокрытый, металлический | Штука | 2020-05-30 | Медиолатеральный размер | >74 и ≤76 | Миллиметр
|  |  |  | МРТсовместимость | Есть; Неважно
|  |  |  | Анатомическая форма | Универсальная
|  |  |  | Материал | Нержавеющая сталь; Кобальт-хромовый сплав; Титан, титановый сплав
|  |  |  | Переднезадний размер | >52 и ≤54 | Миллиметр
|  |  |  | Тип крепления | Штифты; Ножка
32.50.22.110-00001933 | Компонент эндопротеза коленного сустава тибиальный непокрытый, металлический | Штука | 2020-05-30 | Медиолатеральный размер | >74 и ≤76 | Миллиметр
|  |  |  | МРТсовместимость | Есть; Неважно
|  |  |  | Анатомическая форма | Правая
|  |  |  | Материал | Нержавеющая сталь; Кобальт-хромовый сплав; Титан, титановый сплав
|  |  |  | Переднезадний размер | >54 и ≤56 | Миллиметр
|  |  |  | Тип крепления | Штифты; Ножка
32.50.22.110-00001932 | Компонент эндопротеза коленного сустава тибиальный непокрытый, металлический | Штука | 2020-05-30 | Медиолатеральный размер | >74 и ≤76 | Миллиметр
|  |  |  | МРТсовместимость | Есть; Неважно
|  |  |  | Анатомическая форма | Левая
|  |  |  | Материал | Нержавеющая сталь; Кобальт-хромовый сплав; Титан, титановый сплав
|  |  |  | Переднезадний размер | >54 и ≤56 | Миллиметр
|  |  |  | Тип крепления | Штифты; Ножка
32.50.22.110-00001931 | Компонент эндопротеза коленного сустава тибиальный непокрытый, металлический | Штука | 2020-05-30 | Медиолатеральный размер | >74 и ≤76 | Миллиметр
|  |  |  | МРТсовместимость | Есть; Неважно
|  |  |  | Анатомическая форма | Универсальная
|  |  |  | Материал | Нержавеющая сталь; Кобальт-хромовый сплав; Титан, титановый сплав
|  |  |  | Переднезадний размер | >54 и ≤56 | Миллиметр
|  |  |  | Тип крепления | Штифты; Ножка
32.50.22.110-00001930 | Компонент эндопротеза коленного сустава тибиальный непокрытый, металлический | Штука | 2020-05-30 | Медиолатеральный размер | >74 и ≤76 | Миллиметр
|  |  |  | МРТсовместимость | Есть; Неважно
|  |  |  | Анатомическая форма | Правая
|  |  |  | Материал | Нержавеющая сталь; Кобальт-хромовый сплав; Титан, титановый сплав
|  |  |  | Переднезадний размер | >56 и ≤58 | Миллиметр
|  |  |  | Тип крепления | Штифты; Ножка
32.50.22.110-00001929 | Компонент эндопротеза коленного сустава тибиальный непокрытый, металлический | Штука | 2020-05-30 | Медиолатеральный размер | >74 и ≤76 | Миллиметр
|  |  |  | МРТсовместимость | Есть; Неважно
|  |  |  | Анатомическая форма | Левая
|  |  |  | Материал | Нержавеющая сталь; Кобальт-хромовый сплав; Титан, титановый сплав
|  |  |  | Переднезадний размер | >56 и ≤58 | Миллиметр
|  |  |  | Тип крепления | Штифты; Ножка
32.50.22.110-00001928 | Компонент эндопротеза коленного сустава тибиальный непокрытый, металлический | Штука | 2020-05-30 | Медиолатеральный размер | >74 и ≤76 | Миллиметр
|  |  |  | МРТсовместимость | Есть; Неважно
|  |  |  | Анатомическая форма | Универсальная
|  |  |  | Материал | Нержавеющая сталь; Кобальт-хромовый сплав; Титан, титановый сплав
|  |  |  | Переднезадний размер | >56 и ≤58 | Миллиметр
|  |  |  | Тип крепления | Штифты; Ножка
32.50.22.110-00001927 | Компонент эндопротеза коленного сустава тибиальный непокрытый, металлический | Штука | 2020-05-30 | Медиолатеральный размер | >74 и ≤76 | Миллиметр
|  |  |  | МРТсовместимость | Есть; Неважно
|  |  |  | Анатомическая форма | Правая
|  |  |  | Материал | Нержавеющая сталь; Кобальт-хромовый сплав; Титан, титановый сплав
|  |  |  | Переднезадний размер | >58 и ≤60 | Миллиметр
|  |  |  | Тип крепления | Штифты; Ножка
32.50.22.110-00001926 | Компонент эндопротеза коленного сустава тибиальный непокрытый, металлический | Штука | 2020-05-30 | Медиолатеральный размер | >74 и ≤76 | Миллиметр
|  |  |  | МРТсовместимость | Есть; Неважно
|  |  |  | Анатомическая форма | Левая
|  |  |  | Материал | Нержавеющая сталь; Кобальт-хромовый сплав; Титан, титановый сплав
|  |  |  | Переднезадний размер | >58 и ≤60 | Миллиметр
|  |  |  | Тип крепления | Штифты; Ножка
32.50.22.110-00001925 | Компонент эндопротеза коленного сустава тибиальный непокрытый, металлический | Штука | 2020-05-30 | Медиолатеральный размер | >74 и ≤76 | Миллиметр
|  |  |  | МРТсовместимость | Есть; Неважно
|  |  |  | Анатомическая форма | Универсальная
|  |  |  | Материал | Нержавеющая сталь; Кобальт-хромовый сплав; Титан, титановый сплав
|  |  |  | Переднезадний размер | >58 и ≤60 | Миллиметр
|  |  |  | Тип крепления | Штифты; Ножка
32.50.22.110-00001924 | Компонент эндопротеза коленного сустава тибиальный непокрытый, металлический | Штука | 2020-05-30 | Медиолатеральный размер | >74 и ≤76 | Миллиметр
|  |  |  | МРТсовместимость | Есть; Неважно
|  |  |  | Анатомическая форма | Правая
|  |  |  | Материал | Нержавеющая сталь; Кобальт-хромовый сплав; Титан, титановый сплав
|  |  |  | Переднезадний размер | >60 и ≤62 | Миллиметр
|  |  |  | Тип крепления | Штифты; Ножка
32.50.22.110-00001923 | Компонент эндопротеза коленного сустава тибиальный непокрытый, металлический | Штука | 2020-05-30 | Медиолатеральный размер | >74 и ≤76 | Миллиметр
|  |  |  | МРТсовместимость | Есть; Неважно
|  |  |  | Анатомическая форма | Левая
|  |  |  | Материал | Нержавеющая сталь; Кобальт-хромовый сплав; Титан, титановый сплав
|  |  |  | Переднезадний размер | >60 и ≤62 | Миллиметр
|  |  |  | Тип крепления | Штифты; Ножка
32.50.22.110-00001922 | Компонент эндопротеза коленного сустава тибиальный непокрытый, металлический | Штука | 2020-05-30 | Медиолатеральный размер | >74 и ≤76 | Миллиметр
|  |  |  | МРТсовместимость | Есть; Неважно
|  |  |  | Анатомическая форма | Универсальная
|  |  |  | Материал | Нержавеющая сталь; Кобальт-хромовый сплав; Титан, титановый сплав
|  |  |  | Переднезадний размер | >60 и ≤62 | Миллиметр
|  |  |  | Тип крепления | Штифты; Ножка
32.50.22.110-00001921 | Компонент эндопротеза коленного сустава тибиальный непокрытый, металлический | Штука | 2020-05-30 | Медиолатеральный размер | >76 и ≤78 | Миллиметр
|  |  |  | МРТсовместимость | Есть; Неважно
|  |  |  | Анатомическая форма | Правая
|  |  |  | Материал | Нержавеющая сталь; Кобальт-хромовый сплав; Титан, титановый сплав
|  |  |  | Переднезадний размер | ≥38 и ≤40 | Миллиметр
|  |  |  | Тип крепления | Штифты; Ножка
32.50.22.110-00001920 | Компонент эндопротеза коленного сустава тибиальный непокрытый, металлический | Штука | 2020-05-30 | Медиолатеральный размер | >76 и ≤78 | Миллиметр
|  |  |  | МРТсовместимость | Есть; Неважно
|  |  |  | Анатомическая форма | Левая
|  |  |  | Материал | Нержавеющая сталь; Кобальт-хромовый сплав; Титан, титановый сплав
|  |  |  | Переднезадний размер | ≥38 и ≤40 | Миллиметр
|  |  |  | Тип крепления | Штифты; Ножка
32.50.22.110-00001919 | Компонент эндопротеза коленного сустава тибиальный непокрытый, металлический | Штука | 2020-05-30 | Медиолатеральный размер | >76 и ≤78 | Миллиметр
|  |  |  | МРТсовместимость | Есть; Неважно
|  |  |  | Анатомическая форма | Универсальная
|  |  |  | Материал | Нержавеющая сталь; Кобальт-хромовый сплав; Титан, титановый сплав
|  |  |  | Переднезадний размер | ≥38 и ≤40 | Миллиметр
|  |  |  | Тип крепления | Штифты; Ножка
32.50.22.110-00001918 | Компонент эндопротеза коленного сустава тибиальный непокрытый, металлический | Штука | 2020-05-30 | Медиолатеральный размер | >76 и ≤78 | Миллиметр
|  |  |  | МРТсовместимость | Есть; Неважно
|  |  |  | Анатомическая форма | Правая
|  |  |  | Материал | Нержавеющая сталь; Кобальт-хромовый сплав; Титан, титановый сплав
|  |  |  | Переднезадний размер | >40 и ≤42 | Миллиметр
|  |  |  | Тип крепления | Штифты; Ножка
32.50.22.110-00001917 | Компонент эндопротеза коленного сустава тибиальный непокрытый, металлический | Штука | 2020-05-30 | Медиолатеральный размер | >76 и ≤78 | Миллиметр
|  |  |  | МРТсовместимость | Есть; Неважно
|  |  |  | Анатомическая форма | Левая
|  |  |  | Материал | Нержавеющая сталь; Кобальт-хромовый сплав; Титан, титановый сплав
|  |  |  | Переднезадний размер | >40 и ≤42 | Миллиметр
|  |  |  | Тип крепления | Штифты; Ножка
32.50.22.110-00001916 | Компонент эндопротеза коленного сустава тибиальный непокрытый, металлический | Штука | 2020-05-30 | Медиолатеральный размер | >76 и ≤78 | Миллиметр
|  |  |  | МРТсовместимость | Есть; Неважно
|  |  |  | Анатомическая форма | Универсальная
|  |  |  | Материал | Кобальт-хромовый сплав; Титан, титановый сплав; Нержавеющая сталь
|  |  |  | Переднезадний размер | >40 и ≤42 | Миллиметр
|  |  |  | Тип крепления | Штифты; Ножка
32.50.22.110-00001915 | Компонент эндопротеза коленного сустава тибиальный непокрытый, металлический | Штука | 2020-05-30 | Медиолатеральный размер | >76 и ≤78 | Миллиметр
|  |  |  | МРТсовместимость | Есть; Неважно
|  |  |  | Анатомическая форма | Правая
|  |  |  | Материал | Нержавеющая сталь; Кобальт-хромовый сплав; Титан, титановый сплав
|  |  |  | Переднезадний размер | >42 и ≤44 | Миллиметр
|  |  |  | Тип крепления | Штифты; Ножка
32.50.22.110-00001914 | Компонент эндопротеза коленного сустава тибиальный непокрытый, металлический | Штука | 2020-05-30 | Медиолатеральный размер | >76 и ≤78 | Миллиметр
|  |  |  | МРТсовместимость | Есть; Неважно
|  |  |  | Анатомическая форма | Левая
|  |  |  | Материал | Нержавеющая сталь; Кобальт-хромовый сплав; Титан, титановый сплав
|  |  |  | Переднезадний размер | >42 и ≤44 | Миллиметр
|  |  |  | Тип крепления | Штифты; Ножка
32.50.22.110-00001913 | Компонент эндопротеза коленного сустава тибиальный непокрытый, металлический | Штука | 2020-05-30 | Медиолатеральный размер | >76 и ≤78 | Миллиметр
|  |  |  | МРТсовместимость | Есть; Неважно
|  |  |  | Анатомическая форма | Универсальная
|  |  |  | Материал | Нержавеющая сталь; Кобальт-хромовый сплав; Титан, титановый сплав
|  |  |  | Переднезадний размер | >42 и ≤44 | Миллиметр
|  |  |  | Тип крепления | Штифты; Ножка
32.50.22.110-00001912 | Компонент эндопротеза коленного сустава тибиальный непокрытый, металлический | Штука | 2020-05-30 | Медиолатеральный размер | >76 и ≤78 | Миллиметр
|  |  |  | МРТсовместимость | Есть; Неважно
|  |  |  | Анатомическая форма | Правая
|  |  |  | Материал | Нержавеющая сталь; Кобальт-хромовый сплав; Титан, титановый сплав
|  |  |  | Переднезадний размер | >44 и ≤46 | Миллиметр
|  |  |  | Тип крепления | Штифты; Ножка
32.50.22.110-00001911 | Компонент эндопротеза коленного сустава тибиальный непокрытый, металлический | Штука | 2020-05-30 | Медиолатеральный размер | >76 и ≤78 | Миллиметр
|  |  |  | МРТсовместимость | Есть; Неважно
|  |  |  | Анатомическая форма | Левая
|  |  |  | Материал | Нержавеющая сталь; Кобальт-хромовый сплав; Титан, титановый сплав
|  |  |  | Переднезадний размер | >44 и ≤46 | Миллиметр
|  |  |  | Тип крепления | Штифты; Ножка
32.50.22.110-00001910 | Компонент эндопротеза коленного сустава тибиальный непокрытый, металлический | Штука | 2020-05-30 | Медиолатеральный размер | >76 и ≤78 | Миллиметр
|  |  |  | МРТсовместимость | Есть; Неважно
|  |  |  | Анатомическая форма | Универсальная
|  |  |  | Материал | Нержавеющая сталь; Кобальт-хромовый сплав; Титан, титановый сплав
|  |  |  | Переднезадний размер | >44 и ≤46 | Миллиметр
|  |  |  | Тип крепления | Штифты; Ножка
32.50.22.110-00001909 | Компонент эндопротеза коленного сустава тибиальный непокрытый, металлический | Штука | 2020-05-30 | Медиолатеральный размер | >76 и ≤78 | Миллиметр
|  |  |  | МРТсовместимость | Есть; Неважно
|  |  |  | Анатомическая форма | Правая
|  |  |  | Материал | Нержавеющая сталь; Кобальт-хромовый сплав; Титан, титановый сплав
|  |  |  | Переднезадний размер | >46 и ≤48 | Миллиметр
|  |  |  | Тип крепления | Штифты; Ножка
32.50.22.110-00001908 | Компонент эндопротеза коленного сустава тибиальный непокрытый, металлический | Штука | 2020-05-30 | Медиолатеральный размер | >76 и ≤78 | Миллиметр
|  |  |  | МРТсовместимость | Есть; Неважно
|  |  |  | Анатомическая форма | Левая
|  |  |  | Материал | Нержавеющая сталь; Кобальт-хромовый сплав; Титан, титановый сплав
|  |  |  | Переднезадний размер | >46 и ≤48 | Миллиметр
|  |  |  | Тип крепления | Штифты; Ножка
32.50.22.110-00001907 | Компонент эндопротеза коленного сустава тибиальный непокрытый, металлический | Штука | 2020-05-30 | Медиолатеральный размер | >76 и ≤78 | Миллиметр
|  |  |  | МРТсовместимость | Есть; Неважно
|  |  |  | Анатомическая форма | Универсальная
|  |  |  | Материал | Нержавеющая сталь; Кобальт-хромовый сплав; Титан, титановый сплав
|  |  |  | Переднезадний размер | >46 и ≤48 | Миллиметр
|  |  |  | Тип крепления | Штифты; Ножка
32.50.22.110-00001906 | Компонент эндопротеза коленного сустава тибиальный непокрытый, металлический | Штука | 2020-05-30 | Медиолатеральный размер | >76 и ≤78 | Миллиметр
|  |  |  | МРТсовместимость | Есть; Неважно
|  |  |  | Анатомическая форма | Правая
|  |  |  | Материал | Нержавеющая сталь; Кобальт-хромовый сплав; Титан, титановый сплав
|  |  |  | Переднезадний размер | >48 и ≤50 | Миллиметр
|  |  |  | Тип крепления | Штифты; Ножка
32.50.22.110-00001905 | Компонент эндопротеза коленного сустава тибиальный непокрытый, металлический | Штука | 2020-05-30 | Медиолатеральный размер | >76 и ≤78 | Миллиметр
|  |  |  | МРТсовместимость | Есть; Неважно
|  |  |  | Анатомическая форма | Левая
|  |  |  | Материал | Нержавеющая сталь; Кобальт-хромовый сплав; Титан, титановый сплав
|  |  |  | Переднезадний размер | >48 и ≤50 | Миллиметр
|  |  |  | Тип крепления | Штифты; Ножка
32.50.22.110-00001904 | Компонент эндопротеза коленного сустава тибиальный непокрытый, металлический | Штука | 2020-05-30 | Медиолатеральный размер | >76 и ≤78 | Миллиметр
|  |  |  | МРТсовместимость | Есть; Неважно
|  |  |  | Анатомическая форма | Универсальная
|  |  |  | Материал | Нержавеющая сталь; Кобальт-хромовый сплав; Титан, титановый сплав
|  |  |  | Переднезадний размер | >48 и ≤50 | Миллиметр
|  |  |  | Тип крепления | Штифты; Ножка
32.50.22.110-00001903 | Компонент эндопротеза коленного сустава тибиальный непокрытый, металлический | Штука | 2020-05-30 | Медиолатеральный размер | >76 и ≤78 | Миллиметр
|  |  |  | МРТсовместимость | Есть; Неважно
|  |  |  | Анатомическая форма | Правая
|  |  |  | Материал | Нержавеющая сталь; Кобальт-хромовый сплав; Титан, титановый сплав
|  |  |  | Переднезадний размер | >50 и ≤52 | Миллиметр
|  |  |  | Тип крепления | Штифты; Ножка
32.50.22.110-00001902 | Компонент эндопротеза коленного сустава тибиальный непокрытый, металлический | Штука | 2020-05-30 | Медиолатеральный размер | >76 и ≤78 | Миллиметр
|  |  |  | МРТсовместимость | Есть; Неважно
|  |  |  | Анатомическая форма | Левая
|  |  |  | Материал | Нержавеющая сталь; Кобальт-хромовый сплав; Титан, титановый сплав
|  |  |  | Переднезадний размер | >50 и ≤52 | Миллиметр
|  |  |  | Тип крепления | Штифты; Ножка
32.50.22.110-00001901 | Компонент эндопротеза коленного сустава тибиальный непокрытый, металлический | Штука | 2020-05-30 | Медиолатеральный размер | >76 и ≤78 | Миллиметр
|  |  |  | МРТсовместимость | Есть; Неважно
|  |  |  | Анатомическая форма | Универсальная
|  |  |  | Материал | Нержавеющая сталь; Кобальт-хромовый сплав; Титан, титановый сплав
|  |  |  | Переднезадний размер | >50 и ≤52 | Миллиметр
|  |  |  | Тип крепления | Штифты; Ножка
32.50.22.110-00001900 | Компонент эндопротеза коленного сустава тибиальный непокрытый, металлический | Штука | 2020-05-30 | Медиолатеральный размер | >76 и ≤78 | Миллиметр
|  |  |  | МРТсовместимость | Есть; Неважно
|  |  |  | Анатомическая форма | Правая
|  |  |  | Материал | Нержавеющая сталь; Кобальт-хромовый сплав; Титан, титановый сплав
|  |  |  | Переднезадний размер | >52 и ≤54 | Миллиметр
|  |  |  | Тип крепления | Штифты; Ножка
32.50.22.110-00001899 | Компонент эндопротеза коленного сустава тибиальный непокрытый, металлический | Штука | 2020-05-30 | Медиолатеральный размер | >76 и ≤78 | Миллиметр
|  |  |  | МРТсовместимость | Есть; Неважно
|  |  |  | Анатомическая форма | Левая
|  |  |  | Материал | Нержавеющая сталь; Кобальт-хромовый сплав; Титан, титановый сплав
|  |  |  | Переднезадний размер | >52 и ≤54 | Миллиметр
|  |  |  | Тип крепления | Штифты; Ножка
32.50.22.110-00001898 | Компонент эндопротеза коленного сустава тибиальный непокрытый, металлический | Штука | 2020-05-30 | Медиолатеральный размер | >76 и ≤78 | Миллиметр
|  |  |  | МРТсовместимость | Есть; Неважно
|  |  |  | Анатомическая форма | Универсальная
|  |  |  | Материал | Нержавеющая сталь; Кобальт-хромовый сплав; Титан, титановый сплав
|  |  |  | Переднезадний размер | >52 и ≤54 | Миллиметр
|  |  |  | Тип крепления | Штифты; Ножка
32.50.22.110-00001897 | Компонент эндопротеза коленного сустава тибиальный непокрытый, металлический | Штука | 2020-05-30 | Медиолатеральный размер | >76 и ≤78 | Миллиметр
|  |  |  | МРТсовместимость | Есть; Неважно
|  |  |  | Анатомическая форма | Правая
|  |  |  | Материал | Нержавеющая сталь; Кобальт-хромовый сплав; Титан, титановый сплав
|  |  |  | Переднезадний размер | >54 и ≤56 | Миллиметр
|  |  |  | Тип крепления | Штифты; Ножка
32.50.22.110-00001896 | Компонент эндопротеза коленного сустава тибиальный непокрытый, металлический | Штука | 2020-05-30 | Медиолатеральный размер | >76 и ≤78 | Миллиметр
|  |  |  | МРТсовместимость | Есть; Неважно
|  |  |  | Анатомическая форма | Левая
|  |  |  | Материал | Нержавеющая сталь; Кобальт-хромовый сплав; Титан, титановый сплав
|  |  |  | Переднезадний размер | >54 и ≤56 | Миллиметр
|  |  |  | Тип крепления | Штифты; Ножка
32.50.22.110-00001895 | Компонент эндопротеза коленного сустава тибиальный непокрытый, металлический | Штука | 2020-05-30 | Медиолатеральный размер | >76 и ≤78 | Миллиметр
|  |  |  | МРТсовместимость | Есть; Неважно
|  |  |  | Анатомическая форма | Универсальная
|  |  |  | Материал | Нержавеющая сталь; Кобальт-хромовый сплав; Титан, титановый сплав
|  |  |  | Переднезадний размер | >54 и ≤56 | Миллиметр
|  |  |  | Тип крепления | Штифты; Ножка
32.50.22.110-00001894 | Компонент эндопротеза коленного сустава тибиальный непокрытый, металлический | Штука | 2020-05-30 | Медиолатеральный размер | >76 и ≤78 | Миллиметр
|  |  |  | МРТсовместимость | Есть; Неважно
|  |  |  | Анатомическая форма | Правая
|  |  |  | Материал | Нержавеющая сталь; Кобальт-хромовый сплав; Титан, титановый сплав
|  |  |  | Переднезадний размер | >56 и ≤58 | Миллиметр
|  |  |  | Тип крепления | Штифты; Ножка
32.50.22.110-00001893 | Компонент эндопротеза коленного сустава тибиальный непокрытый, металлический | Штука | 2020-05-30 | Медиолатеральный размер | >76 и ≤78 | Миллиметр
|  |  |  | МРТсовместимость | Есть; Неважно
|  |  |  | Анатомическая форма | Левая
|  |  |  | Материал | Нержавеющая сталь; Кобальт-хромовый сплав; Титан, титановый сплав
|  |  |  | Переднезадний размер | >56 и ≤58 | Миллиметр
|  |  |  | Тип крепления | Штифты; Ножка
32.50.22.110-00001892 | Компонент эндопротеза коленного сустава тибиальный непокрытый, металлический | Штука | 2020-05-30 | Медиолатеральный размер | >76 и ≤78 | Миллиметр
|  |  |  | МРТсовместимость | Есть; Неважно
|  |  |  | Анатомическая форма | Универсальная
|  |  |  | Материал | Нержавеющая сталь; Кобальт-хромовый сплав; Титан, титановый сплав
|  |  |  | Переднезадний размер | >56 и ≤58 | Миллиметр
|  |  |  | Тип крепления | Штифты; Ножка
32.50.22.110-00001891 | Компонент эндопротеза коленного сустава тибиальный непокрытый, металлический | Штука | 2020-05-30 | Медиолатеральный размер | >76 и ≤78 | Миллиметр
|  |  |  | МРТсовместимость | Есть; Неважно
|  |  |  | Анатомическая форма | Правая
|  |  |  | Материал | Нержавеющая сталь; Кобальт-хромовый сплав; Титан, титановый сплав
|  |  |  | Переднезадний размер | >58 и ≤60 | Миллиметр
|  |  |  | Тип крепления | Штифты; Ножка
32.50.22.110-00001890 | Компонент эндопротеза коленного сустава тибиальный непокрытый, металлический | Штука | 2020-05-30 | Медиолатеральный размер | >76 и ≤78 | Миллиметр
|  |  |  | МРТсовместимость | Есть; Неважно
|  |  |  | Анатомическая форма | Левая
|  |  |  | Материал | Нержавеющая сталь; Кобальт-хромовый сплав; Титан, титановый сплав
|  |  |  | Переднезадний размер | >58 и ≤60 | Миллиметр
|  |  |  | Тип крепления | Штифты; Ножка
32.50.22.110-00001889 | Компонент эндопротеза коленного сустава тибиальный непокрытый, металлический | Штука | 2020-05-30 | Медиолатеральный размер | >76 и ≤78 | Миллиметр
|  |  |  | МРТсовместимость | Есть; Неважно
|  |  |  | Анатомическая форма | Универсальная
|  |  |  | Материал | Нержавеющая сталь; Кобальт-хромовый сплав; Титан, титановый сплав
|  |  |  | Переднезадний размер | >58 и ≤60 | Миллиметр
|  |  |  | Тип крепления | Штифты; Ножка
32.50.22.110-00001888 | Компонент эндопротеза коленного сустава тибиальный непокрытый, металлический | Штука | 2020-05-30 | Медиолатеральный размер | >76 и ≤78 | Миллиметр
|  |  |  | МРТсовместимость | Есть; Неважно
|  |  |  | Анатомическая форма | Правая
|  |  |  | Материал | Нержавеющая сталь; Кобальт-хромовый сплав; Титан, титановый сплав
|  |  |  | Переднезадний размер | >60 и ≤62 | Миллиметр
|  |  |  | Тип крепления | Штифты; Ножка
32.50.22.110-00001887 | Компонент эндопротеза коленного сустава тибиальный непокрытый, металлический | Штука | 2020-05-30 | Медиолатеральный размер | >76 и ≤78 | Миллиметр
|  |  |  | МРТсовместимость | Есть; Неважно
|  |  |  | Анатомическая форма | Левая
|  |  |  | Материал | Нержавеющая сталь; Кобальт-хромовый сплав; Титан, титановый сплав
|  |  |  | Переднезадний размер | >60 и ≤62 | Миллиметр
|  |  |  | Тип крепления | Штифты; Ножка
32.50.22.110-00001886 | Компонент эндопротеза коленного сустава тибиальный непокрытый, металлический | Штука | 2020-05-30 | Медиолатеральный размер | >76 и ≤78 | Миллиметр
|  |  |  | МРТсовместимость | Есть; Неважно
|  |  |  | Анатомическая форма | Универсальная
|  |  |  | Материал | Нержавеющая сталь; Кобальт-хромовый сплав; Титан, титановый сплав
|  |  |  | Переднезадний размер | >60 и ≤62 | Миллиметр
|  |  |  | Тип крепления | Штифты; Ножка
32.50.22.110-00001885 | Компонент эндопротеза коленного сустава тибиальный непокрытый, металлический | Штука | 2020-05-30 | Медиолатеральный размер | >78 и ≤80 | Миллиметр
|  |  |  | МРТсовместимость | Есть; Неважно
|  |  |  | Анатомическая форма | Правая
|  |  |  | Материал | Нержавеющая сталь; Кобальт-хромовый сплав; Титан, титановый сплав
|  |  |  | Переднезадний размер | ≥38 и ≤40 | Миллиметр
|  |  |  | Тип крепления | Штифты; Ножка
32.50.22.110-00001884 | Компонент эндопротеза коленного сустава тибиальный непокрытый, металлический | Штука | 2020-05-30 | Медиолатеральный размер | >78 и ≤80 | Миллиметр
|  |  |  | МРТсовместимость | Есть; Неважно
|  |  |  | Анатомическая форма | Левая
|  |  |  | Материал | Нержавеющая сталь; Кобальт-хромовый сплав; Титан, титановый сплав
|  |  |  | Переднезадний размер | ≥38 и ≤40 | Миллиметр
|  |  |  | Тип крепления | Штифты; Ножка
32.50.22.110-00001883 | Компонент эндопротеза коленного сустава тибиальный непокрытый, металлический | Штука | 2020-05-30 | Медиолатеральный размер | >78 и ≤80 | Миллиметр
|  |  |  | МРТсовместимость | Есть; Неважно
|  |  |  | Анатомическая форма | Универсальная
|  |  |  | Материал | Нержавеющая сталь; Кобальт-хромовый сплав; Титан, титановый сплав
|  |  |  | Переднезадний размер | ≥38 и ≤40 | Миллиметр
|  |  |  | Тип крепления | Штифты; Ножка
32.50.22.110-00001882 | Компонент эндопротеза коленного сустава тибиальный непокрытый, металлический | Штука | 2020-05-30 | Медиолатеральный размер | >78 и ≤80 | Миллиметр
|  |  |  | МРТсовместимость | Есть; Неважно
|  |  |  | Анатомическая форма | Правая
|  |  |  | Материал | Нержавеющая сталь; Кобальт-хромовый сплав; Титан, титановый сплав
|  |  |  | Переднезадний размер | >40 и ≤42 | Миллиметр
|  |  |  | Тип крепления | Штифты; Ножка
32.50.22.110-00001881 | Компонент эндопротеза коленного сустава тибиальный непокрытый, металлический | Штука | 2020-05-30 | Медиолатеральный размер | >78 и ≤80 | Миллиметр
|  |  |  | МРТсовместимость | Есть; Неважно
|  |  |  | Анатомическая форма | Левая
|  |  |  | Материал | Нержавеющая сталь; Кобальт-хромовый сплав; Титан, титановый сплав
|  |  |  | Переднезадний размер | >40 и ≤42 | Миллиметр
|  |  |  | Тип крепления | Штифты; Ножка
32.50.22.110-00001880 | Компонент эндопротеза коленного сустава тибиальный непокрытый, металлический | Штука | 2020-05-30 | Медиолатеральный размер | >78 и ≤80 | Миллиметр
|  |  |  | МРТсовместимость | Есть; Неважно
|  |  |  | Анатомическая форма | Универсальная
|  |  |  | Материал | Нержавеющая сталь; Кобальт-хромовый сплав; Титан, титановый сплав
|  |  |  | Переднезадний размер | >40 и ≤42 | Миллиметр
|  |  |  | Тип крепления | Штифты; Ножка
32.50.22.110-00001879 | Компонент эндопротеза коленного сустава тибиальный непокрытый, металлический | Штука | 2020-05-30 | Медиолатеральный размер | >78 и ≤80 | Миллиметр
|  |  |  | МРТсовместимость | Есть; Неважно
|  |  |  | Анатомическая форма | Правая
|  |  |  | Материал | Нержавеющая сталь; Кобальт-хромовый сплав; Титан, титановый сплав
|  |  |  | Переднезадний размер | >42 и ≤44 | Миллиметр
|  |  |  | Тип крепления | Штифты; Ножка
32.50.22.110-00001878 | Компонент эндопротеза коленного сустава тибиальный непокрытый, металлический | Штука | 2020-05-30 | Медиолатеральный размер | >78 и ≤80 | Миллиметр
|  |  |  | МРТсовместимость | Есть; Неважно
|  |  |  | Анатомическая форма | Левая
|  |  |  | Материал | Нержавеющая сталь; Кобальт-хромовый сплав; Титан, титановый сплав
|  |  |  | Переднезадний размер | >42 и ≤44 | Миллиметр
|  |  |  | Тип крепления | Штифты; Ножка
32.50.22.110-00001877 | Компонент эндопротеза коленного сустава тибиальный непокрытый, металлический | Штука | 2020-05-30 | Медиолатеральный размер | >78 и ≤80 | Миллиметр
|  |  |  | МРТсовместимость | Есть; Неважно
|  |  |  | Анатомическая форма | Универсальная
|  |  |  | Материал | Нержавеющая сталь; Кобальт-хромовый сплав; Титан, титановый сплав
|  |  |  | Переднезадний размер | >42 и ≤44 | Миллиметр
|  |  |  | Тип крепления | Штифты; Ножка
32.50.22.110-00001876 | Компонент эндопротеза коленного сустава тибиальный непокрытый, металлический | Штука | 2020-05-30 | Медиолатеральный размер | >78 и ≤80 | Миллиметр
|  |  |  | МРТсовместимость | Есть; Неважно
|  |  |  | Анатомическая форма | Правая
|  |  |  | Материал | Нержавеющая сталь; Кобальт-хромовый сплав; Титан, титановый сплав
|  |  |  | Переднезадний размер | >44 и ≤46 | Миллиметр
|  |  |  | Тип крепления | Штифты; Ножка
32.50.22.110-00001875 | Компонент эндопротеза коленного сустава тибиальный непокрытый, металлический | Штука | 2020-05-30 | Медиолатеральный размер | >78 и ≤80 | Миллиметр
|  |  |  | МРТсовместимость | Есть; Неважно
|  |  |  | Анатомическая форма | Левая
|  |  |  | Материал | Нержавеющая сталь; Кобальт-хромовый сплав; Титан, титановый сплав
|  |  |  | Переднезадний размер | >44 и ≤46 | Миллиметр
|  |  |  | Тип крепления | Штифты; Ножка
32.50.22.110-00001874 | Компонент эндопротеза коленного сустава тибиальный непокрытый, металлический | Штука | 2020-05-30 | Медиолатеральный размер | >78 и ≤80 | Миллиметр
|  |  |  | МРТсовместимость | Есть; Неважно
|  |  |  | Анатомическая форма | Универсальная
|  |  |  | Материал | Нержавеющая сталь; Кобальт-хромовый сплав; Титан, титановый сплав
|  |  |  | Переднезадний размер | >44 и ≤46 | Миллиметр
|  |  |  | Тип крепления | Штифты; Ножка
32.50.22.110-00001873 | Компонент эндопротеза коленного сустава тибиальный непокрытый, металлический | Штука | 2020-05-30 | Медиолатеральный размер | >78 и ≤80 | Миллиметр
|  |  |  | МРТсовместимость | Есть; Неважно
|  |  |  | Анатомическая форма | Правая
|  |  |  | Материал | Нержавеющая сталь; Кобальт-хромовый сплав; Титан, титановый сплав
|  |  |  | Переднезадний размер | >46 и ≤48 | Миллиметр
|  |  |  | Тип крепления | Штифты; Ножка
32.50.22.110-00001872 | Компонент эндопротеза коленного сустава тибиальный непокрытый, металлический | Штука | 2020-05-30 | Медиолатеральный размер | >78 и ≤80 | Миллиметр
|  |  |  | МРТсовместимость | Есть; Неважно
|  |  |  | Анатомическая форма | Левая
|  |  |  | Материал | Нержавеющая сталь; Кобальт-хромовый сплав; Титан, титановый сплав
|  |  |  | Переднезадний размер | >46 и ≤48 | Миллиметр
|  |  |  | Тип крепления | Штифты; Ножка
32.50.22.110-00001871 | Компонент эндопротеза коленного сустава тибиальный непокрытый, металлический | Штука | 2020-05-30 | Медиолатеральный размер | >78 и ≤80 | Миллиметр
|  |  |  | МРТсовместимость | Есть; Неважно
|  |  |  | Анатомическая форма | Универсальная
|  |  |  | Материал | Нержавеющая сталь; Кобальт-хромовый сплав; Титан, титановый сплав
|  |  |  | Переднезадний размер | >46 и ≤48 | Миллиметр
|  |  |  | Тип крепления | Штифты; Ножка
32.50.22.110-00001870 | Компонент эндопротеза коленного сустава тибиальный непокрытый, металлический | Штука | 2020-05-30 | Медиолатеральный размер | >78 и ≤80 | Миллиметр
|  |  |  | МРТсовместимость | Есть; Неважно
|  |  |  | Анатомическая форма | Правая
|  |  |  | Материал | Нержавеющая сталь; Кобальт-хромовый сплав; Титан, титановый сплав
|  |  |  | Переднезадний размер | >48 и ≤50 | Миллиметр
|  |  |  | Тип крепления | Штифты; Ножка
32.50.22.110-00001869 | Компонент эндопротеза коленного сустава тибиальный непокрытый, металлический | Штука | 2020-05-30 | Медиолатеральный размер | >78 и ≤80 | Миллиметр
|  |  |  | МРТсовместимость | Есть; Неважно
|  |  |  | Анатомическая форма | Левая
|  |  |  | Материал | Нержавеющая сталь; Кобальт-хромовый сплав; Титан, титановый сплав
|  |  |  | Переднезадний размер | >48 и ≤50 | Миллиметр
|  |  |  | Тип крепления | Штифты; Ножка
32.50.22.110-00001868 | Компонент эндопротеза коленного сустава тибиальный непокрытый, металлический | Штука | 2020-05-30 | Медиолатеральный размер | >78 и ≤80 | Миллиметр
|  |  |  | МРТсовместимость | Есть; Неважно
|  |  |  | Анатомическая форма | Универсальная
|  |  |  | Материал | Нержавеющая сталь; Кобальт-хромовый сплав; Титан, титановый сплав
|  |  |  | Переднезадний размер | >48 и ≤50 | Миллиметр
|  |  |  | Тип крепления | Штифты; Ножка
32.50.22.110-00001867 | Компонент эндопротеза коленного сустава тибиальный непокрытый, металлический | Штука | 2020-05-30 | Медиолатеральный размер | >78 и ≤80 | Миллиметр
|  |  |  | МРТсовместимость | Есть; Неважно
|  |  |  | Анатомическая форма | Правая
|  |  |  | Материал | Нержавеющая сталь; Кобальт-хромовый сплав; Титан, титановый сплав
|  |  |  | Переднезадний размер | >50 и ≤52 | Миллиметр
|  |  |  | Тип крепления | Штифты; Ножка
32.50.22.110-00001866 | Компонент эндопротеза коленного сустава тибиальный непокрытый, металлический | Штука | 2020-05-30 | Медиолатеральный размер | >78 и ≤80 | Миллиметр
|  |  |  | МРТсовместимость | Есть; Неважно
|  |  |  | Анатомическая форма | Левая
|  |  |  | Материал | Нержавеющая сталь; Кобальт-хромовый сплав; Титан, титановый сплав
|  |  |  | Переднезадний размер | >50 и ≤52 | Миллиметр
|  |  |  | Тип крепления | Штифты; Ножка
32.50.22.110-00001865 | Компонент эндопротеза коленного сустава тибиальный непокрытый, металлический | Штука | 2020-05-30 | Медиолатеральный размер | >78 и ≤80 | Миллиметр
|  |  |  | МРТсовместимость | Есть; Неважно
|  |  |  | Анатомическая форма | Универсальная
|  |  |  | Материал | Нержавеющая сталь; Кобальт-хромовый сплав; Титан, титановый сплав
|  |  |  | Переднезадний размер | >50 и ≤52 | Миллиметр
|  |  |  | Тип крепления | Штифты; Ножка
32.50.22.110-00001864 | Компонент эндопротеза коленного сустава тибиальный непокрытый, металлический | Штука | 2020-05-30 | Медиолатеральный размер | >78 и ≤80 | Миллиметр
|  |  |  | МРТсовместимость | Есть; Неважно
|  |  |  | Анатомическая форма | Правая
|  |  |  | Материал | Нержавеющая сталь; Кобальт-хромовый сплав; Титан, титановый сплав
|  |  |  | Переднезадний размер | >52 и ≤54 | Миллиметр
|  |  |  | Тип крепления | Штифты; Ножка
32.50.22.110-00001863 | Компонент эндопротеза коленного сустава тибиальный непокрытый, металлический | Штука | 2020-05-30 | Медиолатеральный размер | >78 и ≤80 | Миллиметр
|  |  |  | МРТсовместимость | Есть; Неважно
|  |  |  | Анатомическая форма | Левая
|  |  |  | Материал | Нержавеющая сталь; Кобальт-хромовый сплав; Титан, титановый сплав
|  |  |  | Переднезадний размер | >52 и ≤54 | Миллиметр
|  |  |  | Тип крепления | Штифты; Ножка
32.50.22.110-00001862 | Компонент эндопротеза коленного сустава тибиальный непокрытый, металлический | Штука | 2020-05-30 | Медиолатеральный размер | >78 и ≤80 | Миллиметр
|  |  |  | МРТсовместимость | Есть; Неважно
|  |  |  | Анатомическая форма | Универсальная
|  |  |  | Материал | Нержавеющая сталь; Кобальт-хромовый сплав; Титан, титановый сплав
|  |  |  | Переднезадний размер | >52 и ≤54 | Миллиметр
|  |  |  | Тип крепления | Штифты; Ножка
32.50.22.110-00001861 | Компонент эндопротеза коленного сустава тибиальный непокрытый, металлический | Штука | 2020-05-30 | Медиолатеральный размер | >78 и ≤80 | Миллиметр
|  |  |  | МРТсовместимость | Есть; Неважно
|  |  |  | Анатомическая форма | Правая
|  |  |  | Материал | Нержавеющая сталь; Кобальт-хромовый сплав; Титан, титановый сплав
|  |  |  | Переднезадний размер | >54 и ≤56 | Миллиметр
|  |  |  | Тип крепления | Штифты; Ножка
32.50.22.110-00001860 | Компонент эндопротеза коленного сустава тибиальный непокрытый, металлический | Штука | 2020-05-30 | Медиолатеральный размер | >78 и ≤80 | Миллиметр
|  |  |  | МРТсовместимость | Есть; Неважно
|  |  |  | Анатомическая форма | Левая
|  |  |  | Материал | Нержавеющая сталь; Кобальт-хромовый сплав; Титан, титановый сплав
|  |  |  | Переднезадний размер | >54 и ≤56 | Миллиметр
|  |  |  | Тип крепления | Штифты; Ножка
32.50.22.110-00001859 | Компонент эндопротеза коленного сустава тибиальный непокрытый, металлический | Штука | 2020-05-30 | Медиолатеральный размер | >78 и ≤80 | Миллиметр
|  |  |  | МРТсовместимость | Есть; Неважно
|  |  |  | Анатомическая форма | Универсальная
|  |  |  | Материал | Нержавеющая сталь; Кобальт-хромовый сплав; Титан, титановый сплав
|  |  |  | Переднезадний размер | >54 и ≤56 | Миллиметр
|  |  |  | Тип крепления | Штифты; Ножка
32.50.22.110-00001858 | Компонент эндопротеза коленного сустава тибиальный непокрытый, металлический | Штука | 2020-05-30 | Медиолатеральный размер | >78 и ≤80 | Миллиметр
|  |  |  | МРТсовместимость | Есть; Неважно
|  |  |  | Анатомическая форма | Правая
|  |  |  | Материал | Нержавеющая сталь; Кобальт-хромовый сплав; Титан, титановый сплав
|  |  |  | Переднезадний размер | >56 и ≤58 | Миллиметр
|  |  |  | Тип крепления | Штифты; Ножка
32.50.22.110-00001857 | Компонент эндопротеза коленного сустава тибиальный непокрытый, металлический | Штука | 2020-05-30 | Медиолатеральный размер | >78 и ≤80 | Миллиметр
|  |  |  | МРТсовместимость | Есть; Неважно
|  |  |  | Анатомическая форма | Левая
|  |  |  | Материал | Нержавеющая сталь; Кобальт-хромовый сплав; Титан, титановый сплав
|  |  |  | Переднезадний размер | >56 и ≤58 | Миллиметр
|  |  |  | Тип крепления | Штифты; Ножка
32.50.22.110-00001856 | Компонент эндопротеза коленного сустава тибиальный непокрытый, металлический | Штука | 2020-05-30 | Медиолатеральный размер | >78 и ≤80 | Миллиметр
|  |  |  | МРТсовместимость | Есть; Неважно
|  |  |  | Анатомическая форма | Универсальная
|  |  |  | Материал | Нержавеющая сталь; Кобальт-хромовый сплав; Титан, титановый сплав
|  |  |  | Переднезадний размер | >56 и ≤58 | Миллиметр
|  |  |  | Тип крепления | Штифты; Ножка
32.50.22.110-00001855 | Компонент эндопротеза коленного сустава тибиальный непокрытый, металлический | Штука | 2020-05-30 | Медиолатеральный размер | >78 и ≤80 | Миллиметр
|  |  |  | МРТсовместимость | Есть; Неважно
|  |  |  | Анатомическая форма | Правая
|  |  |  | Материал | Нержавеющая сталь; Кобальт-хромовый сплав; Титан, титановый сплав
|  |  |  | Переднезадний размер | >58 и ≤60 | Миллиметр
|  |  |  | Тип крепления | Штифты; Ножка
32.50.22.110-00001854 | Компонент эндопротеза коленного сустава тибиальный непокрытый, металлический | Штука | 2020-05-30 | Медиолатеральный размер | >78 и ≤80 | Миллиметр
|  |  |  | МРТсовместимость | Есть; Неважно
|  |  |  | Анатомическая форма | Левая
|  |  |  | Материал | Нержавеющая сталь; Кобальт-хромовый сплав; Титан, титановый сплав
|  |  |  | Переднезадний размер | >58 и ≤60 | Миллиметр
|  |  |  | Тип крепления | Штифты; Ножка
32.50.22.110-00001853 | Компонент эндопротеза коленного сустава тибиальный непокрытый, металлический | Штука | 2020-05-30 | Медиолатеральный размер | >78 и ≤80 | Миллиметр
|  |  |  | МРТсовместимость | Есть; Неважно
|  |  |  | Анатомическая форма | Универсальная
|  |  |  | Материал | Нержавеющая сталь; Кобальт-хромовый сплав; Титан, титановый сплав
|  |  |  | Переднезадний размер | >58 и ≤60 | Миллиметр
|  |  |  | Тип крепления | Штифты; Ножка
32.50.22.110-00001852 | Компонент эндопротеза коленного сустава тибиальный непокрытый, металлический | Штука | 2020-05-30 | Медиолатеральный размер | >78 и ≤80 | Миллиметр
|  |  |  | МРТсовместимость | Есть; Неважно
|  |  |  | Анатомическая форма | Правая
|  |  |  | Материал | Нержавеющая сталь; Кобальт-хромовый сплав; Титан, титановый сплав
|  |  |  | Переднезадний размер | >60 и ≤62 | Миллиметр
|  |  |  | Тип крепления | Штифты; Ножка
32.50.22.110-00001851 | Компонент эндопротеза коленного сустава тибиальный непокрытый, металлический | Штука | 2020-05-30 | Медиолатеральный размер | >78 и ≤80 | Миллиметр
|  |  |  | МРТсовместимость | Есть; Неважно
|  |  |  | Анатомическая форма | Левая
|  |  |  | Материал | Нержавеющая сталь; Кобальт-хромовый сплав; Титан, титановый сплав
|  |  |  | Переднезадний размер | >60 и ≤62 | Миллиметр
|  |  |  | Тип крепления | Штифты; Ножка
32.50.22.110-00001850 | Компонент эндопротеза коленного сустава тибиальный непокрытый, металлический | Штука | 2020-05-30 | Медиолатеральный размер | >78 и ≤80 | Миллиметр
|  |  |  | МРТсовместимость | Есть; Неважно
|  |  |  | Анатомическая форма | Универсальная
|  |  |  | Материал | Нержавеющая сталь; Кобальт-хромовый сплав; Титан, титановый сплав
|  |  |  | Переднезадний размер | >60 и ≤62 | Миллиметр
|  |  |  | Тип крепления | Штифты; Ножка
32.50.22.110-00001849 | Компонент эндопротеза коленного сустава тибиальный непокрытый, металлический | Штука | 2020-05-30 | Медиолатеральный размер | >80 и ≤82 | Миллиметр
|  |  |  | МРТсовместимость | Есть; Неважно
|  |  |  | Анатомическая форма | Правая
|  |  |  | Материал | Нержавеющая сталь; Кобальт-хромовый сплав; Титан, титановый сплав
|  |  |  | Переднезадний размер | ≥38 и ≤40 | Миллиметр
|  |  |  | Тип крепления | Штифты; Ножка
32.50.22.110-00001848 | Компонент эндопротеза коленного сустава тибиальный непокрытый, металлический | Штука | 2020-05-30 | Медиолатеральный размер | >80 и ≤82 | Миллиметр
|  |  |  | МРТсовместимость | Есть; Неважно
|  |  |  | Анатомическая форма | Левая
|  |  |  | Материал | Нержавеющая сталь; Кобальт-хромовый сплав; Титан, титановый сплав
|  |  |  | Переднезадний размер | ≥38 и ≤40 | Миллиметр
|  |  |  | Тип крепления | Штифты; Ножка
32.50.22.110-00001847 | Компонент эндопротеза коленного сустава тибиальный непокрытый, металлический | Штука | 2020-05-30 | Медиолатеральный размер | >80 и ≤82 | Миллиметр
|  |  |  | МРТсовместимость | Есть; Неважно
|  |  |  | Анатомическая форма | Универсальная
|  |  |  | Материал | Нержавеющая сталь; Кобальт-хромовый сплав; Титан, титановый сплав
|  |  |  | Переднезадний размер | ≥38 и ≤40 | Миллиметр
|  |  |  | Тип крепления | Штифты; Ножка
32.50.22.110-00001846 | Компонент эндопротеза коленного сустава тибиальный непокрытый, металлический | Штука | 2020-05-30 | Медиолатеральный размер | >80 и ≤82 | Миллиметр
|  |  |  | МРТсовместимость | Есть; Неважно
|  |  |  | Анатомическая форма | Правая
|  |  |  | Материал | Нержавеющая сталь; Кобальт-хромовый сплав; Титан, титановый сплав
|  |  |  | Переднезадний размер | >40 и ≤42 | Миллиметр
|  |  |  | Тип крепления | Штифты; Ножка
32.50.22.110-00001845 | Компонент эндопротеза коленного сустава тибиальный непокрытый, металлический | Штука | 2020-05-30 | Медиолатеральный размер | >80 и ≤82 | Миллиметр
|  |  |  | МРТсовместимость | Есть; Неважно
|  |  |  | Анатомическая форма | Левая
|  |  |  | Материал | Нержавеющая сталь; Кобальт-хромовый сплав; Титан, титановый сплав
|  |  |  | Переднезадний размер | >40 и ≤42 | Миллиметр
|  |  |  | Тип крепления | Штифты; Ножка
32.50.22.110-00001844 | Компонент эндопротеза коленного сустава тибиальный непокрытый, металлический | Штука | 2020-05-30 | Медиолатеральный размер | >80 и ≤82 | Миллиметр
|  |  |  | МРТсовместимость | Есть; Неважно
|  |  |  | Анатомическая форма | Универсальная
|  |  |  | Материал | Нержавеющая сталь; Кобальт-хромовый сплав; Титан, титановый сплав
|  |  |  | Переднезадний размер | >40 и ≤42 | Миллиметр
|  |  |  | Тип крепления | Штифты; Ножка
32.50.22.110-00001843 | Компонент эндопротеза коленного сустава тибиальный непокрытый, металлический | Штука | 2020-05-30 | Медиолатеральный размер | >80 и ≤82 | Миллиметр
|  |  |  | МРТсовместимость | Есть; Неважно
|  |  |  | Анатомическая форма | Правая
|  |  |  | Материал | Нержавеющая сталь; Кобальт-хромовый сплав; Титан, титановый сплав
|  |  |  | Переднезадний размер | >42 и ≤44 | Миллиметр
|  |  |  | Тип крепления | Штифты; Ножка
32.50.22.110-00001842 | Компонент эндопротеза коленного сустава тибиальный непокрытый, металлический | Штука | 2020-05-30 | Медиолатеральный размер | >80 и ≤82 | Миллиметр
|  |  |  | МРТсовместимость | Есть; Неважно
|  |  |  | Анатомическая форма | Левая
|  |  |  | Материал | Нержавеющая сталь; Кобальт-хромовый сплав; Титан, титановый сплав
|  |  |  | Переднезадний размер | >42 и ≤44 | Миллиметр
|  |  |  | Тип крепления | Штифты; Ножка
32.50.22.110-00001841 | Компонент эндопротеза коленного сустава тибиальный непокрытый, металлический | Штука | 2020-05-30 | Медиолатеральный размер | >80 и ≤82 | Миллиметр
|  |  |  | МРТсовместимость | Есть; Неважно
|  |  |  | Анатомическая форма | Универсальная
|  |  |  | Материал | Нержавеющая сталь; Кобальт-хромовый сплав; Титан, титановый сплав
|  |  |  | Переднезадний размер | >42 и ≤44 | Миллиметр
|  |  |  | Тип крепления | Штифты; Ножка
32.50.22.110-00001840 | Компонент эндопротеза коленного сустава тибиальный непокрытый, металлический | Штука | 2020-05-30 | Медиолатеральный размер | >80 и ≤82 | Миллиметр
|  |  |  | МРТсовместимость | Есть; Неважно
|  |  |  | Анатомическая форма | Правая
|  |  |  | Материал | Нержавеющая сталь; Кобальт-хромовый сплав; Титан, титановый сплав
|  |  |  | Переднезадний размер | >44 и ≤46 | Миллиметр
|  |  |  | Тип крепления | Штифты; Ножка
32.50.22.110-00001839 | Компонент эндопротеза коленного сустава тибиальный непокрытый, металлический | Штука | 2020-05-30 | Медиолатеральный размер | >80 и ≤82 | Миллиметр
|  |  |  | МРТсовместимость | Есть; Неважно
|  |  |  | Анатомическая форма | Левая
|  |  |  | Материал | Нержавеющая сталь; Кобальт-хромовый сплав; Титан, титановый сплав
|  |  |  | Переднезадний размер | >44 и ≤46 | Миллиметр
|  |  |  | Тип крепления | Штифты; Ножка
32.50.22.110-00001838 | Компонент эндопротеза коленного сустава тибиальный непокрытый, металлический | Штука | 2020-05-30 | Медиолатеральный размер | >80 и ≤82 | Миллиметр
|  |  |  | МРТсовместимость | Есть; Неважно
|  |  |  | Анатомическая форма | Универсальная
|  |  |  | Материал | Нержавеющая сталь; Кобальт-хромовый сплав; Титан, титановый сплав
|  |  |  | Переднезадний размер | >44 и ≤46 | Миллиметр
|  |  |  | Тип крепления | Штифты; Ножка
32.50.22.110-00001837 | Компонент эндопротеза коленного сустава тибиальный непокрытый, металлический | Штука | 2020-05-30 | Медиолатеральный размер | >80 и ≤82 | Миллиметр
|  |  |  | МРТсовместимость | Есть; Неважно
|  |  |  | Анатомическая форма | Правая
|  |  |  | Материал | Нержавеющая сталь; Кобальт-хромовый сплав; Титан, титановый сплав
|  |  |  | Переднезадний размер | >46 и ≤48 | Миллиметр
|  |  |  | Тип крепления | Штифты; Ножка
32.50.22.110-00001836 | Компонент эндопротеза коленного сустава тибиальный непокрытый, металлический | Штука | 2020-05-30 | Медиолатеральный размер | >80 и ≤82 | Миллиметр
|  |  |  | МРТсовместимость | Есть; Неважно
|  |  |  | Анатомическая форма | Левая
|  |  |  | Материал | Нержавеющая сталь; Кобальт-хромовый сплав; Титан, титановый сплав
|  |  |  | Переднезадний размер | >46 и ≤48 | Миллиметр
|  |  |  | Тип крепления | Штифты; Ножка
32.50.22.110-00001835 | Компонент эндопротеза коленного сустава тибиальный непокрытый, металлический | Штука | 2020-05-30 | Медиолатеральный размер | >80 и ≤82 | Миллиметр
|  |  |  | МРТсовместимость | Есть; Неважно
|  |  |  | Анатомическая форма | Универсальная
|  |  |  | Материал | Нержавеющая сталь; Кобальт-хромовый сплав; Титан, титановый сплав
|  |  |  | Переднезадний размер | >46 и ≤48 | Миллиметр
|  |  |  | Тип крепления | Штифты; Ножка
32.50.22.110-00001834 | Компонент эндопротеза коленного сустава тибиальный непокрытый, металлический | Штука | 2020-05-30 | Медиолатеральный размер | >80 и ≤82 | Миллиметр
|  |  |  | МРТсовместимость | Есть; Неважно
|  |  |  | Анатомическая форма | Правая
|  |  |  | Материал | Нержавеющая сталь; Кобальт-хромовый сплав; Титан, титановый сплав
|  |  |  | Переднезадний размер | >48 и ≤50 | Миллиметр
|  |  |  | Тип крепления | Штифты; Ножка
32.50.22.110-00001833 | Компонент эндопротеза коленного сустава тибиальный непокрытый, металлический | Штука | 2020-05-30 | Медиолатеральный размер | >80 и ≤82 | Миллиметр
|  |  |  | МРТсовместимость | Есть; Неважно
|  |  |  | Анатомическая форма | Левая
|  |  |  | Материал | Нержавеющая сталь; Кобальт-хромовый сплав; Титан, титановый сплав
|  |  |  | Переднезадний размер | >48 и ≤50 | Миллиметр
|  |  |  | Тип крепления | Штифты; Ножка
32.50.22.110-00001832 | Компонент эндопротеза коленного сустава тибиальный непокрытый, металлический | Штука | 2020-05-30 | Медиолатеральный размер | >80 и ≤82 | Миллиметр
|  |  |  | МРТсовместимость | Есть; Неважно
|  |  |  | Анатомическая форма | Универсальная
|  |  |  | Материал | Нержавеющая сталь; Кобальт-хромовый сплав; Титан, титановый сплав
|  |  |  | Переднезадний размер | >48 и ≤50 | Миллиметр
|  |  |  | Тип крепления | Штифты; Ножка
32.50.22.110-00001831 | Компонент эндопротеза коленного сустава тибиальный непокрытый, металлический | Штука | 2020-05-30 | Медиолатеральный размер | >80 и ≤82 | Миллиметр
|  |  |  | МРТсовместимость | Есть; Неважно
|  |  |  | Анатомическая форма | Правая
|  |  |  | Материал | Нержавеющая сталь; Кобальт-хромовый сплав; Титан, титановый сплав
|  |  |  | Переднезадний размер | >50 и ≤52 | Миллиметр
|  |  |  | Тип крепления | Штифты; Ножка
32.50.22.110-00001830 | Компонент эндопротеза коленного сустава тибиальный непокрытый, металлический | Штука | 2020-05-30 | Медиолатеральный размер | >80 и ≤82 | Миллиметр
|  |  |  | МРТсовместимость | Есть; Неважно
|  |  |  | Анатомическая форма | Левая
|  |  |  | Материал | Нержавеющая сталь; Кобальт-хромовый сплав; Титан, титановый сплав
|  |  |  | Переднезадний размер | >50 и ≤52 | Миллиметр
|  |  |  | Тип крепления | Штифты; Ножка
32.50.22.110-00001829 | Компонент эндопротеза коленного сустава тибиальный непокрытый, металлический | Штука | 2020-05-30 | Медиолатеральный размер | >80 и ≤82 | Миллиметр
|  |  |  | МРТсовместимость | Есть; Неважно
|  |  |  | Анатомическая форма | Универсальная
|  |  |  | Материал | Нержавеющая сталь; Кобальт-хромовый сплав; Титан, титановый сплав
|  |  |  | Переднезадний размер | >50 и ≤52 | Миллиметр
|  |  |  | Тип крепления | Штифты; Ножка
32.50.22.110-00001828 | Компонент эндопротеза коленного сустава тибиальный непокрытый, металлический | Штука | 2020-05-30 | Медиолатеральный размер | >80 и ≤82 | Миллиметр
|  |  |  | МРТсовместимость | Есть; Неважно
|  |  |  | Анатомическая форма | Правая
|  |  |  | Материал | Нержавеющая сталь; Кобальт-хромовый сплав; Титан, титановый сплав
|  |  |  | Переднезадний размер | >52 и ≤54 | Миллиметр
|  |  |  | Тип крепления | Штифты; Ножка
32.50.22.110-00001827 | Компонент эндопротеза коленного сустава тибиальный непокрытый, металлический | Штука | 2020-05-30 | Медиолатеральный размер | >80 и ≤82 | Миллиметр
|  |  |  | МРТсовместимость | Есть; Неважно
|  |  |  | Анатомическая форма | Левая
|  |  |  | Материал | Нержавеющая сталь; Кобальт-хромовый сплав; Титан, титановый сплав
|  |  |  | Переднезадний размер | >52 и ≤54 | Миллиметр
|  |  |  | Тип крепления | Штифты; Ножка
32.50.22.110-00001826 | Компонент эндопротеза коленного сустава тибиальный непокрытый, металлический | Штука | 2020-05-30 | Медиолатеральный размер | >80 и ≤82 | Миллиметр
|  |  |  | МРТсовместимость | Есть; Неважно
|  |  |  | Анатомическая форма | Универсальная
|  |  |  | Материал | Нержавеющая сталь; Кобальт-хромовый сплав; Титан, титановый сплав
|  |  |  | Переднезадний размер | >52 и ≤54 | Миллиметр
|  |  |  | Тип крепления | Штифты; Ножка
32.50.22.110-00001825 | Компонент эндопротеза коленного сустава тибиальный непокрытый, металлический | Штука | 2020-05-30 | Медиолатеральный размер | >80 и ≤82 | Миллиметр
|  |  |  | МРТсовместимость | Есть; Неважно
|  |  |  | Анатомическая форма | Правая
|  |  |  | Материал | Нержавеющая сталь; Кобальт-хромовый сплав; Титан, титановый сплав
|  |  |  | Переднезадний размер | >54 и ≤56 | Миллиметр
|  |  |  | Тип крепления | Штифты; Ножка
32.50.22.110-00001824 | Компонент эндопротеза коленного сустава тибиальный непокрытый, металлический | Штука | 2020-05-30 | Медиолатеральный размер | >80 и ≤82 | Миллиметр
|  |  |  | МРТсовместимость | Есть; Неважно
|  |  |  | Анатомическая форма | Левая
|  |  |  | Материал | Нержавеющая сталь; Кобальт-хромовый сплав; Титан, титановый сплав
|  |  |  | Переднезадний размер | >54 и ≤56 | Миллиметр
|  |  |  | Тип крепления | Штифты; Ножка
32.50.22.110-00001823 | Компонент эндопротеза коленного сустава тибиальный непокрытый, металлический | Штука | 2020-05-30 | Медиолатеральный размер | >80 и ≤82 | Миллиметр
|  |  |  | МРТсовместимость | Есть; Неважно
|  |  |  | Анатомическая форма | Универсальная
|  |  |  | Материал | Нержавеющая сталь; Кобальт-хромовый сплав; Титан, титановый сплав
|  |  |  | Переднезадний размер | >54 и ≤56 | Миллиметр
|  |  |  | Тип крепления | Штифты; Ножка
32.50.22.110-00001822 | Компонент эндопротеза коленного сустава тибиальный непокрытый, металлический | Штука | 2020-05-30 | Медиолатеральный размер | >80 и ≤82 | Миллиметр
|  |  |  | МРТсовместимость | Есть; Неважно
|  |  |  | Анатомическая форма | Правая
|  |  |  | Материал | Нержавеющая сталь; Кобальт-хромовый сплав; Титан, титановый сплав
|  |  |  | Переднезадний размер | >56 и ≤58 | Миллиметр
|  |  |  | Тип крепления | Штифты; Ножка
32.50.22.110-00001821 | Компонент эндопротеза коленного сустава тибиальный непокрытый, металлический | Штука | 2020-05-30 | Медиолатеральный размер | >80 и ≤82 | Миллиметр
|  |  |  | МРТсовместимость | Есть; Неважно
|  |  |  | Анатомическая форма | Левая
|  |  |  | Материал | Нержавеющая сталь; Кобальт-хромовый сплав; Титан, титановый сплав
|  |  |  | Переднезадний размер | >56 и ≤58 | Миллиметр
|  |  |  | Тип крепления | Штифты; Ножка
32.50.22.110-00001820 | Компонент эндопротеза коленного сустава тибиальный непокрытый, металлический | Штука | 2020-05-30 | Медиолатеральный размер | >80 и ≤82 | Миллиметр
|  |  |  | МРТсовместимость | Есть; Неважно
|  |  |  | Анатомическая форма | Универсальная
|  |  |  | Материал | Нержавеющая сталь; Кобальт-хромовый сплав; Титан, титановый сплав
|  |  |  | Переднезадний размер | >56 и ≤58 | Миллиметр
|  |  |  | Тип крепления | Штифты; Ножка
32.50.22.110-00001819 | Компонент эндопротеза коленного сустава тибиальный непокрытый, металлический | Штука | 2020-05-30 | Медиолатеральный размер | >80 и ≤82 | Миллиметр
|  |  |  | МРТсовместимость | Есть; Неважно
|  |  |  | Анатомическая форма | Правая
|  |  |  | Материал | Нержавеющая сталь; Кобальт-хромовый сплав; Титан, титановый сплав
|  |  |  | Переднезадний размер | >58 и ≤60 | Миллиметр
|  |  |  | Тип крепления | Штифты; Ножка
32.50.22.110-00001818 | Компонент эндопротеза коленного сустава тибиальный непокрытый, металлический | Штука | 2020-05-30 | Медиолатеральный размер | >80 и ≤82 | Миллиметр
|  |  |  | МРТсовместимость | Есть; Неважно
|  |  |  | Анатомическая форма | Левая
|  |  |  | Материал | Нержавеющая сталь; Кобальт-хромовый сплав; Титан, титановый сплав
|  |  |  | Переднезадний размер | >58 и ≤60 | Миллиметр
|  |  |  | Тип крепления | Штифты; Ножка
32.50.22.110-00001817 | Компонент эндопротеза коленного сустава тибиальный непокрытый, металлический | Штука | 2020-05-30 | Медиолатеральный размер | >80 и ≤82 | Миллиметр
|  |  |  | МРТсовместимость | Есть; Неважно
|  |  |  | Анатомическая форма | Универсальная
|  |  |  | Материал | Нержавеющая сталь; Кобальт-хромовый сплав; Титан, титановый сплав
|  |  |  | Переднезадний размер | >58 и ≤60 | Миллиметр
|  |  |  | Тип крепления | Штифты; Ножка
32.50.22.110-00001816 | Компонент эндопротеза коленного сустава тибиальный непокрытый, металлический | Штука | 2020-05-30 | Медиолатеральный размер | >80 и ≤82 | Миллиметр
|  |  |  | МРТсовместимость | Есть; Неважно
|  |  |  | Анатомическая форма | Правая
|  |  |  | Материал | Нержавеющая сталь; Кобальт-хромовый сплав; Титан, титановый сплав
|  |  |  | Переднезадний размер | >60 и ≤62 | Миллиметр
|  |  |  | Тип крепления | Штифты; Ножка
32.50.22.110-00001815 | Компонент эндопротеза коленного сустава тибиальный непокрытый, металлический | Штука | 2020-05-30 | Медиолатеральный размер | >80 и ≤82 | Миллиметр
|  |  |  | МРТсовместимость | Есть; Неважно
|  |  |  | Анатомическая форма | Левая
|  |  |  | Материал | Нержавеющая сталь; Кобальт-хромовый сплав; Титан, титановый сплав
|  |  |  | Переднезадний размер | >60 и ≤62 | Миллиметр
|  |  |  | Тип крепления | Штифты; Ножка
32.50.22.110-00001814 | Компонент эндопротеза коленного сустава тибиальный непокрытый, металлический | Штука | 2020-05-30 | Медиолатеральный размер | >80 и ≤82 | Миллиметр
|  |  |  | МРТсовместимость | Есть; Неважно
|  |  |  | Анатомическая форма | Универсальная
|  |  |  | Материал | Нержавеющая сталь; Кобальт-хромовый сплав; Титан, титановый сплав
|  |  |  | Переднезадний размер | >60 и ≤62 | Миллиметр
|  |  |  | Тип крепления | Штифты; Ножка
32.50.22.110-00001813 | Компонент эндопротеза коленного сустава тибиальный непокрытый, металлический | Штука | 2020-05-30 | Медиолатеральный размер | >82 и ≤84 | Миллиметр
|  |  |  | МРТсовместимость | Есть; Неважно
|  |  |  | Анатомическая форма | Правая
|  |  |  | Материал | Нержавеющая сталь; Кобальт-хромовый сплав; Титан, титановый сплав
|  |  |  | Переднезадний размер | ≥38 и ≤40 | Миллиметр
|  |  |  | Тип крепления | Штифты; Ножка
32.50.22.110-00001812 | Компонент эндопротеза коленного сустава тибиальный непокрытый, металлический | Штука | 2020-05-30 | Медиолатеральный размер | >82 и ≤84 | Миллиметр
|  |  |  | МРТсовместимость | Есть; Неважно
|  |  |  | Анатомическая форма | Левая
|  |  |  | Материал | Нержавеющая сталь; Кобальт-хромовый сплав; Титан, титановый сплав
|  |  |  | Переднезадний размер | ≥38 и ≤40 | Миллиметр
|  |  |  | Тип крепления | Штифты; Ножка
32.50.22.110-00001811 | Компонент эндопротеза коленного сустава тибиальный непокрытый, металлический | Штука | 2020-05-30 | Медиолатеральный размер | >82 и ≤84 | Миллиметр
|  |  |  | МРТсовместимость | Есть; Неважно
|  |  |  | Анатомическая форма | Универсальная
|  |  |  | Материал | Нержавеющая сталь; Кобальт-хромовый сплав; Титан, титановый сплав
|  |  |  | Переднезадний размер | ≥38 и ≤40 | Миллиметр
|  |  |  | Тип крепления | Штифты; Ножка
32.50.22.110-00001810 | Компонент эндопротеза коленного сустава тибиальный непокрытый, металлический | Штука | 2020-05-30 | Медиолатеральный размер | >82 и ≤84 | Миллиметр
|  |  |  | МРТсовместимость | Есть; Неважно
|  |  |  | Анатомическая форма | Правая
|  |  |  | Материал | Нержавеющая сталь; Кобальт-хромовый сплав; Титан, титановый сплав
|  |  |  | Переднезадний размер | >40 и ≤42 | Миллиметр
|  |  |  | Тип крепления | Штифты; Ножка
32.50.22.110-00001809 | Компонент эндопротеза коленного сустава тибиальный непокрытый, металлический | Штука | 2020-05-30 | Медиолатеральный размер | >82 и ≤84 | Миллиметр
|  |  |  | МРТсовместимость | Есть; Неважно
|  |  |  | Анатомическая форма | Левая
|  |  |  | Материал | Нержавеющая сталь; Кобальт-хромовый сплав; Титан, титановый сплав
|  |  |  | Переднезадний размер | >40 и ≤42 | Миллиметр
|  |  |  | Тип крепления | Штифты; Ножка
32.50.22.110-00001808 | Компонент эндопротеза коленного сустава тибиальный непокрытый, металлический | Штука | 2020-05-30 | Медиолатеральный размер | >82 и ≤84 | Миллиметр
|  |  |  | МРТсовместимость | Есть; Неважно
|  |  |  | Анатомическая форма | Универсальная
|  |  |  | Материал | Нержавеющая сталь; Кобальт-хромовый сплав; Титан, титановый сплав
|  |  |  | Переднезадний размер | >40 и ≤42 | Миллиметр
|  |  |  | Тип крепления | Штифты; Ножка
32.50.22.110-00001807 | Компонент эндопротеза коленного сустава тибиальный непокрытый, металлический | Штука | 2020-05-30 | Медиолатеральный размер | >82 и ≤84 | Миллиметр
|  |  |  | МРТсовместимость | Есть; Неважно
|  |  |  | Анатомическая форма | Правая
|  |  |  | Материал | Нержавеющая сталь; Кобальт-хромовый сплав; Титан, титановый сплав
|  |  |  | Переднезадний размер | >42 и ≤44 | Миллиметр
|  |  |  | Тип крепления | Штифты; Ножка
32.50.22.110-00001806 | Компонент эндопротеза коленного сустава тибиальный непокрытый, металлический | Штука | 2020-05-30 | Медиолатеральный размер | >82 и ≤84 | Миллиметр
|  |  |  | МРТсовместимость | Есть; Неважно
|  |  |  | Анатомическая форма | Левая
|  |  |  | Материал | Нержавеющая сталь; Кобальт-хромовый сплав; Титан, титановый сплав
|  |  |  | Переднезадний размер | >42 и ≤44 | Миллиметр
|  |  |  | Тип крепления | Штифты; Ножка
32.50.22.110-00001805 | Компонент эндопротеза коленного сустава тибиальный непокрытый, металлический | Штука | 2020-05-30 | Медиолатеральный размер | >82 и ≤84 | Миллиметр
|  |  |  | МРТсовместимость | Есть; Неважно
|  |  |  | Анатомическая форма | Универсальная
|  |  |  | Материал | Нержавеющая сталь; Кобальт-хромовый сплав; Титан, титановый сплав
|  |  |  | Переднезадний размер | >42 и ≤44 | Миллиметр
|  |  |  | Тип крепления | Штифты; Ножка
32.50.22.110-00001804 | Компонент эндопротеза коленного сустава тибиальный непокрытый, металлический | Штука | 2020-05-30 | Медиолатеральный размер | >82 и ≤84 | Миллиметр
|  |  |  | МРТсовместимость | Есть; Неважно
|  |  |  | Анатомическая форма | Правая
|  |  |  | Материал | Нержавеющая сталь; Кобальт-хромовый сплав; Титан, титановый сплав
|  |  |  | Переднезадний размер | >44 и ≤46 | Миллиметр
|  |  |  | Тип крепления | Штифты; Ножка
32.50.22.110-00001803 | Компонент эндопротеза коленного сустава тибиальный непокрытый, металлический | Штука | 2020-05-30 | Медиолатеральный размер | >82 и ≤84 | Миллиметр
|  |  |  | МРТсовместимость | Есть; Неважно
|  |  |  | Анатомическая форма | Левая
|  |  |  | Материал | Нержавеющая сталь; Кобальт-хромовый сплав; Титан, титановый сплав
|  |  |  | Переднезадний размер | >44 и ≤46 | Миллиметр
|  |  |  | Тип крепления | Штифты; Ножка
32.50.22.110-00001802 | Компонент эндопротеза коленного сустава тибиальный непокрытый, металлический | Штука | 2020-05-30 | Медиолатеральный размер | >82 и ≤84 | Миллиметр
|  |  |  | МРТсовместимость | Есть; Неважно
|  |  |  | Анатомическая форма | Универсальная
|  |  |  | Материал | Нержавеющая сталь; Кобальт-хромовый сплав; Титан, титановый сплав
|  |  |  | Переднезадний размер | >44 и ≤46 | Миллиметр
|  |  |  | Тип крепления | Штифты; Ножка
32.50.22.110-00001801 | Компонент эндопротеза коленного сустава тибиальный непокрытый, металлический | Штука | 2020-05-30 | Медиолатеральный размер | >82 и ≤84 | Миллиметр
|  |  |  | МРТсовместимость | Есть; Неважно
|  |  |  | Анатомическая форма | Правая
|  |  |  | Материал | Нержавеющая сталь; Кобальт-хромовый сплав; Титан, титановый сплав
|  |  |  | Переднезадний размер | >46 и ≤48 | Миллиметр
|  |  |  | Тип крепления | Штифты; Ножка
32.50.22.110-00001800 | Компонент эндопротеза коленного сустава тибиальный непокрытый, металлический | Штука | 2020-05-30 | Медиолатеральный размер | >82 и ≤84 | Миллиметр
|  |  |  | МРТсовместимость | Есть; Неважно
|  |  |  | Анатомическая форма | Левая
|  |  |  | Материал | Нержавеющая сталь; Кобальт-хромовый сплав; Титан, титановый сплав
|  |  |  | Переднезадний размер | >46 и ≤48 | Миллиметр
|  |  |  | Тип крепления | Штифты; Ножка
32.50.22.110-00001799 | Компонент эндопротеза коленного сустава тибиальный непокрытый, металлический | Штука | 2020-05-30 | Медиолатеральный размер | >82 и ≤84 | Миллиметр
|  |  |  | МРТсовместимость | Есть; Неважно
|  |  |  | Анатомическая форма | Универсальная
|  |  |  | Материал | Нержавеющая сталь; Кобальт-хромовый сплав; Титан, титановый сплав
|  |  |  | Переднезадний размер | >46 и ≤48 | Миллиметр
|  |  |  | Тип крепления | Штифты; Ножка
32.50.22.110-00001798 | Компонент эндопротеза коленного сустава тибиальный непокрытый, металлический | Штука | 2020-05-30 | Медиолатеральный размер | >82 и ≤84 | Миллиметр
|  |  |  | МРТсовместимость | Есть; Неважно
|  |  |  | Анатомическая форма | Правая
|  |  |  | Материал | Нержавеющая сталь; Кобальт-хромовый сплав; Титан, титановый сплав
|  |  |  | Переднезадний размер | >48 и ≤50 | Миллиметр
|  |  |  | Тип крепления | Штифты; Ножка
32.50.22.110-00001797 | Компонент эндопротеза коленного сустава тибиальный непокрытый, металлический | Штука | 2020-05-30 | Медиолатеральный размер | >82 и ≤84 | Миллиметр
|  |  |  | МРТсовместимость | Есть; Неважно
|  |  |  | Анатомическая форма | Левая
|  |  |  | Материал | Нержавеющая сталь; Кобальт-хромовый сплав; Титан, титановый сплав
|  |  |  | Переднезадний размер | >48 и ≤50 | Миллиметр
|  |  |  | Тип крепления | Штифты; Ножка
32.50.22.110-00001796 | Компонент эндопротеза коленного сустава тибиальный непокрытый, металлический | Штука | 2020-05-30 | Медиолатеральный размер | >82 и ≤84 | Миллиметр
|  |  |  | МРТсовместимость | Есть; Неважно
|  |  |  | Анатомическая форма | Универсальная
|  |  |  | Материал | Нержавеющая сталь; Кобальт-хромовый сплав; Титан, титановый сплав
|  |  |  | Переднезадний размер | >48 и ≤50 | Миллиметр
|  |  |  | Тип крепления | Штифты; Ножка
32.50.22.110-00001795 | Компонент эндопротеза коленного сустава тибиальный непокрытый, металлический | Штука | 2020-05-30 | Медиолатеральный размер | >82 и ≤84 | Миллиметр
|  |  |  | МРТсовместимость | Есть; Неважно
|  |  |  | Анатомическая форма | Правая
|  |  |  | Материал | Нержавеющая сталь; Кобальт-хромовый сплав; Титан, титановый сплав
|  |  |  | Переднезадний размер | >50 и ≤52 | Миллиметр
|  |  |  | Тип крепления | Штифты; Ножка
32.50.22.110-00001794 | Компонент эндопротеза коленного сустава тибиальный непокрытый, металлический | Штука | 2020-05-30 | Медиолатеральный размер | >82 и ≤84 | Миллиметр
|  |  |  | МРТсовместимость | Есть; Неважно
|  |  |  | Анатомическая форма | Левая
|  |  |  | Материал | Нержавеющая сталь; Кобальт-хромовый сплав; Титан, титановый сплав
|  |  |  | Переднезадний размер | >50 и ≤52 | Миллиметр
|  |  |  | Тип крепления | Штифты; Ножка
32.50.22.110-00001793 | Компонент эндопротеза коленного сустава тибиальный непокрытый, металлический | Штука | 2020-05-30 | Медиолатеральный размер | >82 и ≤84 | Миллиметр
|  |  |  | МРТсовместимость | Есть; Неважно
|  |  |  | Анатомическая форма | Универсальная
|  |  |  | Материал | Нержавеющая сталь; Кобальт-хромовый сплав; Титан, титановый сплав
|  |  |  | Переднезадний размер | >50 и ≤52 | Миллиметр
|  |  |  | Тип крепления | Штифты; Ножка
32.50.22.110-00001792 | Компонент эндопротеза коленного сустава тибиальный непокрытый, металлический | Штука | 2020-05-30 | Медиолатеральный размер | >82 и ≤84 | Миллиметр
|  |  |  | МРТсовместимость | Есть; Неважно
|  |  |  | Анатомическая форма | Правая
|  |  |  | Материал | Нержавеющая сталь; Кобальт-хромовый сплав; Титан, титановый сплав
|  |  |  | Переднезадний размер | >52 и ≤54 | Миллиметр
|  |  |  | Тип крепления | Штифты; Ножка
32.50.22.110-00001791 | Компонент эндопротеза коленного сустава тибиальный непокрытый, металлический | Штука | 2020-05-30 | Медиолатеральный размер | >82 и ≤84 | Миллиметр
|  |  |  | МРТсовместимость | Есть; Неважно
|  |  |  | Анатомическая форма | Левая
|  |  |  | Материал | Нержавеющая сталь; Кобальт-хромовый сплав; Титан, титановый сплав
|  |  |  | Переднезадний размер | >52 и ≤54 | Миллиметр
|  |  |  | Тип крепления | Штифты; Ножка
32.50.22.110-00001790 | Компонент эндопротеза коленного сустава тибиальный непокрытый, металлический | Штука | 2020-05-30 | Медиолатеральный размер | >82 и ≤84 | Миллиметр
|  |  |  | МРТсовместимость | Есть; Неважно
|  |  |  | Анатомическая форма | Универсальная
|  |  |  | Материал | Нержавеющая сталь; Кобальт-хромовый сплав; Титан, титановый сплав
|  |  |  | Переднезадний размер | >52 и ≤54 | Миллиметр
|  |  |  | Тип крепления | Штифты; Ножка
32.50.22.110-00001789 | Компонент эндопротеза коленного сустава тибиальный непокрытый, металлический | Штука | 2020-05-30 | Медиолатеральный размер | >82 и ≤84 | Миллиметр
|  |  |  | МРТсовместимость | Есть; Неважно
|  |  |  | Анатомическая форма | Правая
|  |  |  | Материал | Нержавеющая сталь; Кобальт-хромовый сплав; Титан, титановый сплав
|  |  |  | Переднезадний размер | >54 и ≤56 | Миллиметр
|  |  |  | Тип крепления | Штифты; Ножка
32.50.22.110-00001788 | Компонент эндопротеза коленного сустава тибиальный непокрытый, металлический | Штука | 2020-05-30 | Медиолатеральный размер | >82 и ≤84 | Миллиметр
|  |  |  | МРТсовместимость | Есть; Неважно
|  |  |  | Анатомическая форма | Левая
|  |  |  | Материал | Нержавеющая сталь; Кобальт-хромовый сплав; Титан, титановый сплав
|  |  |  | Переднезадний размер | >54 и ≤56 | Миллиметр
|  |  |  | Тип крепления | Штифты; Ножка
32.50.22.110-00001787 | Компонент эндопротеза коленного сустава тибиальный непокрытый, металлический | Штука | 2020-05-30 | Медиолатеральный размер | >82 и ≤84 | Миллиметр
|  |  |  | МРТсовместимость | Есть; Неважно
|  |  |  | Анатомическая форма | Универсальная
|  |  |  | Материал | Нержавеющая сталь; Кобальт-хромовый сплав; Титан, титановый сплав
|  |  |  | Переднезадний размер | >54 и ≤56 | Миллиметр
|  |  |  | Тип крепления | Штифты; Ножка
32.50.22.110-00001786 | Компонент эндопротеза коленного сустава тибиальный непокрытый, металлический | Штука | 2020-05-30 | Медиолатеральный размер | >82 и ≤84 | Миллиметр
|  |  |  | МРТсовместимость | Есть; Неважно
|  |  |  | Анатомическая форма | Правая
|  |  |  | Материал | Нержавеющая сталь; Кобальт-хромовый сплав; Титан, титановый сплав
|  |  |  | Переднезадний размер | >56 и ≤58 | Миллиметр
|  |  |  | Тип крепления | Штифты; Ножка
32.50.22.110-00001785 | Компонент эндопротеза коленного сустава тибиальный непокрытый, металлический | Штука | 2020-05-30 | Медиолатеральный размер | >82 и ≤84 | Миллиметр
|  |  |  | МРТсовместимость | Есть; Неважно
|  |  |  | Анатомическая форма | Левая
|  |  |  | Материал | Нержавеющая сталь; Кобальт-хромовый сплав; Титан, титановый сплав
|  |  |  | Переднезадний размер | >56 и ≤58 | Миллиметр
|  |  |  | Тип крепления | Штифты; Ножка
32.50.22.110-00001784 | Компонент эндопротеза коленного сустава тибиальный непокрытый, металлический | Штука | 2020-05-30 | Медиолатеральный размер | >82 и ≤84 | Миллиметр
|  |  |  | МРТсовместимость | Есть; Неважно
|  |  |  | Анатомическая форма | Универсальная
|  |  |  | Материал | Нержавеющая сталь; Кобальт-хромовый сплав; Титан, титановый сплав
|  |  |  | Переднезадний размер | >56 и ≤58 | Миллиметр
|  |  |  | Тип крепления | Штифты; Ножка
32.50.22.110-00001783 | Компонент эндопротеза коленного сустава тибиальный непокрытый, металлический | Штука | 2020-05-30 | Медиолатеральный размер | >82 и ≤84 | Миллиметр
|  |  |  | МРТсовместимость | Есть; Неважно
|  |  |  | Анатомическая форма | Правая
|  |  |  | Материал | Нержавеющая сталь; Кобальт-хромовый сплав; Титан, титановый сплав
|  |  |  | Переднезадний размер | >58 и ≤60 | Миллиметр
|  |  |  | Тип крепления | Штифты; Ножка
32.50.22.110-00001782 | Компонент эндопротеза коленного сустава тибиальный непокрытый, металлический | Штука | 2020-05-30 | Медиолатеральный размер | >82 и ≤84 | Миллиметр
|  |  |  | МРТсовместимость | Есть; Неважно
|  |  |  | Анатомическая форма | Левая
|  |  |  | Материал | Нержавеющая сталь; Кобальт-хромовый сплав; Титан, титановый сплав
|  |  |  | Переднезадний размер | >58 и ≤60 | Миллиметр
|  |  |  | Тип крепления | Штифты; Ножка
32.50.22.110-00001781 | Компонент эндопротеза коленного сустава тибиальный непокрытый, металлический | Штука | 2020-05-30 | Медиолатеральный размер | >82 и ≤84 | Миллиметр
|  |  |  | МРТсовместимость | Есть; Неважно
|  |  |  | Анатомическая форма | Универсальная
|  |  |  | Материал | Нержавеющая сталь; Кобальт-хромовый сплав; Титан, титановый сплав
|  |  |  | Переднезадний размер | >58 и ≤60 | Миллиметр
|  |  |  | Тип крепления | Штифты; Ножка
32.50.22.110-00001780 | Компонент эндопротеза коленного сустава тибиальный непокрытый, металлический | Штука | 2020-05-30 | Медиолатеральный размер | >82 и ≤84 | Миллиметр
|  |  |  | МРТсовместимость | Есть; Неважно
|  |  |  | Анатомическая форма | Правая
|  |  |  | Материал | Нержавеющая сталь; Кобальт-хромовый сплав; Титан, титановый сплав
|  |  |  | Переднезадний размер | >60 и ≤62 | Миллиметр
|  |  |  | Тип крепления | Штифты; Ножка
32.50.22.110-00001779 | Компонент эндопротеза коленного сустава тибиальный непокрытый, металлический | Штука | 2020-05-30 | Медиолатеральный размер | >82 и ≤84 | Миллиметр
|  |  |  | МРТсовместимость | Есть; Неважно
|  |  |  | Анатомическая форма | Левая
|  |  |  | Материал | Нержавеющая сталь; Кобальт-хромовый сплав; Титан, титановый сплав
|  |  |  | Переднезадний размер | >60 и ≤62 | Миллиметр
|  |  |  | Тип крепления | Штифты; Ножка
32.50.22.110-00001778 | Компонент эндопротеза коленного сустава тибиальный непокрытый, металлический | Штука | 2020-05-30 | Медиолатеральный размер | >82 и ≤84 | Миллиметр
|  |  |  | МРТсовместимость | Есть; Неважно
|  |  |  | Анатомическая форма | Универсальная
|  |  |  | Материал | Нержавеющая сталь; Кобальт-хромовый сплав; Титан, титановый сплав
|  |  |  | Переднезадний размер | >60 и ≤62 | Миллиметр
|  |  |  | Тип крепления | Штифты; Ножка
32.50.22.110-00001777 | Компонент эндопротеза коленного сустава тибиальный непокрытый, металлический | Штука | 2020-05-30 | Медиолатеральный размер | >84 и ≤86 | Миллиметр
|  |  |  | МРТсовместимость | Есть; Неважно
|  |  |  | Анатомическая форма | Правая
|  |  |  | Материал | Нержавеющая сталь; Кобальт-хромовый сплав; Титан, титановый сплав
|  |  |  | Переднезадний размер | ≥38 и ≤40 | Миллиметр
|  |  |  | Тип крепления | Штифты; Ножка
32.50.22.110-00001776 | Компонент эндопротеза коленного сустава тибиальный непокрытый, металлический | Штука | 2020-05-30 | Медиолатеральный размер | >84 и ≤86 | Миллиметр
|  |  |  | МРТсовместимость | Есть; Неважно
|  |  |  | Анатомическая форма | Левая
|  |  |  | Материал | Титан, титановый сплав; Нержавеющая сталь; Кобальт-хромовый сплав
|  |  |  | Переднезадний размер | ≥38 и ≤40 | Миллиметр
|  |  |  | Тип крепления | Штифты; Ножка
32.50.22.110-00001775 | Компонент эндопротеза коленного сустава тибиальный непокрытый, металлический | Штука | 2020-05-30 | Медиолатеральный размер | >84 и ≤86 | Миллиметр
|  |  |  | МРТсовместимость | Есть; Неважно
|  |  |  | Анатомическая форма | Универсальная
|  |  |  | Материал | Нержавеющая сталь; Кобальт-хромовый сплав; Титан, титановый сплав
|  |  |  | Переднезадний размер | ≥38 и ≤40 | Миллиметр
|  |  |  | Тип крепления | Штифты; Ножка
32.50.22.110-00001774 | Компонент эндопротеза коленного сустава тибиальный непокрытый, металлический | Штука | 2020-05-30 | Медиолатеральный размер | >84 и ≤86 | Миллиметр
|  |  |  | МРТсовместимость | Есть; Неважно
|  |  |  | Анатомическая форма | Правая
|  |  |  | Материал | Нержавеющая сталь; Кобальт-хромовый сплав; Титан, титановый сплав
|  |  |  | Переднезадний размер | >40 и ≤42 | Миллиметр
|  |  |  | Тип крепления | Штифты; Ножка
32.50.22.110-00001773 | Компонент эндопротеза коленного сустава тибиальный непокрытый, металлический | Штука | 2020-05-30 | Медиолатеральный размер | >84 и ≤86 | Миллиметр
|  |  |  | МРТсовместимость | Есть; Неважно
|  |  |  | Анатомическая форма | Левая
|  |  |  | Материал | Нержавеющая сталь; Кобальт-хромовый сплав; Титан, титановый сплав
|  |  |  | Переднезадний размер | >40 и ≤42 | Миллиметр
|  |  |  | Тип крепления | Штифты; Ножка
32.50.22.110-00001772 | Компонент эндопротеза коленного сустава тибиальный непокрытый, металлический | Штука | 2020-05-30 | Медиолатеральный размер | >84 и ≤86 | Миллиметр
|  |  |  | МРТсовместимость | Есть; Неважно
|  |  |  | Анатомическая форма | Универсальная
|  |  |  | Материал | Нержавеющая сталь; Кобальт-хромовый сплав; Титан, титановый сплав
|  |  |  | Переднезадний размер | >40 и ≤42 | Миллиметр
|  |  |  | Тип крепления | Штифты; Ножка
32.50.22.110-00001771 | Компонент эндопротеза коленного сустава тибиальный непокрытый, металлический | Штука | 2020-05-30 | Медиолатеральный размер | >84 и ≤86 | Миллиметр
|  |  |  | МРТсовместимость | Есть; Неважно
|  |  |  | Анатомическая форма | Правая
|  |  |  | Материал | Нержавеющая сталь; Кобальт-хромовый сплав; Титан, титановый сплав
|  |  |  | Переднезадний размер | >42 и ≤44 | Миллиметр
|  |  |  | Тип крепления | Штифты; Ножка
32.50.22.110-00001770 | Компонент эндопротеза коленного сустава тибиальный непокрытый, металлический | Штука | 2020-05-30 | Медиолатеральный размер | >84 и ≤86 | Миллиметр
|  |  |  | МРТсовместимость | Есть; Неважно
|  |  |  | Анатомическая форма | Левая
|  |  |  | Материал | Нержавеющая сталь; Кобальт-хромовый сплав; Титан, титановый сплав
|  |  |  | Переднезадний размер | >42 и ≤44 | Миллиметр
|  |  |  | Тип крепления | Штифты; Ножка
32.50.22.110-00001769 | Компонент эндопротеза коленного сустава тибиальный непокрытый, металлический | Штука | 2020-05-30 | Медиолатеральный размер | >84 и ≤86 | Миллиметр
|  |  |  | МРТсовместимость | Неважно; Есть
|  |  |  | Анатомическая форма | Универсальная
|  |  |  | Материал | Нержавеющая сталь; Кобальт-хромовый сплав; Титан, титановый сплав
|  |  |  | Переднезадний размер | >42 и ≤44 | Миллиметр
|  |  |  | Тип крепления | Штифты; Ножка
32.50.22.110-00001768 | Компонент эндопротеза коленного сустава тибиальный непокрытый, металлический | Штука | 2020-05-30 | Медиолатеральный размер | >84 и ≤86 | Миллиметр
|  |  |  | МРТсовместимость | Есть; Неважно
|  |  |  | Анатомическая форма | Правая
|  |  |  | Материал | Нержавеющая сталь; Кобальт-хромовый сплав; Титан, титановый сплав
|  |  |  | Переднезадний размер | >44 и ≤46 | Миллиметр
|  |  |  | Тип крепления | Штифты; Ножка
32.50.22.110-00001767 | Компонент эндопротеза коленного сустава тибиальный непокрытый, металлический | Штука | 2020-05-30 | Медиолатеральный размер | >84 и ≤86 | Миллиметр
|  |  |  | МРТсовместимость | Есть; Неважно
|  |  |  | Анатомическая форма | Левая
|  |  |  | Материал | Нержавеющая сталь; Кобальт-хромовый сплав; Титан, титановый сплав
|  |  |  | Переднезадний размер | >44 и ≤46 | Миллиметр
|  |  |  | Тип крепления | Штифты; Ножка
32.50.22.110-00001766 | Компонент эндопротеза коленного сустава тибиальный непокрытый, металлический | Штука | 2020-05-30 | Медиолатеральный размер | >84 и ≤86 | Миллиметр
|  |  |  | МРТсовместимость | Есть; Неважно
|  |  |  | Анатомическая форма | Универсальная
|  |  |  | Материал | Нержавеющая сталь; Кобальт-хромовый сплав; Титан, титановый сплав
|  |  |  | Переднезадний размер | >44 и ≤46 | Миллиметр
|  |  |  | Тип крепления | Штифты; Ножка
32.50.22.110-00001765 | Компонент эндопротеза коленного сустава тибиальный непокрытый, металлический | Штука | 2020-05-30 | Медиолатеральный размер | >84 и ≤86 | Миллиметр
|  |  |  | МРТсовместимость | Есть; Неважно
|  |  |  | Анатомическая форма | Правая
|  |  |  | Материал | Нержавеющая сталь; Кобальт-хромовый сплав; Титан, титановый сплав
|  |  |  | Переднезадний размер | >46 и ≤48 | Миллиметр
|  |  |  | Тип крепления | Штифты; Ножка
32.50.22.110-00001764 | Компонент эндопротеза коленного сустава тибиальный непокрытый, металлический | Штука | 2020-05-30 | Медиолатеральный размер | >84 и ≤86 | Миллиметр
|  |  |  | МРТсовместимость | Есть; Неважно
|  |  |  | Анатомическая форма | Левая
|  |  |  | Материал | Нержавеющая сталь; Кобальт-хромовый сплав; Титан, титановый сплав
|  |  |  | Переднезадний размер | >46 и ≤48 | Миллиметр
|  |  |  | Тип крепления | Штифты; Ножка
32.50.22.110-00001763 | Компонент эндопротеза коленного сустава тибиальный непокрытый, металлический | Штука | 2020-05-30 | Медиолатеральный размер | >84 и ≤86 | Миллиметр
|  |  |  | МРТсовместимость | Есть; Неважно
|  |  |  | Анатомическая форма | Универсальная
|  |  |  | Материал | Нержавеющая сталь; Кобальт-хромовый сплав; Титан, титановый сплав
|  |  |  | Переднезадний размер | >46 и ≤48 | Миллиметр
|  |  |  | Тип крепления | Штифты; Ножка
32.50.22.110-00001762 | Компонент эндопротеза коленного сустава тибиальный непокрытый, металлический | Штука | 2020-05-30 | Медиолатеральный размер | >84 и ≤86 | Миллиметр
|  |  |  | МРТсовместимость | Есть; Неважно
|  |  |  | Анатомическая форма | Правая
|  |  |  | Материал | Нержавеющая сталь; Кобальт-хромовый сплав; Титан, титановый сплав
|  |  |  | Переднезадний размер | >48 и ≤50 | Миллиметр
|  |  |  | Тип крепления | Штифты; Ножка
32.50.22.110-00001761 | Компонент эндопротеза коленного сустава тибиальный непокрытый, металлический | Штука | 2020-05-30 | Медиолатеральный размер | >84 и ≤86 | Миллиметр
|  |  |  | МРТсовместимость | Есть; Неважно
|  |  |  | Анатомическая форма | Левая
|  |  |  | Материал | Нержавеющая сталь; Кобальт-хромовый сплав; Титан, титановый сплав
|  |  |  | Переднезадний размер | >48 и ≤50 | Миллиметр
|  |  |  | Тип крепления | Штифты; Ножка
32.50.22.110-00001760 | Компонент эндопротеза коленного сустава тибиальный непокрытый, металлический | Штука | 2020-05-30 | Медиолатеральный размер | >84 и ≤86 | Миллиметр
|  |  |  | МРТсовместимость | Есть; Неважно
|  |  |  | Анатомическая форма | Универсальная
|  |  |  | Материал | Нержавеющая сталь; Кобальт-хромовый сплав; Титан, титановый сплав
|  |  |  | Переднезадний размер | >48 и ≤50 | Миллиметр
|  |  |  | Тип крепления | Штифты; Ножка
32.50.22.110-00001759 | Компонент эндопротеза коленного сустава тибиальный непокрытый, металлический | Штука | 2020-05-30 | Медиолатеральный размер | >84 и ≤86 | Миллиметр
|  |  |  | МРТсовместимость | Есть; Неважно
|  |  |  | Анатомическая форма | Правая
|  |  |  | Материал | Нержавеющая сталь; Кобальт-хромовый сплав; Титан, титановый сплав
|  |  |  | Переднезадний размер | >50 и ≤52 | Миллиметр
|  |  |  | Тип крепления | Штифты; Ножка
32.50.22.110-00001758 | Компонент эндопротеза коленного сустава тибиальный непокрытый, металлический | Штука | 2020-05-30 | Медиолатеральный размер | >84 и ≤86 | Миллиметр
|  |  |  | МРТсовместимость | Есть; Неважно
|  |  |  | Анатомическая форма | Левая
|  |  |  | Материал | Нержавеющая сталь; Кобальт-хромовый сплав; Титан, титановый сплав
|  |  |  | Переднезадний размер | >50 и ≤52 | Миллиметр
|  |  |  | Тип крепления | Штифты; Ножка
32.50.22.110-00001757 | Компонент эндопротеза коленного сустава тибиальный непокрытый, металлический | Штука | 2020-05-30 | Медиолатеральный размер | >84 и ≤86 | Миллиметр
|  |  |  | МРТсовместимость | Есть; Неважно
|  |  |  | Анатомическая форма | Универсальная
|  |  |  | Материал | Нержавеющая сталь; Кобальт-хромовый сплав; Титан, титановый сплав
|  |  |  | Переднезадний размер | >50 и ≤52 | Миллиметр
|  |  |  | Тип крепления | Штифты; Ножка
32.50.22.110-00001756 | Компонент эндопротеза коленного сустава тибиальный непокрытый, металлический | Штука | 2020-05-30 | Медиолатеральный размер | >84 и ≤86 | Миллиметр
|  |  |  | МРТсовместимость | Есть; Неважно
|  |  |  | Анатомическая форма | Правая
|  |  |  | Материал | Нержавеющая сталь; Кобальт-хромовый сплав; Титан, титановый сплав
|  |  |  | Переднезадний размер | >52 и ≤54 | Миллиметр
|  |  |  | Тип крепления | Штифты; Ножка
32.50.22.110-00001755 | Компонент эндопротеза коленного сустава тибиальный непокрытый, металлический | Штука | 2020-05-30 | Медиолатеральный размер | >84 и ≤86 | Миллиметр
|  |  |  | МРТсовместимость | Есть; Неважно
|  |  |  | Анатомическая форма | Левая
|  |  |  | Материал | Нержавеющая сталь; Кобальт-хромовый сплав; Титан, титановый сплав
|  |  |  | Переднезадний размер | >52 и ≤54 | Миллиметр
|  |  |  | Тип крепления | Штифты; Ножка
32.50.22.110-00001754 | Компонент эндопротеза коленного сустава тибиальный непокрытый, металлический | Штука | 2020-05-30 | Медиолатеральный размер | >84 и ≤86 | Миллиметр
|  |  |  | МРТсовместимость | Есть; Неважно
|  |  |  | Анатомическая форма | Универсальная
|  |  |  | Материал | Нержавеющая сталь; Кобальт-хромовый сплав; Титан, титановый сплав
|  |  |  | Переднезадний размер | >52 и ≤54 | Миллиметр
|  |  |  | Тип крепления | Штифты; Ножка
32.50.22.110-00001753 | Компонент эндопротеза коленного сустава тибиальный непокрытый, металлический | Штука | 2020-05-30 | Медиолатеральный размер | >84 и ≤86 | Миллиметр
|  |  |  | МРТсовместимость | Есть; Неважно
|  |  |  | Анатомическая форма | Правая
|  |  |  | Материал | Нержавеющая сталь; Кобальт-хромовый сплав; Титан, титановый сплав
|  |  |  | Переднезадний размер | >54 и ≤56 | Миллиметр
|  |  |  | Тип крепления | Штифты; Ножка
32.50.22.110-00001752 | Компонент эндопротеза коленного сустава тибиальный непокрытый, металлический | Штука | 2020-05-30 | Медиолатеральный размер | >84 и ≤86 | Миллиметр
|  |  |  | МРТсовместимость | Есть; Неважно
|  |  |  | Анатомическая форма | Левая
|  |  |  | Материал | Нержавеющая сталь; Кобальт-хромовый сплав; Титан, титановый сплав
|  |  |  | Переднезадний размер | >54 и ≤56 | Миллиметр
|  |  |  | Тип крепления | Штифты; Ножка
32.50.22.110-00001751 | Компонент эндопротеза коленного сустава тибиальный непокрытый, металлический | Штука | 2020-05-30 | Медиолатеральный размер | >84 и ≤86 | Миллиметр
|  |  |  | МРТсовместимость | Есть; Неважно
|  |  |  | Анатомическая форма | Универсальная
|  |  |  | Материал | Нержавеющая сталь; Кобальт-хромовый сплав; Титан, титановый сплав
|  |  |  | Переднезадний размер | >54 и ≤56 | Миллиметр
|  |  |  | Тип крепления | Штифты; Ножка
32.50.22.110-00001750 | Компонент эндопротеза коленного сустава тибиальный непокрытый, металлический | Штука | 2020-05-30 | Медиолатеральный размер | >84 и ≤86 | Миллиметр
|  |  |  | МРТсовместимость | Есть; Неважно
|  |  |  | Анатомическая форма | Правая
|  |  |  | Материал | Нержавеющая сталь; Кобальт-хромовый сплав; Титан, титановый сплав
|  |  |  | Переднезадний размер | >56 и ≤58 | Миллиметр
|  |  |  | Тип крепления | Штифты; Ножка
32.50.22.110-00001749 | Компонент эндопротеза коленного сустава тибиальный непокрытый, металлический | Штука | 2020-05-30 | Медиолатеральный размер | >84 и ≤86 | Миллиметр
|  |  |  | МРТсовместимость | Есть; Неважно
|  |  |  | Анатомическая форма | Левая
|  |  |  | Материал | Нержавеющая сталь; Кобальт-хромовый сплав; Титан, титановый сплав
|  |  |  | Переднезадний размер | >56 и ≤58 | Миллиметр
|  |  |  | Тип крепления | Штифты; Ножка
32.50.22.110-00001748 | Компонент эндопротеза коленного сустава тибиальный непокрытый, металлический | Штука | 2020-05-30 | Медиолатеральный размер | >84 и ≤86 | Миллиметр
|  |  |  | МРТсовместимость | Есть; Неважно
|  |  |  | Анатомическая форма | Универсальная
|  |  |  | Материал | Нержавеющая сталь; Кобальт-хромовый сплав; Титан, титановый сплав
|  |  |  | Переднезадний размер | >56 и ≤58 | Миллиметр
|  |  |  | Тип крепления | Штифты; Ножка
32.50.22.110-00001747 | Компонент эндопротеза коленного сустава тибиальный непокрытый, металлический | Штука | 2020-05-30 | Медиолатеральный размер | >84 и ≤86 | Миллиметр
|  |  |  | МРТсовместимость | Есть; Неважно
|  |  |  | Анатомическая форма | Правая
|  |  |  | Материал | Нержавеющая сталь; Кобальт-хромовый сплав; Титан, титановый сплав
|  |  |  | Переднезадний размер | >58 и ≤60 | Миллиметр
|  |  |  | Тип крепления | Штифты; Ножка
32.50.22.110-00001746 | Компонент эндопротеза коленного сустава тибиальный непокрытый, металлический | Штука | 2020-05-30 | Медиолатеральный размер | >84 и ≤86 | Миллиметр
|  |  |  | МРТсовместимость | Есть; Неважно
|  |  |  | Анатомическая форма | Левая
|  |  |  | Материал | Нержавеющая сталь; Кобальт-хромовый сплав; Титан, титановый сплав
|  |  |  | Переднезадний размер | >58 и ≤60 | Миллиметр
|  |  |  | Тип крепления | Штифты; Ножка
32.50.22.110-00001745 | Компонент эндопротеза коленного сустава тибиальный непокрытый, металлический | Штука | 2020-05-30 | Медиолатеральный размер | >84 и ≤86 | Миллиметр
|  |  |  | МРТсовместимость | Есть; Неважно
|  |  |  | Анатомическая форма | Универсальная
|  |  |  | Материал | Нержавеющая сталь; Кобальт-хромовый сплав; Титан, титановый сплав
|  |  |  | Переднезадний размер | >58 и ≤60 | Миллиметр
|  |  |  | Тип крепления | Штифты; Ножка
32.50.22.110-00001744 | Компонент эндопротеза коленного сустава тибиальный непокрытый, металлический | Штука | 2020-05-30 | Медиолатеральный размер | >84 и ≤86 | Миллиметр
|  |  |  | МРТсовместимость | Есть; Неважно
|  |  |  | Анатомическая форма | Правая
|  |  |  | Материал | Нержавеющая сталь; Кобальт-хромовый сплав; Титан, титановый сплав
|  |  |  | Переднезадний размер | >60 и ≤62 | Миллиметр
|  |  |  | Тип крепления | Штифты; Ножка
32.50.22.110-00001743 | Компонент эндопротеза коленного сустава тибиальный непокрытый, металлический | Штука | 2020-05-30 | Медиолатеральный размер | >84 и ≤86 | Миллиметр
|  |  |  | МРТсовместимость | Есть; Неважно
|  |  |  | Анатомическая форма | Левая
|  |  |  | Материал | Нержавеющая сталь; Кобальт-хромовый сплав; Титан, титановый сплав
|  |  |  | Переднезадний размер | >60 и ≤62 | Миллиметр
|  |  |  | Тип крепления | Штифты; Ножка
32.50.22.110-00001742 | Компонент эндопротеза коленного сустава тибиальный непокрытый, металлический | Штука | 2020-05-30 | Медиолатеральный размер | >84 и ≤86 | Миллиметр
|  |  |  | МРТсовместимость | Есть; Неважно
|  |  |  | Анатомическая форма | Универсальная
|  |  |  | Материал | Нержавеющая сталь; Кобальт-хромовый сплав; Титан, титановый сплав
|  |  |  | Переднезадний размер | >60 и ≤62 | Миллиметр
|  |  |  | Тип крепления | Штифты; Ножка
32.50.22.110-00001741 | Компонент эндопротеза коленного сустава тибиальный непокрытый, металлический | Штука | 2020-05-30 | Медиолатеральный размер | >86 и ≤88 | Миллиметр
|  |  |  | МРТсовместимость | Есть; Неважно
|  |  |  | Анатомическая форма | Правая
|  |  |  | Материал | Нержавеющая сталь; Кобальт-хромовый сплав; Титан, титановый сплав
|  |  |  | Переднезадний размер | ≥38 и ≤40 | Миллиметр
|  |  |  | Тип крепления | Штифты; Ножка
32.50.22.110-00001740 | Компонент эндопротеза коленного сустава тибиальный непокрытый, металлический | Штука | 2020-05-30 | Медиолатеральный размер | >86 и ≤88 | Миллиметр
|  |  |  | МРТсовместимость | Есть; Неважно
|  |  |  | Анатомическая форма | Левая
|  |  |  | Материал | Нержавеющая сталь; Кобальт-хромовый сплав; Титан, титановый сплав
|  |  |  | Переднезадний размер | ≥38 и ≤40 | Миллиметр
|  |  |  | Тип крепления | Штифты; Ножка
32.50.22.110-00001739 | Компонент эндопротеза коленного сустава тибиальный непокрытый, металлический | Штука | 2020-05-30 | Медиолатеральный размер | >86 и ≤88 | Миллиметр
|  |  |  | МРТсовместимость | Есть; Неважно
|  |  |  | Анатомическая форма | Универсальная
|  |  |  | Материал | Нержавеющая сталь; Кобальт-хромовый сплав; Титан, титановый сплав
|  |  |  | Переднезадний размер | ≥38 и ≤40 | Миллиметр
|  |  |  | Тип крепления | Штифты; Ножка
32.50.22.110-00001738 | Компонент эндопротеза коленного сустава тибиальный непокрытый, металлический | Штука | 2020-05-30 | Медиолатеральный размер | >86 и ≤88 | Миллиметр
|  |  |  | МРТсовместимость | Есть; Неважно
|  |  |  | Анатомическая форма | Правая
|  |  |  | Материал | Нержавеющая сталь; Кобальт-хромовый сплав; Титан, титановый сплав
|  |  |  | Переднезадний размер | >40 и ≤42 | Миллиметр
|  |  |  | Тип крепления | Штифты; Ножка
32.50.22.110-00001737 | Компонент эндопротеза коленного сустава тибиальный непокрытый, металлический | Штука | 2020-05-30 | Медиолатеральный размер | >86 и ≤88 | Миллиметр
|  |  |  | МРТсовместимость | Есть; Неважно
|  |  |  | Анатомическая форма | Левая
|  |  |  | Материал | Нержавеющая сталь; Кобальт-хромовый сплав; Титан, титановый сплав
|  |  |  | Переднезадний размер | >40 и ≤42 | Миллиметр
|  |  |  | Тип крепления | Штифты; Ножка
32.50.22.110-00001736 | Компонент эндопротеза коленного сустава тибиальный непокрытый, металлический | Штука | 2020-05-30 | Медиолатеральный размер | >86 и ≤88 | Миллиметр
|  |  |  | МРТсовместимость | Есть; Неважно
|  |  |  | Анатомическая форма | Универсальная
|  |  |  | Материал | Нержавеющая сталь; Кобальт-хромовый сплав; Титан, титановый сплав
|  |  |  | Переднезадний размер | >40 и ≤42 | Миллиметр
|  |  |  | Тип крепления | Штифты; Ножка
32.50.22.110-00001735 | Компонент эндопротеза коленного сустава тибиальный непокрытый, металлический | Штука | 2020-05-30 | Медиолатеральный размер | >86 и ≤88 | Миллиметр
|  |  |  | МРТсовместимость | Есть; Неважно
|  |  |  | Анатомическая форма | Правая
|  |  |  | Материал | Нержавеющая сталь; Кобальт-хромовый сплав; Титан, титановый сплав
|  |  |  | Переднезадний размер | >42 и ≤44 | Миллиметр
|  |  |  | Тип крепления | Штифты; Ножка
32.50.22.110-00001734 | Компонент эндопротеза коленного сустава тибиальный непокрытый, металлический | Штука | 2020-05-30 | Медиолатеральный размер | >86 и ≤88 | Миллиметр
|  |  |  | МРТсовместимость | Есть; Неважно
|  |  |  | Анатомическая форма | Левая
|  |  |  | Материал | Нержавеющая сталь; Кобальт-хромовый сплав; Титан, титановый сплав
|  |  |  | Переднезадний размер | >42 и ≤44 | Миллиметр
|  |  |  | Тип крепления | Штифты; Ножка
32.50.22.110-00001733 | Компонент эндопротеза коленного сустава тибиальный непокрытый, металлический | Штука | 2020-05-30 | Медиолатеральный размер | >86 и ≤88 | Миллиметр
|  |  |  | МРТсовместимость | Есть; Неважно
|  |  |  | Анатомическая форма | Универсальная
|  |  |  | Материал | Нержавеющая сталь; Кобальт-хромовый сплав; Титан, титановый сплав
|  |  |  | Переднезадний размер | >42 и ≤44 | Миллиметр
|  |  |  | Тип крепления | Штифты; Ножка
32.50.22.110-00001732 | Компонент эндопротеза коленного сустава тибиальный непокрытый, металлический | Штука | 2020-05-30 | Медиолатеральный размер | >86 и ≤88 | Миллиметр
|  |  |  | МРТсовместимость | Есть; Неважно
|  |  |  | Анатомическая форма | Правая
|  |  |  | Материал | Нержавеющая сталь; Кобальт-хромовый сплав; Титан, титановый сплав
|  |  |  | Переднезадний размер | >44 и ≤46 | Миллиметр
|  |  |  | Тип крепления | Штифты; Ножка
32.50.22.110-00001731 | Компонент эндопротеза коленного сустава тибиальный непокрытый, металлический | Штука | 2020-05-30 | Медиолатеральный размер | >86 и ≤88 | Миллиметр
|  |  |  | МРТсовместимость | Есть; Неважно
|  |  |  | Анатомическая форма | Левая
|  |  |  | Материал | Нержавеющая сталь; Кобальт-хромовый сплав; Титан, титановый сплав
|  |  |  | Переднезадний размер | >44 и ≤46 | Миллиметр
|  |  |  | Тип крепления | Штифты; Ножка
32.50.22.110-00001730 | Компонент эндопротеза коленного сустава тибиальный непокрытый, металлический | Штука | 2020-05-30 | Медиолатеральный размер | >86 и ≤88 | Миллиметр
|  |  |  | МРТсовместимость | Есть; Неважно
|  |  |  | Анатомическая форма | Универсальная
|  |  |  | Материал | Нержавеющая сталь; Кобальт-хромовый сплав; Титан, титановый сплав
|  |  |  | Переднезадний размер | >44 и ≤46 | Миллиметр
|  |  |  | Тип крепления | Штифты; Ножка
32.50.22.110-00001729 | Компонент эндопротеза коленного сустава тибиальный непокрытый, металлический | Штука | 2020-05-30 | Медиолатеральный размер | >86 и ≤88 | Миллиметр
|  |  |  | МРТсовместимость | Есть; Неважно
|  |  |  | Анатомическая форма | Правая
|  |  |  | Материал | Нержавеющая сталь; Кобальт-хромовый сплав; Титан, титановый сплав
|  |  |  | Переднезадний размер | >46 и ≤48 | Миллиметр
|  |  |  | Тип крепления | Штифты; Ножка
32.50.22.110-00001728 | Компонент эндопротеза коленного сустава тибиальный непокрытый, металлический | Штука | 2020-05-30 | Медиолатеральный размер | >86 и ≤88 | Миллиметр
|  |  |  | МРТсовместимость | Есть; Неважно
|  |  |  | Анатомическая форма | Левая
|  |  |  | Материал | Нержавеющая сталь; Кобальт-хромовый сплав; Титан, титановый сплав
|  |  |  | Переднезадний размер | >46 и ≤48 | Миллиметр
|  |  |  | Тип крепления | Штифты; Ножка
32.50.22.110-00001727 | Компонент эндопротеза коленного сустава тибиальный непокрытый, металлический | Штука | 2020-05-30 | Медиолатеральный размер | >86 и ≤88 | Миллиметр
|  |  |  | МРТсовместимость | Есть; Неважно
|  |  |  | Анатомическая форма | Универсальная
|  |  |  | Материал | Нержавеющая сталь; Кобальт-хромовый сплав; Титан, титановый сплав
|  |  |  | Переднезадний размер | >46 и ≤48 | Миллиметр
|  |  |  | Тип крепления | Штифты; Ножка
32.50.22.110-00001726 | Компонент эндопротеза коленного сустава тибиальный непокрытый, металлический | Штука | 2020-05-30 | Медиолатеральный размер | >86 и ≤88 | Миллиметр
|  |  |  | МРТсовместимость | Есть; Неважно
|  |  |  | Анатомическая форма | Правая
|  |  |  | Материал | Нержавеющая сталь; Кобальт-хромовый сплав; Титан, титановый сплав
|  |  |  | Переднезадний размер | >48 и ≤50 | Миллиметр
|  |  |  | Тип крепления | Штифты; Ножка
32.50.22.110-00001725 | Компонент эндопротеза коленного сустава тибиальный непокрытый, металлический | Штука | 2020-05-30 | Медиолатеральный размер | >86 и ≤88 | Миллиметр
|  |  |  | МРТсовместимость | Есть; Неважно
|  |  |  | Анатомическая форма | Левая
|  |  |  | Материал | Нержавеющая сталь; Кобальт-хромовый сплав; Титан, титановый сплав
|  |  |  | Переднезадний размер | >48 и ≤50 | Миллиметр
|  |  |  | Тип крепления | Штифты; Ножка
32.50.22.110-00001724 | Компонент эндопротеза коленного сустава тибиальный непокрытый, металлический | Штука | 2020-05-30 | Медиолатеральный размер | >86 и ≤88 | Миллиметр
|  |  |  | МРТсовместимость | Есть; Неважно
|  |  |  | Анатомическая форма | Универсальная
|  |  |  | Материал | Нержавеющая сталь; Кобальт-хромовый сплав; Титан, титановый сплав
|  |  |  | Переднезадний размер | >48 и ≤50 | Миллиметр
|  |  |  | Тип крепления | Штифты; Ножка
32.50.22.110-00001723 | Компонент эндопротеза коленного сустава тибиальный непокрытый, металлический | Штука | 2020-05-30 | Медиолатеральный размер | >86 и ≤88 | Миллиметр
|  |  |  | МРТсовместимость | Есть; Неважно
|  |  |  | Анатомическая форма | Правая
|  |  |  | Материал | Нержавеющая сталь; Кобальт-хромовый сплав; Титан, титановый сплав
|  |  |  | Переднезадний размер | >50 и ≤52 | Миллиметр
|  |  |  | Тип крепления | Штифты; Ножка
32.50.22.110-00001722 | Компонент эндопротеза коленного сустава тибиальный непокрытый, металлический | Штука | 2020-05-30 | Медиолатеральный размер | >86 и ≤88 | Миллиметр
|  |  |  | МРТсовместимость | Есть; Неважно
|  |  |  | Анатомическая форма | Левая
|  |  |  | Материал | Нержавеющая сталь; Кобальт-хромовый сплав; Титан, титановый сплав
|  |  |  | Переднезадний размер | >50 и ≤52 | Миллиметр
|  |  |  | Тип крепления | Штифты; Ножка
32.50.22.110-00001721 | Компонент эндопротеза коленного сустава тибиальный непокрытый, металлический | Штука | 2020-05-30 | Медиолатеральный размер | >86 и ≤88 | Миллиметр
|  |  |  | МРТсовместимость | Есть; Неважно
|  |  |  | Анатомическая форма | Универсальная
|  |  |  | Материал | Кобальт-хромовый сплав; Нержавеющая сталь; Титан, титановый сплав
|  |  |  | Переднезадний размер | >50 и ≤52 | Миллиметр
|  |  |  | Тип крепления | Штифты; Ножка
32.50.22.110-00001720 | Компонент эндопротеза коленного сустава тибиальный непокрытый, металлический | Штука | 2020-05-30 | Медиолатеральный размер | >86 и ≤88 | Миллиметр
|  |  |  | МРТсовместимость | Есть; Неважно
|  |  |  | Анатомическая форма | Правая
|  |  |  | Материал | Нержавеющая сталь; Кобальт-хромовый сплав; Титан, титановый сплав
|  |  |  | Переднезадний размер | >52 и ≤54 | Миллиметр
|  |  |  | Тип крепления | Штифты; Ножка
32.50.22.110-00001719 | Компонент эндопротеза коленного сустава тибиальный непокрытый, металлический | Штука | 2020-05-30 | Медиолатеральный размер | >86 и ≤88 | Миллиметр
|  |  |  | МРТсовместимость | Есть; Неважно
|  |  |  | Анатомическая форма | Левая
|  |  |  | Материал | Нержавеющая сталь; Кобальт-хромовый сплав; Титан, титановый сплав
|  |  |  | Переднезадний размер | >52 и ≤54 | Миллиметр
|  |  |  | Тип крепления | Штифты; Ножка
32.50.22.110-00001718 | Компонент эндопротеза коленного сустава тибиальный непокрытый, металлический | Штука | 2020-05-30 | Медиолатеральный размер | >86 и ≤88 | Миллиметр
|  |  |  | МРТсовместимость | Есть; Неважно
|  |  |  | Анатомическая форма | Универсальная
|  |  |  | Материал | Нержавеющая сталь; Кобальт-хромовый сплав; Титан, титановый сплав
|  |  |  | Переднезадний размер | >52 и ≤54 | Миллиметр
|  |  |  | Тип крепления | Штифты; Ножка
32.50.22.110-00001717 | Компонент эндопротеза коленного сустава тибиальный непокрытый, металлический | Штука | 2020-05-30 | Медиолатеральный размер | >86 и ≤88 | Миллиметр
|  |  |  | МРТсовместимость | Есть; Неважно
|  |  |  | Анатомическая форма | Правая
|  |  |  | Материал | Нержавеющая сталь; Кобальт-хромовый сплав; Титан, титановый сплав
|  |  |  | Переднезадний размер | >54 и ≤56 | Миллиметр
|  |  |  | Тип крепления | Штифты; Ножка
32.50.22.110-00001716 | Компонент эндопротеза коленного сустава тибиальный непокрытый, металлический | Штука | 2020-05-30 | Медиолатеральный размер | >86 и ≤88 | Миллиметр
|  |  |  | МРТсовместимость | Есть; Неважно
|  |  |  | Анатомическая форма | Левая
|  |  |  | Материал | Нержавеющая сталь; Кобальт-хромовый сплав; Титан, титановый сплав
|  |  |  | Переднезадний размер | >54 и ≤56 | Миллиметр
|  |  |  | Тип крепления | Штифты; Ножка
32.50.22.110-00001715 | Компонент эндопротеза коленного сустава тибиальный непокрытый, металлический | Штука | 2020-05-30 | Медиолатеральный размер | >86 и ≤88 | Миллиметр
|  |  |  | МРТсовместимость | Есть; Неважно
|  |  |  | Анатомическая форма | Универсальная
|  |  |  | Материал | Нержавеющая сталь; Кобальт-хромовый сплав; Титан, титановый сплав
|  |  |  | Переднезадний размер | >54 и ≤56 | Миллиметр
|  |  |  | Тип крепления | Штифты; Ножка
32.50.22.110-00001714 | Компонент эндопротеза коленного сустава тибиальный непокрытый, металлический | Штука | 2020-05-30 | Медиолатеральный размер | >86 и ≤88 | Миллиметр
|  |  |  | МРТсовместимость | Есть; Неважно
|  |  |  | Анатомическая форма | Правая
|  |  |  | Материал | Нержавеющая сталь; Кобальт-хромовый сплав; Титан, титановый сплав
|  |  |  | Переднезадний размер | >56 и ≤58 | Миллиметр
|  |  |  | Тип крепления | Штифты; Ножка
32.50.22.110-00001713 | Компонент эндопротеза коленного сустава тибиальный непокрытый, металлический | Штука | 2020-05-30 | Медиолатеральный размер | >86 и ≤88 | Миллиметр
|  |  |  | МРТсовместимость | Есть; Неважно
|  |  |  | Анатомическая форма | Левая
|  |  |  | Материал | Нержавеющая сталь; Кобальт-хромовый сплав; Титан, титановый сплав
|  |  |  | Переднезадний размер | >56 и ≤58 | Миллиметр
|  |  |  | Тип крепления | Штифты; Ножка
32.50.22.110-00001712 | Компонент эндопротеза коленного сустава тибиальный непокрытый, металлический | Штука | 2020-05-30 | Медиолатеральный размер | >86 и ≤88 | Миллиметр
|  |  |  | МРТсовместимость | Есть; Неважно
|  |  |  | Анатомическая форма | Универсальная
|  |  |  | Материал | Нержавеющая сталь; Кобальт-хромовый сплав; Титан, титановый сплав
|  |  |  | Переднезадний размер | >56 и ≤58 | Миллиметр
|  |  |  | Тип крепления | Штифты; Ножка
32.50.22.110-00001711 | Компонент эндопротеза коленного сустава тибиальный непокрытый, металлический | Штука | 2020-05-30 | Медиолатеральный размер | >86 и ≤88 | Миллиметр
|  |  |  | МРТсовместимость | Есть; Неважно
|  |  |  | Анатомическая форма | Правая
|  |  |  | Материал | Нержавеющая сталь; Кобальт-хромовый сплав; Титан, титановый сплав
|  |  |  | Переднезадний размер | >58 и ≤60 | Миллиметр
|  |  |  | Тип крепления | Штифты; Ножка
32.50.22.110-00001710 | Компонент эндопротеза коленного сустава тибиальный непокрытый, металлический | Штука | 2020-05-30 | Медиолатеральный размер | >86 и ≤88 | Миллиметр
|  |  |  | МРТсовместимость | Есть; Неважно
|  |  |  | Анатомическая форма | Левая
|  |  |  | Материал | Нержавеющая сталь; Кобальт-хромовый сплав; Титан, титановый сплав
|  |  |  | Переднезадний размер | >58 и ≤60 | Миллиметр
|  |  |  | Тип крепления | Штифты; Ножка
32.50.22.110-00001709 | Компонент эндопротеза коленного сустава тибиальный непокрытый, металлический | Штука | 2020-05-30 | Медиолатеральный размер | >86 и ≤88 | Миллиметр
|  |  |  | МРТсовместимость | Есть; Неважно
|  |  |  | Анатомическая форма | Универсальная
|  |  |  | Материал | Нержавеющая сталь; Кобальт-хромовый сплав; Титан, титановый сплав
|  |  |  | Переднезадний размер | >58 и ≤60 | Миллиметр
|  |  |  | Тип крепления | Штифты; Ножка
32.50.22.110-00001708 | Компонент эндопротеза коленного сустава тибиальный непокрытый, металлический | Штука | 2020-05-30 | Медиолатеральный размер | >86 и ≤88 | Миллиметр
|  |  |  | МРТсовместимость | Есть; Неважно
|  |  |  | Анатомическая форма | Правая
|  |  |  | Материал | Нержавеющая сталь; Кобальт-хромовый сплав; Титан, титановый сплав
|  |  |  | Переднезадний размер | >60 и ≤62 | Миллиметр
|  |  |  | Тип крепления | Штифты; Ножка
32.50.22.110-00001707 | Компонент эндопротеза коленного сустава тибиальный непокрытый, металлический | Штука | 2020-05-30 | Медиолатеральный размер | >86 и ≤88 | Миллиметр
|  |  |  | МРТсовместимость | Есть; Неважно
|  |  |  | Анатомическая форма | Левая
|  |  |  | Материал | Нержавеющая сталь; Кобальт-хромовый сплав; Титан, титановый сплав
|  |  |  | Переднезадний размер | >60 и ≤62 | Миллиметр
|  |  |  | Тип крепления | Штифты; Ножка
32.50.22.110-00001706 | Компонент эндопротеза коленного сустава тибиальный непокрытый, металлический | Штука | 2020-05-30 | Медиолатеральный размер | >86 и ≤88 | Миллиметр
|  |  |  | МРТсовместимость | Есть; Неважно
|  |  |  | Анатомическая форма | Универсальная
|  |  |  | Материал | Нержавеющая сталь; Кобальт-хромовый сплав; Титан, титановый сплав
|  |  |  | Переднезадний размер | >60 и ≤62 | Миллиметр
|  |  |  | Тип крепления | Штифты; Ножка
32.50.22.110-00001705 | Компонент эндопротеза коленного сустава тибиальный непокрытый, металлический | Штука | 2020-05-30 | Медиолатеральный размер | >88 и ≤90 | Миллиметр
|  |  |  | МРТсовместимость | Есть; Неважно
|  |  |  | Анатомическая форма | Правая
|  |  |  | Материал | Нержавеющая сталь; Кобальт-хромовый сплав; Титан, титановый сплав
|  |  |  | Переднезадний размер | ≥38 и ≤40 | Миллиметр
|  |  |  | Тип крепления | Штифты; Ножка
32.50.22.110-00001704 | Компонент эндопротеза коленного сустава тибиальный непокрытый, металлический | Штука | 2020-05-30 | Медиолатеральный размер | >88 и ≤90 | Миллиметр
|  |  |  | МРТсовместимость | Есть; Неважно
|  |  |  | Анатомическая форма | Левая
|  |  |  | Материал | Нержавеющая сталь; Кобальт-хромовый сплав; Титан, титановый сплав
|  |  |  | Переднезадний размер | ≥38 и ≤40 | Миллиметр
|  |  |  | Тип крепления | Штифты; Ножка
32.50.22.110-00001703 | Компонент эндопротеза коленного сустава тибиальный непокрытый, металлический | Штука | 2020-05-30 | Медиолатеральный размер | >88 и ≤90 | Миллиметр
|  |  |  | МРТсовместимость | Есть; Неважно
|  |  |  | Анатомическая форма | Универсальная
|  |  |  | Материал | Нержавеющая сталь; Кобальт-хромовый сплав; Титан, титановый сплав
|  |  |  | Переднезадний размер | ≥38 и ≤40 | Миллиметр
|  |  |  | Тип крепления | Штифты; Ножка
32.50.22.110-00001702 | Компонент эндопротеза коленного сустава тибиальный непокрытый, металлический | Штука | 2020-05-30 | Медиолатеральный размер | >88 и ≤90 | Миллиметр
|  |  |  | МРТсовместимость | Есть; Неважно
|  |  |  | Анатомическая форма | Правая
|  |  |  | Материал | Нержавеющая сталь; Кобальт-хромовый сплав; Титан, титановый сплав
|  |  |  | Переднезадний размер | >40 и ≤42 | Миллиметр
|  |  |  | Тип крепления | Штифты; Ножка
32.50.22.110-00001701 | Компонент эндопротеза коленного сустава тибиальный непокрытый, металлический | Штука | 2020-05-30 | Медиолатеральный размер | >88 и ≤90 | Миллиметр
|  |  |  | МРТсовместимость | Есть; Неважно
|  |  |  | Анатомическая форма | Левая
|  |  |  | Материал | Нержавеющая сталь; Кобальт-хромовый сплав; Титан, титановый сплав
|  |  |  | Переднезадний размер | >40 и ≤42 | Миллиметр
|  |  |  | Тип крепления | Штифты; Ножка
32.50.22.110-00001700 | Компонент эндопротеза коленного сустава тибиальный непокрытый, металлический | Штука | 2020-05-30 | Медиолатеральный размер | >88 и ≤90 | Миллиметр
|  |  |  | МРТсовместимость | Есть; Неважно
|  |  |  | Анатомическая форма | Универсальная
|  |  |  | Материал | Нержавеющая сталь; Кобальт-хромовый сплав; Титан, титановый сплав
|  |  |  | Переднезадний размер | >40 и ≤42 | Миллиметр
|  |  |  | Тип крепления | Штифты; Ножка
32.50.22.110-00001699 | Компонент эндопротеза коленного сустава тибиальный непокрытый, металлический | Штука | 2020-05-30 | Медиолатеральный размер | >88 и ≤90 | Миллиметр
|  |  |  | МРТсовместимость | Есть; Неважно
|  |  |  | Анатомическая форма | Правая
|  |  |  | Материал | Нержавеющая сталь; Кобальт-хромовый сплав; Титан, титановый сплав
|  |  |  | Переднезадний размер | >42 и ≤44 | Миллиметр
|  |  |  | Тип крепления | Штифты; Ножка
32.50.22.110-00001698 | Компонент эндопротеза коленного сустава тибиальный непокрытый, металлический | Штука | 2020-05-30 | Медиолатеральный размер | >88 и ≤90 | Миллиметр
|  |  |  | МРТсовместимость | Есть; Неважно
|  |  |  | Анатомическая форма | Левая
|  |  |  | Материал | Нержавеющая сталь; Кобальт-хромовый сплав; Титан, титановый сплав
|  |  |  | Переднезадний размер | >42 и ≤44 | Миллиметр
|  |  |  | Тип крепления | Штифты; Ножка
32.50.22.110-00001697 | Компонент эндопротеза коленного сустава тибиальный непокрытый, металлический | Штука | 2020-05-30 | Медиолатеральный размер | >88 и ≤90 | Миллиметр
|  |  |  | МРТсовместимость | Есть; Неважно
|  |  |  | Анатомическая форма | Универсальная
|  |  |  | Материал | Нержавеющая сталь; Кобальт-хромовый сплав; Титан, титановый сплав
|  |  |  | Переднезадний размер | >42 и ≤44 | Миллиметр
|  |  |  | Тип крепления | Штифты; Ножка
32.50.22.110-00001696 | Компонент эндопротеза коленного сустава тибиальный непокрытый, металлический | Штука | 2020-05-30 | Медиолатеральный размер | >88 и ≤90 | Миллиметр
|  |  |  | МРТсовместимость | Есть; Неважно
|  |  |  | Анатомическая форма | Правая
|  |  |  | Материал | Нержавеющая сталь; Кобальт-хромовый сплав; Титан, титановый сплав
|  |  |  | Переднезадний размер | >44 и ≤46 | Миллиметр
|  |  |  | Тип крепления | Штифты; Ножка
32.50.22.110-00001695 | Компонент эндопротеза коленного сустава тибиальный непокрытый, металлический | Штука | 2020-05-30 | Медиолатеральный размер | >88 и ≤90 | Миллиметр
|  |  |  | МРТсовместимость | Есть; Неважно
|  |  |  | Анатомическая форма | Левая
|  |  |  | Материал | Нержавеющая сталь; Кобальт-хромовый сплав; Титан, титановый сплав
|  |  |  | Переднезадний размер | >44 и ≤46 | Миллиметр
|  |  |  | Тип крепления | Штифты; Ножка
32.50.22.110-00001694 | Компонент эндопротеза коленного сустава тибиальный непокрытый, металлический | Штука | 2020-05-30 | Медиолатеральный размер | >88 и ≤90 | Миллиметр
|  |  |  | МРТсовместимость | Есть; Неважно
|  |  |  | Анатомическая форма | Универсальная
|  |  |  | Материал | Нержавеющая сталь; Кобальт-хромовый сплав; Титан, титановый сплав
|  |  |  | Переднезадний размер | >44 и ≤46 | Миллиметр
|  |  |  | Тип крепления | Штифты; Ножка
32.50.22.110-00001693 | Компонент эндопротеза коленного сустава тибиальный непокрытый, металлический | Штука | 2020-05-30 | Медиолатеральный размер | >88 и ≤90 | Миллиметр
|  |  |  | МРТсовместимость | Есть; Неважно
|  |  |  | Анатомическая форма | Правая
|  |  |  | Материал | Нержавеющая сталь; Кобальт-хромовый сплав; Титан, титановый сплав
|  |  |  | Переднезадний размер | >46 и ≤48 | Миллиметр
|  |  |  | Тип крепления | Штифты; Ножка
32.50.22.110-00001692 | Компонент эндопротеза коленного сустава тибиальный непокрытый, металлический | Штука | 2020-05-30 | Медиолатеральный размер | >88 и ≤90 | Миллиметр
|  |  |  | МРТсовместимость | Есть; Неважно
|  |  |  | Анатомическая форма | Левая
|  |  |  | Материал | Нержавеющая сталь; Кобальт-хромовый сплав; Титан, титановый сплав
|  |  |  | Переднезадний размер | >46 и ≤48 | Миллиметр
|  |  |  | Тип крепления | Штифты; Ножка
32.50.22.110-00001691 | Компонент эндопротеза коленного сустава тибиальный непокрытый, металлический | Штука | 2020-05-30 | Медиолатеральный размер | >88 и ≤90 | Миллиметр
|  |  |  | МРТсовместимость | Есть; Неважно
|  |  |  | Анатомическая форма | Универсальная
|  |  |  | Материал | Нержавеющая сталь; Кобальт-хромовый сплав; Титан, титановый сплав
|  |  |  | Переднезадний размер | >46 и ≤48 | Миллиметр
|  |  |  | Тип крепления | Штифты; Ножка
32.50.22.110-00001690 | Компонент эндопротеза коленного сустава тибиальный непокрытый, металлический | Штука | 2020-05-30 | Медиолатеральный размер | >88 и ≤90 | Миллиметр
|  |  |  | МРТсовместимость | Есть; Неважно
|  |  |  | Анатомическая форма | Правая
|  |  |  | Материал | Нержавеющая сталь; Кобальт-хромовый сплав; Титан, титановый сплав
|  |  |  | Переднезадний размер | >48 и ≤50 | Миллиметр
|  |  |  | Тип крепления | Штифты; Ножка
32.50.22.110-00001689 | Компонент эндопротеза коленного сустава тибиальный непокрытый, металлический | Штука | 2020-05-30 | Медиолатеральный размер | >88 и ≤90 | Миллиметр
|  |  |  | МРТсовместимость | Есть; Неважно
|  |  |  | Анатомическая форма | Левая
|  |  |  | Материал | Нержавеющая сталь; Кобальт-хромовый сплав; Титан, титановый сплав
|  |  |  | Переднезадний размер | >48 и ≤50 | Миллиметр
|  |  |  | Тип крепления | Штифты; Ножка
32.50.22.110-00001688 | Компонент эндопротеза коленного сустава тибиальный непокрытый, металлический | Штука | 2020-05-30 | Медиолатеральный размер | >88 и ≤90 | Миллиметр
|  |  |  | МРТсовместимость | Есть; Неважно
|  |  |  | Анатомическая форма | Универсальная
|  |  |  | Материал | Нержавеющая сталь; Кобальт-хромовый сплав; Титан, титановый сплав
|  |  |  | Переднезадний размер | >48 и ≤50 | Миллиметр
|  |  |  | Тип крепления | Штифты; Ножка
32.50.22.110-00001687 | Компонент эндопротеза коленного сустава тибиальный непокрытый, металлический | Штука | 2020-05-30 | Медиолатеральный размер | >88 и ≤90 | Миллиметр
|  |  |  | МРТсовместимость | Есть; Неважно
|  |  |  | Анатомическая форма | Правая
|  |  |  | Материал | Нержавеющая сталь; Кобальт-хромовый сплав; Титан, титановый сплав
|  |  |  | Переднезадний размер | >50 и ≤52 | Миллиметр
|  |  |  | Тип крепления | Штифты; Ножка
32.50.22.110-00001686 | Компонент эндопротеза коленного сустава тибиальный непокрытый, металлический | Штука | 2020-05-30 | Медиолатеральный размер | >88 и ≤90 | Миллиметр
|  |  |  | МРТсовместимость | Есть; Неважно
|  |  |  | Анатомическая форма | Левая
|  |  |  | Материал | Нержавеющая сталь; Кобальт-хромовый сплав; Титан, титановый сплав
|  |  |  | Переднезадний размер | >50 и ≤52 | Миллиметр
|  |  |  | Тип крепления | Штифты; Ножка
32.50.22.110-00001685 | Компонент эндопротеза коленного сустава тибиальный непокрытый, металлический | Штука | 2020-05-30 | Медиолатеральный размер | >88 и ≤90 | Миллиметр
|  |  |  | МРТсовместимость | Есть; Неважно
|  |  |  | Анатомическая форма | Универсальная
|  |  |  | Материал | Нержавеющая сталь; Кобальт-хромовый сплав; Титан, титановый сплав
|  |  |  | Переднезадний размер | >50 и ≤52 | Миллиметр
|  |  |  | Тип крепления | Штифты; Ножка
32.50.22.110-00001684 | Компонент эндопротеза коленного сустава тибиальный непокрытый, металлический | Штука | 2020-05-30 | Медиолатеральный размер | >88 и ≤90 | Миллиметр
|  |  |  | МРТсовместимость | Есть; Неважно
|  |  |  | Анатомическая форма | Правая
|  |  |  | Материал | Нержавеющая сталь; Кобальт-хромовый сплав; Титан, титановый сплав
|  |  |  | Переднезадний размер | >52 и ≤54 | Миллиметр
|  |  |  | Тип крепления | Штифты; Ножка
32.50.22.110-00001683 | Компонент эндопротеза коленного сустава тибиальный непокрытый, металлический | Штука | 2020-05-30 | Медиолатеральный размер | >88 и ≤90 | Миллиметр
|  |  |  | МРТсовместимость | Есть; Неважно
|  |  |  | Анатомическая форма | Левая
|  |  |  | Материал | Нержавеющая сталь; Кобальт-хромовый сплав; Титан, титановый сплав
|  |  |  | Переднезадний размер | >52 и ≤54 | Миллиметр
|  |  |  | Тип крепления | Штифты; Ножка
32.50.22.110-00001682 | Компонент эндопротеза коленного сустава тибиальный непокрытый, металлический | Штука | 2020-05-30 | Медиолатеральный размер | >88 и ≤90 | Миллиметр
|  |  |  | МРТсовместимость | Есть; Неважно
|  |  |  | Анатомическая форма | Универсальная
|  |  |  | Материал | Нержавеющая сталь; Кобальт-хромовый сплав; Титан, титановый сплав
|  |  |  | Переднезадний размер | >52 и ≤54 | Миллиметр
|  |  |  | Тип крепления | Штифты; Ножка
32.50.22.110-00001681 | Компонент эндопротеза коленного сустава тибиальный непокрытый, металлический | Штука | 2020-05-30 | Медиолатеральный размер | >88 и ≤90 | Миллиметр
|  |  |  | МРТсовместимость | Есть; Неважно
|  |  |  | Анатомическая форма | Правая
|  |  |  | Материал | Нержавеющая сталь; Кобальт-хромовый сплав; Титан, титановый сплав
|  |  |  | Переднезадний размер | >54 и ≤56 | Миллиметр
|  |  |  | Тип крепления | Штифты; Ножка
32.50.22.110-00001680 | Компонент эндопротеза коленного сустава тибиальный непокрытый, металлический | Штука | 2020-05-30 | Медиолатеральный размер | >88 и ≤90 | Миллиметр
|  |  |  | МРТсовместимость | Есть; Неважно
|  |  |  | Анатомическая форма | Левая
|  |  |  | Материал | Нержавеющая сталь; Кобальт-хромовый сплав; Титан, титановый сплав
|  |  |  | Переднезадний размер | >54 и ≤56 | Миллиметр
|  |  |  | Тип крепления | Штифты; Ножка
32.50.22.110-00001679 | Компонент эндопротеза коленного сустава тибиальный непокрытый, металлический | Штука | 2020-05-30 | Медиолатеральный размер | >88 и ≤90 | Миллиметр
|  |  |  | МРТсовместимость | Есть; Неважно
|  |  |  | Анатомическая форма | Универсальная
|  |  |  | Материал | Нержавеющая сталь; Кобальт-хромовый сплав; Титан, титановый сплав
|  |  |  | Переднезадний размер | >54 и ≤56 | Миллиметр
|  |  |  | Тип крепления | Штифты; Ножка
32.50.22.110-00001678 | Компонент эндопротеза коленного сустава тибиальный непокрытый, металлический | Штука | 2020-05-30 | Медиолатеральный размер | >88 и ≤90 | Миллиметр
|  |  |  | МРТсовместимость | Есть; Неважно
|  |  |  | Анатомическая форма | Правая
|  |  |  | Материал | Нержавеющая сталь; Кобальт-хромовый сплав; Титан, титановый сплав
|  |  |  | Переднезадний размер | >56 и ≤58 | Миллиметр
|  |  |  | Тип крепления | Штифты; Ножка
32.50.22.110-00001677 | Компонент эндопротеза коленного сустава тибиальный непокрытый, металлический | Штука | 2020-05-30 | Медиолатеральный размер | >88 и ≤90 | Миллиметр
|  |  |  | МРТсовместимость | Есть; Неважно
|  |  |  | Анатомическая форма | Левая
|  |  |  | Материал | Нержавеющая сталь; Кобальт-хромовый сплав; Титан, титановый сплав
|  |  |  | Переднезадний размер | >56 и ≤58 | Миллиметр
|  |  |  | Тип крепления | Штифты; Ножка
32.50.22.110-00001676 | Компонент эндопротеза коленного сустава тибиальный непокрытый, металлический | Штука | 2020-05-30 | Медиолатеральный размер | >88 и ≤90 | Миллиметр
|  |  |  | МРТсовместимость | Есть; Неважно
|  |  |  | Анатомическая форма | Универсальная
|  |  |  | Материал | Нержавеющая сталь; Кобальт-хромовый сплав; Титан, титановый сплав
|  |  |  | Переднезадний размер | >56 и ≤58 | Миллиметр
|  |  |  | Тип крепления | Штифты; Ножка
32.50.22.110-00001675 | Компонент эндопротеза коленного сустава тибиальный непокрытый, металлический | Штука | 2020-05-30 | Медиолатеральный размер | >88 и ≤90 | Миллиметр
|  |  |  | МРТсовместимость | Есть; Неважно
|  |  |  | Анатомическая форма | Правая
|  |  |  | Материал | Нержавеющая сталь; Кобальт-хромовый сплав; Титан, титановый сплав
|  |  |  | Переднезадний размер | >58 и ≤60 | Миллиметр
|  |  |  | Тип крепления | Штифты; Ножка
32.50.22.110-00001674 | Компонент эндопротеза коленного сустава тибиальный непокрытый, металлический | Штука | 2020-05-30 | Медиолатеральный размер | >88 и ≤90 | Миллиметр
|  |  |  | МРТсовместимость | Есть; Неважно
|  |  |  | Анатомическая форма | Левая
|  |  |  | Материал | Нержавеющая сталь; Кобальт-хромовый сплав; Титан, титановый сплав
|  |  |  | Переднезадний размер | >58 и ≤60 | Миллиметр
|  |  |  | Тип крепления | Штифты; Ножка
32.50.22.110-00001673 | Компонент эндопротеза коленного сустава тибиальный непокрытый, металлический | Штука | 2020-05-30 | Медиолатеральный размер | >88 и ≤90 | Миллиметр
|  |  |  | МРТсовместимость | Есть; Неважно
|  |  |  | Анатомическая форма | Универсальная
|  |  |  | Материал | Нержавеющая сталь; Кобальт-хромовый сплав; Титан, титановый сплав
|  |  |  | Переднезадний размер | >58 и ≤60 | Миллиметр
|  |  |  | Тип крепления | Штифты; Ножка
32.50.22.110-00001672 | Компонент эндопротеза коленного сустава тибиальный непокрытый, металлический | Штука | 2020-05-30 | Медиолатеральный размер | >88 и ≤90 | Миллиметр
|  |  |  | МРТсовместимость | Есть; Неважно
|  |  |  | Анатомическая форма | Правая
|  |  |  | Материал | Нержавеющая сталь; Кобальт-хромовый сплав; Титан, титановый сплав
|  |  |  | Переднезадний размер | >60 и ≤62 | Миллиметр
|  |  |  | Тип крепления | Штифты; Ножка
32.50.22.110-00001671 | Компонент эндопротеза коленного сустава тибиальный непокрытый, металлический | Штука | 2020-05-30 | Медиолатеральный размер | >88 и ≤90 | Миллиметр
|  |  |  | МРТсовместимость | Есть; Неважно
|  |  |  | Анатомическая форма | Левая
|  |  |  | Материал | Нержавеющая сталь; Кобальт-хромовый сплав; Титан, титановый сплав
|  |  |  | Переднезадний размер | >60 и ≤62 | Миллиметр
|  |  |  | Тип крепления | Штифты; Ножка
32.50.22.110-00001670 | Компонент эндопротеза коленного сустава тибиальный непокрытый, металлический | Штука | 2020-05-30 | Медиолатеральный размер | >88 и ≤90 | Миллиметр
|  |  |  | МРТсовместимость | Есть; Неважно
|  |  |  | Анатомическая форма | Универсальная
|  |  |  | Материал | Нержавеющая сталь; Кобальт-хромовый сплав; Титан, титановый сплав
|  |  |  | Переднезадний размер | >60 и ≤62 | Миллиметр
|  |  |  | Тип крепления | Штифты; Ножка
32.50.22.110-00001669 | Компонент эндопротеза коленного сустава тибиальный непокрытый, металлический | Штука | 2020-05-30 | Медиолатеральный размер | >90 и ≤92 | Миллиметр
|  |  |  | МРТсовместимость | Есть; Неважно
|  |  |  | Анатомическая форма | Правая
|  |  |  | Материал | Нержавеющая сталь; Кобальт-хромовый сплав; Титан, титановый сплав
|  |  |  | Переднезадний размер | ≥38 и ≤40 | Миллиметр
|  |  |  | Тип крепления | Штифты; Ножка
32.50.22.110-00001668 | Компонент эндопротеза коленного сустава тибиальный непокрытый, металлический | Штука | 2020-05-30 | Медиолатеральный размер | >90 и ≤92 | Миллиметр
|  |  |  | МРТсовместимость | Есть; Неважно
|  |  |  | Анатомическая форма | Левая
|  |  |  | Материал | Нержавеющая сталь; Кобальт-хромовый сплав; Титан, титановый сплав
|  |  |  | Переднезадний размер | ≥38 и ≤40 | Миллиметр
|  |  |  | Тип крепления | Штифты; Ножка
32.50.22.110-00001667 | Компонент эндопротеза коленного сустава тибиальный непокрытый, металлический | Штука | 2020-05-30 | Медиолатеральный размер | >90 и ≤92 | Миллиметр
|  |  |  | МРТсовместимость | Есть; Неважно
|  |  |  | Анатомическая форма | Универсальная
|  |  |  | Материал | Нержавеющая сталь; Кобальт-хромовый сплав; Титан, титановый сплав
|  |  |  | Переднезадний размер | ≥38 и ≤40 | Миллиметр
|  |  |  | Тип крепления | Штифты; Ножка
32.50.22.110-00001666 | Компонент эндопротеза коленного сустава тибиальный непокрытый, металлический | Штука | 2020-05-30 | Медиолатеральный размер | >90 и ≤92 | Миллиметр
|  |  |  | МРТсовместимость | Есть; Неважно
|  |  |  | Анатомическая форма | Правая
|  |  |  | Материал | Нержавеющая сталь; Кобальт-хромовый сплав; Титан, титановый сплав
|  |  |  | Переднезадний размер | >40 и ≤42 | Миллиметр
|  |  |  | Тип крепления | Штифты; Ножка
32.50.22.110-00001665 | Компонент эндопротеза коленного сустава тибиальный непокрытый, металлический | Штука | 2020-05-30 | Медиолатеральный размер | >90 и ≤92 | Миллиметр
|  |  |  | МРТсовместимость | Есть; Неважно
|  |  |  | Анатомическая форма | Левая
|  |  |  | Материал | Нержавеющая сталь; Кобальт-хромовый сплав; Титан, титановый сплав
|  |  |  | Переднезадний размер | >40 и ≤42 | Миллиметр
|  |  |  | Тип крепления | Штифты; Ножка
32.50.22.110-00001664 | Компонент эндопротеза коленного сустава тибиальный непокрытый, металлический | Штука | 2020-05-30 | Медиолатеральный размер | >90 и ≤92 | Миллиметр
|  |  |  | МРТсовместимость | Есть; Неважно
|  |  |  | Анатомическая форма | Универсальная
|  |  |  | Материал | Нержавеющая сталь; Кобальт-хромовый сплав; Титан, титановый сплав
|  |  |  | Переднезадний размер | >40 и ≤42 | Миллиметр
|  |  |  | Тип крепления | Штифты; Ножка
32.50.22.110-00001663 | Компонент эндопротеза коленного сустава тибиальный непокрытый, металлический | Штука | 2020-05-30 | Медиолатеральный размер | >90 и ≤92 | Миллиметр
|  |  |  | МРТсовместимость | Есть; Неважно
|  |  |  | Анатомическая форма | Правая
|  |  |  | Материал | Нержавеющая сталь; Кобальт-хромовый сплав; Титан, титановый сплав
|  |  |  | Переднезадний размер | >42 и ≤44 | Миллиметр
|  |  |  | Тип крепления | Штифты; Ножка
32.50.22.110-00001662 | Компонент эндопротеза коленного сустава тибиальный непокрытый, металлический | Штука | 2020-05-30 | Медиолатеральный размер | >90 и ≤92 | Миллиметр
|  |  |  | МРТсовместимость | Есть; Неважно
|  |  |  | Анатомическая форма | Левая
|  |  |  | Материал | Нержавеющая сталь; Кобальт-хромовый сплав; Титан, титановый сплав
|  |  |  | Переднезадний размер | >42 и ≤44 | Миллиметр
|  |  |  | Тип крепления | Штифты; Ножка
32.50.22.110-00001661 | Компонент эндопротеза коленного сустава тибиальный непокрытый, металлический | Штука | 2020-05-30 | Медиолатеральный размер | >90 и ≤92 | Миллиметр
|  |  |  | МРТсовместимость | Есть; Неважно
|  |  |  | Анатомическая форма | Универсальная
|  |  |  | Материал | Нержавеющая сталь; Кобальт-хромовый сплав; Титан, титановый сплав
|  |  |  | Переднезадний размер | >42 и ≤44 | Миллиметр
|  |  |  | Тип крепления | Штифты; Ножка
32.50.22.110-00001660 | Компонент эндопротеза коленного сустава тибиальный непокрытый, металлический | Штука | 2020-05-30 | Медиолатеральный размер | >90 и ≤92 | Миллиметр
|  |  |  | МРТсовместимость | Есть; Неважно
|  |  |  | Анатомическая форма | Правая
|  |  |  | Материал | Нержавеющая сталь; Кобальт-хромовый сплав; Титан, титановый сплав
|  |  |  | Переднезадний размер | >44 и ≤46 | Миллиметр
|  |  |  | Тип крепления | Штифты; Ножка
32.50.22.110-00001659 | Компонент эндопротеза коленного сустава тибиальный непокрытый, металлический | Штука | 2020-05-30 | Медиолатеральный размер | >90 и ≤92 | Миллиметр
|  |  |  | МРТсовместимость | Есть; Неважно
|  |  |  | Анатомическая форма | Левая
|  |  |  | Материал | Нержавеющая сталь; Кобальт-хромовый сплав; Титан, титановый сплав
|  |  |  | Переднезадний размер | >44 и ≤46 | Миллиметр
|  |  |  | Тип крепления | Штифты; Ножка
32.50.22.110-00001658 | Компонент эндопротеза коленного сустава тибиальный непокрытый, металлический | Штука | 2020-05-30 | Медиолатеральный размер | >90 и ≤92 | Миллиметр
|  |  |  | МРТсовместимость | Есть; Неважно
|  |  |  | Анатомическая форма | Универсальная
|  |  |  | Материал | Нержавеющая сталь; Кобальт-хромовый сплав; Титан, титановый сплав
|  |  |  | Переднезадний размер | >44 и ≤46 | Миллиметр
|  |  |  | Тип крепления | Штифты; Ножка
32.50.22.110-00001657 | Компонент эндопротеза коленного сустава тибиальный непокрытый, металлический | Штука | 2020-05-30 | Медиолатеральный размер | >90 и ≤92 | Миллиметр
|  |  |  | МРТсовместимость | Есть; Неважно
|  |  |  | Анатомическая форма | Правая
|  |  |  | Материал | Нержавеющая сталь; Кобальт-хромовый сплав; Титан, титановый сплав
|  |  |  | Переднезадний размер | >46 и ≤48 | Миллиметр
|  |  |  | Тип крепления | Штифты; Ножка
32.50.22.110-00001656 | Компонент эндопротеза коленного сустава тибиальный непокрытый, металлический | Штука | 2020-05-30 | Медиолатеральный размер | >90 и ≤92 | Миллиметр
|  |  |  | МРТсовместимость | Есть; Неважно
|  |  |  | Анатомическая форма | Левая
|  |  |  | Материал | Нержавеющая сталь; Кобальт-хромовый сплав; Титан, титановый сплав
|  |  |  | Переднезадний размер | >46 и ≤48 | Миллиметр
|  |  |  | Тип крепления | Штифты; Ножка
32.50.22.110-00001655 | Компонент эндопротеза коленного сустава тибиальный непокрытый, металлический | Штука | 2020-05-30 | Медиолатеральный размер | >90 и ≤92 | Миллиметр
|  |  |  | МРТсовместимость | Есть; Неважно
|  |  |  | Анатомическая форма | Универсальная
|  |  |  | Материал | Нержавеющая сталь; Кобальт-хромовый сплав; Титан, титановый сплав
|  |  |  | Переднезадний размер | >46 и ≤48 | Миллиметр
|  |  |  | Тип крепления | Штифты; Ножка
32.50.22.110-00001654 | Компонент эндопротеза коленного сустава тибиальный непокрытый, металлический | Штука | 2020-05-30 | Медиолатеральный размер | >90 и ≤92 | Миллиметр
|  |  |  | МРТсовместимость | Есть; Неважно
|  |  |  | Анатомическая форма | Правая
|  |  |  | Материал | Нержавеющая сталь; Кобальт-хромовый сплав; Титан, титановый сплав
|  |  |  | Переднезадний размер | >48 и ≤50 | Миллиметр
|  |  |  | Тип крепления | Штифты; Ножка
32.50.22.110-00001653 | Компонент эндопротеза коленного сустава тибиальный непокрытый, металлический | Штука | 2020-05-30 | Медиолатеральный размер | >90 и ≤92 | Миллиметр
|  |  |  | МРТсовместимость | Есть; Неважно
|  |  |  | Анатомическая форма | Левая
|  |  |  | Материал | Нержавеющая сталь; Кобальт-хромовый сплав; Титан, титановый сплав
|  |  |  | Переднезадний размер | >48 и ≤50 | Миллиметр
|  |  |  | Тип крепления | Штифты; Ножка
32.50.22.110-00001652 | Компонент эндопротеза коленного сустава тибиальный непокрытый, металлический | Штука | 2020-05-30 | Медиолатеральный размер | >90 и ≤92 | Миллиметр
|  |  |  | МРТсовместимость | Есть; Неважно
|  |  |  | Анатомическая форма | Универсальная
|  |  |  | Материал | Нержавеющая сталь; Кобальт-хромовый сплав; Титан, титановый сплав
|  |  |  | Переднезадний размер | >48 и ≤50 | Миллиметр
|  |  |  | Тип крепления | Штифты; Ножка
32.50.22.110-00001651 | Компонент эндопротеза коленного сустава тибиальный непокрытый, металлический | Штука | 2020-05-30 | Медиолатеральный размер | >90 и ≤92 | Миллиметр
|  |  |  | МРТсовместимость | Есть; Неважно
|  |  |  | Анатомическая форма | Правая
|  |  |  | Материал | Нержавеющая сталь; Кобальт-хромовый сплав; Титан, титановый сплав
|  |  |  | Переднезадний размер | >50 и ≤52 | Миллиметр
|  |  |  | Тип крепления | Штифты; Ножка
32.50.22.110-00001650 | Компонент эндопротеза коленного сустава тибиальный непокрытый, металлический | Штука | 2020-05-30 | Медиолатеральный размер | >90 и ≤92 | Миллиметр
|  |  |  | МРТсовместимость | Есть; Неважно
|  |  |  | Анатомическая форма | Левая
|  |  |  | Материал | Нержавеющая сталь; Кобальт-хромовый сплав; Титан, титановый сплав
|  |  |  | Переднезадний размер | >50 и ≤52 | Миллиметр
|  |  |  | Тип крепления | Штифты; Ножка
32.50.22.110-00001649 | Компонент эндопротеза коленного сустава тибиальный непокрытый, металлический | Штука | 2020-05-30 | Медиолатеральный размер | >90 и ≤92 | Миллиметр
|  |  |  | МРТсовместимость | Есть; Неважно
|  |  |  | Анатомическая форма | Универсальная
|  |  |  | Материал | Нержавеющая сталь; Кобальт-хромовый сплав; Титан, титановый сплав
|  |  |  | Переднезадний размер | >50 и ≤52 | Миллиметр
|  |  |  | Тип крепления | Штифты; Ножка
32.50.22.110-00001648 | Компонент эндопротеза коленного сустава тибиальный непокрытый, металлический | Штука | 2020-05-30 | Медиолатеральный размер | >90 и ≤92 | Миллиметр
|  |  |  | МРТсовместимость | Есть; Неважно
|  |  |  | Анатомическая форма | Правая
|  |  |  | Материал | Нержавеющая сталь; Кобальт-хромовый сплав; Титан, титановый сплав
|  |  |  | Переднезадний размер | >52 и ≤54 | Миллиметр
|  |  |  | Тип крепления | Штифты; Ножка
32.50.22.110-00001647 | Компонент эндопротеза коленного сустава тибиальный непокрытый, металлический | Штука | 2020-05-30 | Медиолатеральный размер | >90 и ≤92 | Миллиметр
|  |  |  | МРТсовместимость | Есть; Неважно
|  |  |  | Анатомическая форма | Левая
|  |  |  | Материал | Нержавеющая сталь; Кобальт-хромовый сплав; Титан, титановый сплав
|  |  |  | Переднезадний размер | >52 и ≤54 | Миллиметр
|  |  |  | Тип крепления | Штифты; Ножка
32.50.22.110-00001646 | Компонент эндопротеза коленного сустава тибиальный непокрытый, металлический | Штука | 2020-05-30 | Медиолатеральный размер | >90 и ≤92 | Миллиметр
|  |  |  | МРТсовместимость | Есть; Неважно
|  |  |  | Анатомическая форма | Универсальная
|  |  |  | Материал | Нержавеющая сталь; Кобальт-хромовый сплав; Титан, титановый сплав
|  |  |  | Переднезадний размер | >52 и ≤54 | Миллиметр
|  |  |  | Тип крепления | Штифты; Ножка
32.50.22.110-00001645 | Компонент эндопротеза коленного сустава тибиальный непокрытый, металлический | Штука | 2020-05-30 | Медиолатеральный размер | >90 и ≤92 | Миллиметр
|  |  |  | МРТсовместимость | Есть; Неважно
|  |  |  | Анатомическая форма | Правая
|  |  |  | Материал | Нержавеющая сталь; Кобальт-хромовый сплав; Титан, титановый сплав
|  |  |  | Переднезадний размер | >54 и ≤56 | Миллиметр
|  |  |  | Тип крепления | Штифты; Ножка
32.50.22.110-00001644 | Компонент эндопротеза коленного сустава тибиальный непокрытый, металлический | Штука | 2020-05-30 | Медиолатеральный размер | >90 и ≤92 | Миллиметр
|  |  |  | МРТсовместимость | Есть; Неважно
|  |  |  | Анатомическая форма | Левая
|  |  |  | Материал | Нержавеющая сталь; Кобальт-хромовый сплав; Титан, титановый сплав
|  |  |  | Переднезадний размер | >54 и ≤56 | Миллиметр
|  |  |  | Тип крепления | Штифты; Ножка
32.50.22.110-00001643 | Компонент эндопротеза коленного сустава тибиальный непокрытый, металлический | Штука | 2020-05-30 | Медиолатеральный размер | >90 и ≤92 | Миллиметр
|  |  |  | МРТсовместимость | Есть; Неважно
|  |  |  | Анатомическая форма | Универсальная
|  |  |  | Материал | Нержавеющая сталь; Кобальт-хромовый сплав; Титан, титановый сплав
|  |  |  | Переднезадний размер | >54 и ≤56 | Миллиметр
|  |  |  | Тип крепления | Штифты; Ножка
32.50.22.110-00001642 | Компонент эндопротеза коленного сустава тибиальный непокрытый, металлический | Штука | 2020-05-30 | Медиолатеральный размер | >90 и ≤92 | Миллиметр
|  |  |  | МРТсовместимость | Есть; Неважно
|  |  |  | Анатомическая форма | Правая
|  |  |  | Материал | Нержавеющая сталь; Кобальт-хромовый сплав; Титан, титановый сплав
|  |  |  | Переднезадний размер | >56 и ≤58 | Миллиметр
|  |  |  | Тип крепления | Штифты; Ножка
32.50.22.110-00001641 | Компонент эндопротеза коленного сустава тибиальный непокрытый, металлический | Штука | 2020-05-30 | Медиолатеральный размер | >90 и ≤92 | Миллиметр
|  |  |  | МРТсовместимость | Есть; Неважно
|  |  |  | Анатомическая форма | Левая
|  |  |  | Материал | Нержавеющая сталь; Кобальт-хромовый сплав; Титан, титановый сплав
|  |  |  | Переднезадний размер | >56 и ≤58 | Миллиметр
|  |  |  | Тип крепления | Штифты; Ножка
32.50.22.110-00001640 | Компонент эндопротеза коленного сустава тибиальный непокрытый, металлический | Штука | 2020-05-30 | Медиолатеральный размер | >90 и ≤92 | Миллиметр
|  |  |  | МРТсовместимость | Есть; Неважно
|  |  |  | Анатомическая форма | Универсальная
|  |  |  | Материал | Нержавеющая сталь; Кобальт-хромовый сплав; Титан, титановый сплав
|  |  |  | Переднезадний размер | >56 и ≤58 | Миллиметр
|  |  |  | Тип крепления | Штифты; Ножка
32.50.22.110-00001639 | Компонент эндопротеза коленного сустава тибиальный непокрытый, металлический | Штука | 2020-05-30 | Медиолатеральный размер | >90 и ≤92 | Миллиметр
|  |  |  | МРТсовместимость | Есть; Неважно
|  |  |  | Анатомическая форма | Правая
|  |  |  | Материал | Нержавеющая сталь; Кобальт-хромовый сплав; Титан, титановый сплав
|  |  |  | Переднезадний размер | >58 и ≤60 | Миллиметр
|  |  |  | Тип крепления | Штифты; Ножка
32.50.22.110-00001638 | Компонент эндопротеза коленного сустава тибиальный непокрытый, металлический | Штука | 2020-05-30 | Медиолатеральный размер | >90 и ≤92 | Миллиметр
|  |  |  | МРТсовместимость | Есть; Неважно
|  |  |  | Анатомическая форма | Левая
|  |  |  | Материал | Нержавеющая сталь; Кобальт-хромовый сплав; Титан, титановый сплав
|  |  |  | Переднезадний размер | >58 и ≤60 | Миллиметр
|  |  |  | Тип крепления | Штифты; Ножка
32.50.22.110-00001637 | Компонент эндопротеза коленного сустава тибиальный непокрытый, металлический | Штука | 2020-05-30 | Медиолатеральный размер | >90 и ≤92 | Миллиметр
|  |  |  | МРТсовместимость | Есть; Неважно
|  |  |  | Анатомическая форма | Универсальная
|  |  |  | Материал | Нержавеющая сталь; Кобальт-хромовый сплав; Титан, титановый сплав
|  |  |  | Переднезадний размер | >58 и ≤60 | Миллиметр
|  |  |  | Тип крепления | Штифты; Ножка
32.50.22.110-00001636 | Компонент эндопротеза коленного сустава тибиальный непокрытый, металлический | Штука | 2020-05-30 | Медиолатеральный размер | >90 и ≤92 | Миллиметр
|  |  |  | МРТсовместимость | Есть; Неважно
|  |  |  | Анатомическая форма | Правая
|  |  |  | Материал | Нержавеющая сталь; Кобальт-хромовый сплав; Титан, титановый сплав
|  |  |  | Переднезадний размер | >60 и ≤62 | Миллиметр
|  |  |  | Тип крепления | Штифты; Ножка
32.50.22.110-00001635 | Компонент эндопротеза коленного сустава тибиальный непокрытый, металлический | Штука | 2020-05-30 | Медиолатеральный размер | >90 и ≤92 | Миллиметр
|  |  |  | МРТсовместимость | Есть; Неважно
|  |  |  | Анатомическая форма | Левая
|  |  |  | Материал | Нержавеющая сталь; Кобальт-хромовый сплав; Титан, титановый сплав
|  |  |  | Переднезадний размер | >60 и ≤62 | Миллиметр
|  |  |  | Тип крепления | Штифты; Ножка
32.50.22.110-00001634 | Компонент эндопротеза коленного сустава тибиальный непокрытый, металлический | Штука | 2020-05-30 | Медиолатеральный размер | >90 и ≤92 | Миллиметр
|  |  |  | МРТсовместимость | Есть; Неважно
|  |  |  | Анатомическая форма | Универсальная
|  |  |  | Материал | Нержавеющая сталь; Кобальт-хромовый сплав; Титан, титановый сплав
|  |  |  | Переднезадний размер | >60 и ≤62 | Миллиметр
|  |  |  | Тип крепления | Штифты; Ножка
32.50.23.000-00003790 | Компонент эндопротеза коленного сустава тибиальный непокрытый, полиэтиленовый | Штука | 2021-03-17 | Толщина | >18 и ≤20; >12 и ≤14; >16 и ≤18; >10 и ≤12; >14 и ≤16; ≥8 и ≤10 | Миллиметр
|  |  |  | Медиолатеральный размер | >70 и ≤75; >80 и ≤85; >65 и ≤70; ≥60 и ≤65; >75 и ≤80 | Миллиметр
|  |  |  | Переднезадний размер | >52 и ≤56; >48 и ≤52; ≥40 и ≤44; >44 и ≤48 | Миллиметр
|  |  |  | Высота | >84 и ≤88; >72 и ≤78; >66 и ≤72; >78 и ≤84; ≥60 и ≤66 | Миллиметр
|  |  |  | Анатомическая форма | Универсальная; Левая; Правая
32.50.23.000-00003793 | Компонент эндопротеза коленного сустава тибиальный непокрытый, полиэтиленовый | Штука | 2021-03-17 | Толщина | >16 и ≤18; >10 и ≤12; >18 и ≤20; >12 и ≤14; >14 и ≤16; ≥8 и ≤10 | Миллиметр
|  |  |  | Медиолатеральный размер | >80 и ≤85; >75 и ≤80; >65 и ≤70; ≥60 и ≤65; >70 и ≤75 | Миллиметр
|  |  |  | Переднезадний размер | >48 и ≤52; >44 и ≤48; >52 и ≤56; ≥40 и ≤44 | Миллиметр
|  |  |  | Высота | >78 и ≤84; ≥60 и ≤66; >72 и ≤78; >66 и ≤72; >84 и ≤88 | Миллиметр
|  |  |  | Анатомическая форма | Правая
32.50.23.000-00003792 | Компонент эндопротеза коленного сустава тибиальный непокрытый, полиэтиленовый | Штука | 2021-03-17 | Толщина | >18 и ≤20; >12 и ≤14; >16 и ≤18; >10 и ≤12; ≥8 и ≤10; >14 и ≤16 | Миллиметр
|  |  |  | Медиолатеральный размер | >80 и ≤85; >65 и ≤70; >75 и ≤80; >70 и ≤75; ≥60 и ≤65 | Миллиметр
|  |  |  | Переднезадний размер | >52 и ≤56; >44 и ≤48; ≥40 и ≤44; >48 и ≤52 | Миллиметр
|  |  |  | Высота | >78 и ≤84; >72 и ≤78; ≥60 и ≤66; >66 и ≤72; >84 и ≤88 | Миллиметр
|  |  |  | Анатомическая форма | Левая
32.50.23.000-00003791 | Компонент эндопротеза коленного сустава тибиальный непокрытый, полиэтиленовый | Штука | 2021-03-17 | Толщина | >18 и ≤20; >14 и ≤16; >12 и ≤14; ≥8 и ≤10; >16 и ≤18; >10 и ≤12 | Миллиметр
|  |  |  | Медиолатеральный размер | >80 и ≤85; >65 и ≤70; >75 и ≤80; >70 и ≤75; ≥60 и ≤65 | Миллиметр
|  |  |  | Переднезадний размер | >52 и ≤56; >48 и ≤52; ≥40 и ≤44; >44 и ≤48 | Миллиметр
|  |  |  | Высота | >72 и ≤78; >84 и ≤88; >66 и ≤72; ≥60 и ≤66; >78 и ≤84 | Миллиметр
|  |  |  | Анатомическая форма | Универсальная
32.50.23.000-00002619 | Компонент эндопротеза коленного сустава тибиальный одномыщелковый непокрытый, металлический | Штука | 2021-03-17 | Анатомическая форма | Правый Медиальный / Левый Латеральный; Правый Латеральный / Левый Медиальный
|  |  |  | Ширина большеберцового компонента | >36 и ≤39; >33 и ≤36; >27 и ≤30; ≥24 и ≤27; >30 и ≤33 | Миллиметр
|  |  |  | Высота | >7 и ≤9; ≥5 и ≤7; >9 и ≤11 | Миллиметр
|  |  |  | МРТсовместимость | Неважно; Есть
|  |  |  | Материал | Нержавеющая сталь; Кобальт-хромовый сплав; Титан, титановый сплав
|  |  |  | Глубина большеберцового компонента | ≥40 и ≤42; >58 и ≤60; >54 и ≤56; >48 и ≤50; >42 и ≤44; >52 и ≤54; >46 и ≤48; >44 и ≤46; >56 и ≤58; >50 и ≤52 | Миллиметр
32.50.23.000-00002819 | Компонент эндопротеза коленного сустава тибиальный одномыщелковый непокрытый, металлический | Штука | 2021-03-17 | Анатомическая форма | Правый Латеральный / Левый Медиальный
|  |  |  | Ширина большеберцового компонента | ≥24 и ≤27 | Миллиметр
|  |  |  | Высота | ≥5 и ≤7 | Миллиметр
|  |  |  | МРТсовместимость | Неважно; Есть
|  |  |  | Материал | Нержавеющая сталь; Кобальт-хромовый сплав; Титан, титановый сплав
|  |  |  | Глубина большеберцового компонента | ≥40 и ≤42 | Миллиметр
32.50.23.000-00002818 | Компонент эндопротеза коленного сустава тибиальный одномыщелковый непокрытый, металлический | Штука | 2021-03-17 | Анатомическая форма | Правый Медиальный / Левый Латеральный
|  |  |  | Ширина большеберцового компонента | ≥24 и ≤27 | Миллиметр
|  |  |  | Высота | ≥5 и ≤7 | Миллиметр
|  |  |  | МРТсовместимость | Неважно; Есть
|  |  |  | Материал | Нержавеющая сталь; Кобальт-хромовый сплав; Титан, титановый сплав
|  |  |  | Глубина большеберцового компонента | ≥40 и ≤42 | Миллиметр
32.50.23.000-00002817 | Компонент эндопротеза коленного сустава тибиальный одномыщелковый непокрытый, металлический | Штука | 2021-03-17 | Анатомическая форма | Правый Латеральный / Левый Медиальный
|  |  |  | Ширина большеберцового компонента | ≥24 и ≤27 | Миллиметр
|  |  |  | Высота | >7 и ≤9 | Миллиметр
|  |  |  | МРТсовместимость | Неважно; Есть
|  |  |  | Материал | Нержавеющая сталь; Кобальт-хромовый сплав; Титан, титановый сплав
|  |  |  | Глубина большеберцового компонента | ≥40 и ≤42 | Миллиметр
32.50.23.000-00002816 | Компонент эндопротеза коленного сустава тибиальный одномыщелковый непокрытый, металлический | Штука | 2021-03-17 | Анатомическая форма | Правый Медиальный / Левый Латеральный
|  |  |  | Ширина большеберцового компонента | ≥24 и ≤27 | Миллиметр
|  |  |  | Высота | >7 и ≤9 | Миллиметр
|  |  |  | МРТсовместимость | Неважно; Есть
|  |  |  | Материал | Нержавеющая сталь; Кобальт-хромовый сплав; Титан, титановый сплав
|  |  |  | Глубина большеберцового компонента | ≥40 и ≤42 | Миллиметр
32.50.23.000-00002815 | Компонент эндопротеза коленного сустава тибиальный одномыщелковый непокрытый, металлический | Штука | 2021-03-17 | Анатомическая форма | Правый Латеральный / Левый Медиальный
|  |  |  | Ширина большеберцового компонента | ≥24 и ≤27 | Миллиметр
|  |  |  | Высота | >9 и ≤11 | Миллиметр
|  |  |  | МРТсовместимость | Неважно; Есть
|  |  |  | Материал | Нержавеющая сталь; Кобальт-хромовый сплав; Титан, титановый сплав
|  |  |  | Глубина большеберцового компонента | ≥40 и ≤42 | Миллиметр
32.50.23.000-00002814 | Компонент эндопротеза коленного сустава тибиальный одномыщелковый непокрытый, металлический | Штука | 2021-03-17 | Анатомическая форма | Правый Медиальный / Левый Латеральный
|  |  |  | Ширина большеберцового компонента | ≥24 и ≤27 | Миллиметр
|  |  |  | Высота | >9 и ≤11 | Миллиметр
|  |  |  | МРТсовместимость | Неважно; Есть
|  |  |  | Материал | Нержавеющая сталь; Кобальт-хромовый сплав; Титан, титановый сплав
|  |  |  | Глубина большеберцового компонента | ≥40 и ≤42 | Миллиметр
32.50.23.000-00002813 | Компонент эндопротеза коленного сустава тибиальный одномыщелковый непокрытый, металлический | Штука | 2021-03-17 | Анатомическая форма | Правый Латеральный / Левый Медиальный
|  |  |  | Ширина большеберцового компонента | >27 и ≤30 | Миллиметр
|  |  |  | Высота | ≥5 и ≤7 | Миллиметр
|  |  |  | МРТсовместимость | Неважно; Есть
|  |  |  | Материал | Нержавеющая сталь; Кобальт-хромовый сплав; Титан, титановый сплав
|  |  |  | Глубина большеберцового компонента | ≥40 и ≤42 | Миллиметр
32.50.23.000-00002812 | Компонент эндопротеза коленного сустава тибиальный одномыщелковый непокрытый, металлический | Штука | 2021-03-17 | Анатомическая форма | Правый Медиальный / Левый Латеральный
|  |  |  | Ширина большеберцового компонента | >27 и ≤30 | Миллиметр
|  |  |  | Высота | ≥5 и ≤7 | Миллиметр
|  |  |  | МРТсовместимость | Неважно; Есть
|  |  |  | Материал | Нержавеющая сталь; Кобальт-хромовый сплав; Титан, титановый сплав
|  |  |  | Глубина большеберцового компонента | ≥40 и ≤42 | Миллиметр
32.50.23.000-00002811 | Компонент эндопротеза коленного сустава тибиальный одномыщелковый непокрытый, металлический | Штука | 2021-03-17 | Анатомическая форма | Правый Латеральный / Левый Медиальный
|  |  |  | Ширина большеберцового компонента | >27 и ≤30 | Миллиметр
|  |  |  | Высота | >7 и ≤9 | Миллиметр
|  |  |  | МРТсовместимость | Неважно; Есть
|  |  |  | Материал | Нержавеющая сталь; Кобальт-хромовый сплав; Титан, титановый сплав
|  |  |  | Глубина большеберцового компонента | ≥40 и ≤42 | Миллиметр
32.50.23.000-00002810 | Компонент эндопротеза коленного сустава тибиальный одномыщелковый непокрытый, металлический | Штука | 2021-03-17 | Анатомическая форма | Правый Медиальный / Левый Латеральный
|  |  |  | Ширина большеберцового компонента | >27 и ≤30 | Миллиметр
|  |  |  | Высота | >7 и ≤9 | Миллиметр
|  |  |  | МРТсовместимость | Неважно; Есть
|  |  |  | Материал | Нержавеющая сталь; Кобальт-хромовый сплав; Титан, титановый сплав
|  |  |  | Глубина большеберцового компонента | ≥40 и ≤42 | Миллиметр
32.50.23.000-00002809 | Компонент эндопротеза коленного сустава тибиальный одномыщелковый непокрытый, металлический | Штука | 2021-03-17 | Анатомическая форма | Правый Латеральный / Левый Медиальный
|  |  |  | Ширина большеберцового компонента | >27 и ≤30 | Миллиметр
|  |  |  | Высота | >9 и ≤11 | Миллиметр
|  |  |  | МРТсовместимость | Неважно; Есть
|  |  |  | Материал | Нержавеющая сталь; Кобальт-хромовый сплав; Титан, титановый сплав
|  |  |  | Глубина большеберцового компонента | ≥40 и ≤42 | Миллиметр
32.50.23.000-00002808 | Компонент эндопротеза коленного сустава тибиальный одномыщелковый непокрытый, металлический | Штука | 2021-03-17 | Анатомическая форма | Правый Медиальный / Левый Латеральный
|  |  |  | Ширина большеберцового компонента | >27 и ≤30 | Миллиметр
|  |  |  | Высота | >9 и ≤11 | Миллиметр
|  |  |  | МРТсовместимость | Неважно; Есть
|  |  |  | Материал | Нержавеющая сталь; Кобальт-хромовый сплав; Титан, титановый сплав
|  |  |  | Глубина большеберцового компонента | ≥40 и ≤42 | Миллиметр
32.50.23.000-00002807 | Компонент эндопротеза коленного сустава тибиальный одномыщелковый непокрытый, металлический | Штука | 2021-03-17 | Анатомическая форма | Правый Латеральный / Левый Медиальный
|  |  |  | Ширина большеберцового компонента | >30 и ≤33 | Миллиметр
|  |  |  | Высота | ≥5 и ≤7 | Миллиметр
|  |  |  | МРТсовместимость | Неважно; Есть
|  |  |  | Материал | Нержавеющая сталь; Кобальт-хромовый сплав; Титан, титановый сплав
|  |  |  | Глубина большеберцового компонента | ≥40 и ≤42 | Миллиметр
32.50.23.000-00002806 | Компонент эндопротеза коленного сустава тибиальный одномыщелковый непокрытый, металлический | Штука | 2021-03-17 | Анатомическая форма | Правый Медиальный / Левый Латеральный
|  |  |  | Ширина большеберцового компонента | >30 и ≤33 | Миллиметр
|  |  |  | Высота | ≥5 и ≤7 | Миллиметр
|  |  |  | МРТсовместимость | Неважно; Есть
|  |  |  | Материал | Нержавеющая сталь; Кобальт-хромовый сплав; Титан, титановый сплав
|  |  |  | Глубина большеберцового компонента | ≥40 и ≤42 | Миллиметр
32.50.23.000-00002805 | Компонент эндопротеза коленного сустава тибиальный одномыщелковый непокрытый, металлический | Штука | 2021-03-17 | Анатомическая форма | Правый Латеральный / Левый Медиальный
|  |  |  | Ширина большеберцового компонента | >30 и ≤33 | Миллиметр
|  |  |  | Высота | >7 и ≤9 | Миллиметр
|  |  |  | МРТсовместимость | Неважно; Есть
|  |  |  | Материал | Нержавеющая сталь; Кобальт-хромовый сплав; Титан, титановый сплав
|  |  |  | Глубина большеберцового компонента | ≥40 и ≤42 | Миллиметр
32.50.23.000-00002804 | Компонент эндопротеза коленного сустава тибиальный одномыщелковый непокрытый, металлический | Штука | 2021-03-17 | Анатомическая форма | Правый Медиальный / Левый Латеральный
|  |  |  | Ширина большеберцового компонента | >30 и ≤33 | Миллиметр
|  |  |  | Высота | >7 и ≤9 | Миллиметр
|  |  |  | МРТсовместимость | Неважно; Есть
|  |  |  | Материал | Нержавеющая сталь; Кобальт-хромовый сплав; Титан, титановый сплав
|  |  |  | Глубина большеберцового компонента | ≥40 и ≤42 | Миллиметр
32.50.23.000-00002803 | Компонент эндопротеза коленного сустава тибиальный одномыщелковый непокрытый, металлический | Штука | 2021-03-17 | Анатомическая форма | Правый Латеральный / Левый Медиальный
|  |  |  | Ширина большеберцового компонента | >30 и ≤33 | Миллиметр
|  |  |  | Высота | >9 и ≤11 | Миллиметр
|  |  |  | МРТсовместимость | Неважно; Есть
|  |  |  | Материал | Нержавеющая сталь; Кобальт-хромовый сплав; Титан, титановый сплав
|  |  |  | Глубина большеберцового компонента | ≥40 и ≤42 | Миллиметр
32.50.23.000-00002802 | Компонент эндопротеза коленного сустава тибиальный одномыщелковый непокрытый, металлический | Штука | 2021-03-17 | Анатомическая форма | Правый Медиальный / Левый Латеральный
|  |  |  | Ширина большеберцового компонента | >30 и ≤33 | Миллиметр
|  |  |  | Высота | >9 и ≤11 | Миллиметр
|  |  |  | МРТсовместимость | Неважно; Есть
|  |  |  | Материал | Нержавеющая сталь; Кобальт-хромовый сплав; Титан, титановый сплав
|  |  |  | Глубина большеберцового компонента | ≥40 и ≤42 | Миллиметр
32.50.23.000-00002801 | Компонент эндопротеза коленного сустава тибиальный одномыщелковый непокрытый, металлический | Штука | 2021-03-17 | Анатомическая форма | Правый Латеральный / Левый Медиальный
|  |  |  | Ширина большеберцового компонента | >33 и ≤36 | Миллиметр
|  |  |  | Высота | ≥5 и ≤7 | Миллиметр
|  |  |  | МРТсовместимость | Неважно; Есть
|  |  |  | Материал | Нержавеющая сталь; Кобальт-хромовый сплав; Титан, титановый сплав
|  |  |  | Глубина большеберцового компонента | ≥40 и ≤42 | Миллиметр
32.50.23.000-00002800 | Компонент эндопротеза коленного сустава тибиальный одномыщелковый непокрытый, металлический | Штука | 2021-03-17 | Анатомическая форма | Правый Медиальный / Левый Латеральный
|  |  |  | Ширина большеберцового компонента | >33 и ≤36 | Миллиметр
|  |  |  | Высота | ≥5 и ≤7 | Миллиметр
|  |  |  | МРТсовместимость | Неважно; Есть
|  |  |  | Материал | Нержавеющая сталь; Кобальт-хромовый сплав; Титан, титановый сплав
|  |  |  | Глубина большеберцового компонента | ≥40 и ≤42 | Миллиметр
32.50.23.000-00002799 | Компонент эндопротеза коленного сустава тибиальный одномыщелковый непокрытый, металлический | Штука | 2021-03-17 | Анатомическая форма | Правый Латеральный / Левый Медиальный
|  |  |  | Ширина большеберцового компонента | >33 и ≤36 | Миллиметр
|  |  |  | Высота | >7 и ≤9 | Миллиметр
|  |  |  | МРТсовместимость | Неважно; Есть
|  |  |  | Материал | Нержавеющая сталь; Кобальт-хромовый сплав; Титан, титановый сплав
|  |  |  | Глубина большеберцового компонента | ≥40 и ≤42 | Миллиметр
32.50.23.000-00002798 | Компонент эндопротеза коленного сустава тибиальный одномыщелковый непокрытый, металлический | Штука | 2021-03-17 | Анатомическая форма | Правый Медиальный / Левый Латеральный
|  |  |  | Ширина большеберцового компонента | >33 и ≤36 | Миллиметр
|  |  |  | Высота | >7 и ≤9 | Миллиметр
|  |  |  | МРТсовместимость | Неважно; Есть
|  |  |  | Материал | Нержавеющая сталь; Кобальт-хромовый сплав; Титан, титановый сплав
|  |  |  | Глубина большеберцового компонента | ≥40 и ≤42 | Миллиметр
32.50.23.000-00002797 | Компонент эндопротеза коленного сустава тибиальный одномыщелковый непокрытый, металлический | Штука | 2021-03-17 | Анатомическая форма | Правый Латеральный / Левый Медиальный
|  |  |  | Ширина большеберцового компонента | >33 и ≤36 | Миллиметр
|  |  |  | Высота | >9 и ≤11 | Миллиметр
|  |  |  | МРТсовместимость | Неважно; Есть
|  |  |  | Материал | Нержавеющая сталь; Кобальт-хромовый сплав; Титан, титановый сплав
|  |  |  | Глубина большеберцового компонента | ≥40 и ≤42 | Миллиметр
32.50.23.000-00002796 | Компонент эндопротеза коленного сустава тибиальный одномыщелковый непокрытый, металлический | Штука | 2021-03-17 | Анатомическая форма | Правый Медиальный / Левый Латеральный
|  |  |  | Ширина большеберцового компонента | >33 и ≤36 | Миллиметр
|  |  |  | Высота | >9 и ≤11 | Миллиметр
|  |  |  | МРТсовместимость | Неважно; Есть
|  |  |  | Материал | Нержавеющая сталь; Кобальт-хромовый сплав; Титан, титановый сплав
|  |  |  | Глубина большеберцового компонента | ≥40 и ≤42 | Миллиметр
32.50.23.000-00002795 | Компонент эндопротеза коленного сустава тибиальный одномыщелковый непокрытый, металлический | Штука | 2021-03-17 | Анатомическая форма | Правый Латеральный / Левый Медиальный
|  |  |  | Ширина большеберцового компонента | >36 и ≤39 | Миллиметр
|  |  |  | Высота | ≥5 и ≤7 | Миллиметр
|  |  |  | МРТсовместимость | Неважно; Есть
|  |  |  | Материал | Нержавеющая сталь; Кобальт-хромовый сплав; Титан, титановый сплав
|  |  |  | Глубина большеберцового компонента | ≥40 и ≤42 | Миллиметр
32.50.23.000-00002794 | Компонент эндопротеза коленного сустава тибиальный одномыщелковый непокрытый, металлический | Штука | 2021-03-17 | Анатомическая форма | Правый Медиальный / Левый Латеральный
|  |  |  | Ширина большеберцового компонента | >36 и ≤39 | Миллиметр
|  |  |  | Высота | ≥5 и ≤7 | Миллиметр
|  |  |  | МРТсовместимость | Неважно; Есть
|  |  |  | Материал | Нержавеющая сталь; Кобальт-хромовый сплав; Титан, титановый сплав
|  |  |  | Глубина большеберцового компонента | ≥40 и ≤42 | Миллиметр
32.50.23.000-00002793 | Компонент эндопротеза коленного сустава тибиальный одномыщелковый непокрытый, металлический | Штука | 2021-03-17 | Анатомическая форма | Правый Латеральный / Левый Медиальный
|  |  |  | Ширина большеберцового компонента | >36 и ≤39 | Миллиметр
|  |  |  | Высота | >7 и ≤9 | Миллиметр
|  |  |  | МРТсовместимость | Неважно; Есть
|  |  |  | Материал | Кобальт-хромовый сплав; Титан, титановый сплав; Нержавеющая сталь
|  |  |  | Глубина большеберцового компонента | ≥40 и ≤42 | Миллиметр
32.50.23.000-00002792 | Компонент эндопротеза коленного сустава тибиальный одномыщелковый непокрытый, металлический | Штука | 2021-03-17 | Анатомическая форма | Правый Медиальный / Левый Латеральный
|  |  |  | Ширина большеберцового компонента | >36 и ≤39 | Миллиметр
|  |  |  | Высота | >7 и ≤9 | Миллиметр
|  |  |  | МРТсовместимость | Неважно; Есть
|  |  |  | Материал | Нержавеющая сталь; Кобальт-хромовый сплав; Титан, титановый сплав
|  |  |  | Глубина большеберцового компонента | ≥40 и ≤42 | Миллиметр
32.50.23.000-00002791 | Компонент эндопротеза коленного сустава тибиальный одномыщелковый непокрытый, металлический | Штука | 2021-03-17 | Анатомическая форма | Правый Латеральный / Левый Медиальный
|  |  |  | Ширина большеберцового компонента | >36 и ≤39 | Миллиметр
|  |  |  | Высота | >9 и ≤11 | Миллиметр
|  |  |  | МРТсовместимость | Неважно; Есть
|  |  |  | Материал | Нержавеющая сталь; Кобальт-хромовый сплав; Титан, титановый сплав
|  |  |  | Глубина большеберцового компонента | ≥40 и ≤42 | Миллиметр
32.50.23.000-00002790 | Компонент эндопротеза коленного сустава тибиальный одномыщелковый непокрытый, металлический | Штука | 2021-03-17 | Анатомическая форма | Правый Медиальный / Левый Латеральный
|  |  |  | Ширина большеберцового компонента | >36 и ≤39 | Миллиметр
|  |  |  | Высота | >9 и ≤11 | Миллиметр
|  |  |  | МРТсовместимость | Неважно; Есть
|  |  |  | Материал | Нержавеющая сталь; Кобальт-хромовый сплав; Титан, титановый сплав
|  |  |  | Глубина большеберцового компонента | ≥40 и ≤42 | Миллиметр
32.50.23.000-00002789 | Компонент эндопротеза коленного сустава тибиальный одномыщелковый непокрытый, металлический | Штука | 2021-03-17 | Анатомическая форма | Правый Латеральный / Левый Медиальный
|  |  |  | Ширина большеберцового компонента | ≥24 и ≤27 | Миллиметр
|  |  |  | Высота | ≥5 и ≤7 | Миллиметр
|  |  |  | МРТсовместимость | Неважно; Есть
|  |  |  | Материал | Нержавеющая сталь; Кобальт-хромовый сплав; Титан, титановый сплав
|  |  |  | Глубина большеберцового компонента | >42 и ≤44 | Миллиметр
32.50.23.000-00002788 | Компонент эндопротеза коленного сустава тибиальный одномыщелковый непокрытый, металлический | Штука | 2021-03-17 | Анатомическая форма | Правый Медиальный / Левый Латеральный
|  |  |  | Ширина большеберцового компонента | ≥24 и ≤27 | Миллиметр
|  |  |  | Высота | ≥5 и ≤7 | Миллиметр
|  |  |  | МРТсовместимость | Неважно; Есть
|  |  |  | Материал | Нержавеющая сталь; Кобальт-хромовый сплав; Титан, титановый сплав
|  |  |  | Глубина большеберцового компонента | >42 и ≤44 | Миллиметр
32.50.23.000-00002787 | Компонент эндопротеза коленного сустава тибиальный одномыщелковый непокрытый, металлический | Штука | 2021-03-17 | Анатомическая форма | Правый Латеральный / Левый Медиальный
|  |  |  | Ширина большеберцового компонента | ≥24 и ≤27 | Миллиметр
|  |  |  | Высота | >7 и ≤9 | Миллиметр
|  |  |  | МРТсовместимость | Неважно; Есть
|  |  |  | Материал | Нержавеющая сталь; Кобальт-хромовый сплав; Титан, титановый сплав
|  |  |  | Глубина большеберцового компонента | >42 и ≤44 | Миллиметр
32.50.23.000-00002786 | Компонент эндопротеза коленного сустава тибиальный одномыщелковый непокрытый, металлический | Штука | 2021-03-17 | Анатомическая форма | Правый Медиальный / Левый Латеральный
|  |  |  | Ширина большеберцового компонента | ≥24 и ≤27 | Миллиметр
|  |  |  | Высота | >7 и ≤9 | Миллиметр
|  |  |  | МРТсовместимость | Неважно; Есть
|  |  |  | Материал | Нержавеющая сталь; Кобальт-хромовый сплав; Титан, титановый сплав
|  |  |  | Глубина большеберцового компонента | >42 и ≤44 | Миллиметр
32.50.23.000-00002785 | Компонент эндопротеза коленного сустава тибиальный одномыщелковый непокрытый, металлический | Штука | 2021-03-17 | Анатомическая форма | Правый Латеральный / Левый Медиальный
|  |  |  | Ширина большеберцового компонента | ≥24 и ≤27 | Миллиметр
|  |  |  | Высота | >9 и ≤11 | Миллиметр
|  |  |  | МРТсовместимость | Неважно; Есть
|  |  |  | Материал | Нержавеющая сталь; Кобальт-хромовый сплав; Титан, титановый сплав
|  |  |  | Глубина большеберцового компонента | >42 и ≤44 | Миллиметр
32.50.23.000-00002784 | Компонент эндопротеза коленного сустава тибиальный одномыщелковый непокрытый, металлический | Штука | 2021-03-17 | Анатомическая форма | Правый Медиальный / Левый Латеральный
|  |  |  | Ширина большеберцового компонента | ≥24 и ≤27 | Миллиметр
|  |  |  | Высота | >9 и ≤11 | Миллиметр
|  |  |  | МРТсовместимость | Неважно; Есть
|  |  |  | Материал | Нержавеющая сталь; Кобальт-хромовый сплав; Титан, титановый сплав
|  |  |  | Глубина большеберцового компонента | >42 и ≤44 | Миллиметр
32.50.23.000-00002783 | Компонент эндопротеза коленного сустава тибиальный одномыщелковый непокрытый, металлический | Штука | 2021-03-17 | Анатомическая форма | Правый Латеральный / Левый Медиальный
|  |  |  | Ширина большеберцового компонента | >27 и ≤30 | Миллиметр
|  |  |  | Высота | ≥5 и ≤7 | Миллиметр
|  |  |  | МРТсовместимость | Неважно; Есть
|  |  |  | Материал | Нержавеющая сталь; Кобальт-хромовый сплав; Титан, титановый сплав
|  |  |  | Глубина большеберцового компонента | >42 и ≤44 | Миллиметр
32.50.23.000-00002782 | Компонент эндопротеза коленного сустава тибиальный одномыщелковый непокрытый, металлический | Штука | 2021-03-17 | Анатомическая форма | Правый Медиальный / Левый Латеральный
|  |  |  | Ширина большеберцового компонента | >27 и ≤30 | Миллиметр
|  |  |  | Высота | ≥5 и ≤7 | Миллиметр
|  |  |  | МРТсовместимость | Неважно; Есть
|  |  |  | Материал | Нержавеющая сталь; Кобальт-хромовый сплав; Титан, титановый сплав
|  |  |  | Глубина большеберцового компонента | >42 и ≤44 | Миллиметр
32.50.23.000-00002781 | Компонент эндопротеза коленного сустава тибиальный одномыщелковый непокрытый, металлический | Штука | 2021-03-17 | Анатомическая форма | Правый Латеральный / Левый Медиальный
|  |  |  | Ширина большеберцового компонента | >27 и ≤30 | Миллиметр
|  |  |  | Высота | >7 и ≤9 | Миллиметр
|  |  |  | МРТсовместимость | Неважно; Есть
|  |  |  | Материал | Нержавеющая сталь; Кобальт-хромовый сплав; Титан, титановый сплав
|  |  |  | Глубина большеберцового компонента | >42 и ≤44 | Миллиметр
32.50.23.000-00002780 | Компонент эндопротеза коленного сустава тибиальный одномыщелковый непокрытый, металлический | Штука | 2021-03-17 | Анатомическая форма | Правый Медиальный / Левый Латеральный
|  |  |  | Ширина большеберцового компонента | >27 и ≤30 | Миллиметр
|  |  |  | Высота | >7 и ≤9 | Миллиметр
|  |  |  | МРТсовместимость | Неважно; Есть
|  |  |  | Материал | Нержавеющая сталь; Кобальт-хромовый сплав; Титан, титановый сплав
|  |  |  | Глубина большеберцового компонента | >42 и ≤44 | Миллиметр
32.50.23.000-00002779 | Компонент эндопротеза коленного сустава тибиальный одномыщелковый непокрытый, металлический | Штука | 2021-03-17 | Анатомическая форма | Правый Латеральный / Левый Медиальный
|  |  |  | Ширина большеберцового компонента | >27 и ≤30 | Миллиметр
|  |  |  | Высота | >9 и ≤11 | Миллиметр
|  |  |  | МРТсовместимость | Неважно; Есть
|  |  |  | Материал | Нержавеющая сталь; Кобальт-хромовый сплав; Титан, титановый сплав
|  |  |  | Глубина большеберцового компонента | >42 и ≤44 | Миллиметр
32.50.23.000-00002778 | Компонент эндопротеза коленного сустава тибиальный одномыщелковый непокрытый, металлический | Штука | 2021-03-17 | Анатомическая форма | Правый Медиальный / Левый Латеральный
|  |  |  | Ширина большеберцового компонента | >27 и ≤30 | Миллиметр
|  |  |  | Высота | >9 и ≤11 | Миллиметр
|  |  |  | МРТсовместимость | Неважно; Есть
|  |  |  | Материал | Нержавеющая сталь; Кобальт-хромовый сплав; Титан, титановый сплав
|  |  |  | Глубина большеберцового компонента | >42 и ≤44 | Миллиметр
32.50.23.000-00002777 | Компонент эндопротеза коленного сустава тибиальный одномыщелковый непокрытый, металлический | Штука | 2021-03-17 | Анатомическая форма | Правый Латеральный / Левый Медиальный
|  |  |  | Ширина большеберцового компонента | >30 и ≤33 | Миллиметр
|  |  |  | Высота | ≥5 и ≤7 | Миллиметр
|  |  |  | МРТсовместимость | Неважно; Есть
|  |  |  | Материал | Нержавеющая сталь; Кобальт-хромовый сплав; Титан, титановый сплав
|  |  |  | Глубина большеберцового компонента | >42 и ≤44 | Миллиметр
32.50.23.000-00002776 | Компонент эндопротеза коленного сустава тибиальный одномыщелковый непокрытый, металлический | Штука | 2021-03-17 | Анатомическая форма | Правый Медиальный / Левый Латеральный
|  |  |  | Ширина большеберцового компонента | >30 и ≤33 | Миллиметр
|  |  |  | Высота | ≥5 и ≤7 | Миллиметр
|  |  |  | МРТсовместимость | Неважно; Есть
|  |  |  | Материал | Нержавеющая сталь; Кобальт-хромовый сплав; Титан, титановый сплав
|  |  |  | Глубина большеберцового компонента | >42 и ≤44 | Миллиметр
32.50.23.000-00002775 | Компонент эндопротеза коленного сустава тибиальный одномыщелковый непокрытый, металлический | Штука | 2021-03-17 | Анатомическая форма | Правый Латеральный / Левый Медиальный
|  |  |  | Ширина большеберцового компонента | >30 и ≤33 | Миллиметр
|  |  |  | Высота | >7 и ≤9 | Миллиметр
|  |  |  | МРТсовместимость | Неважно; Есть
|  |  |  | Материал | Нержавеющая сталь; Кобальт-хромовый сплав; Титан, титановый сплав
|  |  |  | Глубина большеберцового компонента | >42 и ≤44 | Миллиметр
32.50.23.000-00002774 | Компонент эндопротеза коленного сустава тибиальный одномыщелковый непокрытый, металлический | Штука | 2021-03-17 | Анатомическая форма | Правый Медиальный / Левый Латеральный
|  |  |  | Ширина большеберцового компонента | >30 и ≤33 | Миллиметр
|  |  |  | Высота | >7 и ≤9 | Миллиметр
|  |  |  | МРТсовместимость | Неважно; Есть
|  |  |  | Материал | Нержавеющая сталь; Кобальт-хромовый сплав; Титан, титановый сплав
|  |  |  | Глубина большеберцового компонента | >42 и ≤44 | Миллиметр
32.50.23.000-00002773 | Компонент эндопротеза коленного сустава тибиальный одномыщелковый непокрытый, металлический | Штука | 2021-03-17 | Анатомическая форма | Правый Латеральный / Левый Медиальный
|  |  |  | Ширина большеберцового компонента | >30 и ≤33 | Миллиметр
|  |  |  | Высота | >9 и ≤11 | Миллиметр
|  |  |  | МРТсовместимость | Неважно; Есть
|  |  |  | Материал | Нержавеющая сталь; Кобальт-хромовый сплав; Титан, титановый сплав
|  |  |  | Глубина большеберцового компонента | >42 и ≤44 | Миллиметр
32.50.23.000-00002772 | Компонент эндопротеза коленного сустава тибиальный одномыщелковый непокрытый, металлический | Штука | 2021-03-17 | Анатомическая форма | Правый Медиальный / Левый Латеральный
|  |  |  | Ширина большеберцового компонента | >30 и ≤33 | Миллиметр
|  |  |  | Высота | >9 и ≤11 | Миллиметр
|  |  |  | МРТсовместимость | Неважно; Есть
|  |  |  | Материал | Титан, титановый сплав; Нержавеющая сталь; Кобальт-хромовый сплав
|  |  |  | Глубина большеберцового компонента | >42 и ≤44 | Миллиметр
32.50.23.000-00002771 | Компонент эндопротеза коленного сустава тибиальный одномыщелковый непокрытый, металлический | Штука | 2021-03-17 | Анатомическая форма | Правый Латеральный / Левый Медиальный
|  |  |  | Ширина большеберцового компонента | >33 и ≤36 | Миллиметр
|  |  |  | Высота | ≥5 и ≤7 | Миллиметр
|  |  |  | МРТсовместимость | Неважно; Есть
|  |  |  | Материал | Нержавеющая сталь; Кобальт-хромовый сплав; Титан, титановый сплав
|  |  |  | Глубина большеберцового компонента | >42 и ≤44 | Миллиметр
32.50.23.000-00002770 | Компонент эндопротеза коленного сустава тибиальный одномыщелковый непокрытый, металлический | Штука | 2021-03-17 | Анатомическая форма | Правый Медиальный / Левый Латеральный
|  |  |  | Ширина большеберцового компонента | >33 и ≤36 | Миллиметр
|  |  |  | Высота | ≥5 и ≤7 | Миллиметр
|  |  |  | МРТсовместимость | Неважно; Есть
|  |  |  | Материал | Титан, титановый сплав; Нержавеющая сталь; Кобальт-хромовый сплав
|  |  |  | Глубина большеберцового компонента | >42 и ≤44 | Миллиметр
32.50.23.000-00002769 | Компонент эндопротеза коленного сустава тибиальный одномыщелковый непокрытый, металлический | Штука | 2021-03-17 | Анатомическая форма | Правый Латеральный / Левый Медиальный
|  |  |  | Ширина большеберцового компонента | >33 и ≤36 | Миллиметр
|  |  |  | Высота | >7 и ≤9 | Миллиметр
|  |  |  | МРТсовместимость | Неважно; Есть
|  |  |  | Материал | Нержавеющая сталь; Кобальт-хромовый сплав; Титан, титановый сплав
|  |  |  | Глубина большеберцового компонента | >42 и ≤44 | Миллиметр
32.50.23.000-00002768 | Компонент эндопротеза коленного сустава тибиальный одномыщелковый непокрытый, металлический | Штука | 2021-03-17 | Анатомическая форма | Правый Медиальный / Левый Латеральный
|  |  |  | Ширина большеберцового компонента | >33 и ≤36 | Миллиметр
|  |  |  | Высота | >7 и ≤9 | Миллиметр
|  |  |  | МРТсовместимость | Неважно; Есть
|  |  |  | Материал | Нержавеющая сталь; Кобальт-хромовый сплав; Титан, титановый сплав
|  |  |  | Глубина большеберцового компонента | >42 и ≤44 | Миллиметр
32.50.23.000-00002767 | Компонент эндопротеза коленного сустава тибиальный одномыщелковый непокрытый, металлический | Штука | 2021-03-17 | Анатомическая форма | Правый Латеральный / Левый Медиальный
|  |  |  | Ширина большеберцового компонента | >33 и ≤36 | Миллиметр
|  |  |  | Высота | >9 и ≤11 | Миллиметр
|  |  |  | МРТсовместимость | Неважно; Есть
|  |  |  | Материал | Нержавеющая сталь; Кобальт-хромовый сплав; Титан, титановый сплав
|  |  |  | Глубина большеберцового компонента | >42 и ≤44 | Миллиметр
32.50.23.000-00002766 | Компонент эндопротеза коленного сустава тибиальный одномыщелковый непокрытый, металлический | Штука | 2021-03-17 | Анатомическая форма | Правый Медиальный / Левый Латеральный
|  |  |  | Ширина большеберцового компонента | >33 и ≤36 | Миллиметр
|  |  |  | Высота | >9 и ≤11 | Миллиметр
|  |  |  | МРТсовместимость | Неважно; Есть
|  |  |  | Материал | Нержавеющая сталь; Кобальт-хромовый сплав; Титан, титановый сплав
|  |  |  | Глубина большеберцового компонента | >42 и ≤44 | Миллиметр
32.50.23.000-00002765 | Компонент эндопротеза коленного сустава тибиальный одномыщелковый непокрытый, металлический | Штука | 2021-03-17 | Анатомическая форма | Правый Латеральный / Левый Медиальный
|  |  |  | Ширина большеберцового компонента | >36 и ≤39 | Миллиметр
|  |  |  | Высота | ≥5 и ≤7 | Миллиметр
|  |  |  | МРТсовместимость | Неважно; Есть
|  |  |  | Материал | Нержавеющая сталь; Кобальт-хромовый сплав; Титан, титановый сплав
|  |  |  | Глубина большеберцового компонента | >42 и ≤44 | Миллиметр
32.50.23.000-00002764 | Компонент эндопротеза коленного сустава тибиальный одномыщелковый непокрытый, металлический | Штука | 2021-03-17 | Анатомическая форма | Правый Медиальный / Левый Латеральный
|  |  |  | Ширина большеберцового компонента | >36 и ≤39 | Миллиметр
|  |  |  | Высота | ≥5 и ≤7 | Миллиметр
|  |  |  | МРТсовместимость | Неважно; Есть
|  |  |  | Материал | Нержавеющая сталь; Кобальт-хромовый сплав; Титан, титановый сплав
|  |  |  | Глубина большеберцового компонента | >42 и ≤44 | Миллиметр
32.50.23.000-00002763 | Компонент эндопротеза коленного сустава тибиальный одномыщелковый непокрытый, металлический | Штука | 2021-03-17 | Анатомическая форма | Правый Латеральный / Левый Медиальный
|  |  |  | Ширина большеберцового компонента | >36 и ≤39 | Миллиметр
|  |  |  | Высота | >7 и ≤9 | Миллиметр
|  |  |  | МРТсовместимость | Неважно; Есть
|  |  |  | Материал | Нержавеющая сталь; Кобальт-хромовый сплав; Титан, титановый сплав
|  |  |  | Глубина большеберцового компонента | >42 и ≤44 | Миллиметр
32.50.23.000-00002762 | Компонент эндопротеза коленного сустава тибиальный одномыщелковый непокрытый, металлический | Штука | 2021-03-17 | Анатомическая форма | Правый Медиальный / Левый Латеральный
|  |  |  | Ширина большеберцового компонента | >36 и ≤39 | Миллиметр
|  |  |  | Высота | >7 и ≤9 | Миллиметр
|  |  |  | МРТсовместимость | Неважно; Есть
|  |  |  | Материал | Нержавеющая сталь; Кобальт-хромовый сплав; Титан, титановый сплав
|  |  |  | Глубина большеберцового компонента | >42 и ≤44 | Миллиметр
32.50.23.000-00002761 | Компонент эндопротеза коленного сустава тибиальный одномыщелковый непокрытый, металлический | Штука | 2021-03-17 | Анатомическая форма | Правый Латеральный / Левый Медиальный
|  |  |  | Ширина большеберцового компонента | >36 и ≤39 | Миллиметр
|  |  |  | Высота | >9 и ≤11 | Миллиметр
|  |  |  | МРТсовместимость | Неважно; Есть
|  |  |  | Материал | Нержавеющая сталь; Кобальт-хромовый сплав; Титан, титановый сплав
|  |  |  | Глубина большеберцового компонента | >42 и ≤44 | Миллиметр
32.50.23.000-00002760 | Компонент эндопротеза коленного сустава тибиальный одномыщелковый непокрытый, металлический | Штука | 2021-03-17 | Анатомическая форма | Правый Медиальный / Левый Латеральный
|  |  |  | Ширина большеберцового компонента | >36 и ≤39 | Миллиметр
|  |  |  | Высота | >9 и ≤11 | Миллиметр
|  |  |  | МРТсовместимость | Неважно; Есть
|  |  |  | Материал | Нержавеющая сталь; Кобальт-хромовый сплав; Титан, титановый сплав
|  |  |  | Глубина большеберцового компонента | >42 и ≤44 | Миллиметр
32.50.23.000-00002759 | Компонент эндопротеза коленного сустава тибиальный одномыщелковый непокрытый, металлический | Штука | 2021-03-17 | Анатомическая форма | Правый Латеральный / Левый Медиальный
|  |  |  | Ширина большеберцового компонента | ≥24 и ≤27 | Миллиметр
|  |  |  | Высота | ≥5 и ≤7 | Миллиметр
|  |  |  | МРТсовместимость | Неважно; Есть
|  |  |  | Материал | Нержавеющая сталь; Кобальт-хромовый сплав; Титан, титановый сплав
|  |  |  | Глубина большеберцового компонента | >44 и ≤46 | Миллиметр
32.50.23.000-00002758 | Компонент эндопротеза коленного сустава тибиальный одномыщелковый непокрытый, металлический | Штука | 2021-03-17 | Анатомическая форма | Правый Медиальный / Левый Латеральный
|  |  |  | Ширина большеберцового компонента | ≥24 и ≤27 | Миллиметр
|  |  |  | Высота | ≥5 и ≤7 | Миллиметр
|  |  |  | МРТсовместимость | Неважно; Есть
|  |  |  | Материал | Нержавеющая сталь; Кобальт-хромовый сплав; Титан, титановый сплав
|  |  |  | Глубина большеберцового компонента | >44 и ≤46 | Миллиметр
32.50.23.000-00002757 | Компонент эндопротеза коленного сустава тибиальный одномыщелковый непокрытый, металлический | Штука | 2021-03-17 | Анатомическая форма | Правый Латеральный / Левый Медиальный
|  |  |  | Ширина большеберцового компонента | ≥24 и ≤27 | Миллиметр
|  |  |  | Высота | >7 и ≤9 | Миллиметр
|  |  |  | МРТсовместимость | Неважно; Есть
|  |  |  | Материал | Нержавеющая сталь; Кобальт-хромовый сплав; Титан, титановый сплав
|  |  |  | Глубина большеберцового компонента | >44 и ≤46 | Миллиметр
32.50.23.000-00002756 | Компонент эндопротеза коленного сустава тибиальный одномыщелковый непокрытый, металлический | Штука | 2021-03-17 | Анатомическая форма | Правый Медиальный / Левый Латеральный
|  |  |  | Ширина большеберцового компонента | ≥24 и ≤27 | Миллиметр
|  |  |  | Высота | >7 и ≤9 | Миллиметр
|  |  |  | МРТсовместимость | Неважно; Есть
|  |  |  | Материал | Нержавеющая сталь; Кобальт-хромовый сплав; Титан, титановый сплав
|  |  |  | Глубина большеберцового компонента | >44 и ≤46 | Миллиметр
32.50.23.000-00002755 | Компонент эндопротеза коленного сустава тибиальный одномыщелковый непокрытый, металлический | Штука | 2021-03-17 | Анатомическая форма | Правый Латеральный / Левый Медиальный
|  |  |  | Ширина большеберцового компонента | ≥24 и ≤27 | Миллиметр
|  |  |  | Высота | >9 и ≤11 | Миллиметр
|  |  |  | МРТсовместимость | Неважно; Есть
|  |  |  | Материал | Нержавеющая сталь; Кобальт-хромовый сплав; Титан, титановый сплав
|  |  |  | Глубина большеберцового компонента | >44 и ≤46 | Миллиметр
32.50.23.000-00002754 | Компонент эндопротеза коленного сустава тибиальный одномыщелковый непокрытый, металлический | Штука | 2021-03-17 | Анатомическая форма | Правый Медиальный / Левый Латеральный
|  |  |  | Ширина большеберцового компонента | ≥24 и ≤27 | Миллиметр
|  |  |  | Высота | >9 и ≤11 | Миллиметр
|  |  |  | МРТсовместимость | Неважно; Есть
|  |  |  | Материал | Нержавеющая сталь; Кобальт-хромовый сплав; Титан, титановый сплав
|  |  |  | Глубина большеберцового компонента | >44 и ≤46 | Миллиметр
32.50.23.000-00002753 | Компонент эндопротеза коленного сустава тибиальный одномыщелковый непокрытый, металлический | Штука | 2021-03-17 | Анатомическая форма | Правый Латеральный / Левый Медиальный
|  |  |  | Ширина большеберцового компонента | >27 и ≤30 | Миллиметр
|  |  |  | Высота | ≥5 и ≤7 | Миллиметр
|  |  |  | МРТсовместимость | Неважно; Есть
|  |  |  | Материал | Нержавеющая сталь; Кобальт-хромовый сплав; Титан, титановый сплав
|  |  |  | Глубина большеберцового компонента | >44 и ≤46 | Миллиметр
32.50.23.000-00002752 | Компонент эндопротеза коленного сустава тибиальный одномыщелковый непокрытый, металлический | Штука | 2021-03-17 | Анатомическая форма | Правый Медиальный / Левый Латеральный
|  |  |  | Ширина большеберцового компонента | >27 и ≤30 | Миллиметр
|  |  |  | Высота | ≥5 и ≤7 | Миллиметр
|  |  |  | МРТсовместимость | Неважно; Есть
|  |  |  | Материал | Нержавеющая сталь; Кобальт-хромовый сплав; Титан, титановый сплав
|  |  |  | Глубина большеберцового компонента | >44 и ≤46 | Миллиметр
32.50.23.000-00002751 | Компонент эндопротеза коленного сустава тибиальный одномыщелковый непокрытый, металлический | Штука | 2021-03-17 | Анатомическая форма | Правый Латеральный / Левый Медиальный
|  |  |  | Ширина большеберцового компонента | >27 и ≤30 | Миллиметр
|  |  |  | Высота | >7 и ≤9 | Миллиметр
|  |  |  | МРТсовместимость | Неважно; Есть
|  |  |  | Материал | Нержавеющая сталь; Кобальт-хромовый сплав; Титан, титановый сплав
|  |  |  | Глубина большеберцового компонента | >44 и ≤46 | Миллиметр
32.50.23.000-00002750 | Компонент эндопротеза коленного сустава тибиальный одномыщелковый непокрытый, металлический | Штука | 2021-03-17 | Анатомическая форма | Правый Медиальный / Левый Латеральный
|  |  |  | Ширина большеберцового компонента | >27 и ≤30 | Миллиметр
|  |  |  | Высота | >7 и ≤9 | Миллиметр
|  |  |  | МРТсовместимость | Неважно; Есть
|  |  |  | Материал | Нержавеющая сталь; Кобальт-хромовый сплав; Титан, титановый сплав
|  |  |  | Глубина большеберцового компонента | >44 и ≤46 | Миллиметр
32.50.23.000-00002749 | Компонент эндопротеза коленного сустава тибиальный одномыщелковый непокрытый, металлический | Штука | 2021-03-17 | Анатомическая форма | Правый Латеральный / Левый Медиальный
|  |  |  | Ширина большеберцового компонента | >27 и ≤30 | Миллиметр
|  |  |  | Высота | >9 и ≤11 | Миллиметр
|  |  |  | МРТсовместимость | Неважно; Есть
|  |  |  | Материал | Нержавеющая сталь; Кобальт-хромовый сплав; Титан, титановый сплав
|  |  |  | Глубина большеберцового компонента | >44 и ≤46 | Миллиметр
32.50.23.000-00002748 | Компонент эндопротеза коленного сустава тибиальный одномыщелковый непокрытый, металлический | Штука | 2021-03-17 | Анатомическая форма | Правый Медиальный / Левый Латеральный
|  |  |  | Ширина большеберцового компонента | >27 и ≤30 | Миллиметр
|  |  |  | Высота | >9 и ≤11 | Миллиметр
|  |  |  | МРТсовместимость | Неважно; Есть
|  |  |  | Материал | Нержавеющая сталь; Кобальт-хромовый сплав; Титан, титановый сплав
|  |  |  | Глубина большеберцового компонента | >44 и ≤46 | Миллиметр
32.50.23.000-00002747 | Компонент эндопротеза коленного сустава тибиальный одномыщелковый непокрытый, металлический | Штука | 2021-03-17 | Анатомическая форма | Правый Латеральный / Левый Медиальный
|  |  |  | Ширина большеберцового компонента | >30 и ≤33 | Миллиметр
|  |  |  | Высота | ≥5 и ≤7 | Миллиметр
|  |  |  | МРТсовместимость | Неважно; Есть
|  |  |  | Материал | Нержавеющая сталь; Кобальт-хромовый сплав; Титан, титановый сплав
|  |  |  | Глубина большеберцового компонента | >44 и ≤46 | Миллиметр
32.50.23.000-00002746 | Компонент эндопротеза коленного сустава тибиальный одномыщелковый непокрытый, металлический | Штука | 2021-03-17 | Анатомическая форма | Правый Медиальный / Левый Латеральный
|  |  |  | Ширина большеберцового компонента | >30 и ≤33 | Миллиметр
|  |  |  | Высота | ≥5 и ≤7 | Миллиметр
|  |  |  | МРТсовместимость | Неважно; Есть
|  |  |  | Материал | Нержавеющая сталь; Кобальт-хромовый сплав; Титан, титановый сплав
|  |  |  | Глубина большеберцового компонента | >44 и ≤46 | Миллиметр
32.50.23.000-00002745 | Компонент эндопротеза коленного сустава тибиальный одномыщелковый непокрытый, металлический | Штука | 2021-03-17 | Анатомическая форма | Правый Латеральный / Левый Медиальный
|  |  |  | Ширина большеберцового компонента | >30 и ≤33 | Миллиметр
|  |  |  | Высота | >7 и ≤9 | Миллиметр
|  |  |  | МРТсовместимость | Неважно; Есть
|  |  |  | Материал | Нержавеющая сталь; Кобальт-хромовый сплав; Титан, титановый сплав
|  |  |  | Глубина большеберцового компонента | >44 и ≤46 | Миллиметр
32.50.23.000-00002744 | Компонент эндопротеза коленного сустава тибиальный одномыщелковый непокрытый, металлический | Штука | 2021-03-17 | Анатомическая форма | Правый Медиальный / Левый Латеральный
|  |  |  | Ширина большеберцового компонента | >30 и ≤33 | Миллиметр
|  |  |  | Высота | >7 и ≤9 | Миллиметр
|  |  |  | МРТсовместимость | Неважно; Есть
|  |  |  | Материал | Нержавеющая сталь; Кобальт-хромовый сплав; Титан, титановый сплав
|  |  |  | Глубина большеберцового компонента | >44 и ≤46 | Миллиметр
32.50.23.000-00002743 | Компонент эндопротеза коленного сустава тибиальный одномыщелковый непокрытый, металлический | Штука | 2021-03-17 | Анатомическая форма | Правый Латеральный / Левый Медиальный
|  |  |  | Ширина большеберцового компонента | >30 и ≤33 | Миллиметр
|  |  |  | Высота | >9 и ≤11 | Миллиметр
|  |  |  | МРТсовместимость | Неважно; Есть
|  |  |  | Материал | Нержавеющая сталь; Кобальт-хромовый сплав; Титан, титановый сплав
|  |  |  | Глубина большеберцового компонента | >44 и ≤46 | Миллиметр
32.50.23.000-00002742 | Компонент эндопротеза коленного сустава тибиальный одномыщелковый непокрытый, металлический | Штука | 2021-03-17 | Анатомическая форма | Правый Латеральный / Левый Медиальный
|  |  |  | Ширина большеберцового компонента | >33 и ≤36 | Миллиметр
|  |  |  | Высота | ≥5 и ≤7 | Миллиметр
|  |  |  | МРТсовместимость | Неважно; Есть
|  |  |  | Материал | Нержавеющая сталь; Кобальт-хромовый сплав; Титан, титановый сплав
|  |  |  | Глубина большеберцового компонента | >44 и ≤46 | Миллиметр
32.50.23.000-00002741 | Компонент эндопротеза коленного сустава тибиальный одномыщелковый непокрытый, металлический | Штука | 2021-03-17 | Анатомическая форма | Правый Медиальный / Левый Латеральный
|  |  |  | Ширина большеберцового компонента | >33 и ≤36 | Миллиметр
|  |  |  | Высота | ≥5 и ≤7 | Миллиметр
|  |  |  | МРТсовместимость | Неважно; Есть
|  |  |  | Материал | Нержавеющая сталь; Кобальт-хромовый сплав; Титан, титановый сплав
|  |  |  | Глубина большеберцового компонента | >44 и ≤46 | Миллиметр
32.50.23.000-00002740 | Компонент эндопротеза коленного сустава тибиальный одномыщелковый непокрытый, металлический | Штука | 2021-03-17 | Анатомическая форма | Правый Латеральный / Левый Медиальный
|  |  |  | Ширина большеберцового компонента | >33 и ≤36 | Миллиметр
|  |  |  | Высота | >7 и ≤9 | Миллиметр
|  |  |  | МРТсовместимость | Неважно; Есть
|  |  |  | Материал | Нержавеющая сталь; Кобальт-хромовый сплав; Титан, титановый сплав
|  |  |  | Глубина большеберцового компонента | >44 и ≤46 | Миллиметр
32.50.23.000-00002739 | Компонент эндопротеза коленного сустава тибиальный одномыщелковый непокрытый, металлический | Штука | 2021-03-17 | Анатомическая форма | Правый Медиальный / Левый Латеральный
|  |  |  | Ширина большеберцового компонента | >33 и ≤36 | Миллиметр
|  |  |  | Высота | >7 и ≤9 | Миллиметр
|  |  |  | МРТсовместимость | Неважно; Есть
|  |  |  | Материал | Нержавеющая сталь; Кобальт-хромовый сплав; Титан, титановый сплав
|  |  |  | Глубина большеберцового компонента | >44 и ≤46 | Миллиметр
32.50.23.000-00002738 | Компонент эндопротеза коленного сустава тибиальный одномыщелковый непокрытый, металлический | Штука | 2021-03-17 | Анатомическая форма | Правый Латеральный / Левый Медиальный
|  |  |  | Ширина большеберцового компонента | >33 и ≤36 | Миллиметр
|  |  |  | Высота | >9 и ≤11 | Миллиметр
|  |  |  | МРТсовместимость | Неважно; Есть
|  |  |  | Материал | Нержавеющая сталь; Кобальт-хромовый сплав; Титан, титановый сплав
|  |  |  | Глубина большеберцового компонента | >44 и ≤46 | Миллиметр
32.50.23.000-00002737 | Компонент эндопротеза коленного сустава тибиальный одномыщелковый непокрытый, металлический | Штука | 2021-03-17 | Анатомическая форма | Правый Медиальный / Левый Латеральный
|  |  |  | Ширина большеберцового компонента | >33 и ≤36 | Миллиметр
|  |  |  | Высота | >9 и ≤11 | Миллиметр
|  |  |  | МРТсовместимость | Неважно; Есть
|  |  |  | Материал | Нержавеющая сталь; Кобальт-хромовый сплав; Титан, титановый сплав
|  |  |  | Глубина большеберцового компонента | >44 и ≤46 | Миллиметр
32.50.23.000-00002736 | Компонент эндопротеза коленного сустава тибиальный одномыщелковый непокрытый, металлический | Штука | 2021-03-17 | Анатомическая форма | Правый Латеральный / Левый Медиальный
|  |  |  | Ширина большеберцового компонента | >36 и ≤39 | Миллиметр
|  |  |  | Высота | ≥5 и ≤7 | Миллиметр
|  |  |  | МРТсовместимость | Неважно; Есть
|  |  |  | Материал | Нержавеющая сталь; Кобальт-хромовый сплав; Титан, титановый сплав
|  |  |  | Глубина большеберцового компонента | >44 и ≤46 | Миллиметр
32.50.23.000-00002735 | Компонент эндопротеза коленного сустава тибиальный одномыщелковый непокрытый, металлический | Штука | 2021-03-17 | Анатомическая форма | Правый Медиальный / Левый Латеральный
|  |  |  | Ширина большеберцового компонента | >36 и ≤39 | Миллиметр
|  |  |  | Высота | ≥5 и ≤7 | Миллиметр
|  |  |  | МРТсовместимость | Неважно; Есть
|  |  |  | Материал | Нержавеющая сталь; Кобальт-хромовый сплав; Титан, титановый сплав
|  |  |  | Глубина большеберцового компонента | >44 и ≤46 | Миллиметр
32.50.23.000-00002734 | Компонент эндопротеза коленного сустава тибиальный одномыщелковый непокрытый, металлический | Штука | 2021-03-17 | Анатомическая форма | Правый Латеральный / Левый Медиальный
|  |  |  | Ширина большеберцового компонента | >36 и ≤39 | Миллиметр
|  |  |  | Высота | >7 и ≤9 | Миллиметр
|  |  |  | МРТсовместимость | Неважно; Есть
|  |  |  | Материал | Нержавеющая сталь; Кобальт-хромовый сплав; Титан, титановый сплав
|  |  |  | Глубина большеберцового компонента | >44 и ≤46 | Миллиметр
32.50.23.000-00002733 | Компонент эндопротеза коленного сустава тибиальный одномыщелковый непокрытый, металлический | Штука | 2021-03-17 | Анатомическая форма | Правый Медиальный / Левый Латеральный
|  |  |  | Ширина большеберцового компонента | >36 и ≤39 | Миллиметр
|  |  |  | Высота | >7 и ≤9 | Миллиметр
|  |  |  | МРТсовместимость | Неважно; Есть
|  |  |  | Материал | Нержавеющая сталь; Кобальт-хромовый сплав; Титан, титановый сплав
|  |  |  | Глубина большеберцового компонента | >44 и ≤46 | Миллиметр
32.50.23.000-00002732 | Компонент эндопротеза коленного сустава тибиальный одномыщелковый непокрытый, металлический | Штука | 2021-03-17 | Анатомическая форма | Правый Латеральный / Левый Медиальный
|  |  |  | Ширина большеберцового компонента | >36 и ≤39 | Миллиметр
|  |  |  | Высота | >9 и ≤11 | Миллиметр
|  |  |  | МРТсовместимость | Неважно; Есть
|  |  |  | Материал | Нержавеющая сталь; Кобальт-хромовый сплав; Титан, титановый сплав
|  |  |  | Глубина большеберцового компонента | >44 и ≤46 | Миллиметр
32.50.23.000-00002731 | Компонент эндопротеза коленного сустава тибиальный одномыщелковый непокрытый, металлический | Штука | 2021-03-17 | Анатомическая форма | Правый Медиальный / Левый Латеральный
|  |  |  | Ширина большеберцового компонента | >36 и ≤39 | Миллиметр
|  |  |  | Высота | >9 и ≤11 | Миллиметр
|  |  |  | МРТсовместимость | Неважно; Есть
|  |  |  | Материал | Нержавеющая сталь; Кобальт-хромовый сплав; Титан, титановый сплав
|  |  |  | Глубина большеберцового компонента | >44 и ≤46 | Миллиметр
32.50.23.000-00002730 | Компонент эндопротеза коленного сустава тибиальный одномыщелковый непокрытый, металлический | Штука | 2021-03-17 | Анатомическая форма | Правый Латеральный / Левый Медиальный
|  |  |  | Ширина большеберцового компонента | ≥24 и ≤27 | Миллиметр
|  |  |  | Высота | ≥5 и ≤7 | Миллиметр
|  |  |  | МРТсовместимость | Неважно; Есть
|  |  |  | Материал | Нержавеющая сталь; Кобальт-хромовый сплав; Титан, титановый сплав
|  |  |  | Глубина большеберцового компонента | >46 и ≤48 | Миллиметр
32.50.23.000-00002729 | Компонент эндопротеза коленного сустава тибиальный одномыщелковый непокрытый, металлический | Штука | 2021-03-17 | Анатомическая форма | Правый Медиальный / Левый Латеральный
|  |  |  | Ширина большеберцового компонента | ≥24 и ≤27 | Миллиметр
|  |  |  | Высота | ≥5 и ≤7 | Миллиметр
|  |  |  | МРТсовместимость | Неважно; Есть
|  |  |  | Материал | Нержавеющая сталь; Кобальт-хромовый сплав; Титан, титановый сплав
|  |  |  | Глубина большеберцового компонента | >46 и ≤48 | Миллиметр
32.50.23.000-00002728 | Компонент эндопротеза коленного сустава тибиальный одномыщелковый непокрытый, металлический | Штука | 2021-03-17 | Анатомическая форма | Правый Латеральный / Левый Медиальный
|  |  |  | Ширина большеберцового компонента | ≥24 и ≤27 | Миллиметр
|  |  |  | Высота | >7 и ≤9 | Миллиметр
|  |  |  | МРТсовместимость | Неважно; Есть
|  |  |  | Материал | Нержавеющая сталь; Кобальт-хромовый сплав; Титан, титановый сплав
|  |  |  | Глубина большеберцового компонента | >46 и ≤48 | Миллиметр
32.50.23.000-00002727 | Компонент эндопротеза коленного сустава тибиальный одномыщелковый непокрытый, металлический | Штука | 2021-03-17 | Анатомическая форма | Правый Медиальный / Левый Латеральный
|  |  |  | Ширина большеберцового компонента | >27 и ≤30 | Миллиметр
|  |  |  | Высота | >9 и ≤11 | Миллиметр
|  |  |  | МРТсовместимость | Неважно; Есть
|  |  |  | Материал | Нержавеющая сталь; Кобальт-хромовый сплав; Титан, титановый сплав
|  |  |  | Глубина большеберцового компонента | >46 и ≤48 | Миллиметр
32.50.23.000-00002726 | Компонент эндопротеза коленного сустава тибиальный одномыщелковый непокрытый, металлический | Штука | 2021-03-17 | Анатомическая форма | Правый Латеральный / Левый Медиальный
|  |  |  | Ширина большеберцового компонента | >30 и ≤33 | Миллиметр
|  |  |  | Высота | ≥5 и ≤7 | Миллиметр
|  |  |  | МРТсовместимость | Неважно; Есть
|  |  |  | Материал | Нержавеющая сталь; Кобальт-хромовый сплав; Титан, титановый сплав
|  |  |  | Глубина большеберцового компонента | >46 и ≤48 | Миллиметр
32.50.23.000-00002725 | Компонент эндопротеза коленного сустава тибиальный одномыщелковый непокрытый, металлический | Штука | 2021-03-17 | Анатомическая форма | Правый Медиальный / Левый Латеральный
|  |  |  | Ширина большеберцового компонента | >30 и ≤33 | Миллиметр
|  |  |  | Высота | ≥5 и ≤7 | Миллиметр
|  |  |  | МРТсовместимость | Неважно; Есть
|  |  |  | Материал | Нержавеющая сталь; Кобальт-хромовый сплав; Титан, титановый сплав
|  |  |  | Глубина большеберцового компонента | >46 и ≤48 | Миллиметр
32.50.23.000-00002724 | Компонент эндопротеза коленного сустава тибиальный одномыщелковый непокрытый, металлический | Штука | 2021-03-17 | Анатомическая форма | Правый Латеральный / Левый Медиальный
|  |  |  | Ширина большеберцового компонента | >30 и ≤33 | Миллиметр
|  |  |  | Высота | >7 и ≤9 | Миллиметр
|  |  |  | МРТсовместимость | Неважно; Есть
|  |  |  | Материал | Нержавеющая сталь; Кобальт-хромовый сплав; Титан, титановый сплав
|  |  |  | Глубина большеберцового компонента | >46 и ≤48 | Миллиметр
32.50.23.000-00002723 | Компонент эндопротеза коленного сустава тибиальный одномыщелковый непокрытый, металлический | Штука | 2021-03-17 | Анатомическая форма | Правый Медиальный / Левый Латеральный
|  |  |  | Ширина большеберцового компонента | >30 и ≤33 | Миллиметр
|  |  |  | Высота | >7 и ≤9 | Миллиметр
|  |  |  | МРТсовместимость | Неважно; Есть
|  |  |  | Материал | Нержавеющая сталь; Кобальт-хромовый сплав; Титан, титановый сплав
|  |  |  | Глубина большеберцового компонента | >46 и ≤48 | Миллиметр
32.50.23.000-00002722 | Компонент эндопротеза коленного сустава тибиальный одномыщелковый непокрытый, металлический | Штука | 2021-03-17 | Анатомическая форма | Правый Латеральный / Левый Медиальный
|  |  |  | Ширина большеберцового компонента | >30 и ≤33 | Миллиметр
|  |  |  | Высота | >9 и ≤11 | Миллиметр
|  |  |  | МРТсовместимость | Неважно; Есть
|  |  |  | Материал | Нержавеющая сталь; Кобальт-хромовый сплав; Титан, титановый сплав
|  |  |  | Глубина большеберцового компонента | >46 и ≤48 | Миллиметр
32.50.23.000-00002721 | Компонент эндопротеза коленного сустава тибиальный одномыщелковый непокрытый, металлический | Штука | 2021-03-17 | Анатомическая форма | Правый Медиальный / Левый Латеральный
|  |  |  | Ширина большеберцового компонента | >30 и ≤33 | Миллиметр
|  |  |  | Высота | >9 и ≤11 | Миллиметр
|  |  |  | МРТсовместимость | Неважно; Есть
|  |  |  | Материал | Нержавеющая сталь; Кобальт-хромовый сплав; Титан, титановый сплав
|  |  |  | Глубина большеберцового компонента | >46 и ≤48 | Миллиметр
32.50.23.000-00002720 | Компонент эндопротеза коленного сустава тибиальный одномыщелковый непокрытый, металлический | Штука | 2021-03-17 | Анатомическая форма | Правый Латеральный / Левый Медиальный
|  |  |  | Ширина большеберцового компонента | >33 и ≤36 | Миллиметр
|  |  |  | Высота | ≥5 и ≤7 | Миллиметр
|  |  |  | МРТсовместимость | Неважно; Есть
|  |  |  | Материал | Нержавеющая сталь; Кобальт-хромовый сплав; Титан, титановый сплав
|  |  |  | Глубина большеберцового компонента | >46 и ≤48 | Миллиметр
32.50.23.000-00002719 | Компонент эндопротеза коленного сустава тибиальный одномыщелковый непокрытый, металлический | Штука | 2021-03-17 | Анатомическая форма | Правый Медиальный / Левый Латеральный
|  |  |  | Ширина большеберцового компонента | >33 и ≤36 | Миллиметр
|  |  |  | Высота | ≥5 и ≤7 | Миллиметр
|  |  |  | МРТсовместимость | Неважно; Есть
|  |  |  | Материал | Нержавеющая сталь; Кобальт-хромовый сплав; Титан, титановый сплав
|  |  |  | Глубина большеберцового компонента | >46 и ≤48 | Миллиметр
32.50.23.000-00002718 | Компонент эндопротеза коленного сустава тибиальный одномыщелковый непокрытый, металлический | Штука | 2021-03-17 | Анатомическая форма | Правый Латеральный / Левый Медиальный
|  |  |  | Ширина большеберцового компонента | >33 и ≤36 | Миллиметр
|  |  |  | Высота | >7 и ≤9 | Миллиметр
|  |  |  | МРТсовместимость | Неважно; Есть
|  |  |  | Материал | Нержавеющая сталь; Кобальт-хромовый сплав; Титан, титановый сплав
|  |  |  | Глубина большеберцового компонента | >46 и ≤48 | Миллиметр
32.50.23.000-00002717 | Компонент эндопротеза коленного сустава тибиальный одномыщелковый непокрытый, металлический | Штука | 2021-03-17 | Анатомическая форма | Правый Медиальный / Левый Латеральный
|  |  |  | Ширина большеберцового компонента | >33 и ≤36 | Миллиметр
|  |  |  | Высота | >7 и ≤9 | Миллиметр
|  |  |  | МРТсовместимость | Неважно; Есть
|  |  |  | Материал | Нержавеющая сталь; Кобальт-хромовый сплав; Титан, титановый сплав
|  |  |  | Глубина большеберцового компонента | >46 и ≤48 | Миллиметр
32.50.23.000-00002716 | Компонент эндопротеза коленного сустава тибиальный одномыщелковый непокрытый, металлический | Штука | 2021-03-17 | Анатомическая форма | Правый Латеральный / Левый Медиальный
|  |  |  | Ширина большеберцового компонента | >33 и ≤36 | Миллиметр
|  |  |  | Высота | >9 и ≤11 | Миллиметр
|  |  |  | МРТсовместимость | Неважно; Есть
|  |  |  | Материал | Нержавеющая сталь; Кобальт-хромовый сплав; Титан, титановый сплав
|  |  |  | Глубина большеберцового компонента | >46 и ≤48 | Миллиметр
32.50.23.000-00002715 | Компонент эндопротеза коленного сустава тибиальный одномыщелковый непокрытый, металлический | Штука | 2021-03-17 | Анатомическая форма | Правый Медиальный / Левый Латеральный
|  |  |  | Ширина большеберцового компонента | >33 и ≤36 | Миллиметр
|  |  |  | Высота | >9 и ≤11 | Миллиметр
|  |  |  | МРТсовместимость | Неважно; Есть
|  |  |  | Материал | Нержавеющая сталь; Кобальт-хромовый сплав; Титан, титановый сплав
|  |  |  | Глубина большеберцового компонента | >46 и ≤48 | Миллиметр
32.50.23.000-00002714 | Компонент эндопротеза коленного сустава тибиальный одномыщелковый непокрытый, металлический | Штука | 2021-03-17 | Анатомическая форма | Правый Латеральный / Левый Медиальный
|  |  |  | Ширина большеберцового компонента | >36 и ≤39 | Миллиметр
|  |  |  | Высота | ≥5 и ≤7 | Миллиметр
|  |  |  | МРТсовместимость | Неважно; Есть
|  |  |  | Материал | Нержавеющая сталь; Кобальт-хромовый сплав; Титан, титановый сплав
|  |  |  | Глубина большеберцового компонента | >46 и ≤48 | Миллиметр
32.50.23.000-00002713 | Компонент эндопротеза коленного сустава тибиальный одномыщелковый непокрытый, металлический | Штука | 2021-03-17 | Анатомическая форма | Правый Медиальный / Левый Латеральный
|  |  |  | Ширина большеберцового компонента | >36 и ≤39 | Миллиметр
|  |  |  | Высота | ≥5 и ≤7 | Миллиметр
|  |  |  | МРТсовместимость | Неважно; Есть
|  |  |  | Материал | Нержавеющая сталь; Кобальт-хромовый сплав; Титан, титановый сплав
|  |  |  | Глубина большеберцового компонента | >46 и ≤48 | Миллиметр
32.50.23.000-00002712 | Компонент эндопротеза коленного сустава тибиальный одномыщелковый непокрытый, металлический | Штука | 2021-03-17 | Анатомическая форма | Правый Латеральный / Левый Медиальный
|  |  |  | Ширина большеберцового компонента | >36 и ≤39 | Миллиметр
|  |  |  | Высота | >7 и ≤9 | Миллиметр
|  |  |  | МРТсовместимость | Неважно; Есть
|  |  |  | Материал | Нержавеющая сталь; Кобальт-хромовый сплав; Титан, титановый сплав
|  |  |  | Глубина большеберцового компонента | >46 и ≤48 | Миллиметр
32.50.23.000-00002711 | Компонент эндопротеза коленного сустава тибиальный одномыщелковый непокрытый, металлический | Штука | 2021-03-17 | Анатомическая форма | Правый Медиальный / Левый Латеральный
|  |  |  | Ширина большеберцового компонента | >36 и ≤39 | Миллиметр
|  |  |  | Высота | >7 и ≤9 | Миллиметр
|  |  |  | МРТсовместимость | Неважно; Есть
|  |  |  | Материал | Нержавеющая сталь; Кобальт-хромовый сплав; Титан, титановый сплав
|  |  |  | Глубина большеберцового компонента | >46 и ≤48 | Миллиметр
32.50.23.000-00002710 | Компонент эндопротеза коленного сустава тибиальный одномыщелковый непокрытый, металлический | Штука | 2021-03-17 | Анатомическая форма | Правый Латеральный / Левый Медиальный
|  |  |  | Ширина большеберцового компонента | >36 и ≤39 | Миллиметр
|  |  |  | Высота | >9 и ≤11 | Миллиметр
|  |  |  | МРТсовместимость | Неважно; Есть
|  |  |  | Материал | Нержавеющая сталь; Кобальт-хромовый сплав; Титан, титановый сплав
|  |  |  | Глубина большеберцового компонента | >46 и ≤48 | Миллиметр
32.50.23.000-00002709 | Компонент эндопротеза коленного сустава тибиальный одномыщелковый непокрытый, металлический | Штука | 2021-03-17 | Анатомическая форма | Правый Медиальный / Левый Латеральный
|  |  |  | Ширина большеберцового компонента | >36 и ≤39 | Миллиметр
|  |  |  | Высота | >9 и ≤11 | Миллиметр
|  |  |  | МРТсовместимость | Неважно; Есть
|  |  |  | Материал | Нержавеющая сталь; Кобальт-хромовый сплав; Титан, титановый сплав
|  |  |  | Глубина большеберцового компонента | >46 и ≤48 | Миллиметр
32.50.23.000-00002708 | Компонент эндопротеза коленного сустава тибиальный одномыщелковый непокрытый, металлический | Штука | 2021-03-17 | Анатомическая форма | Правый Латеральный / Левый Медиальный
|  |  |  | Ширина большеберцового компонента | ≥24 и ≤27 | Миллиметр
|  |  |  | Высота | ≥5 и ≤7 | Миллиметр
|  |  |  | МРТсовместимость | Неважно; Есть
|  |  |  | Материал | Нержавеющая сталь; Кобальт-хромовый сплав; Титан, титановый сплав
|  |  |  | Глубина большеберцового компонента | >48 и ≤50 | Миллиметр
32.50.23.000-00002707 | Компонент эндопротеза коленного сустава тибиальный одномыщелковый непокрытый, металлический | Штука | 2021-03-17 | Анатомическая форма | Правый Медиальный / Левый Латеральный
|  |  |  | Ширина большеберцового компонента | ≥24 и ≤27 | Миллиметр
|  |  |  | Высота | ≥5 и ≤7 | Миллиметр
|  |  |  | МРТсовместимость | Неважно; Есть
|  |  |  | Материал | Нержавеющая сталь; Кобальт-хромовый сплав; Титан, титановый сплав
|  |  |  | Глубина большеберцового компонента | >48 и ≤50 | Миллиметр
32.50.23.000-00002706 | Компонент эндопротеза коленного сустава тибиальный одномыщелковый непокрытый, металлический | Штука | 2021-03-17 | Анатомическая форма | Правый Латеральный / Левый Медиальный
|  |  |  | Ширина большеберцового компонента | ≥24 и ≤27 | Миллиметр
|  |  |  | Высота | >7 и ≤9 | Миллиметр
|  |  |  | МРТсовместимость | Неважно; Есть
|  |  |  | Материал | Нержавеющая сталь; Кобальт-хромовый сплав; Титан, титановый сплав
|  |  |  | Глубина большеберцового компонента | >48 и ≤50 | Миллиметр
32.50.23.000-00002705 | Компонент эндопротеза коленного сустава тибиальный одномыщелковый непокрытый, металлический | Штука | 2021-03-17 | Анатомическая форма | Правый Медиальный / Левый Латеральный
|  |  |  | Ширина большеберцового компонента | ≥24 и ≤27 | Миллиметр
|  |  |  | Высота | >7 и ≤9 | Миллиметр
|  |  |  | МРТсовместимость | Неважно; Есть
|  |  |  | Материал | Нержавеющая сталь; Кобальт-хромовый сплав; Титан, титановый сплав
|  |  |  | Глубина большеберцового компонента | >48 и ≤50 | Миллиметр
32.50.23.000-00002704 | Компонент эндопротеза коленного сустава тибиальный одномыщелковый непокрытый, металлический | Штука | 2021-03-17 | Анатомическая форма | Правый Латеральный / Левый Медиальный
|  |  |  | Ширина большеберцового компонента | ≥24 и ≤27 | Миллиметр
|  |  |  | Высота | >9 и ≤11 | Миллиметр
|  |  |  | МРТсовместимость | Неважно; Есть
|  |  |  | Материал | Нержавеющая сталь; Кобальт-хромовый сплав; Титан, титановый сплав
|  |  |  | Глубина большеберцового компонента | >48 и ≤50 | Миллиметр
32.50.23.000-00002703 | Компонент эндопротеза коленного сустава тибиальный одномыщелковый непокрытый, металлический | Штука | 2021-03-17 | Анатомическая форма | Правый Медиальный / Левый Латеральный
|  |  |  | Ширина большеберцового компонента | ≥24 и ≤27 | Миллиметр
|  |  |  | Высота | >9 и ≤11 | Миллиметр
|  |  |  | МРТсовместимость | Неважно; Есть
|  |  |  | Материал | Нержавеющая сталь; Кобальт-хромовый сплав; Титан, титановый сплав
|  |  |  | Глубина большеберцового компонента | >48 и ≤50 | Миллиметр
32.50.23.000-00002702 | Компонент эндопротеза коленного сустава тибиальный одномыщелковый непокрытый, металлический | Штука | 2021-03-17 | Анатомическая форма | Правый Латеральный / Левый Медиальный
|  |  |  | Ширина большеберцового компонента | >27 и ≤30 | Миллиметр
|  |  |  | Высота | ≥5 и ≤7 | Миллиметр
|  |  |  | МРТсовместимость | Неважно; Есть
|  |  |  | Материал | Нержавеющая сталь; Кобальт-хромовый сплав; Титан, титановый сплав
|  |  |  | Глубина большеберцового компонента | >48 и ≤50 | Миллиметр
32.50.23.000-00002701 | Компонент эндопротеза коленного сустава тибиальный одномыщелковый непокрытый, металлический | Штука | 2021-03-17 | Анатомическая форма | Правый Медиальный / Левый Латеральный
|  |  |  | Ширина большеберцового компонента | >27 и ≤30 | Миллиметр
|  |  |  | Высота | ≥5 и ≤7 | Миллиметр
|  |  |  | МРТсовместимость | Неважно; Есть
|  |  |  | Материал | Нержавеющая сталь; Кобальт-хромовый сплав; Титан, титановый сплав
|  |  |  | Глубина большеберцового компонента | >48 и ≤50 | Миллиметр
32.50.23.000-00002700 | Компонент эндопротеза коленного сустава тибиальный одномыщелковый непокрытый, металлический | Штука | 2021-03-17 | Анатомическая форма | Правый Латеральный / Левый Медиальный
|  |  |  | Ширина большеберцового компонента | >27 и ≤30 | Миллиметр
|  |  |  | Высота | >7 и ≤9 | Миллиметр
|  |  |  | МРТсовместимость | Неважно; Есть
|  |  |  | Материал | Нержавеющая сталь; Кобальт-хромовый сплав; Титан, титановый сплав
|  |  |  | Глубина большеберцового компонента | >48 и ≤50 | Миллиметр
32.50.23.000-00002699 | Компонент эндопротеза коленного сустава тибиальный одномыщелковый непокрытый, металлический | Штука | 2021-03-17 | Анатомическая форма | Правый Медиальный / Левый Латеральный
|  |  |  | Ширина большеберцового компонента | >27 и ≤30 | Миллиметр
|  |  |  | Высота | >7 и ≤9 | Миллиметр
|  |  |  | МРТсовместимость | Неважно; Есть
|  |  |  | Материал | Нержавеющая сталь; Кобальт-хромовый сплав; Титан, титановый сплав
|  |  |  | Глубина большеберцового компонента | >48 и ≤50 | Миллиметр
32.50.23.000-00002698 | Компонент эндопротеза коленного сустава тибиальный одномыщелковый непокрытый, металлический | Штука | 2021-03-17 | Анатомическая форма | Правый Латеральный / Левый Медиальный
|  |  |  | Ширина большеберцового компонента | >27 и ≤30 | Миллиметр
|  |  |  | Высота | >9 и ≤11 | Миллиметр
|  |  |  | МРТсовместимость | Неважно; Есть
|  |  |  | Материал | Нержавеющая сталь; Кобальт-хромовый сплав; Титан, титановый сплав
|  |  |  | Глубина большеберцового компонента | >48 и ≤50 | Миллиметр
32.50.23.000-00002697 | Компонент эндопротеза коленного сустава тибиальный одномыщелковый непокрытый, металлический | Штука | 2021-03-17 | Анатомическая форма | Правый Медиальный / Левый Латеральный
|  |  |  | Ширина большеберцового компонента | >27 и ≤30 | Миллиметр
|  |  |  | Высота | >9 и ≤11 | Миллиметр
|  |  |  | МРТсовместимость | Неважно; Есть
|  |  |  | Материал | Нержавеющая сталь; Кобальт-хромовый сплав; Титан, титановый сплав
|  |  |  | Глубина большеберцового компонента | >48 и ≤50 | Миллиметр
32.50.23.000-00002696 | Компонент эндопротеза коленного сустава тибиальный одномыщелковый непокрытый, металлический | Штука | 2021-03-17 | Анатомическая форма | Правый Латеральный / Левый Медиальный
|  |  |  | Ширина большеберцового компонента | >30 и ≤33 | Миллиметр
|  |  |  | Высота | ≥5 и ≤7 | Миллиметр
|  |  |  | МРТсовместимость | Неважно; Есть
|  |  |  | Материал | Нержавеющая сталь; Кобальт-хромовый сплав; Титан, титановый сплав
|  |  |  | Глубина большеберцового компонента | >48 и ≤50 | Миллиметр
32.50.23.000-00002695 | Компонент эндопротеза коленного сустава тибиальный одномыщелковый непокрытый, металлический | Штука | 2021-03-17 | Анатомическая форма | Правый Медиальный / Левый Латеральный
|  |  |  | Ширина большеберцового компонента | >30 и ≤33 | Миллиметр
|  |  |  | Высота | ≥5 и ≤7 | Миллиметр
|  |  |  | МРТсовместимость | Неважно; Есть
|  |  |  | Материал | Нержавеющая сталь; Кобальт-хромовый сплав; Титан, титановый сплав
|  |  |  | Глубина большеберцового компонента | >48 и ≤50 | Миллиметр
32.50.23.000-00002694 | Компонент эндопротеза коленного сустава тибиальный одномыщелковый непокрытый, металлический | Штука | 2021-03-17 | Анатомическая форма | Правый Медиальный / Левый Латеральный
|  |  |  | Ширина большеберцового компонента | >30 и ≤33 | Миллиметр
|  |  |  | Высота | >7 и ≤9 | Миллиметр
|  |  |  | МРТсовместимость | Неважно; Есть
|  |  |  | Материал | Нержавеющая сталь; Кобальт-хромовый сплав; Титан, титановый сплав
|  |  |  | Глубина большеберцового компонента | >48 и ≤50 | Миллиметр
32.50.23.000-00002693 | Компонент эндопротеза коленного сустава тибиальный одномыщелковый непокрытый, металлический | Штука | 2021-03-17 | Анатомическая форма | Правый Латеральный / Левый Медиальный
|  |  |  | Ширина большеберцового компонента | >30 и ≤33 | Миллиметр
|  |  |  | Высота | >7 и ≤9 | Миллиметр
|  |  |  | МРТсовместимость | Неважно; Есть
|  |  |  | Материал | Нержавеющая сталь; Кобальт-хромовый сплав; Титан, титановый сплав
|  |  |  | Глубина большеберцового компонента | >48 и ≤50 | Миллиметр
32.50.23.000-00002692 | Компонент эндопротеза коленного сустава тибиальный одномыщелковый непокрытый, металлический | Штука | 2021-03-17 | Анатомическая форма | Правый Медиальный / Левый Латеральный
|  |  |  | Ширина большеберцового компонента | >30 и ≤33 | Миллиметр
|  |  |  | Высота | >9 и ≤11 | Миллиметр
|  |  |  | МРТсовместимость | Неважно; Есть
|  |  |  | Материал | Нержавеющая сталь; Кобальт-хромовый сплав; Титан, титановый сплав
|  |  |  | Глубина большеберцового компонента | >48 и ≤50 | Миллиметр
32.50.23.000-00002691 | Компонент эндопротеза коленного сустава тибиальный одномыщелковый непокрытый, металлический | Штука | 2021-03-17 | Анатомическая форма | Правый Латеральный / Левый Медиальный
|  |  |  | Ширина большеберцового компонента | >30 и ≤33 | Миллиметр
|  |  |  | Высота | >9 и ≤11 | Миллиметр
|  |  |  | МРТсовместимость | Неважно; Есть
|  |  |  | Материал | Нержавеющая сталь; Кобальт-хромовый сплав; Титан, титановый сплав
|  |  |  | Глубина большеберцового компонента | >48 и ≤50 | Миллиметр
32.50.23.000-00002690 | Компонент эндопротеза коленного сустава тибиальный одномыщелковый непокрытый, металлический | Штука | 2021-03-17 | Анатомическая форма | Правый Медиальный / Левый Латеральный
|  |  |  | Ширина большеберцового компонента | >33 и ≤36 | Миллиметр
|  |  |  | Высота | ≥5 и ≤7 | Миллиметр
|  |  |  | МРТсовместимость | Неважно; Есть
|  |  |  | Материал | Нержавеющая сталь; Кобальт-хромовый сплав; Титан, титановый сплав
|  |  |  | Глубина большеберцового компонента | >48 и ≤50 | Миллиметр
32.50.23.000-00002689 | Компонент эндопротеза коленного сустава тибиальный одномыщелковый непокрытый, металлический | Штука | 2021-03-17 | Анатомическая форма | Правый Латеральный / Левый Медиальный
|  |  |  | Ширина большеберцового компонента | >33 и ≤36 | Миллиметр
|  |  |  | Высота | ≥5 и ≤7 | Миллиметр
|  |  |  | МРТсовместимость | Неважно; Есть
|  |  |  | Материал | Нержавеющая сталь; Кобальт-хромовый сплав; Титан, титановый сплав
|  |  |  | Глубина большеберцового компонента | >48 и ≤50 | Миллиметр
32.50.23.000-00002688 | Компонент эндопротеза коленного сустава тибиальный одномыщелковый непокрытый, металлический | Штука | 2021-03-17 | Анатомическая форма | Правый Латеральный / Левый Медиальный
|  |  |  | Ширина большеберцового компонента | >33 и ≤36 | Миллиметр
|  |  |  | Высота | >7 и ≤9 | Миллиметр
|  |  |  | МРТсовместимость | Неважно; Есть
|  |  |  | Материал | Нержавеющая сталь; Кобальт-хромовый сплав; Титан, титановый сплав
|  |  |  | Глубина большеберцового компонента | >48 и ≤50 | Миллиметр
32.50.23.000-00002687 | Компонент эндопротеза коленного сустава тибиальный одномыщелковый непокрытый, металлический | Штука | 2021-03-17 | Анатомическая форма | Правый Медиальный / Левый Латеральный
|  |  |  | Ширина большеберцового компонента | >33 и ≤36 | Миллиметр
|  |  |  | Высота | >7 и ≤9 | Миллиметр
|  |  |  | МРТсовместимость | Неважно; Есть
|  |  |  | Материал | Нержавеющая сталь; Кобальт-хромовый сплав; Титан, титановый сплав
|  |  |  | Глубина большеберцового компонента | >48 и ≤50 | Миллиметр
32.50.23.000-00002686 | Компонент эндопротеза коленного сустава тибиальный одномыщелковый непокрытый, металлический | Штука | 2021-03-17 | Анатомическая форма | Правый Латеральный / Левый Медиальный
|  |  |  | Ширина большеберцового компонента | >33 и ≤36 | Миллиметр
|  |  |  | Высота | >9 и ≤11 | Миллиметр
|  |  |  | МРТсовместимость | Неважно; Есть
|  |  |  | Материал | Нержавеющая сталь; Кобальт-хромовый сплав; Титан, титановый сплав
|  |  |  | Глубина большеберцового компонента | >48 и ≤50 | Миллиметр
32.50.23.000-00002685 | Компонент эндопротеза коленного сустава тибиальный одномыщелковый непокрытый, металлический | Штука | 2021-03-17 | Анатомическая форма | Правый Медиальный / Левый Латеральный
|  |  |  | Ширина большеберцового компонента | >33 и ≤36 | Миллиметр
|  |  |  | Высота | >9 и ≤11 | Миллиметр
|  |  |  | МРТсовместимость | Неважно; Есть
|  |  |  | Материал | Нержавеющая сталь; Кобальт-хромовый сплав; Титан, титановый сплав
|  |  |  | Глубина большеберцового компонента | >48 и ≤50 | Миллиметр
32.50.23.000-00002684 | Компонент эндопротеза коленного сустава тибиальный одномыщелковый непокрытый, металлический | Штука | 2021-03-17 | Анатомическая форма | Правый Латеральный / Левый Медиальный
|  |  |  | Ширина большеберцового компонента | >36 и ≤39 | Миллиметр
|  |  |  | Высота | ≥5 и ≤7 | Миллиметр
|  |  |  | МРТсовместимость | Неважно; Есть
|  |  |  | Материал | Нержавеющая сталь; Кобальт-хромовый сплав; Титан, титановый сплав
|  |  |  | Глубина большеберцового компонента | >48 и ≤50 | Миллиметр
32.50.23.000-00002683 | Компонент эндопротеза коленного сустава тибиальный одномыщелковый непокрытый, металлический | Штука | 2021-03-17 | Анатомическая форма | Правый Медиальный / Левый Латеральный
|  |  |  | Ширина большеберцового компонента | >36 и ≤39 | Миллиметр
|  |  |  | Высота | ≥5 и ≤7 | Миллиметр
|  |  |  | МРТсовместимость | Неважно; Есть
|  |  |  | Материал | Нержавеющая сталь; Кобальт-хромовый сплав; Титан, титановый сплав
|  |  |  | Глубина большеберцового компонента | >48 и ≤50 | Миллиметр
32.50.23.000-00002682 | Компонент эндопротеза коленного сустава тибиальный одномыщелковый непокрытый, металлический | Штука | 2021-03-17 | Анатомическая форма | Правый Латеральный / Левый Медиальный
|  |  |  | Ширина большеберцового компонента | >36 и ≤39 | Миллиметр
|  |  |  | Высота | >7 и ≤9 | Миллиметр
|  |  |  | МРТсовместимость | Неважно; Есть
|  |  |  | Материал | Нержавеющая сталь; Кобальт-хромовый сплав; Титан, титановый сплав
|  |  |  | Глубина большеберцового компонента | >48 и ≤50 | Миллиметр
32.50.23.000-00002681 | Компонент эндопротеза коленного сустава тибиальный одномыщелковый непокрытый, металлический | Штука | 2021-03-17 | Анатомическая форма | Правый Медиальный / Левый Латеральный
|  |  |  | Ширина большеберцового компонента | >36 и ≤39 | Миллиметр
|  |  |  | Высота | >7 и ≤9 | Миллиметр
|  |  |  | МРТсовместимость | Неважно; Есть
|  |  |  | Материал | Нержавеющая сталь; Кобальт-хромовый сплав; Титан, титановый сплав
|  |  |  | Глубина большеберцового компонента | >48 и ≤50 | Миллиметр
32.50.23.000-00002680 | Компонент эндопротеза коленного сустава тибиальный одномыщелковый непокрытый, металлический | Штука | 2021-03-17 | Анатомическая форма | Правый Латеральный / Левый Медиальный
|  |  |  | Ширина большеберцового компонента | >36 и ≤39 | Миллиметр
|  |  |  | Высота | >9 и ≤11 | Миллиметр
|  |  |  | МРТсовместимость | Неважно; Есть
|  |  |  | Материал | Нержавеющая сталь; Кобальт-хромовый сплав; Титан, титановый сплав
|  |  |  | Глубина большеберцового компонента | >48 и ≤50 | Миллиметр
32.50.23.000-00002679 | Компонент эндопротеза коленного сустава тибиальный одномыщелковый непокрытый, металлический | Штука | 2021-03-17 | Анатомическая форма | Правый Медиальный / Левый Латеральный
|  |  |  | Ширина большеберцового компонента | >36 и ≤39 | Миллиметр
|  |  |  | Высота | >9 и ≤11 | Миллиметр
|  |  |  | МРТсовместимость | Неважно; Есть
|  |  |  | Материал | Нержавеющая сталь; Кобальт-хромовый сплав; Титан, титановый сплав
|  |  |  | Глубина большеберцового компонента | >48 и ≤50 | Миллиметр
32.50.23.000-00002678 | Компонент эндопротеза коленного сустава тибиальный одномыщелковый непокрытый, металлический | Штука | 2021-03-17 | Анатомическая форма | Правый Латеральный / Левый Медиальный
|  |  |  | Ширина большеберцового компонента | ≥24 и ≤27 | Миллиметр
|  |  |  | Высота | ≥5 и ≤7 | Миллиметр
|  |  |  | МРТсовместимость | Неважно; Есть
|  |  |  | Материал | Нержавеющая сталь; Кобальт-хромовый сплав; Титан, титановый сплав
|  |  |  | Глубина большеберцового компонента | >50 и ≤52 | Миллиметр
32.50.23.000-00002677 | Компонент эндопротеза коленного сустава тибиальный одномыщелковый непокрытый, металлический | Штука | 2021-03-17 | Анатомическая форма | Правый Медиальный / Левый Латеральный
|  |  |  | Ширина большеберцового компонента | ≥24 и ≤27 | Миллиметр
|  |  |  | Высота | ≥5 и ≤7 | Миллиметр
|  |  |  | МРТсовместимость | Неважно; Есть
|  |  |  | Материал | Нержавеющая сталь; Кобальт-хромовый сплав; Титан, титановый сплав
|  |  |  | Глубина большеберцового компонента | >50 и ≤52 | Миллиметр
32.50.23.000-00002676 | Компонент эндопротеза коленного сустава тибиальный одномыщелковый непокрытый, металлический | Штука | 2021-03-17 | Анатомическая форма | Правый Латеральный / Левый Медиальный
|  |  |  | Ширина большеберцового компонента | ≥24 и ≤27 | Миллиметр
|  |  |  | Высота | >7 и ≤9 | Миллиметр
|  |  |  | МРТсовместимость | Неважно; Есть
|  |  |  | Материал | Нержавеющая сталь; Кобальт-хромовый сплав; Титан, титановый сплав
|  |  |  | Глубина большеберцового компонента | >50 и ≤52 | Миллиметр
32.50.23.000-00002675 | Компонент эндопротеза коленного сустава тибиальный одномыщелковый непокрытый, металлический | Штука | 2021-03-17 | Анатомическая форма | Правый Медиальный / Левый Латеральный
|  |  |  | Ширина большеберцового компонента | ≥24 и ≤27 | Миллиметр
|  |  |  | Высота | >7 и ≤9 | Миллиметр
|  |  |  | МРТсовместимость | Неважно; Есть
|  |  |  | Материал | Нержавеющая сталь; Кобальт-хромовый сплав; Титан, титановый сплав
|  |  |  | Глубина большеберцового компонента | >50 и ≤52 | Миллиметр
32.50.23.000-00002674 | Компонент эндопротеза коленного сустава тибиальный одномыщелковый непокрытый, металлический | Штука | 2021-03-17 | Анатомическая форма | Правый Латеральный / Левый Медиальный
|  |  |  | Ширина большеберцового компонента | ≥24 и ≤27 | Миллиметр
|  |  |  | Высота | >9 и ≤11 | Миллиметр
|  |  |  | МРТсовместимость | Неважно; Есть
|  |  |  | Материал | Нержавеющая сталь; Кобальт-хромовый сплав; Титан, титановый сплав
|  |  |  | Глубина большеберцового компонента | >50 и ≤52 | Миллиметр
32.50.23.000-00002673 | Компонент эндопротеза коленного сустава тибиальный одномыщелковый непокрытый, металлический | Штука | 2021-03-17 | Анатомическая форма | Правый Медиальный / Левый Латеральный
|  |  |  | Ширина большеберцового компонента | ≥24 и ≤27 | Миллиметр
|  |  |  | Высота | >9 и ≤11 | Миллиметр
|  |  |  | МРТсовместимость | Неважно; Есть
|  |  |  | Материал | Нержавеющая сталь; Кобальт-хромовый сплав; Титан, титановый сплав
|  |  |  | Глубина большеберцового компонента | >50 и ≤52 | Миллиметр
32.50.23.000-00002672 | Компонент эндопротеза коленного сустава тибиальный одномыщелковый непокрытый, металлический | Штука | 2021-03-17 | Анатомическая форма | Правый Латеральный / Левый Медиальный
|  |  |  | Ширина большеберцового компонента | >27 и ≤30 | Миллиметр
|  |  |  | Высота | ≥5 и ≤7 | Миллиметр
|  |  |  | МРТсовместимость | Неважно; Есть
|  |  |  | Материал | Нержавеющая сталь; Кобальт-хромовый сплав; Титан, титановый сплав
|  |  |  | Глубина большеберцового компонента | >50 и ≤52 | Миллиметр
32.50.23.000-00002671 | Компонент эндопротеза коленного сустава тибиальный одномыщелковый непокрытый, металлический | Штука | 2021-03-17 | Анатомическая форма | Правый Медиальный / Левый Латеральный
|  |  |  | Ширина большеберцового компонента | >27 и ≤30 | Миллиметр
|  |  |  | Высота | ≥5 и ≤7 | Миллиметр
|  |  |  | МРТсовместимость | Неважно; Есть
|  |  |  | Материал | Нержавеющая сталь; Кобальт-хромовый сплав; Титан, титановый сплав
|  |  |  | Глубина большеберцового компонента | >50 и ≤52 | Миллиметр
32.50.23.000-00002670 | Компонент эндопротеза коленного сустава тибиальный одномыщелковый непокрытый, металлический | Штука | 2021-03-17 | Анатомическая форма | Правый Латеральный / Левый Медиальный
|  |  |  | Ширина большеберцового компонента | >27 и ≤30 | Миллиметр
|  |  |  | Высота | >7 и ≤9 | Миллиметр
|  |  |  | МРТсовместимость | Неважно; Есть
|  |  |  | Материал | Нержавеющая сталь; Кобальт-хромовый сплав; Титан, титановый сплав
|  |  |  | Глубина большеберцового компонента | >50 и ≤52 | Миллиметр
32.50.23.000-00002669 | Компонент эндопротеза коленного сустава тибиальный одномыщелковый непокрытый, металлический | Штука | 2021-03-17 | Анатомическая форма | Правый Медиальный / Левый Латеральный
|  |  |  | Ширина большеберцового компонента | >27 и ≤30 | Миллиметр
|  |  |  | Высота | >7 и ≤9 | Миллиметр
|  |  |  | МРТсовместимость | Неважно; Есть
|  |  |  | Материал | Нержавеющая сталь; Кобальт-хромовый сплав; Титан, титановый сплав
|  |  |  | Глубина большеберцового компонента | >50 и ≤52 | Миллиметр
32.50.23.000-00002668 | Компонент эндопротеза коленного сустава тибиальный одномыщелковый непокрытый, металлический | Штука | 2021-03-17 | Анатомическая форма | Правый Латеральный / Левый Медиальный
|  |  |  | Ширина большеберцового компонента | >27 и ≤30 | Миллиметр
|  |  |  | Высота | >9 и ≤11 | Миллиметр
|  |  |  | МРТсовместимость | Неважно; Есть
|  |  |  | Материал | Нержавеющая сталь; Кобальт-хромовый сплав; Титан, титановый сплав
|  |  |  | Глубина большеберцового компонента | >50 и ≤52 | Миллиметр
32.50.23.000-00002667 | Компонент эндопротеза коленного сустава тибиальный одномыщелковый непокрытый, металлический | Штука | 2021-03-17 | Анатомическая форма | Правый Медиальный / Левый Латеральный
|  |  |  | Ширина большеберцового компонента | >27 и ≤30 | Миллиметр
|  |  |  | Высота | >9 и ≤11 | Миллиметр
|  |  |  | МРТсовместимость | Неважно; Есть
|  |  |  | Материал | Нержавеющая сталь; Кобальт-хромовый сплав; Титан, титановый сплав
|  |  |  | Глубина большеберцового компонента | >50 и ≤52 | Миллиметр
32.50.23.000-00002666 | Компонент эндопротеза коленного сустава тибиальный одномыщелковый непокрытый, металлический | Штука | 2021-03-17 | Анатомическая форма | Правый Латеральный / Левый Медиальный
|  |  |  | Ширина большеберцового компонента | >30 и ≤33 | Миллиметр
|  |  |  | Высота | ≥5 и ≤7 | Миллиметр
|  |  |  | МРТсовместимость | Неважно; Есть
|  |  |  | Материал | Нержавеющая сталь; Кобальт-хромовый сплав; Титан, титановый сплав
|  |  |  | Глубина большеберцового компонента | >50 и ≤52 | Миллиметр
32.50.23.000-00002665 | Компонент эндопротеза коленного сустава тибиальный одномыщелковый непокрытый, металлический | Штука | 2021-03-17 | Анатомическая форма | Правый Медиальный / Левый Латеральный
|  |  |  | Ширина большеберцового компонента | >30 и ≤33 | Миллиметр
|  |  |  | Высота | ≥5 и ≤7 | Миллиметр
|  |  |  | МРТсовместимость | Неважно; Есть
|  |  |  | Материал | Нержавеющая сталь; Кобальт-хромовый сплав; Титан, титановый сплав
|  |  |  | Глубина большеберцового компонента | >50 и ≤52 | Миллиметр
32.50.23.000-00002664 | Компонент эндопротеза коленного сустава тибиальный одномыщелковый непокрытый, металлический | Штука | 2021-03-17 | Анатомическая форма | Правый Латеральный / Левый Медиальный
|  |  |  | Ширина большеберцового компонента | >30 и ≤33 | Миллиметр
|  |  |  | Высота | >7 и ≤9 | Миллиметр
|  |  |  | МРТсовместимость | Неважно; Есть
|  |  |  | Материал | Нержавеющая сталь; Кобальт-хромовый сплав; Титан, титановый сплав
|  |  |  | Глубина большеберцового компонента | >50 и ≤52 | Миллиметр
32.50.23.000-00002663 | Компонент эндопротеза коленного сустава тибиальный одномыщелковый непокрытый, металлический | Штука | 2021-03-17 | Анатомическая форма | Правый Медиальный / Левый Латеральный
|  |  |  | Ширина большеберцового компонента | >30 и ≤33 | Миллиметр
|  |  |  | Высота | >7 и ≤9 | Миллиметр
|  |  |  | МРТсовместимость | Неважно; Есть
|  |  |  | Материал | Нержавеющая сталь; Кобальт-хромовый сплав; Титан, титановый сплав
|  |  |  | Глубина большеберцового компонента | >50 и ≤52 | Миллиметр
32.50.23.000-00002662 | Компонент эндопротеза коленного сустава тибиальный одномыщелковый непокрытый, металлический | Штука | 2021-03-17 | Анатомическая форма | Правый Латеральный / Левый Медиальный
|  |  |  | Ширина большеберцового компонента | >30 и ≤33 | Миллиметр
|  |  |  | Высота | >9 и ≤11 | Миллиметр
|  |  |  | МРТсовместимость | Неважно; Есть
|  |  |  | Материал | Нержавеющая сталь; Кобальт-хромовый сплав; Титан, титановый сплав
|  |  |  | Глубина большеберцового компонента | >50 и ≤52 | Миллиметр
32.50.23.000-00002661 | Компонент эндопротеза коленного сустава тибиальный одномыщелковый непокрытый, металлический | Штука | 2021-03-17 | Анатомическая форма | Правый Медиальный / Левый Латеральный
|  |  |  | Ширина большеберцового компонента | >30 и ≤33 | Миллиметр
|  |  |  | Высота | >9 и ≤11 | Миллиметр
|  |  |  | МРТсовместимость | Неважно; Есть
|  |  |  | Материал | Нержавеющая сталь; Кобальт-хромовый сплав; Титан, титановый сплав
|  |  |  | Глубина большеберцового компонента | >50 и ≤52 | Миллиметр
32.50.23.000-00002660 | Компонент эндопротеза коленного сустава тибиальный одномыщелковый непокрытый, металлический | Штука | 2021-03-17 | Анатомическая форма | Правый Латеральный / Левый Медиальный
|  |  |  | Ширина большеберцового компонента | >33 и ≤36 | Миллиметр
|  |  |  | Высота | ≥5 и ≤7 | Миллиметр
|  |  |  | МРТсовместимость | Неважно; Есть
|  |  |  | Материал | Нержавеющая сталь; Кобальт-хромовый сплав; Титан, титановый сплав
|  |  |  | Глубина большеберцового компонента | >50 и ≤52 | Миллиметр
32.50.23.000-00002659 | Компонент эндопротеза коленного сустава тибиальный одномыщелковый непокрытый, металлический | Штука | 2021-03-17 | Анатомическая форма | Правый Медиальный / Левый Латеральный
|  |  |  | Ширина большеберцового компонента | >33 и ≤36 | Миллиметр
|  |  |  | Высота | ≥5 и ≤7 | Миллиметр
|  |  |  | МРТсовместимость | Неважно; Есть
|  |  |  | Материал | Нержавеющая сталь; Кобальт-хромовый сплав; Титан, титановый сплав
|  |  |  | Глубина большеберцового компонента | >50 и ≤52 | Миллиметр
32.50.23.000-00002658 | Компонент эндопротеза коленного сустава тибиальный одномыщелковый непокрытый, металлический | Штука | 2021-03-17 | Анатомическая форма | Правый Латеральный / Левый Медиальный
|  |  |  | Ширина большеберцового компонента | >33 и ≤36 | Миллиметр
|  |  |  | Высота | >7 и ≤9 | Миллиметр
|  |  |  | МРТсовместимость | Неважно; Есть
|  |  |  | Материал | Нержавеющая сталь; Кобальт-хромовый сплав; Титан, титановый сплав
|  |  |  | Глубина большеберцового компонента | >50 и ≤52 | Миллиметр
32.50.23.000-00002657 | Компонент эндопротеза коленного сустава тибиальный одномыщелковый непокрытый, металлический | Штука | 2021-03-17 | Анатомическая форма | Правый Медиальный / Левый Латеральный
|  |  |  | Ширина большеберцового компонента | >33 и ≤36 | Миллиметр
|  |  |  | Высота | >7 и ≤9 | Миллиметр
|  |  |  | МРТсовместимость | Неважно; Есть
|  |  |  | Материал | Нержавеющая сталь; Кобальт-хромовый сплав; Титан, титановый сплав
|  |  |  | Глубина большеберцового компонента | >50 и ≤52 | Миллиметр
32.50.23.000-00002656 | Компонент эндопротеза коленного сустава тибиальный одномыщелковый непокрытый, металлический | Штука | 2021-03-17 | Анатомическая форма | Правый Латеральный / Левый Медиальный
|  |  |  | Ширина большеберцового компонента | >33 и ≤36 | Миллиметр
|  |  |  | Высота | >9 и ≤11 | Миллиметр
|  |  |  | МРТсовместимость | Неважно; Есть
|  |  |  | Материал | Нержавеющая сталь; Кобальт-хромовый сплав; Титан, титановый сплав
|  |  |  | Глубина большеберцового компонента | >50 и ≤52 | Миллиметр
32.50.23.000-00002655 | Компонент эндопротеза коленного сустава тибиальный одномыщелковый непокрытый, металлический | Штука | 2021-03-17 | Анатомическая форма | Правый Медиальный / Левый Латеральный
|  |  |  | Ширина большеберцового компонента | >33 и ≤36 | Миллиметр
|  |  |  | Высота | >9 и ≤11 | Миллиметр
|  |  |  | МРТсовместимость | Неважно; Есть
|  |  |  | Материал | Нержавеющая сталь; Кобальт-хромовый сплав; Титан, титановый сплав
|  |  |  | Глубина большеберцового компонента | >50 и ≤52 | Миллиметр
32.50.23.000-00002654 | Компонент эндопротеза коленного сустава тибиальный одномыщелковый непокрытый, металлический | Штука | 2021-03-17 | Анатомическая форма | Правый Латеральный / Левый Медиальный
|  |  |  | Ширина большеберцового компонента | >36 и ≤39 | Миллиметр
|  |  |  | Высота | ≥5 и ≤7 | Миллиметр
|  |  |  | МРТсовместимость | Неважно; Есть
|  |  |  | Материал | Нержавеющая сталь; Кобальт-хромовый сплав; Титан, титановый сплав
|  |  |  | Глубина большеберцового компонента | >50 и ≤52 | Миллиметр
32.50.23.000-00002653 | Компонент эндопротеза коленного сустава тибиальный одномыщелковый непокрытый, металлический | Штука | 2021-03-17 | Анатомическая форма | Правый Медиальный / Левый Латеральный
|  |  |  | Ширина большеберцового компонента | >36 и ≤39 | Миллиметр
|  |  |  | Высота | ≥5 и ≤7 | Миллиметр
|  |  |  | МРТсовместимость | Неважно; Есть
|  |  |  | Материал | Кобальт-хромовый сплав; Титан, титановый сплав; Нержавеющая сталь
|  |  |  | Глубина большеберцового компонента | >50 и ≤52 | Миллиметр
32.50.23.000-00002652 | Компонент эндопротеза коленного сустава тибиальный одномыщелковый непокрытый, металлический | Штука | 2021-03-17 | Анатомическая форма | Правый Латеральный / Левый Медиальный
|  |  |  | Ширина большеберцового компонента | >36 и ≤39 | Миллиметр
|  |  |  | Высота | >7 и ≤9 | Миллиметр
|  |  |  | МРТсовместимость | Неважно; Есть
|  |  |  | Материал | Нержавеющая сталь; Кобальт-хромовый сплав; Титан, титановый сплав
|  |  |  | Глубина большеберцового компонента | >50 и ≤52 | Миллиметр
32.50.23.000-00002651 | Компонент эндопротеза коленного сустава тибиальный одномыщелковый непокрытый, металлический | Штука | 2021-03-17 | Анатомическая форма | Правый Медиальный / Левый Латеральный
|  |  |  | Ширина большеберцового компонента | >36 и ≤39 | Миллиметр
|  |  |  | Высота | >7 и ≤9 | Миллиметр
|  |  |  | МРТсовместимость | Неважно; Есть
|  |  |  | Материал | Нержавеющая сталь; Кобальт-хромовый сплав; Титан, титановый сплав
|  |  |  | Глубина большеберцового компонента | >50 и ≤52 | Миллиметр
32.50.23.000-00002650 | Компонент эндопротеза коленного сустава тибиальный одномыщелковый непокрытый, металлический | Штука | 2021-03-17 | Анатомическая форма | Правый Латеральный / Левый Медиальный
|  |  |  | Ширина большеберцового компонента | >36 и ≤39 | Миллиметр
|  |  |  | Высота | >9 и ≤11 | Миллиметр
|  |  |  | МРТсовместимость | Неважно; Есть
|  |  |  | Материал | Нержавеющая сталь; Кобальт-хромовый сплав; Титан, титановый сплав
|  |  |  | Глубина большеберцового компонента | >50 и ≤52 | Миллиметр
32.50.23.000-00002649 | Компонент эндопротеза коленного сустава тибиальный одномыщелковый непокрытый, металлический | Штука | 2021-03-17 | Анатомическая форма | Правый Медиальный / Левый Латеральный
|  |  |  | Ширина большеберцового компонента | >36 и ≤39 | Миллиметр
|  |  |  | Высота | >9 и ≤11 | Миллиметр
|  |  |  | МРТсовместимость | Неважно; Есть
|  |  |  | Материал | Нержавеющая сталь; Кобальт-хромовый сплав; Титан, титановый сплав
|  |  |  | Глубина большеберцового компонента | >50 и ≤52 | Миллиметр
32.50.23.000-00002648 | Компонент эндопротеза коленного сустава тибиальный одномыщелковый непокрытый, металлический | Штука | 2021-03-17 | Анатомическая форма | Правый Латеральный / Левый Медиальный
|  |  |  | Ширина большеберцового компонента | ≥24 и ≤27 | Миллиметр
|  |  |  | Высота | ≥5 и ≤7 | Миллиметр
|  |  |  | МРТсовместимость | Неважно; Есть
|  |  |  | Материал | Нержавеющая сталь; Кобальт-хромовый сплав; Титан, титановый сплав
|  |  |  | Глубина большеберцового компонента | >52 и ≤54 | Миллиметр
32.50.23.000-00002647 | Компонент эндопротеза коленного сустава тибиальный одномыщелковый непокрытый, металлический | Штука | 2021-03-17 | Анатомическая форма | Правый Медиальный / Левый Латеральный
|  |  |  | Ширина большеберцового компонента | ≥24 и ≤27 | Миллиметр
|  |  |  | Высота | ≥5 и ≤7 | Миллиметр
|  |  |  | МРТсовместимость | Неважно; Есть
|  |  |  | Материал | Нержавеющая сталь; Кобальт-хромовый сплав; Титан, титановый сплав
|  |  |  | Глубина большеберцового компонента | >52 и ≤54 | Миллиметр
32.50.23.000-00002646 | Компонент эндопротеза коленного сустава тибиальный одномыщелковый непокрытый, металлический | Штука | 2021-03-17 | Анатомическая форма | Правый Латеральный / Левый Медиальный
|  |  |  | Ширина большеберцового компонента | ≥24 и ≤27 | Миллиметр
|  |  |  | Высота | >7 и ≤9 | Миллиметр
|  |  |  | МРТсовместимость | Неважно; Есть
|  |  |  | Материал | Нержавеющая сталь; Кобальт-хромовый сплав; Титан, титановый сплав
|  |  |  | Глубина большеберцового компонента | >52 и ≤54 | Миллиметр
32.50.23.000-00002645 | Компонент эндопротеза коленного сустава тибиальный одномыщелковый непокрытый, металлический | Штука | 2021-03-17 | Анатомическая форма | Правый Медиальный / Левый Латеральный
|  |  |  | Ширина большеберцового компонента | ≥24 и ≤27 | Миллиметр
|  |  |  | Высота | >7 и ≤9 | Миллиметр
|  |  |  | МРТсовместимость | Неважно; Есть
|  |  |  | Материал | Нержавеющая сталь; Кобальт-хромовый сплав; Титан, титановый сплав
|  |  |  | Глубина большеберцового компонента | >52 и ≤54 | Миллиметр
32.50.23.000-00002644 | Компонент эндопротеза коленного сустава тибиальный одномыщелковый непокрытый, металлический | Штука | 2021-03-17 | Анатомическая форма | Правый Латеральный / Левый Медиальный
|  |  |  | Ширина большеберцового компонента | ≥24 и ≤27 | Миллиметр
|  |  |  | Высота | >9 и ≤11 | Миллиметр
|  |  |  | МРТсовместимость | Неважно; Есть
|  |  |  | Материал | Нержавеющая сталь; Кобальт-хромовый сплав; Титан, титановый сплав
|  |  |  | Глубина большеберцового компонента | >52 и ≤54 | Миллиметр
32.50.23.000-00002643 | Компонент эндопротеза коленного сустава тибиальный одномыщелковый непокрытый, металлический | Штука | 2021-03-17 | Анатомическая форма | Правый Медиальный / Левый Латеральный
|  |  |  | Ширина большеберцового компонента | ≥24 и ≤27 | Миллиметр
|  |  |  | Высота | >9 и ≤11 | Миллиметр
|  |  |  | МРТсовместимость | Неважно; Есть
|  |  |  | Материал | Нержавеющая сталь; Кобальт-хромовый сплав; Титан, титановый сплав
|  |  |  | Глубина большеберцового компонента | >52 и ≤54 | Миллиметр
32.50.23.000-00002642 | Компонент эндопротеза коленного сустава тибиальный одномыщелковый непокрытый, металлический | Штука | 2021-03-17 | Анатомическая форма | Правый Латеральный / Левый Медиальный
|  |  |  | Ширина большеберцового компонента | >27 и ≤30 | Миллиметр
|  |  |  | Высота | ≥5 и ≤7 | Миллиметр
|  |  |  | МРТсовместимость | Неважно; Есть
|  |  |  | Материал | Нержавеющая сталь; Кобальт-хромовый сплав; Титан, титановый сплав
|  |  |  | Глубина большеберцового компонента | >52 и ≤54 | Миллиметр
32.50.23.000-00002641 | Компонент эндопротеза коленного сустава тибиальный одномыщелковый непокрытый, металлический | Штука | 2021-03-17 | Анатомическая форма | Правый Медиальный / Левый Латеральный
|  |  |  | Ширина большеберцового компонента | >27 и ≤30 | Миллиметр
|  |  |  | Высота | ≥5 и ≤7 | Миллиметр
|  |  |  | МРТсовместимость | Неважно; Есть
|  |  |  | Материал | Нержавеющая сталь; Кобальт-хромовый сплав; Титан, титановый сплав
|  |  |  | Глубина большеберцового компонента | >52 и ≤54 | Миллиметр
32.50.23.000-00002640 | Компонент эндопротеза коленного сустава тибиальный одномыщелковый непокрытый, металлический | Штука | 2021-03-17 | Анатомическая форма | Правый Латеральный / Левый Медиальный
|  |  |  | Ширина большеберцового компонента | >27 и ≤30 | Миллиметр
|  |  |  | Высота | >7 и ≤9 | Миллиметр
|  |  |  | МРТсовместимость | Неважно; Есть
|  |  |  | Материал | Нержавеющая сталь; Кобальт-хромовый сплав; Титан, титановый сплав
|  |  |  | Глубина большеберцового компонента | >52 и ≤54 | Миллиметр
32.50.23.000-00002639 | Компонент эндопротеза коленного сустава тибиальный одномыщелковый непокрытый, металлический | Штука | 2021-03-17 | Анатомическая форма | Правый Медиальный / Левый Латеральный
|  |  |  | Ширина большеберцового компонента | >27 и ≤30 | Миллиметр
|  |  |  | Высота | >7 и ≤9 | Миллиметр
|  |  |  | МРТсовместимость | Неважно; Есть
|  |  |  | Материал | Нержавеющая сталь; Кобальт-хромовый сплав; Титан, титановый сплав
|  |  |  | Глубина большеберцового компонента | >52 и ≤54 | Миллиметр
32.50.23.000-00002638 | Компонент эндопротеза коленного сустава тибиальный одномыщелковый непокрытый, металлический | Штука | 2021-03-17 | Анатомическая форма | Правый Латеральный / Левый Медиальный
|  |  |  | Ширина большеберцового компонента | >27 и ≤30 | Миллиметр
|  |  |  | Высота | >9 и ≤11 | Миллиметр
|  |  |  | МРТсовместимость | Неважно; Есть
|  |  |  | Материал | Нержавеющая сталь; Кобальт-хромовый сплав; Титан, титановый сплав
|  |  |  | Глубина большеберцового компонента | >52 и ≤54 | Миллиметр
32.50.23.000-00002637 | Компонент эндопротеза коленного сустава тибиальный одномыщелковый непокрытый, металлический | Штука | 2021-03-17 | Анатомическая форма | Правый Медиальный / Левый Латеральный
|  |  |  | Ширина большеберцового компонента | >27 и ≤30 | Миллиметр
|  |  |  | Высота | >9 и ≤11 | Миллиметр
|  |  |  | МРТсовместимость | Неважно; Есть
|  |  |  | Материал | Нержавеющая сталь; Кобальт-хромовый сплав; Титан, титановый сплав
|  |  |  | Глубина большеберцового компонента | >52 и ≤54 | Миллиметр
32.50.23.000-00002636 | Компонент эндопротеза коленного сустава тибиальный одномыщелковый непокрытый, металлический | Штука | 2021-03-17 | Анатомическая форма | Правый Латеральный / Левый Медиальный
|  |  |  | Ширина большеберцового компонента | >30 и ≤33 | Миллиметр
|  |  |  | Высота | ≥5 и ≤7 | Миллиметр
|  |  |  | МРТсовместимость | Неважно; Есть
|  |  |  | Материал | Нержавеющая сталь; Кобальт-хромовый сплав; Титан, титановый сплав
|  |  |  | Глубина большеберцового компонента | >52 и ≤54 | Миллиметр
32.50.23.000-00002635 | Компонент эндопротеза коленного сустава тибиальный одномыщелковый непокрытый, металлический | Штука | 2021-03-17 | Анатомическая форма | Правый Медиальный / Левый Латеральный
|  |  |  | Ширина большеберцового компонента | >30 и ≤33 | Миллиметр
|  |  |  | Высота | ≥5 и ≤7 | Миллиметр
|  |  |  | МРТсовместимость | Неважно; Есть
|  |  |  | Материал | Нержавеющая сталь; Кобальт-хромовый сплав; Титан, титановый сплав
|  |  |  | Глубина большеберцового компонента | >52 и ≤54 | Миллиметр
32.50.23.000-00002634 | Компонент эндопротеза коленного сустава тибиальный одномыщелковый непокрытый, металлический | Штука | 2021-03-17 | Анатомическая форма | Правый Латеральный / Левый Медиальный
|  |  |  | Ширина большеберцового компонента | >30 и ≤33 | Миллиметр
|  |  |  | Высота | >7 и ≤9 | Миллиметр
|  |  |  | МРТсовместимость | Неважно; Есть
|  |  |  | Материал | Нержавеющая сталь; Кобальт-хромовый сплав; Титан, титановый сплав
|  |  |  | Глубина большеберцового компонента | >52 и ≤54 | Миллиметр
32.50.23.000-00002633 | Компонент эндопротеза коленного сустава тибиальный одномыщелковый непокрытый, металлический | Штука | 2021-03-17 | Анатомическая форма | Правый Медиальный / Левый Латеральный
|  |  |  | Ширина большеберцового компонента | >30 и ≤33 | Миллиметр
|  |  |  | Высота | >7 и ≤9 | Миллиметр
|  |  |  | МРТсовместимость | Неважно; Есть
|  |  |  | Материал | Нержавеющая сталь; Кобальт-хромовый сплав; Титан, титановый сплав
|  |  |  | Глубина большеберцового компонента | >52 и ≤54 | Миллиметр
32.50.23.000-00002632 | Компонент эндопротеза коленного сустава тибиальный одномыщелковый непокрытый, металлический | Штука | 2021-03-17 | Анатомическая форма | Правый Латеральный / Левый Медиальный
|  |  |  | Ширина большеберцового компонента | >30 и ≤33 | Миллиметр
|  |  |  | Высота | >9 и ≤11 | Миллиметр
|  |  |  | МРТсовместимость | Неважно; Есть
|  |  |  | Материал | Нержавеющая сталь; Кобальт-хромовый сплав; Титан, титановый сплав
|  |  |  | Глубина большеберцового компонента | >52 и ≤54 | Миллиметр
32.50.23.000-00002631 | Компонент эндопротеза коленного сустава тибиальный одномыщелковый непокрытый, металлический | Штука | 2021-03-17 | Анатомическая форма | Правый Медиальный / Левый Латеральный
|  |  |  | Ширина большеберцового компонента | >30 и ≤33 | Миллиметр
|  |  |  | Высота | >9 и ≤11 | Миллиметр
|  |  |  | МРТсовместимость | Неважно; Есть
|  |  |  | Материал | Нержавеющая сталь; Кобальт-хромовый сплав; Титан, титановый сплав
|  |  |  | Глубина большеберцового компонента | >52 и ≤54 | Миллиметр
32.50.23.000-00002630 | Компонент эндопротеза коленного сустава тибиальный одномыщелковый непокрытый, металлический | Штука | 2021-03-17 | Анатомическая форма | Правый Латеральный / Левый Медиальный
|  |  |  | Ширина большеберцового компонента | >33 и ≤36 | Миллиметр
|  |  |  | Высота | ≥5 и ≤7 | Миллиметр
|  |  |  | МРТсовместимость | Неважно; Есть
|  |  |  | Материал | Нержавеющая сталь; Кобальт-хромовый сплав; Титан, титановый сплав
|  |  |  | Глубина большеберцового компонента | >52 и ≤54 | Миллиметр
32.50.23.000-00002629 | Компонент эндопротеза коленного сустава тибиальный одномыщелковый непокрытый, металлический | Штука | 2021-03-17 | Анатомическая форма | Правый Медиальный / Левый Латеральный
|  |  |  | Ширина большеберцового компонента | >33 и ≤36 | Миллиметр
|  |  |  | Высота | ≥5 и ≤7 | Миллиметр
|  |  |  | МРТсовместимость | Неважно; Есть
|  |  |  | Материал | Нержавеющая сталь; Кобальт-хромовый сплав; Титан, титановый сплав
|  |  |  | Глубина большеберцового компонента | >52 и ≤54 | Миллиметр
32.50.23.000-00002628 | Компонент эндопротеза коленного сустава тибиальный одномыщелковый непокрытый, металлический | Штука | 2021-03-17 | Анатомическая форма | Правый Латеральный / Левый Медиальный
|  |  |  | Ширина большеберцового компонента | >33 и ≤36 | Миллиметр
|  |  |  | Высота | >7 и ≤9 | Миллиметр
|  |  |  | МРТсовместимость | Неважно; Есть
|  |  |  | Материал | Нержавеющая сталь; Кобальт-хромовый сплав; Титан, титановый сплав
|  |  |  | Глубина большеберцового компонента | >52 и ≤54 | Миллиметр
32.50.23.000-00002627 | Компонент эндопротеза коленного сустава тибиальный одномыщелковый непокрытый, металлический | Штука | 2021-03-17 | Анатомическая форма | Правый Медиальный / Левый Латеральный
|  |  |  | Ширина большеберцового компонента | >33 и ≤36 | Миллиметр
|  |  |  | Высота | >7 и ≤9 | Миллиметр
|  |  |  | МРТсовместимость | Неважно; Есть
|  |  |  | Материал | Нержавеющая сталь; Кобальт-хромовый сплав; Титан, титановый сплав
|  |  |  | Глубина большеберцового компонента | >52 и ≤54 | Миллиметр
32.50.23.000-00002626 | Компонент эндопротеза коленного сустава тибиальный одномыщелковый непокрытый, металлический | Штука | 2021-03-17 | Анатомическая форма | Правый Латеральный / Левый Медиальный
|  |  |  | Ширина большеберцового компонента | >33 и ≤36 | Миллиметр
|  |  |  | Высота | >9 и ≤11 | Миллиметр
|  |  |  | МРТсовместимость | Неважно; Есть
|  |  |  | Материал | Нержавеющая сталь; Кобальт-хромовый сплав; Титан, титановый сплав
|  |  |  | Глубина большеберцового компонента | >52 и ≤54 | Миллиметр
32.50.23.000-00002625 | Компонент эндопротеза коленного сустава тибиальный одномыщелковый непокрытый, металлический | Штука | 2021-03-17 | Анатомическая форма | Правый Медиальный / Левый Латеральный
|  |  |  | Ширина большеберцового компонента | >33 и ≤36 | Миллиметр
|  |  |  | Высота | >9 и ≤11 | Миллиметр
|  |  |  | МРТсовместимость | Неважно; Есть
|  |  |  | Материал | Нержавеющая сталь; Кобальт-хромовый сплав; Титан, титановый сплав
|  |  |  | Глубина большеберцового компонента | >52 и ≤54 | Миллиметр
32.50.23.000-00002624 | Компонент эндопротеза коленного сустава тибиальный одномыщелковый непокрытый, металлический | Штука | 2021-03-17 | Анатомическая форма | Правый Латеральный / Левый Медиальный
|  |  |  | Ширина большеберцового компонента | >36 и ≤39 | Миллиметр
|  |  |  | Высота | ≥5 и ≤7 | Миллиметр
|  |  |  | МРТсовместимость | Неважно; Есть
|  |  |  | Материал | Нержавеющая сталь; Кобальт-хромовый сплав; Титан, титановый сплав
|  |  |  | Глубина большеберцового компонента | >52 и ≤54 | Миллиметр
32.50.23.000-00002623 | Компонент эндопротеза коленного сустава тибиальный одномыщелковый непокрытый, металлический | Штука | 2021-03-17 | Анатомическая форма | Правый Медиальный / Левый Латеральный
|  |  |  | Ширина большеберцового компонента | >36 и ≤39 | Миллиметр
|  |  |  | Высота | ≥5 и ≤7 | Миллиметр
|  |  |  | МРТсовместимость | Неважно; Есть
|  |  |  | Материал | Нержавеющая сталь; Кобальт-хромовый сплав; Титан, титановый сплав
|  |  |  | Глубина большеберцового компонента | >52 и ≤54 | Миллиметр
32.50.23.000-00002622 | Компонент эндопротеза коленного сустава тибиальный одномыщелковый непокрытый, металлический | Штука | 2021-03-17 | Анатомическая форма | Правый Латеральный / Левый Медиальный
|  |  |  | Ширина большеберцового компонента | >36 и ≤39 | Миллиметр
|  |  |  | Высота | >7 и ≤9 | Миллиметр
|  |  |  | МРТсовместимость | Неважно; Есть
|  |  |  | Материал | Нержавеющая сталь; Кобальт-хромовый сплав; Титан, титановый сплав
|  |  |  | Глубина большеберцового компонента | >52 и ≤54 | Миллиметр
32.50.23.000-00002621 | Компонент эндопротеза коленного сустава тибиальный одномыщелковый непокрытый, металлический | Штука | 2021-03-17 | Анатомическая форма | Правый Медиальный / Левый Латеральный
|  |  |  | Ширина большеберцового компонента | >36 и ≤39 | Миллиметр
|  |  |  | Высота | >7 и ≤9 | Миллиметр
|  |  |  | МРТсовместимость | Неважно; Есть
|  |  |  | Материал | Нержавеющая сталь; Кобальт-хромовый сплав; Титан, титановый сплав
|  |  |  | Глубина большеберцового компонента | >52 и ≤54 | Миллиметр
32.50.23.000-00002620 | Компонент эндопротеза коленного сустава тибиальный одномыщелковый непокрытый, металлический | Штука | 2021-03-17 | Анатомическая форма | Правый Латеральный / Левый Медиальный
|  |  |  | Ширина большеберцового компонента | >36 и ≤39 | Миллиметр
|  |  |  | Высота | >9 и ≤11 | Миллиметр
|  |  |  | МРТсовместимость | Неважно; Есть
|  |  |  | Материал | Нержавеющая сталь; Кобальт-хромовый сплав; Титан, титановый сплав
|  |  |  | Глубина большеберцового компонента | >52 и ≤54 | Миллиметр
32.50.23.000-00002618 | Компонент эндопротеза коленного сустава тибиальный одномыщелковый непокрытый, металлический | Штука | 2021-03-17 | Анатомическая форма | Правый Медиальный / Левый Латеральный
|  |  |  | Ширина большеберцового компонента | >36 и ≤39 | Миллиметр
|  |  |  | Высота | >9 и ≤11 | Миллиметр
|  |  |  | МРТсовместимость | Неважно; Есть
|  |  |  | Материал | Нержавеющая сталь; Кобальт-хромовый сплав; Титан, титановый сплав
|  |  |  | Глубина большеберцового компонента | >52 и ≤54 | Миллиметр
32.50.23.000-00002617 | Компонент эндопротеза коленного сустава тибиальный одномыщелковый непокрытый, металлический | Штука | 2021-03-17 | Анатомическая форма | Правый Латеральный / Левый Медиальный
|  |  |  | Ширина большеберцового компонента | ≥24 и ≤27 | Миллиметр
|  |  |  | Высота | ≥5 и ≤7 | Миллиметр
|  |  |  | МРТсовместимость | Неважно; Есть
|  |  |  | Материал | Нержавеющая сталь; Кобальт-хромовый сплав; Титан, титановый сплав
|  |  |  | Глубина большеберцового компонента | >54 и ≤56 | Миллиметр
32.50.23.000-00002616 | Компонент эндопротеза коленного сустава тибиальный одномыщелковый непокрытый, металлический | Штука | 2021-03-17 | Анатомическая форма | Правый Медиальный / Левый Латеральный
|  |  |  | Ширина большеберцового компонента | ≥24 и ≤27 | Миллиметр
|  |  |  | Высота | ≥5 и ≤7 | Миллиметр
|  |  |  | МРТсовместимость | Неважно; Есть
|  |  |  | Материал | Нержавеющая сталь; Кобальт-хромовый сплав; Титан, титановый сплав
|  |  |  | Глубина большеберцового компонента | >54 и ≤56 | Миллиметр
32.50.23.000-00002615 | Компонент эндопротеза коленного сустава тибиальный одномыщелковый непокрытый, металлический | Штука | 2021-03-17 | Анатомическая форма | Правый Латеральный / Левый Медиальный
|  |  |  | Ширина большеберцового компонента | ≥24 и ≤27 | Миллиметр
|  |  |  | Высота | >7 и ≤9 | Миллиметр
|  |  |  | МРТсовместимость | Неважно; Есть
|  |  |  | Материал | Нержавеющая сталь; Кобальт-хромовый сплав; Титан, титановый сплав
|  |  |  | Глубина большеберцового компонента | >54 и ≤56 | Миллиметр
32.50.23.000-00002614 | Компонент эндопротеза коленного сустава тибиальный одномыщелковый непокрытый, металлический | Штука | 2021-03-17 | Анатомическая форма | Правый Медиальный / Левый Латеральный
|  |  |  | Ширина большеберцового компонента | ≥24 и ≤27 | Миллиметр
|  |  |  | Высота | >7 и ≤9 | Миллиметр
|  |  |  | МРТсовместимость | Неважно; Есть
|  |  |  | Материал | Нержавеющая сталь; Кобальт-хромовый сплав; Титан, титановый сплав
|  |  |  | Глубина большеберцового компонента | >54 и ≤56 | Миллиметр
32.50.23.000-00002613 | Компонент эндопротеза коленного сустава тибиальный одномыщелковый непокрытый, металлический | Штука | 2021-03-17 | Анатомическая форма | Правый Латеральный / Левый Медиальный
|  |  |  | Ширина большеберцового компонента | ≥24 и ≤27 | Миллиметр
|  |  |  | Высота | >9 и ≤11 | Миллиметр
|  |  |  | МРТсовместимость | Неважно; Есть
|  |  |  | Материал | Нержавеющая сталь; Кобальт-хромовый сплав; Титан, титановый сплав
|  |  |  | Глубина большеберцового компонента | >54 и ≤56 | Миллиметр
32.50.23.000-00002612 | Компонент эндопротеза коленного сустава тибиальный одномыщелковый непокрытый, металлический | Штука | 2021-03-17 | Анатомическая форма | Правый Медиальный / Левый Латеральный
|  |  |  | Ширина большеберцового компонента | ≥24 и ≤27 | Миллиметр
|  |  |  | Высота | >9 и ≤11 | Миллиметр
|  |  |  | МРТсовместимость | Неважно; Есть
|  |  |  | Материал | Нержавеющая сталь; Кобальт-хромовый сплав; Титан, титановый сплав
|  |  |  | Глубина большеберцового компонента | >54 и ≤56 | Миллиметр
32.50.23.000-00002611 | Компонент эндопротеза коленного сустава тибиальный одномыщелковый непокрытый, металлический | Штука | 2021-03-17 | Анатомическая форма | Правый Латеральный / Левый Медиальный
|  |  |  | Ширина большеберцового компонента | >27 и ≤30 | Миллиметр
|  |  |  | Высота | ≥5 и ≤7 | Миллиметр
|  |  |  | МРТсовместимость | Неважно; Есть
|  |  |  | Материал | Нержавеющая сталь; Кобальт-хромовый сплав; Титан, титановый сплав
|  |  |  | Глубина большеберцового компонента | >54 и ≤56 | Миллиметр
32.50.23.000-00002610 | Компонент эндопротеза коленного сустава тибиальный одномыщелковый непокрытый, металлический | Штука | 2021-03-17 | Анатомическая форма | Правый Медиальный / Левый Латеральный
|  |  |  | Ширина большеберцового компонента | >27 и ≤30 | Миллиметр
|  |  |  | Высота | ≥5 и ≤7 | Миллиметр
|  |  |  | МРТсовместимость | Неважно; Есть
|  |  |  | Материал | Нержавеющая сталь; Кобальт-хромовый сплав; Титан, титановый сплав
|  |  |  | Глубина большеберцового компонента | >54 и ≤56 | Миллиметр
32.50.23.000-00002609 | Компонент эндопротеза коленного сустава тибиальный одномыщелковый непокрытый, металлический | Штука | 2021-03-17 | Анатомическая форма | Правый Латеральный / Левый Медиальный
|  |  |  | Ширина большеберцового компонента | >27 и ≤30 | Миллиметр
|  |  |  | Высота | >7 и ≤9 | Миллиметр
|  |  |  | МРТсовместимость | Неважно; Есть
|  |  |  | Материал | Нержавеющая сталь; Кобальт-хромовый сплав; Титан, титановый сплав
|  |  |  | Глубина большеберцового компонента | >54 и ≤56 | Миллиметр
32.50.23.000-00002608 | Компонент эндопротеза коленного сустава тибиальный одномыщелковый непокрытый, металлический | Штука | 2021-03-17 | Анатомическая форма | Правый Медиальный / Левый Латеральный
|  |  |  | Ширина большеберцового компонента | >27 и ≤30 | Миллиметр
|  |  |  | Высота | >7 и ≤9 | Миллиметр
|  |  |  | МРТсовместимость | Неважно; Есть
|  |  |  | Материал | Нержавеющая сталь; Кобальт-хромовый сплав; Титан, титановый сплав
|  |  |  | Глубина большеберцового компонента | >54 и ≤56 | Миллиметр
32.50.23.000-00002607 | Компонент эндопротеза коленного сустава тибиальный одномыщелковый непокрытый, металлический | Штука | 2021-03-17 | Анатомическая форма | Правый Латеральный / Левый Медиальный
|  |  |  | Ширина большеберцового компонента | >27 и ≤30 | Миллиметр
|  |  |  | Высота | >9 и ≤11 | Миллиметр
|  |  |  | МРТсовместимость | Неважно; Есть
|  |  |  | Материал | Нержавеющая сталь; Кобальт-хромовый сплав; Титан, титановый сплав
|  |  |  | Глубина большеберцового компонента | >54 и ≤56 | Миллиметр
32.50.23.000-00002606 | Компонент эндопротеза коленного сустава тибиальный одномыщелковый непокрытый, металлический | Штука | 2021-03-17 | Анатомическая форма | Правый Медиальный / Левый Латеральный
|  |  |  | Ширина большеберцового компонента | >27 и ≤30 | Миллиметр
|  |  |  | Высота | >9 и ≤11 | Миллиметр
|  |  |  | МРТсовместимость | Неважно; Есть
|  |  |  | Материал | Нержавеющая сталь; Кобальт-хромовый сплав; Титан, титановый сплав
|  |  |  | Глубина большеберцового компонента | >54 и ≤56 | Миллиметр
32.50.23.000-00002605 | Компонент эндопротеза коленного сустава тибиальный одномыщелковый непокрытый, металлический | Штука | 2021-03-17 | Анатомическая форма | Правый Латеральный / Левый Медиальный
|  |  |  | Ширина большеберцового компонента | >30 и ≤33 | Миллиметр
|  |  |  | Высота | ≥5 и ≤7 | Миллиметр
|  |  |  | МРТсовместимость | Неважно; Есть
|  |  |  | Материал | Нержавеющая сталь; Кобальт-хромовый сплав; Титан, титановый сплав
|  |  |  | Глубина большеберцового компонента | >54 и ≤56 | Миллиметр
32.50.23.000-00002604 | Компонент эндопротеза коленного сустава тибиальный одномыщелковый непокрытый, металлический | Штука | 2021-03-17 | Анатомическая форма | Правый Медиальный / Левый Латеральный
|  |  |  | Ширина большеберцового компонента | >30 и ≤33 | Миллиметр
|  |  |  | Высота | ≥5 и ≤7 | Миллиметр
|  |  |  | МРТсовместимость | Неважно; Есть
|  |  |  | Материал | Нержавеющая сталь; Кобальт-хромовый сплав; Титан, титановый сплав
|  |  |  | Глубина большеберцового компонента | >54 и ≤56 | Миллиметр
32.50.23.000-00002603 | Компонент эндопротеза коленного сустава тибиальный одномыщелковый непокрытый, металлический | Штука | 2021-03-17 | Анатомическая форма | Правый Латеральный / Левый Медиальный
|  |  |  | Ширина большеберцового компонента | >30 и ≤33 | Миллиметр
|  |  |  | Высота | >7 и ≤9 | Миллиметр
|  |  |  | МРТсовместимость | Неважно; Есть
|  |  |  | Материал | Нержавеющая сталь; Кобальт-хромовый сплав; Титан, титановый сплав
|  |  |  | Глубина большеберцового компонента | >54 и ≤56 | Миллиметр
32.50.23.000-00002602 | Компонент эндопротеза коленного сустава тибиальный одномыщелковый непокрытый, металлический | Штука | 2021-03-17 | Анатомическая форма | Правый Медиальный / Левый Латеральный
|  |  |  | Ширина большеберцового компонента | >30 и ≤33 | Миллиметр
|  |  |  | Высота | >7 и ≤9 | Миллиметр
|  |  |  | МРТсовместимость | Неважно; Есть
|  |  |  | Материал | Нержавеющая сталь; Кобальт-хромовый сплав; Титан, титановый сплав
|  |  |  | Глубина большеберцового компонента | >54 и ≤56 | Миллиметр
32.50.23.000-00002601 | Компонент эндопротеза коленного сустава тибиальный одномыщелковый непокрытый, металлический | Штука | 2021-03-17 | Анатомическая форма | Правый Латеральный / Левый Медиальный
|  |  |  | Ширина большеберцового компонента | >30 и ≤33 | Миллиметр
|  |  |  | Высота | >9 и ≤11 | Миллиметр
|  |  |  | МРТсовместимость | Неважно; Есть
|  |  |  | Материал | Нержавеющая сталь; Кобальт-хромовый сплав; Титан, титановый сплав
|  |  |  | Глубина большеберцового компонента | >54 и ≤56 | Миллиметр
32.50.23.000-00002600 | Компонент эндопротеза коленного сустава тибиальный одномыщелковый непокрытый, металлический | Штука | 2021-03-17 | Анатомическая форма | Правый Медиальный / Левый Латеральный
|  |  |  | Ширина большеберцового компонента | >30 и ≤33 | Миллиметр
|  |  |  | Высота | >9 и ≤11 | Миллиметр
|  |  |  | МРТсовместимость | Неважно; Есть
|  |  |  | Материал | Нержавеющая сталь; Кобальт-хромовый сплав; Титан, титановый сплав
|  |  |  | Глубина большеберцового компонента | >54 и ≤56 | Миллиметр
32.50.23.000-00002599 | Компонент эндопротеза коленного сустава тибиальный одномыщелковый непокрытый, металлический | Штука | 2021-03-17 | Анатомическая форма | Правый Латеральный / Левый Медиальный
|  |  |  | Ширина большеберцового компонента | >33 и ≤36 | Миллиметр
|  |  |  | Высота | ≥5 и ≤7 | Миллиметр
|  |  |  | МРТсовместимость | Неважно; Есть
|  |  |  | Материал | Нержавеющая сталь; Кобальт-хромовый сплав; Титан, титановый сплав
|  |  |  | Глубина большеберцового компонента | >54 и ≤56 | Миллиметр
32.50.23.000-00002598 | Компонент эндопротеза коленного сустава тибиальный одномыщелковый непокрытый, металлический | Штука | 2021-03-17 | Анатомическая форма | Правый Медиальный / Левый Латеральный
|  |  |  | Ширина большеберцового компонента | >33 и ≤36 | Миллиметр
|  |  |  | Высота | ≥5 и ≤7 | Миллиметр
|  |  |  | МРТсовместимость | Неважно; Есть
|  |  |  | Материал | Нержавеющая сталь; Кобальт-хромовый сплав; Титан, титановый сплав
|  |  |  | Глубина большеберцового компонента | >54 и ≤56 | Миллиметр
32.50.23.000-00002597 | Компонент эндопротеза коленного сустава тибиальный одномыщелковый непокрытый, металлический | Штука | 2021-03-17 | Анатомическая форма | Правый Латеральный / Левый Медиальный
|  |  |  | Ширина большеберцового компонента | >33 и ≤36 | Миллиметр
|  |  |  | Высота | >7 и ≤9 | Миллиметр
|  |  |  | МРТсовместимость | Неважно; Есть
|  |  |  | Материал | Нержавеющая сталь; Кобальт-хромовый сплав; Титан, титановый сплав
|  |  |  | Глубина большеберцового компонента | >54 и ≤56 | Миллиметр
32.50.23.000-00002596 | Компонент эндопротеза коленного сустава тибиальный одномыщелковый непокрытый, металлический | Штука | 2021-03-17 | Анатомическая форма | Правый Медиальный / Левый Латеральный
|  |  |  | Ширина большеберцового компонента | >33 и ≤36 | Миллиметр
|  |  |  | Высота | >7 и ≤9 | Миллиметр
|  |  |  | МРТсовместимость | Неважно; Есть
|  |  |  | Материал | Нержавеющая сталь; Кобальт-хромовый сплав; Титан, титановый сплав
|  |  |  | Глубина большеберцового компонента | >54 и ≤56 | Миллиметр
32.50.23.000-00002595 | Компонент эндопротеза коленного сустава тибиальный одномыщелковый непокрытый, металлический | Штука | 2021-03-17 | Анатомическая форма | Правый Латеральный / Левый Медиальный
|  |  |  | Ширина большеберцового компонента | >33 и ≤36 | Миллиметр
|  |  |  | Высота | >9 и ≤11 | Миллиметр
|  |  |  | МРТсовместимость | Неважно; Есть
|  |  |  | Материал | Нержавеющая сталь; Кобальт-хромовый сплав; Титан, титановый сплав
|  |  |  | Глубина большеберцового компонента | >54 и ≤56 | Миллиметр
32.50.23.000-00002594 | Компонент эндопротеза коленного сустава тибиальный одномыщелковый непокрытый, металлический | Штука | 2021-03-17 | Анатомическая форма | Правый Медиальный / Левый Латеральный
|  |  |  | Ширина большеберцового компонента | >33 и ≤36 | Миллиметр
|  |  |  | Высота | >9 и ≤11 | Миллиметр
|  |  |  | МРТсовместимость | Неважно; Есть
|  |  |  | Материал | Нержавеющая сталь; Кобальт-хромовый сплав; Титан, титановый сплав
|  |  |  | Глубина большеберцового компонента | >54 и ≤56 | Миллиметр
32.50.23.000-00002593 | Компонент эндопротеза коленного сустава тибиальный одномыщелковый непокрытый, металлический | Штука | 2021-03-17 | Анатомическая форма | Правый Латеральный / Левый Медиальный
|  |  |  | Ширина большеберцового компонента | >36 и ≤39 | Миллиметр
|  |  |  | Высота | ≥5 и ≤7 | Миллиметр
|  |  |  | МРТсовместимость | Неважно; Есть
|  |  |  | Материал | Нержавеющая сталь; Кобальт-хромовый сплав; Титан, титановый сплав
|  |  |  | Глубина большеберцового компонента | >54 и ≤56 | Миллиметр
32.50.23.000-00002592 | Компонент эндопротеза коленного сустава тибиальный одномыщелковый непокрытый, металлический | Штука | 2021-03-17 | Анатомическая форма | Правый Медиальный / Левый Латеральный
|  |  |  | Ширина большеберцового компонента | >36 и ≤39 | Миллиметр
|  |  |  | Высота | ≥5 и ≤7 | Миллиметр
|  |  |  | МРТсовместимость | Неважно; Есть
|  |  |  | Материал | Нержавеющая сталь; Кобальт-хромовый сплав; Титан, титановый сплав
|  |  |  | Глубина большеберцового компонента | >54 и ≤56 | Миллиметр
32.50.23.000-00002591 | Компонент эндопротеза коленного сустава тибиальный одномыщелковый непокрытый, металлический | Штука | 2021-03-17 | Анатомическая форма | Правый Латеральный / Левый Медиальный
|  |  |  | Ширина большеберцового компонента | >36 и ≤39 | Миллиметр
|  |  |  | Высота | >7 и ≤9 | Миллиметр
|  |  |  | МРТсовместимость | Неважно; Есть
|  |  |  | Материал | Нержавеющая сталь; Кобальт-хромовый сплав; Титан, титановый сплав
|  |  |  | Глубина большеберцового компонента | >54 и ≤56 | Миллиметр
32.50.23.000-00002590 | Компонент эндопротеза коленного сустава тибиальный одномыщелковый непокрытый, металлический | Штука | 2021-03-17 | Анатомическая форма | Правый Медиальный / Левый Латеральный
|  |  |  | Ширина большеберцового компонента | >36 и ≤39 | Миллиметр
|  |  |  | Высота | >7 и ≤9 | Миллиметр
|  |  |  | МРТсовместимость | Неважно; Есть
|  |  |  | Материал | Нержавеющая сталь; Кобальт-хромовый сплав; Титан, титановый сплав
|  |  |  | Глубина большеберцового компонента | >54 и ≤56 | Миллиметр
32.50.23.000-00002589 | Компонент эндопротеза коленного сустава тибиальный одномыщелковый непокрытый, металлический | Штука | 2021-03-17 | Анатомическая форма | Правый Латеральный / Левый Медиальный
|  |  |  | Ширина большеберцового компонента | >36 и ≤39 | Миллиметр
|  |  |  | Высота | >9 и ≤11 | Миллиметр
|  |  |  | МРТсовместимость | Неважно; Есть
|  |  |  | Материал | Нержавеющая сталь; Кобальт-хромовый сплав; Титан, титановый сплав
|  |  |  | Глубина большеберцового компонента | >54 и ≤56 | Миллиметр
32.50.23.000-00002588 | Компонент эндопротеза коленного сустава тибиальный одномыщелковый непокрытый, металлический | Штука | 2021-03-17 | Анатомическая форма | Правый Медиальный / Левый Латеральный
|  |  |  | Ширина большеберцового компонента | >36 и ≤39 | Миллиметр
|  |  |  | Высота | >9 и ≤11 | Миллиметр
|  |  |  | МРТсовместимость | Неважно; Есть
|  |  |  | Материал | Нержавеющая сталь; Кобальт-хромовый сплав; Титан, титановый сплав
|  |  |  | Глубина большеберцового компонента | >54 и ≤56 | Миллиметр
32.50.23.000-00002587 | Компонент эндопротеза коленного сустава тибиальный одномыщелковый непокрытый, металлический | Штука | 2021-03-17 | Анатомическая форма | Правый Латеральный / Левый Медиальный
|  |  |  | Ширина большеберцового компонента | ≥24 и ≤27 | Миллиметр
|  |  |  | Высота | ≥5 и ≤7 | Миллиметр
|  |  |  | МРТсовместимость | Неважно; Есть
|  |  |  | Материал | Нержавеющая сталь; Кобальт-хромовый сплав; Титан, титановый сплав
|  |  |  | Глубина большеберцового компонента | >56 и ≤58 | Миллиметр
32.50.23.000-00002586 | Компонент эндопротеза коленного сустава тибиальный одномыщелковый непокрытый, металлический | Штука | 2021-03-17 | Анатомическая форма | Правый Медиальный / Левый Латеральный
|  |  |  | Ширина большеберцового компонента | ≥24 и ≤27 | Миллиметр
|  |  |  | Высота | ≥5 и ≤7 | Миллиметр
|  |  |  | МРТсовместимость | Неважно; Есть
|  |  |  | Материал | Нержавеющая сталь; Кобальт-хромовый сплав; Титан, титановый сплав
|  |  |  | Глубина большеберцового компонента | >56 и ≤58 | Миллиметр
32.50.23.000-00002585 | Компонент эндопротеза коленного сустава тибиальный одномыщелковый непокрытый, металлический | Штука | 2021-03-17 | Анатомическая форма | Правый Латеральный / Левый Медиальный
|  |  |  | Ширина большеберцового компонента | ≥24 и ≤27 | Миллиметр
|  |  |  | Высота | >7 и ≤9 | Миллиметр
|  |  |  | МРТсовместимость | Неважно; Есть
|  |  |  | Материал | Нержавеющая сталь; Кобальт-хромовый сплав; Титан, титановый сплав
|  |  |  | Глубина большеберцового компонента | >56 и ≤58 | Миллиметр
32.50.23.000-00002584 | Компонент эндопротеза коленного сустава тибиальный одномыщелковый непокрытый, металлический | Штука | 2021-03-17 | Анатомическая форма | Правый Медиальный / Левый Латеральный
|  |  |  | Ширина большеберцового компонента | ≥24 и ≤27 | Миллиметр
|  |  |  | Высота | >7 и ≤9 | Миллиметр
|  |  |  | МРТсовместимость | Неважно; Есть
|  |  |  | Материал | Нержавеющая сталь; Кобальт-хромовый сплав; Титан, титановый сплав
|  |  |  | Глубина большеберцового компонента | >56 и ≤58 | Миллиметр
32.50.23.000-00002583 | Компонент эндопротеза коленного сустава тибиальный одномыщелковый непокрытый, металлический | Штука | 2021-03-17 | Анатомическая форма | Правый Латеральный / Левый Медиальный
|  |  |  | Ширина большеберцового компонента | ≥24 и ≤27 | Миллиметр
|  |  |  | Высота | >9 и ≤11 | Миллиметр
|  |  |  | МРТсовместимость | Неважно; Есть
|  |  |  | Материал | Нержавеющая сталь; Кобальт-хромовый сплав; Титан, титановый сплав
|  |  |  | Глубина большеберцового компонента | >56 и ≤58 | Миллиметр
32.50.23.000-00002582 | Компонент эндопротеза коленного сустава тибиальный одномыщелковый непокрытый, металлический | Штука | 2021-03-17 | Анатомическая форма | Правый Медиальный / Левый Латеральный
|  |  |  | Ширина большеберцового компонента | ≥24 и ≤27 | Миллиметр
|  |  |  | Высота | >9 и ≤11 | Миллиметр
|  |  |  | МРТсовместимость | Неважно; Есть
|  |  |  | Материал | Нержавеющая сталь; Кобальт-хромовый сплав; Титан, титановый сплав
|  |  |  | Глубина большеберцового компонента | >56 и ≤58 | Миллиметр
32.50.23.000-00002581 | Компонент эндопротеза коленного сустава тибиальный одномыщелковый непокрытый, металлический | Штука | 2021-03-17 | Анатомическая форма | Правый Латеральный / Левый Медиальный
|  |  |  | Ширина большеберцового компонента | >27 и ≤30 | Миллиметр
|  |  |  | Высота | ≥5 и ≤7 | Миллиметр
|  |  |  | МРТсовместимость | Неважно; Есть
|  |  |  | Материал | Нержавеющая сталь; Кобальт-хромовый сплав; Титан, титановый сплав
|  |  |  | Глубина большеберцового компонента | >56 и ≤58 | Миллиметр
32.50.23.000-00002580 | Компонент эндопротеза коленного сустава тибиальный одномыщелковый непокрытый, металлический | Штука | 2021-03-17 | Анатомическая форма | Правый Медиальный / Левый Латеральный
|  |  |  | Ширина большеберцового компонента | >27 и ≤30 | Миллиметр
|  |  |  | Высота | ≥5 и ≤7 | Миллиметр
|  |  |  | МРТсовместимость | Неважно; Есть
|  |  |  | Материал | Нержавеющая сталь; Кобальт-хромовый сплав; Титан, титановый сплав
|  |  |  | Глубина большеберцового компонента | >56 и ≤58 | Миллиметр
32.50.23.000-00002579 | Компонент эндопротеза коленного сустава тибиальный одномыщелковый непокрытый, металлический | Штука | 2021-03-17 | Анатомическая форма | Правый Латеральный / Левый Медиальный
|  |  |  | Ширина большеберцового компонента | >27 и ≤30 | Миллиметр
|  |  |  | Высота | >7 и ≤9 | Миллиметр
|  |  |  | МРТсовместимость | Неважно; Есть
|  |  |  | Материал | Нержавеющая сталь; Кобальт-хромовый сплав; Титан, титановый сплав
|  |  |  | Глубина большеберцового компонента | >56 и ≤58 | Миллиметр
32.50.23.000-00002578 | Компонент эндопротеза коленного сустава тибиальный одномыщелковый непокрытый, металлический | Штука | 2021-03-17 | Анатомическая форма | Правый Медиальный / Левый Латеральный
|  |  |  | Ширина большеберцового компонента | >27 и ≤30 | Миллиметр
|  |  |  | Высота | >7 и ≤9 | Миллиметр
|  |  |  | МРТсовместимость | Неважно; Есть
|  |  |  | Материал | Нержавеющая сталь; Кобальт-хромовый сплав; Титан, титановый сплав
|  |  |  | Глубина большеберцового компонента | >56 и ≤58 | Миллиметр
32.50.23.000-00002577 | Компонент эндопротеза коленного сустава тибиальный одномыщелковый непокрытый, металлический | Штука | 2021-03-17 | Анатомическая форма | Правый Латеральный / Левый Медиальный
|  |  |  | Ширина большеберцового компонента | >27 и ≤30 | Миллиметр
|  |  |  | Высота | >9 и ≤11 | Миллиметр
|  |  |  | МРТсовместимость | Неважно; Есть
|  |  |  | Материал | Нержавеющая сталь; Кобальт-хромовый сплав; Титан, титановый сплав
|  |  |  | Глубина большеберцового компонента | >56 и ≤58 | Миллиметр
32.50.23.000-00002576 | Компонент эндопротеза коленного сустава тибиальный одномыщелковый непокрытый, металлический | Штука | 2021-03-17 | Анатомическая форма | Правый Медиальный / Левый Латеральный
|  |  |  | Ширина большеберцового компонента | >27 и ≤30 | Миллиметр
|  |  |  | Высота | >9 и ≤11 | Миллиметр
|  |  |  | МРТсовместимость | Неважно; Есть
|  |  |  | Материал | Нержавеющая сталь; Кобальт-хромовый сплав; Титан, титановый сплав
|  |  |  | Глубина большеберцового компонента | >56 и ≤58 | Миллиметр
32.50.23.000-00002575 | Компонент эндопротеза коленного сустава тибиальный одномыщелковый непокрытый, металлический | Штука | 2021-03-17 | Анатомическая форма | Правый Латеральный / Левый Медиальный
|  |  |  | Ширина большеберцового компонента | >30 и ≤33 | Миллиметр
|  |  |  | Высота | ≥5 и ≤7 | Миллиметр
|  |  |  | МРТсовместимость | Неважно; Есть
|  |  |  | Материал | Нержавеющая сталь; Кобальт-хромовый сплав; Титан, титановый сплав
|  |  |  | Глубина большеберцового компонента | >56 и ≤58 | Миллиметр
32.50.23.000-00002574 | Компонент эндопротеза коленного сустава тибиальный одномыщелковый непокрытый, металлический | Штука | 2021-03-17 | Анатомическая форма | Правый Медиальный / Левый Латеральный
|  |  |  | Ширина большеберцового компонента | >30 и ≤33 | Миллиметр
|  |  |  | Высота | ≥5 и ≤7 | Миллиметр
|  |  |  | МРТсовместимость | Неважно; Есть
|  |  |  | Материал | Нержавеющая сталь; Кобальт-хромовый сплав; Титан, титановый сплав
|  |  |  | Глубина большеберцового компонента | >56 и ≤58 | Миллиметр
32.50.23.000-00002573 | Компонент эндопротеза коленного сустава тибиальный одномыщелковый непокрытый, металлический | Штука | 2021-03-17 | Анатомическая форма | Правый Латеральный / Левый Медиальный
|  |  |  | Ширина большеберцового компонента | >30 и ≤33 | Миллиметр
|  |  |  | Высота | >7 и ≤9 | Миллиметр
|  |  |  | МРТсовместимость | Неважно; Есть
|  |  |  | Материал | Нержавеющая сталь; Кобальт-хромовый сплав; Титан, титановый сплав
|  |  |  | Глубина большеберцового компонента | >56 и ≤58 | Миллиметр
32.50.23.000-00002572 | Компонент эндопротеза коленного сустава тибиальный одномыщелковый непокрытый, металлический | Штука | 2021-03-17 | Анатомическая форма | Правый Медиальный / Левый Латеральный
|  |  |  | Ширина большеберцового компонента | >30 и ≤33 | Миллиметр
|  |  |  | Высота | >7 и ≤9 | Миллиметр
|  |  |  | МРТсовместимость | Неважно; Есть
|  |  |  | Материал | Нержавеющая сталь; Кобальт-хромовый сплав; Титан, титановый сплав
|  |  |  | Глубина большеберцового компонента | >56 и ≤58 | Миллиметр
32.50.23.000-00002571 | Компонент эндопротеза коленного сустава тибиальный одномыщелковый непокрытый, металлический | Штука | 2021-03-17 | Анатомическая форма | Правый Латеральный / Левый Медиальный
|  |  |  | Ширина большеберцового компонента | >30 и ≤33 | Миллиметр
|  |  |  | Высота | >9 и ≤11 | Миллиметр
|  |  |  | МРТсовместимость | Неважно; Есть
|  |  |  | Материал | Нержавеющая сталь; Кобальт-хромовый сплав; Титан, титановый сплав
|  |  |  | Глубина большеберцового компонента | >56 и ≤58 | Миллиметр
32.50.23.000-00002570 | Компонент эндопротеза коленного сустава тибиальный одномыщелковый непокрытый, металлический | Штука | 2021-03-17 | Анатомическая форма | Правый Медиальный / Левый Латеральный
|  |  |  | Ширина большеберцового компонента | >30 и ≤33 | Миллиметр
|  |  |  | Высота | >9 и ≤11 | Миллиметр
|  |  |  | МРТсовместимость | Неважно; Есть
|  |  |  | Материал | Нержавеющая сталь; Кобальт-хромовый сплав; Титан, титановый сплав
|  |  |  | Глубина большеберцового компонента | >56 и ≤58 | Миллиметр
32.50.23.000-00002569 | Компонент эндопротеза коленного сустава тибиальный одномыщелковый непокрытый, металлический | Штука | 2021-03-17 | Анатомическая форма | Правый Латеральный / Левый Медиальный
|  |  |  | Ширина большеберцового компонента | >33 и ≤36 | Миллиметр
|  |  |  | Высота | ≥5 и ≤7 | Миллиметр
|  |  |  | МРТсовместимость | Неважно; Есть
|  |  |  | Материал | Нержавеющая сталь; Кобальт-хромовый сплав; Титан, титановый сплав
|  |  |  | Глубина большеберцового компонента | >56 и ≤58 | Миллиметр
32.50.23.000-00002568 | Компонент эндопротеза коленного сустава тибиальный одномыщелковый непокрытый, металлический | Штука | 2021-03-17 | Анатомическая форма | Правый Медиальный / Левый Латеральный
|  |  |  | Ширина большеберцового компонента | >33 и ≤36 | Миллиметр
|  |  |  | Высота | ≥5 и ≤7 | Миллиметр
|  |  |  | МРТсовместимость | Неважно; Есть
|  |  |  | Материал | Нержавеющая сталь; Кобальт-хромовый сплав; Титан, титановый сплав
|  |  |  | Глубина большеберцового компонента | >56 и ≤58 | Миллиметр
32.50.23.000-00002567 | Компонент эндопротеза коленного сустава тибиальный одномыщелковый непокрытый, металлический | Штука | 2021-03-17 | Анатомическая форма | Правый Латеральный / Левый Медиальный
|  |  |  | Ширина большеберцового компонента | >33 и ≤36 | Миллиметр
|  |  |  | Высота | >7 и ≤9 | Миллиметр
|  |  |  | МРТсовместимость | Неважно; Есть
|  |  |  | Материал | Нержавеющая сталь; Кобальт-хромовый сплав; Титан, титановый сплав
|  |  |  | Глубина большеберцового компонента | >56 и ≤58 | Миллиметр
32.50.23.000-00002566 | Компонент эндопротеза коленного сустава тибиальный одномыщелковый непокрытый, металлический | Штука | 2021-03-17 | Анатомическая форма | Правый Медиальный / Левый Латеральный
|  |  |  | Ширина большеберцового компонента | >33 и ≤36 | Миллиметр
|  |  |  | Высота | >7 и ≤9 | Миллиметр
|  |  |  | МРТсовместимость | Неважно; Есть
|  |  |  | Материал | Нержавеющая сталь; Кобальт-хромовый сплав; Титан, титановый сплав
|  |  |  | Глубина большеберцового компонента | >56 и ≤58 | Миллиметр
32.50.23.000-00002565 | Компонент эндопротеза коленного сустава тибиальный одномыщелковый непокрытый, металлический | Штука | 2021-03-17 | Анатомическая форма | Правый Латеральный / Левый Медиальный
|  |  |  | Ширина большеберцового компонента | >33 и ≤36 | Миллиметр
|  |  |  | Высота | >9 и ≤11 | Миллиметр
|  |  |  | МРТсовместимость | Неважно; Есть
|  |  |  | Материал | Нержавеющая сталь; Кобальт-хромовый сплав; Титан, титановый сплав
|  |  |  | Глубина большеберцового компонента | >56 и ≤58 | Миллиметр
32.50.23.000-00002564 | Компонент эндопротеза коленного сустава тибиальный одномыщелковый непокрытый, металлический | Штука | 2021-03-17 | Анатомическая форма | Правый Медиальный / Левый Латеральный
|  |  |  | Ширина большеберцового компонента | >33 и ≤36 | Миллиметр
|  |  |  | Высота | >9 и ≤11 | Миллиметр
|  |  |  | МРТсовместимость | Неважно; Есть
|  |  |  | Материал | Нержавеющая сталь; Кобальт-хромовый сплав; Титан, титановый сплав
|  |  |  | Глубина большеберцового компонента | >56 и ≤58 | Миллиметр
32.50.23.000-00002563 | Компонент эндопротеза коленного сустава тибиальный одномыщелковый непокрытый, металлический | Штука | 2021-03-17 | Анатомическая форма | Правый Латеральный / Левый Медиальный
|  |  |  | Ширина большеберцового компонента | >36 и ≤39 | Миллиметр
|  |  |  | Высота | ≥5 и ≤7 | Миллиметр
|  |  |  | МРТсовместимость | Неважно; Есть
|  |  |  | Материал | Нержавеющая сталь; Кобальт-хромовый сплав; Титан, титановый сплав
|  |  |  | Глубина большеберцового компонента | >56 и ≤58 | Миллиметр
32.50.23.000-00002562 | Компонент эндопротеза коленного сустава тибиальный одномыщелковый непокрытый, металлический | Штука | 2021-03-17 | Анатомическая форма | Правый Медиальный / Левый Латеральный
|  |  |  | Ширина большеберцового компонента | >36 и ≤39 | Миллиметр
|  |  |  | Высота | ≥5 и ≤7 | Миллиметр
|  |  |  | МРТсовместимость | Неважно; Есть
|  |  |  | Материал | Нержавеющая сталь; Кобальт-хромовый сплав; Титан, титановый сплав
|  |  |  | Глубина большеберцового компонента | >56 и ≤58 | Миллиметр
32.50.23.000-00002561 | Компонент эндопротеза коленного сустава тибиальный одномыщелковый непокрытый, металлический | Штука | 2021-03-17 | Анатомическая форма | Правый Латеральный / Левый Медиальный
|  |  |  | Ширина большеберцового компонента | >36 и ≤39 | Миллиметр
|  |  |  | Высота | >7 и ≤9 | Миллиметр
|  |  |  | МРТсовместимость | Неважно; Есть
|  |  |  | Материал | Нержавеющая сталь; Кобальт-хромовый сплав; Титан, титановый сплав
|  |  |  | Глубина большеберцового компонента | >56 и ≤58 | Миллиметр
32.50.23.000-00002560 | Компонент эндопротеза коленного сустава тибиальный одномыщелковый непокрытый, металлический | Штука | 2021-03-17 | Анатомическая форма | Правый Медиальный / Левый Латеральный
|  |  |  | Ширина большеберцового компонента | >36 и ≤39 | Миллиметр
|  |  |  | Высота | >7 и ≤9 | Миллиметр
|  |  |  | МРТсовместимость | Неважно; Есть
|  |  |  | Материал | Нержавеющая сталь; Кобальт-хромовый сплав; Титан, титановый сплав
|  |  |  | Глубина большеберцового компонента | >56 и ≤58 | Миллиметр
32.50.23.000-00002559 | Компонент эндопротеза коленного сустава тибиальный одномыщелковый непокрытый, металлический | Штука | 2021-03-17 | Анатомическая форма | Правый Латеральный / Левый Медиальный
|  |  |  | Ширина большеберцового компонента | >36 и ≤39 | Миллиметр
|  |  |  | Высота | >9 и ≤11 | Миллиметр
|  |  |  | МРТсовместимость | Неважно; Есть
|  |  |  | Материал | Нержавеющая сталь; Кобальт-хромовый сплав; Титан, титановый сплав
|  |  |  | Глубина большеберцового компонента | >56 и ≤58 | Миллиметр
32.50.23.000-00002558 | Компонент эндопротеза коленного сустава тибиальный одномыщелковый непокрытый, металлический | Штука | 2021-03-17 | Анатомическая форма | Правый Медиальный / Левый Латеральный
|  |  |  | Ширина большеберцового компонента | >36 и ≤39 | Миллиметр
|  |  |  | Высота | >9 и ≤11 | Миллиметр
|  |  |  | МРТсовместимость | Неважно; Есть
|  |  |  | Материал | Нержавеющая сталь; Кобальт-хромовый сплав; Титан, титановый сплав
|  |  |  | Глубина большеберцового компонента | >56 и ≤58 | Миллиметр
32.50.23.000-00002557 | Компонент эндопротеза коленного сустава тибиальный одномыщелковый непокрытый, металлический | Штука | 2021-03-17 | Анатомическая форма | Правый Латеральный / Левый Медиальный
|  |  |  | Ширина большеберцового компонента | ≥24 и ≤27 | Миллиметр
|  |  |  | Высота | ≥5 и ≤7 | Миллиметр
|  |  |  | МРТсовместимость | Неважно; Есть
|  |  |  | Материал | Нержавеющая сталь; Кобальт-хромовый сплав; Титан, титановый сплав
|  |  |  | Глубина большеберцового компонента | >58 и ≤60 | Миллиметр
32.50.23.000-00002556 | Компонент эндопротеза коленного сустава тибиальный одномыщелковый непокрытый, металлический | Штука | 2021-03-17 | Анатомическая форма | Правый Медиальный / Левый Латеральный
|  |  |  | Ширина большеберцового компонента | ≥24 и ≤27 | Миллиметр
|  |  |  | Высота | ≥5 и ≤7 | Миллиметр
|  |  |  | МРТсовместимость | Неважно; Есть
|  |  |  | Материал | Нержавеющая сталь; Кобальт-хромовый сплав; Титан, титановый сплав
|  |  |  | Глубина большеберцового компонента | >58 и ≤60 | Миллиметр
32.50.23.000-00002555 | Компонент эндопротеза коленного сустава тибиальный одномыщелковый непокрытый, металлический | Штука | 2021-03-17 | Анатомическая форма | Правый Латеральный / Левый Медиальный
|  |  |  | Ширина большеберцового компонента | ≥24 и ≤27 | Миллиметр
|  |  |  | Высота | >7 и ≤9 | Миллиметр
|  |  |  | МРТсовместимость | Неважно; Есть
|  |  |  | Материал | Нержавеющая сталь; Кобальт-хромовый сплав; Титан, титановый сплав
|  |  |  | Глубина большеберцового компонента | >58 и ≤60 | Миллиметр
32.50.23.000-00002554 | Компонент эндопротеза коленного сустава тибиальный одномыщелковый непокрытый, металлический | Штука | 2021-03-17 | Анатомическая форма | Правый Медиальный / Левый Латеральный
|  |  |  | Ширина большеберцового компонента | ≥24 и ≤27 | Миллиметр
|  |  |  | Высота | >7 и ≤9 | Миллиметр
|  |  |  | МРТсовместимость | Неважно; Есть
|  |  |  | Материал | Нержавеющая сталь; Кобальт-хромовый сплав; Титан, титановый сплав
|  |  |  | Глубина большеберцового компонента | >58 и ≤60 | Миллиметр
32.50.23.000-00002553 | Компонент эндопротеза коленного сустава тибиальный одномыщелковый непокрытый, металлический | Штука | 2021-03-17 | Анатомическая форма | Правый Латеральный / Левый Медиальный
|  |  |  | Ширина большеберцового компонента | ≥24 и ≤27 | Миллиметр
|  |  |  | Высота | >9 и ≤11 | Миллиметр
|  |  |  | МРТсовместимость | Неважно; Есть
|  |  |  | Материал | Нержавеющая сталь; Кобальт-хромовый сплав; Титан, титановый сплав
|  |  |  | Глубина большеберцового компонента | >58 и ≤60 | Миллиметр
32.50.23.000-00002552 | Компонент эндопротеза коленного сустава тибиальный одномыщелковый непокрытый, металлический | Штука | 2021-03-17 | Анатомическая форма | Правый Медиальный / Левый Латеральный
|  |  |  | Ширина большеберцового компонента | ≥24 и ≤27 | Миллиметр
|  |  |  | Высота | >9 и ≤11 | Миллиметр
|  |  |  | МРТсовместимость | Неважно; Есть
|  |  |  | Материал | Нержавеющая сталь; Кобальт-хромовый сплав; Титан, титановый сплав
|  |  |  | Глубина большеберцового компонента | >58 и ≤60 | Миллиметр
32.50.23.000-00002551 | Компонент эндопротеза коленного сустава тибиальный одномыщелковый непокрытый, металлический | Штука | 2021-03-17 | Анатомическая форма | Правый Латеральный / Левый Медиальный
|  |  |  | Ширина большеберцового компонента | >27 и ≤30 | Миллиметр
|  |  |  | Высота | ≥5 и ≤7 | Миллиметр
|  |  |  | МРТсовместимость | Неважно; Есть
|  |  |  | Материал | Нержавеющая сталь; Кобальт-хромовый сплав; Титан, титановый сплав
|  |  |  | Глубина большеберцового компонента | >58 и ≤60 | Миллиметр
32.50.23.000-00002550 | Компонент эндопротеза коленного сустава тибиальный одномыщелковый непокрытый, металлический | Штука | 2021-03-17 | Анатомическая форма | Правый Медиальный / Левый Латеральный
|  |  |  | Ширина большеберцового компонента | >27 и ≤30 | Миллиметр
|  |  |  | Высота | ≥5 и ≤7 | Миллиметр
|  |  |  | МРТсовместимость | Неважно; Есть
|  |  |  | Материал | Нержавеющая сталь; Кобальт-хромовый сплав; Титан, титановый сплав
|  |  |  | Глубина большеберцового компонента | >58 и ≤60 | Миллиметр
32.50.23.000-00002549 | Компонент эндопротеза коленного сустава тибиальный одномыщелковый непокрытый, металлический | Штука | 2021-03-17 | Анатомическая форма | Правый Латеральный / Левый Медиальный
|  |  |  | Ширина большеберцового компонента | >27 и ≤30 | Миллиметр
|  |  |  | Высота | >7 и ≤9 | Миллиметр
|  |  |  | МРТсовместимость | Неважно; Есть
|  |  |  | Материал | Нержавеющая сталь; Кобальт-хромовый сплав; Титан, титановый сплав
|  |  |  | Глубина большеберцового компонента | >58 и ≤60 | Миллиметр
32.50.23.000-00002548 | Компонент эндопротеза коленного сустава тибиальный одномыщелковый непокрытый, металлический | Штука | 2021-03-17 | Анатомическая форма | Правый Медиальный / Левый Латеральный
|  |  |  | Ширина большеберцового компонента | >27 и ≤30 | Миллиметр
|  |  |  | Высота | >7 и ≤9 | Миллиметр
|  |  |  | МРТсовместимость | Неважно; Есть
|  |  |  | Материал | Нержавеющая сталь; Кобальт-хромовый сплав; Титан, титановый сплав
|  |  |  | Глубина большеберцового компонента | >58 и ≤60 | Миллиметр
32.50.23.000-00002547 | Компонент эндопротеза коленного сустава тибиальный одномыщелковый непокрытый, металлический | Штука | 2021-03-17 | Анатомическая форма | Правый Латеральный / Левый Медиальный
|  |  |  | Ширина большеберцового компонента | >27 и ≤30 | Миллиметр
|  |  |  | Высота | >9 и ≤11 | Миллиметр
|  |  |  | МРТсовместимость | Неважно; Есть
|  |  |  | Материал | Нержавеющая сталь; Кобальт-хромовый сплав; Титан, титановый сплав
|  |  |  | Глубина большеберцового компонента | >58 и ≤60 | Миллиметр
32.50.23.000-00002546 | Компонент эндопротеза коленного сустава тибиальный одномыщелковый непокрытый, металлический | Штука | 2021-03-17 | Анатомическая форма | Правый Медиальный / Левый Латеральный
|  |  |  | Ширина большеберцового компонента | >27 и ≤30 | Миллиметр
|  |  |  | Высота | >9 и ≤11 | Миллиметр
|  |  |  | МРТсовместимость | Неважно; Есть
|  |  |  | Материал | Нержавеющая сталь; Кобальт-хромовый сплав; Титан, титановый сплав
|  |  |  | Глубина большеберцового компонента | >58 и ≤60 | Миллиметр
32.50.23.000-00002545 | Компонент эндопротеза коленного сустава тибиальный одномыщелковый непокрытый, металлический | Штука | 2021-03-17 | Анатомическая форма | Правый Латеральный / Левый Медиальный
|  |  |  | Ширина большеберцового компонента | >30 и ≤33 | Миллиметр
|  |  |  | Высота | ≥5 и ≤7 | Миллиметр
|  |  |  | МРТсовместимость | Неважно; Есть
|  |  |  | Материал | Нержавеющая сталь; Кобальт-хромовый сплав; Титан, титановый сплав
|  |  |  | Глубина большеберцового компонента | >58 и ≤60 | Миллиметр
32.50.23.000-00002544 | Компонент эндопротеза коленного сустава тибиальный одномыщелковый непокрытый, металлический | Штука | 2021-03-17 | Анатомическая форма | Правый Медиальный / Левый Латеральный
|  |  |  | Ширина большеберцового компонента | >30 и ≤33 | Миллиметр
|  |  |  | Высота | ≥5 и ≤7 | Миллиметр
|  |  |  | МРТсовместимость | Неважно; Есть
|  |  |  | Материал | Нержавеющая сталь; Кобальт-хромовый сплав; Титан, титановый сплав
|  |  |  | Глубина большеберцового компонента | >58 и ≤60 | Миллиметр
32.50.23.000-00002543 | Компонент эндопротеза коленного сустава тибиальный одномыщелковый непокрытый, металлический | Штука | 2021-03-17 | Анатомическая форма | Правый Латеральный / Левый Медиальный
|  |  |  | Ширина большеберцового компонента | >30 и ≤33 | Миллиметр
|  |  |  | Высота | >7 и ≤9 | Миллиметр
|  |  |  | МРТсовместимость | Неважно; Есть
|  |  |  | Материал | Нержавеющая сталь; Кобальт-хромовый сплав; Титан, титановый сплав
|  |  |  | Глубина большеберцового компонента | >58 и ≤60 | Миллиметр
32.50.23.000-00002542 | Компонент эндопротеза коленного сустава тибиальный одномыщелковый непокрытый, металлический | Штука | 2021-03-17 | Анатомическая форма | Правый Медиальный / Левый Латеральный
|  |  |  | Ширина большеберцового компонента | >30 и ≤33 | Миллиметр
|  |  |  | Высота | >7 и ≤9 | Миллиметр
|  |  |  | МРТсовместимость | Неважно; Есть
|  |  |  | Материал | Нержавеющая сталь; Кобальт-хромовый сплав; Титан, титановый сплав
|  |  |  | Глубина большеберцового компонента | >58 и ≤60 | Миллиметр
32.50.23.000-00002541 | Компонент эндопротеза коленного сустава тибиальный одномыщелковый непокрытый, металлический | Штука | 2021-03-17 | Анатомическая форма | Правый Латеральный / Левый Медиальный
|  |  |  | Ширина большеберцового компонента | >30 и ≤33 | Миллиметр
|  |  |  | Высота | >9 и ≤11 | Миллиметр
|  |  |  | МРТсовместимость | Неважно; Есть
|  |  |  | Материал | Нержавеющая сталь; Кобальт-хромовый сплав; Титан, титановый сплав
|  |  |  | Глубина большеберцового компонента | >58 и ≤60 | Миллиметр
32.50.23.000-00002540 | Компонент эндопротеза коленного сустава тибиальный одномыщелковый непокрытый, металлический | Штука | 2021-03-17 | Анатомическая форма | Правый Медиальный / Левый Латеральный
|  |  |  | Ширина большеберцового компонента | >30 и ≤33 | Миллиметр
|  |  |  | Высота | >9 и ≤11 | Миллиметр
|  |  |  | МРТсовместимость | Неважно; Есть
|  |  |  | Материал | Нержавеющая сталь; Кобальт-хромовый сплав; Титан, титановый сплав
|  |  |  | Глубина большеберцового компонента | >58 и ≤60 | Миллиметр
32.50.23.000-00002539 | Компонент эндопротеза коленного сустава тибиальный одномыщелковый непокрытый, металлический | Штука | 2021-03-17 | Анатомическая форма | Правый Латеральный / Левый Медиальный
|  |  |  | Ширина большеберцового компонента | >33 и ≤36 | Миллиметр
|  |  |  | Высота | ≥5 и ≤7 | Миллиметр
|  |  |  | МРТсовместимость | Неважно; Есть
|  |  |  | Материал | Нержавеющая сталь; Кобальт-хромовый сплав; Титан, титановый сплав
|  |  |  | Глубина большеберцового компонента | >58 и ≤60 | Миллиметр
32.50.23.000-00002538 | Компонент эндопротеза коленного сустава тибиальный одномыщелковый непокрытый, металлический | Штука | 2021-03-17 | Анатомическая форма | Правый Медиальный / Левый Латеральный
|  |  |  | Ширина большеберцового компонента | >33 и ≤36 | Миллиметр
|  |  |  | Высота | ≥5 и ≤7 | Миллиметр
|  |  |  | МРТсовместимость | Неважно; Есть
|  |  |  | Материал | Нержавеющая сталь; Кобальт-хромовый сплав; Титан, титановый сплав
|  |  |  | Глубина большеберцового компонента | >58 и ≤60 | Миллиметр
32.50.23.000-00002537 | Компонент эндопротеза коленного сустава тибиальный одномыщелковый непокрытый, металлический | Штука | 2021-03-17 | Анатомическая форма | Правый Латеральный / Левый Медиальный
|  |  |  | Ширина большеберцового компонента | >33 и ≤36 | Миллиметр
|  |  |  | Высота | >7 и ≤9 | Миллиметр
|  |  |  | МРТсовместимость | Неважно; Есть
|  |  |  | Материал | Нержавеющая сталь; Кобальт-хромовый сплав; Титан, титановый сплав
|  |  |  | Глубина большеберцового компонента | >58 и ≤60 | Миллиметр
32.50.23.000-00002536 | Компонент эндопротеза коленного сустава тибиальный одномыщелковый непокрытый, металлический | Штука | 2021-03-17 | Анатомическая форма | Правый Медиальный / Левый Латеральный
|  |  |  | Ширина большеберцового компонента | >33 и ≤36 | Миллиметр
|  |  |  | Высота | >7 и ≤9 | Миллиметр
|  |  |  | МРТсовместимость | Неважно; Есть
|  |  |  | Материал | Нержавеющая сталь; Кобальт-хромовый сплав; Титан, титановый сплав
|  |  |  | Глубина большеберцового компонента | >58 и ≤60 | Миллиметр
32.50.23.000-00002535 | Компонент эндопротеза коленного сустава тибиальный одномыщелковый непокрытый, металлический | Штука | 2021-03-17 | Анатомическая форма | Правый Латеральный / Левый Медиальный
|  |  |  | Ширина большеберцового компонента | >33 и ≤36 | Миллиметр
|  |  |  | Высота | >9 и ≤11 | Миллиметр
|  |  |  | МРТсовместимость | Неважно; Есть
|  |  |  | Материал | Нержавеющая сталь; Кобальт-хромовый сплав; Титан, титановый сплав
|  |  |  | Глубина большеберцового компонента | >58 и ≤60 | Миллиметр
32.50.23.000-00002534 | Компонент эндопротеза коленного сустава тибиальный одномыщелковый непокрытый, металлический | Штука | 2021-03-17 | Анатомическая форма | Правый Медиальный / Левый Латеральный
|  |  |  | Ширина большеберцового компонента | >33 и ≤36 | Миллиметр
|  |  |  | Высота | >9 и ≤11 | Миллиметр
|  |  |  | МРТсовместимость | Неважно; Есть
|  |  |  | Материал | Нержавеющая сталь; Кобальт-хромовый сплав; Титан, титановый сплав
|  |  |  | Глубина большеберцового компонента | >58 и ≤60 | Миллиметр
32.50.23.000-00002533 | Компонент эндопротеза коленного сустава тибиальный одномыщелковый непокрытый, металлический | Штука | 2021-03-17 | Анатомическая форма | Правый Латеральный / Левый Медиальный
|  |  |  | Ширина большеберцового компонента | >36 и ≤39 | Миллиметр
|  |  |  | Высота | ≥5 и ≤7 | Миллиметр
|  |  |  | МРТсовместимость | Неважно; Есть
|  |  |  | Материал | Нержавеющая сталь; Кобальт-хромовый сплав; Титан, титановый сплав
|  |  |  | Глубина большеберцового компонента | >58 и ≤60 | Миллиметр
32.50.23.000-00002532 | Компонент эндопротеза коленного сустава тибиальный одномыщелковый непокрытый, металлический | Штука | 2021-03-17 | Анатомическая форма | Правый Медиальный / Левый Латеральный
|  |  |  | Ширина большеберцового компонента | >36 и ≤39 | Миллиметр
|  |  |  | Высота | ≥5 и ≤7 | Миллиметр
|  |  |  | МРТсовместимость | Неважно; Есть
|  |  |  | Материал | Нержавеющая сталь; Кобальт-хромовый сплав; Титан, титановый сплав
|  |  |  | Глубина большеберцового компонента | >58 и ≤60 | Миллиметр
32.50.23.000-00002531 | Компонент эндопротеза коленного сустава тибиальный одномыщелковый непокрытый, металлический | Штука | 2021-03-17 | Анатомическая форма | Правый Латеральный / Левый Медиальный
|  |  |  | Ширина большеберцового компонента | >36 и ≤39 | Миллиметр
|  |  |  | Высота | >7 и ≤9 | Миллиметр
|  |  |  | МРТсовместимость | Неважно; Есть
|  |  |  | Материал | Нержавеющая сталь; Кобальт-хромовый сплав; Титан, титановый сплав
|  |  |  | Глубина большеберцового компонента | >58 и ≤60 | Миллиметр
32.50.23.000-00002530 | Компонент эндопротеза коленного сустава тибиальный одномыщелковый непокрытый, металлический | Штука | 2021-03-17 | Анатомическая форма | Правый Медиальный / Левый Латеральный
|  |  |  | Ширина большеберцового компонента | >36 и ≤39 | Миллиметр
|  |  |  | Высота | >7 и ≤9 | Миллиметр
|  |  |  | МРТсовместимость | Неважно; Есть
|  |  |  | Материал | Нержавеющая сталь; Кобальт-хромовый сплав; Титан, титановый сплав
|  |  |  | Глубина большеберцового компонента | >58 и ≤60 | Миллиметр
32.50.23.000-00002529 | Компонент эндопротеза коленного сустава тибиальный одномыщелковый непокрытый, металлический | Штука | 2021-03-17 | Анатомическая форма | Правый Латеральный / Левый Медиальный
|  |  |  | Ширина большеберцового компонента | >36 и ≤39 | Миллиметр
|  |  |  | Высота | >9 и ≤11 | Миллиметр
|  |  |  | МРТсовместимость | Неважно; Есть
|  |  |  | Материал | Нержавеющая сталь; Кобальт-хромовый сплав; Титан, титановый сплав
|  |  |  | Глубина большеберцового компонента | >58 и ≤60 | Миллиметр
32.50.23.000-00002528 | Компонент эндопротеза коленного сустава тибиальный одномыщелковый непокрытый, металлический | Штука | 2018-12-03 | Анатомическая форма | Правый Медиальный / Левый Латеральный
|  |  |  | Ширина большеберцового компонента | >36 и ≤39 | Миллиметр
|  |  |  | Высота | >9 и ≤11 | Миллиметр
|  |  |  | МРТсовместимость | Неважно; Есть
|  |  |  | Материал | Нержавеющая сталь; Кобальт-хромовый сплав; Титан, титановый сплав
|  |  |  | Глубина большеберцового компонента | >58 и ≤60 | Миллиметр
32.50.23.000-00002527 | Компонент эндопротеза коленного сустава тибиальный одномыщелковый непокрытый, металлический | Штука | 2018-12-03 | Анатомическая форма | Правый Латеральный / Левый Медиальный
|  |  |  | Ширина большеберцового компонента | >27 и ≤30 | Миллиметр
|  |  |  | Высота | >9 и ≤11 | Миллиметр
|  |  |  | МРТсовместимость | Неважно; Есть
|  |  |  | Материал | Нержавеющая сталь; Кобальт-хромовый сплав; Титан, титановый сплав
|  |  |  | Глубина большеберцового компонента | >46 и ≤48 | Миллиметр
32.50.23.000-00002526 | Компонент эндопротеза коленного сустава тибиальный одномыщелковый непокрытый, металлический | Штука | 2018-12-03 | Анатомическая форма | Правый Медиальный / Левый Латеральный
|  |  |  | Ширина большеберцового компонента | >27 и ≤30 | Миллиметр
|  |  |  | Высота | >7 и ≤9 | Миллиметр
|  |  |  | МРТсовместимость | Неважно; Есть
|  |  |  | Материал | Нержавеющая сталь; Кобальт-хромовый сплав; Титан, титановый сплав
|  |  |  | Глубина большеберцового компонента | >46 и ≤48 | Миллиметр
32.50.23.000-00002525 | Компонент эндопротеза коленного сустава тибиальный одномыщелковый непокрытый, металлический | Штука | 2018-12-03 | Анатомическая форма | Правый Латеральный / Левый Медиальный
|  |  |  | Ширина большеберцового компонента | >27 и ≤30 | Миллиметр
|  |  |  | Высота | >7 и ≤9 | Миллиметр
|  |  |  | МРТсовместимость | Неважно; Есть
|  |  |  | Материал | Нержавеющая сталь; Кобальт-хромовый сплав; Титан, титановый сплав
|  |  |  | Глубина большеберцового компонента | >46 и ≤48 | Миллиметр
32.50.23.000-00002524 | Компонент эндопротеза коленного сустава тибиальный одномыщелковый непокрытый, металлический | Штука | 2018-12-03 | Анатомическая форма | Правый Медиальный / Левый Латеральный
|  |  |  | Ширина большеберцового компонента | >27 и ≤30 | Миллиметр
|  |  |  | Высота | ≥5 и ≤7 | Миллиметр
|  |  |  | МРТсовместимость | Неважно; Есть
|  |  |  | Материал | Нержавеющая сталь; Кобальт-хромовый сплав; Титан, титановый сплав
|  |  |  | Глубина большеберцового компонента | >46 и ≤48 | Миллиметр
32.50.23.000-00002523 | Компонент эндопротеза коленного сустава тибиальный одномыщелковый непокрытый, металлический | Штука | 2018-12-03 | Анатомическая форма | Правый Латеральный / Левый Медиальный
|  |  |  | Ширина большеберцового компонента | >27 и ≤30 | Миллиметр
|  |  |  | Высота | ≥5 и ≤7 | Миллиметр
|  |  |  | МРТсовместимость | Неважно; Есть
|  |  |  | Материал | Нержавеющая сталь; Кобальт-хромовый сплав; Титан, титановый сплав
|  |  |  | Глубина большеберцового компонента | >46 и ≤48 | Миллиметр
32.50.23.000-00002522 | Компонент эндопротеза коленного сустава тибиальный одномыщелковый непокрытый, металлический | Штука | 2018-12-03 | Анатомическая форма | Правый Медиальный / Левый Латеральный
|  |  |  | Ширина большеберцового компонента | ≥24 и ≤27 | Миллиметр
|  |  |  | Высота | >9 и ≤11 | Миллиметр
|  |  |  | МРТсовместимость | Неважно; Есть
|  |  |  | Материал | Нержавеющая сталь; Кобальт-хромовый сплав; Титан, титановый сплав
|  |  |  | Глубина большеберцового компонента | >46 и ≤48 | Миллиметр
32.50.23.000-00002521 | Компонент эндопротеза коленного сустава тибиальный одномыщелковый непокрытый, металлический | Штука | 2018-12-03 | Анатомическая форма | Правый Латеральный / Левый Медиальный
|  |  |  | Ширина большеберцового компонента | ≥24 и ≤27 | Миллиметр
|  |  |  | Высота | >9 и ≤11 | Миллиметр
|  |  |  | МРТсовместимость | Неважно; Есть
|  |  |  | Материал | Нержавеющая сталь; Кобальт-хромовый сплав; Титан, титановый сплав
|  |  |  | Глубина большеберцового компонента | >46 и ≤48 | Миллиметр
32.50.23.000-00002520 | Компонент эндопротеза коленного сустава тибиальный одномыщелковый непокрытый, металлический | Штука | 2018-12-03 | Анатомическая форма | Правый Медиальный / Левый Латеральный
|  |  |  | Ширина большеберцового компонента | ≥24 и ≤27 | Миллиметр
|  |  |  | Высота | >7 и ≤9 | Миллиметр
|  |  |  | МРТсовместимость | Неважно; Есть
|  |  |  | Материал | Нержавеющая сталь; Кобальт-хромовый сплав; Титан, титановый сплав
|  |  |  | Глубина большеберцового компонента | >46 и ≤48 | Миллиметр
32.50.23.000-00002519 | Компонент эндопротеза коленного сустава тибиальный одномыщелковый непокрытый, металлический | Штука | 2018-12-03 | Анатомическая форма | Правый Медиальный / Левый Латеральный
|  |  |  | Ширина большеберцового компонента | >30 и ≤33 | Миллиметр
|  |  |  | Высота | >9 и ≤11 | Миллиметр
|  |  |  | МРТсовместимость | Неважно; Есть
|  |  |  | Материал | Нержавеющая сталь; Кобальт-хромовый сплав; Титан, титановый сплав
|  |  |  | Глубина большеберцового компонента | >44 и ≤46 | Миллиметр
32.50.23.000-00003803 | Компонент эндопротеза коленного сустава тибиальный одномыщелковый непокрытый, полиэтиленовый | Штука | 2021-03-12
32.50.23.000-00003807 | Компонент эндопротеза коленного сустава тибиальный одномыщелковый покрытый | Штука | 2021-03-12
32.50.22.110-00000013 | Компонент эндопротеза коленного сустава тибиальный покрытый | Штука | 2018-12-03 | Материал | Нержавеющая сталь; Кобальт-хромовый сплав; Титан, титановый сплав
|  |  |  | Переднезадний размер | >60 и ≤62; >58 и ≤60; >54 и ≤56; >52 и ≤54; >48 и ≤50; >46 и ≤48; >42 и ≤44; >40 и ≤42; >50 и ≤52; >44 и ≤46; ≥38 и ≤40; >56 и ≤58 | Миллиметр
|  |  |  | Тип крепления | Без выступов; С выступами
|  |  |  | Медиолатеральный размер | >90 и ≤92; >88 и ≤90; >84 и ≤86; >82 и ≤84; >78 и ≤80; >72 и ≤74; >66 и ≤68; >60 и ≤62; >76 и ≤78; >70 и ≤72; >64 и ≤66; >68 и ≤70; >62 и ≤64; >86 и ≤88; >80 и ≤82; >74 и ≤76; ≥58 и ≤60 | Миллиметр
|  |  |  | Анатомическая форма | Левая; Правая
|  |  |  | МРТсовместимость | Неважно; Есть
32.50.22.110-00000421 | Компонент эндопротеза коленного сустава тибиальный покрытый | Штука | 2018-12-03 | Материал | Нержавеющая сталь; Кобальт-хромовый сплав; Титан, титановый сплав
|  |  |  | Переднезадний размер | ≥38 и ≤40 | Миллиметр
|  |  |  | Тип крепления | Без выступов; С выступами
|  |  |  | Медиолатеральный размер | ≥58 и ≤60 | Миллиметр
|  |  |  | Анатомическая форма | Правая
|  |  |  | МРТсовместимость | Неважно; Есть
32.50.22.110-00000420 | Компонент эндопротеза коленного сустава тибиальный покрытый | Штука | 2018-12-03 | Материал | Нержавеющая сталь; Кобальт-хромовый сплав; Титан, титановый сплав
|  |  |  | Переднезадний размер | ≥38 и ≤40 | Миллиметр
|  |  |  | Тип крепления | Без выступов; С выступами
|  |  |  | Медиолатеральный размер | ≥58 и ≤60 | Миллиметр
|  |  |  | Анатомическая форма | Левая
|  |  |  | МРТсовместимость | Неважно; Есть
32.50.22.110-00000419 | Компонент эндопротеза коленного сустава тибиальный покрытый | Штука | 2018-12-03 | Материал | Нержавеющая сталь; Кобальт-хромовый сплав; Титан, титановый сплав
|  |  |  | Переднезадний размер | >40 и ≤42 | Миллиметр
|  |  |  | Тип крепления | Без выступов; С выступами
|  |  |  | Медиолатеральный размер | ≥58 и ≤60 | Миллиметр
|  |  |  | Анатомическая форма | Правая
|  |  |  | МРТсовместимость | Неважно; Есть
32.50.22.110-00000418 | Компонент эндопротеза коленного сустава тибиальный покрытый | Штука | 2018-12-03 | Материал | Нержавеющая сталь; Кобальт-хромовый сплав; Титан, титановый сплав
|  |  |  | Переднезадний размер | >40 и ≤42 | Миллиметр
|  |  |  | Тип крепления | Без выступов; С выступами
|  |  |  | Медиолатеральный размер | ≥58 и ≤60 | Миллиметр
|  |  |  | Анатомическая форма | Левая
|  |  |  | МРТсовместимость | Неважно; Есть
32.50.22.110-00000417 | Компонент эндопротеза коленного сустава тибиальный покрытый | Штука | 2018-12-03 | Материал | Нержавеющая сталь; Кобальт-хромовый сплав; Титан, титановый сплав
|  |  |  | Переднезадний размер | >42 и ≤44 | Миллиметр
|  |  |  | Тип крепления | Без выступов; С выступами
|  |  |  | Медиолатеральный размер | ≥58 и ≤60 | Миллиметр
|  |  |  | Анатомическая форма | Правая
|  |  |  | МРТсовместимость | Неважно; Есть
32.50.22.110-00000416 | Компонент эндопротеза коленного сустава тибиальный покрытый | Штука | 2018-12-03 | Материал | Нержавеющая сталь; Кобальт-хромовый сплав; Титан, титановый сплав
|  |  |  | Переднезадний размер | >42 и ≤44 | Миллиметр
|  |  |  | Тип крепления | Без выступов; С выступами
|  |  |  | Медиолатеральный размер | ≥58 и ≤60 | Миллиметр
|  |  |  | Анатомическая форма | Левая
|  |  |  | МРТсовместимость | Неважно; Есть
32.50.22.110-00000415 | Компонент эндопротеза коленного сустава тибиальный покрытый | Штука | 2018-12-03 | Материал | Нержавеющая сталь; Кобальт-хромовый сплав; Титан, титановый сплав
|  |  |  | Переднезадний размер | >44 и ≤46 | Миллиметр
|  |  |  | Тип крепления | Без выступов; С выступами
|  |  |  | Медиолатеральный размер | ≥58 и ≤60 | Миллиметр
|  |  |  | Анатомическая форма | Правая
|  |  |  | МРТсовместимость | Неважно; Есть
32.50.22.110-00000414 | Компонент эндопротеза коленного сустава тибиальный покрытый | Штука | 2018-12-03 | Материал | Нержавеющая сталь; Кобальт-хромовый сплав; Титан, титановый сплав
|  |  |  | Переднезадний размер | >44 и ≤46 | Миллиметр
|  |  |  | Тип крепления | Без выступов; С выступами
|  |  |  | Медиолатеральный размер | ≥58 и ≤60 | Миллиметр
|  |  |  | Анатомическая форма | Левая
|  |  |  | МРТсовместимость | Неважно; Есть
32.50.22.110-00000413 | Компонент эндопротеза коленного сустава тибиальный покрытый | Штука | 2018-12-03 | Материал | Нержавеющая сталь; Кобальт-хромовый сплав; Титан, титановый сплав
|  |  |  | Переднезадний размер | >46 и ≤48 | Миллиметр
|  |  |  | Тип крепления | Без выступов; С выступами
|  |  |  | Медиолатеральный размер | ≥58 и ≤60 | Миллиметр
|  |  |  | Анатомическая форма | Правая
|  |  |  | МРТсовместимость | Неважно; Есть
32.50.22.110-00000412 | Компонент эндопротеза коленного сустава тибиальный покрытый | Штука | 2018-12-03 | Материал | Нержавеющая сталь; Кобальт-хромовый сплав; Титан, титановый сплав
|  |  |  | Переднезадний размер | >46 и ≤48 | Миллиметр
|  |  |  | Тип крепления | Без выступов; С выступами
|  |  |  | Медиолатеральный размер | ≥58 и ≤60 | Миллиметр
|  |  |  | Анатомическая форма | Левая
|  |  |  | МРТсовместимость | Неважно; Есть
32.50.22.110-00000411 | Компонент эндопротеза коленного сустава тибиальный покрытый | Штука | 2018-12-03 | Материал | Нержавеющая сталь; Кобальт-хромовый сплав; Титан, титановый сплав
|  |  |  | Переднезадний размер | >48 и ≤50 | Миллиметр
|  |  |  | Тип крепления | Без выступов; С выступами
|  |  |  | Медиолатеральный размер | ≥58 и ≤60 | Миллиметр
|  |  |  | Анатомическая форма | Правая
|  |  |  | МРТсовместимость | Неважно; Есть
32.50.22.110-00000410 | Компонент эндопротеза коленного сустава тибиальный покрытый | Штука | 2018-12-03 | Материал | Нержавеющая сталь; Кобальт-хромовый сплав; Титан, титановый сплав
|  |  |  | Переднезадний размер | >48 и ≤50 | Миллиметр
|  |  |  | Тип крепления | Без выступов; С выступами
|  |  |  | Медиолатеральный размер | ≥58 и ≤60 | Миллиметр
|  |  |  | Анатомическая форма | Левая
|  |  |  | МРТсовместимость | Неважно; Есть
32.50.22.110-00000409 | Компонент эндопротеза коленного сустава тибиальный покрытый | Штука | 2018-12-03 | Материал | Нержавеющая сталь; Кобальт-хромовый сплав; Титан, титановый сплав
|  |  |  | Переднезадний размер | >50 и ≤52 | Миллиметр
|  |  |  | Тип крепления | Без выступов; С выступами
|  |  |  | Медиолатеральный размер | ≥58 и ≤60 | Миллиметр
|  |  |  | Анатомическая форма | Правая
|  |  |  | МРТсовместимость | Неважно; Есть
32.50.22.110-00000408 | Компонент эндопротеза коленного сустава тибиальный покрытый | Штука | 2018-12-03 | Материал | Нержавеющая сталь; Кобальт-хромовый сплав; Титан, титановый сплав
|  |  |  | Переднезадний размер | >50 и ≤52 | Миллиметр
|  |  |  | Тип крепления | Без выступов; С выступами
|  |  |  | Медиолатеральный размер | ≥58 и ≤60 | Миллиметр
|  |  |  | Анатомическая форма | Левая
|  |  |  | МРТсовместимость | Неважно; Есть
32.50.22.110-00000407 | Компонент эндопротеза коленного сустава тибиальный покрытый | Штука | 2018-12-03 | Материал | Нержавеющая сталь; Кобальт-хромовый сплав; Титан, титановый сплав
|  |  |  | Переднезадний размер | >52 и ≤54 | Миллиметр
|  |  |  | Тип крепления | Без выступов; С выступами
|  |  |  | Медиолатеральный размер | ≥58 и ≤60 | Миллиметр
|  |  |  | Анатомическая форма | Правая
|  |  |  | МРТсовместимость | Неважно; Есть
32.50.22.110-00000406 | Компонент эндопротеза коленного сустава тибиальный покрытый | Штука | 2018-12-03 | Материал | Нержавеющая сталь; Кобальт-хромовый сплав; Титан, титановый сплав
|  |  |  | Переднезадний размер | >52 и ≤54 | Миллиметр
|  |  |  | Тип крепления | Без выступов; С выступами
|  |  |  | Медиолатеральный размер | ≥58 и ≤60 | Миллиметр
|  |  |  | Анатомическая форма | Левая
|  |  |  | МРТсовместимость | Неважно; Есть
32.50.22.110-00000405 | Компонент эндопротеза коленного сустава тибиальный покрытый | Штука | 2018-12-03 | Материал | Нержавеющая сталь; Кобальт-хромовый сплав; Титан, титановый сплав
|  |  |  | Переднезадний размер | >54 и ≤56 | Миллиметр
|  |  |  | Тип крепления | Без выступов; С выступами
|  |  |  | Медиолатеральный размер | ≥58 и ≤60 | Миллиметр
|  |  |  | Анатомическая форма | Правая
|  |  |  | МРТсовместимость | Неважно; Есть
32.50.22.110-00000404 | Компонент эндопротеза коленного сустава тибиальный покрытый | Штука | 2018-12-03 | Материал | Нержавеющая сталь; Кобальт-хромовый сплав; Титан, титановый сплав
|  |  |  | Переднезадний размер | >54 и ≤56 | Миллиметр
|  |  |  | Тип крепления | Без выступов; С выступами
|  |  |  | Медиолатеральный размер | ≥58 и ≤60 | Миллиметр
|  |  |  | Анатомическая форма | Левая
|  |  |  | МРТсовместимость | Неважно; Есть
32.50.22.110-00000403 | Компонент эндопротеза коленного сустава тибиальный покрытый | Штука | 2018-12-03 | Материал | Нержавеющая сталь; Кобальт-хромовый сплав; Титан, титановый сплав
|  |  |  | Переднезадний размер | >56 и ≤58 | Миллиметр
|  |  |  | Тип крепления | Без выступов; С выступами
|  |  |  | Медиолатеральный размер | ≥58 и ≤60 | Миллиметр
|  |  |  | Анатомическая форма | Правая
|  |  |  | МРТсовместимость | Неважно; Есть
32.50.22.110-00000402 | Компонент эндопротеза коленного сустава тибиальный покрытый | Штука | 2018-12-03 | Материал | Нержавеющая сталь; Кобальт-хромовый сплав; Титан, титановый сплав
|  |  |  | Переднезадний размер | >56 и ≤58 | Миллиметр
|  |  |  | Тип крепления | Без выступов; С выступами
|  |  |  | Медиолатеральный размер | ≥58 и ≤60 | Миллиметр
|  |  |  | Анатомическая форма | Левая
|  |  |  | МРТсовместимость | Неважно; Есть
32.50.22.110-00000401 | Компонент эндопротеза коленного сустава тибиальный покрытый | Штука | 2018-12-03 | Материал | Нержавеющая сталь; Кобальт-хромовый сплав; Титан, титановый сплав
|  |  |  | Переднезадний размер | >58 и ≤60 | Миллиметр
|  |  |  | Тип крепления | Без выступов; С выступами
|  |  |  | Медиолатеральный размер | ≥58 и ≤60 | Миллиметр
|  |  |  | Анатомическая форма | Правая
|  |  |  | МРТсовместимость | Неважно; Есть
32.50.22.110-00000400 | Компонент эндопротеза коленного сустава тибиальный покрытый | Штука | 2018-12-03 | Материал | Нержавеющая сталь; Кобальт-хромовый сплав; Титан, титановый сплав
|  |  |  | Переднезадний размер | >58 и ≤60 | Миллиметр
|  |  |  | Тип крепления | Без выступов; С выступами
|  |  |  | Медиолатеральный размер | ≥58 и ≤60 | Миллиметр
|  |  |  | Анатомическая форма | Левая
|  |  |  | МРТсовместимость | Неважно; Есть
32.50.22.110-00000399 | Компонент эндопротеза коленного сустава тибиальный покрытый | Штука | 2018-12-03 | Материал | Нержавеющая сталь; Кобальт-хромовый сплав; Титан, титановый сплав
|  |  |  | Переднезадний размер | >60 и ≤62 | Миллиметр
|  |  |  | Тип крепления | Без выступов; С выступами
|  |  |  | Медиолатеральный размер | ≥58 и ≤60 | Миллиметр
|  |  |  | Анатомическая форма | Правая
|  |  |  | МРТсовместимость | Неважно; Есть
32.50.22.110-00000398 | Компонент эндопротеза коленного сустава тибиальный покрытый | Штука | 2018-12-03 | Материал | Нержавеющая сталь; Кобальт-хромовый сплав; Титан, титановый сплав
|  |  |  | Переднезадний размер | >60 и ≤62 | Миллиметр
|  |  |  | Тип крепления | Без выступов; С выступами
|  |  |  | Медиолатеральный размер | ≥58 и ≤60 | Миллиметр
|  |  |  | Анатомическая форма | Левая
|  |  |  | МРТсовместимость | Неважно; Есть
32.50.22.110-00000397 | Компонент эндопротеза коленного сустава тибиальный покрытый | Штука | 2018-12-03 | Материал | Нержавеющая сталь; Кобальт-хромовый сплав; Титан, титановый сплав
|  |  |  | Переднезадний размер | ≥38 и ≤40 | Миллиметр
|  |  |  | Тип крепления | Без выступов; С выступами
|  |  |  | Медиолатеральный размер | >60 и ≤62 | Миллиметр
|  |  |  | Анатомическая форма | Правая
|  |  |  | МРТсовместимость | Неважно; Есть
32.50.22.110-00000396 | Компонент эндопротеза коленного сустава тибиальный покрытый | Штука | 2018-12-03 | Материал | Нержавеющая сталь; Кобальт-хромовый сплав; Титан, титановый сплав
|  |  |  | Переднезадний размер | ≥38 и ≤40 | Миллиметр
|  |  |  | Тип крепления | Без выступов; С выступами
|  |  |  | Медиолатеральный размер | >60 и ≤62 | Миллиметр
|  |  |  | Анатомическая форма | Левая
|  |  |  | МРТсовместимость | Неважно; Есть
32.50.22.110-00000395 | Компонент эндопротеза коленного сустава тибиальный покрытый | Штука | 2018-12-03 | Материал | Нержавеющая сталь; Кобальт-хромовый сплав; Титан, титановый сплав
|  |  |  | Переднезадний размер | >40 и ≤42 | Миллиметр
|  |  |  | Тип крепления | Без выступов; С выступами
|  |  |  | Медиолатеральный размер | >60 и ≤62 | Миллиметр
|  |  |  | Анатомическая форма | Правая
|  |  |  | МРТсовместимость | Неважно; Есть
32.50.22.110-00000394 | Компонент эндопротеза коленного сустава тибиальный покрытый | Штука | 2018-12-03 | Материал | Нержавеющая сталь; Кобальт-хромовый сплав; Титан, титановый сплав
|  |  |  | Переднезадний размер | >40 и ≤42 | Миллиметр
|  |  |  | Тип крепления | Без выступов; С выступами
|  |  |  | Медиолатеральный размер | >60 и ≤62 | Миллиметр
|  |  |  | Анатомическая форма | Левая
|  |  |  | МРТсовместимость | Неважно; Есть
32.50.22.110-00000393 | Компонент эндопротеза коленного сустава тибиальный покрытый | Штука | 2018-12-03 | Материал | Нержавеющая сталь; Кобальт-хромовый сплав; Титан, титановый сплав
|  |  |  | Переднезадний размер | >42 и ≤44 | Миллиметр
|  |  |  | Тип крепления | Без выступов; С выступами
|  |  |  | Медиолатеральный размер | >60 и ≤62 | Миллиметр
|  |  |  | Анатомическая форма | Правая
|  |  |  | МРТсовместимость | Неважно; Есть
32.50.22.110-00000392 | Компонент эндопротеза коленного сустава тибиальный покрытый | Штука | 2018-12-03 | Материал | Нержавеющая сталь; Кобальт-хромовый сплав; Титан, титановый сплав
|  |  |  | Переднезадний размер | >42 и ≤44 | Миллиметр
|  |  |  | Тип крепления | Без выступов; С выступами
|  |  |  | Медиолатеральный размер | >60 и ≤62 | Миллиметр
|  |  |  | Анатомическая форма | Левая
|  |  |  | МРТсовместимость | Неважно; Есть
32.50.22.110-00000391 | Компонент эндопротеза коленного сустава тибиальный покрытый | Штука | 2018-12-03 | Материал | Нержавеющая сталь; Кобальт-хромовый сплав; Титан, титановый сплав
|  |  |  | Переднезадний размер | >44 и ≤46 | Миллиметр
|  |  |  | Тип крепления | Без выступов; С выступами
|  |  |  | Медиолатеральный размер | >60 и ≤62 | Миллиметр
|  |  |  | Анатомическая форма | Правая
|  |  |  | МРТсовместимость | Неважно; Есть
32.50.22.110-00000390 | Компонент эндопротеза коленного сустава тибиальный покрытый | Штука | 2018-12-03 | Материал | Нержавеющая сталь; Кобальт-хромовый сплав; Титан, титановый сплав
|  |  |  | Переднезадний размер | >44 и ≤46 | Миллиметр
|  |  |  | Тип крепления | Без выступов; С выступами
|  |  |  | Медиолатеральный размер | >60 и ≤62 | Миллиметр
|  |  |  | Анатомическая форма | Левая
|  |  |  | МРТсовместимость | Неважно; Есть
32.50.22.110-00000389 | Компонент эндопротеза коленного сустава тибиальный покрытый | Штука | 2018-12-03 | Материал | Нержавеющая сталь; Кобальт-хромовый сплав; Титан, титановый сплав
|  |  |  | Переднезадний размер | >46 и ≤48 | Миллиметр
|  |  |  | Тип крепления | Без выступов; С выступами
|  |  |  | Медиолатеральный размер | >60 и ≤62 | Миллиметр
|  |  |  | Анатомическая форма | Правая
|  |  |  | МРТсовместимость | Неважно; Есть
32.50.22.110-00000388 | Компонент эндопротеза коленного сустава тибиальный покрытый | Штука | 2018-12-03 | Материал | Нержавеющая сталь; Кобальт-хромовый сплав; Титан, титановый сплав
|  |  |  | Переднезадний размер | >46 и ≤48 | Миллиметр
|  |  |  | Тип крепления | Без выступов; С выступами
|  |  |  | Медиолатеральный размер | >60 и ≤62 | Миллиметр
|  |  |  | Анатомическая форма | Левая
|  |  |  | МРТсовместимость | Неважно; Есть
32.50.22.110-00000387 | Компонент эндопротеза коленного сустава тибиальный покрытый | Штука | 2018-12-03 | Материал | Нержавеющая сталь; Кобальт-хромовый сплав; Титан, титановый сплав
|  |  |  | Переднезадний размер | >48 и ≤50 | Миллиметр
|  |  |  | Тип крепления | Без выступов; С выступами
|  |  |  | Медиолатеральный размер | >60 и ≤62 | Миллиметр
|  |  |  | Анатомическая форма | Правая
|  |  |  | МРТсовместимость | Неважно; Есть
32.50.22.110-00000386 | Компонент эндопротеза коленного сустава тибиальный покрытый | Штука | 2018-12-03 | Материал | Нержавеющая сталь; Кобальт-хромовый сплав; Титан, титановый сплав
|  |  |  | Переднезадний размер | >48 и ≤50 | Миллиметр
|  |  |  | Тип крепления | Без выступов; С выступами
|  |  |  | Медиолатеральный размер | >60 и ≤62 | Миллиметр
|  |  |  | Анатомическая форма | Левая
|  |  |  | МРТсовместимость | Неважно; Есть
32.50.22.110-00000385 | Компонент эндопротеза коленного сустава тибиальный покрытый | Штука | 2018-12-03 | Материал | Нержавеющая сталь; Кобальт-хромовый сплав; Титан, титановый сплав
|  |  |  | Переднезадний размер | >50 и ≤52 | Миллиметр
|  |  |  | Тип крепления | Без выступов; С выступами
|  |  |  | Медиолатеральный размер | >60 и ≤62 | Миллиметр
|  |  |  | Анатомическая форма | Правая
|  |  |  | МРТсовместимость | Неважно; Есть
32.50.22.110-00000384 | Компонент эндопротеза коленного сустава тибиальный покрытый | Штука | 2018-12-03 | Материал | Нержавеющая сталь; Кобальт-хромовый сплав; Титан, титановый сплав
|  |  |  | Переднезадний размер | >50 и ≤52 | Миллиметр
|  |  |  | Тип крепления | Без выступов; С выступами
|  |  |  | Медиолатеральный размер | >60 и ≤62 | Миллиметр
|  |  |  | Анатомическая форма | Левая
|  |  |  | МРТсовместимость | Неважно; Есть
32.50.22.110-00000383 | Компонент эндопротеза коленного сустава тибиальный покрытый | Штука | 2018-12-03 | Материал | Нержавеющая сталь; Кобальт-хромовый сплав; Титан, титановый сплав
|  |  |  | Переднезадний размер | >52 и ≤54 | Миллиметр
|  |  |  | Тип крепления | Без выступов; С выступами
|  |  |  | Медиолатеральный размер | >60 и ≤62 | Миллиметр
|  |  |  | Анатомическая форма | Правая
|  |  |  | МРТсовместимость | Неважно; Есть
32.50.22.110-00000382 | Компонент эндопротеза коленного сустава тибиальный покрытый | Штука | 2018-12-03 | Материал | Нержавеющая сталь; Кобальт-хромовый сплав; Титан, титановый сплав
|  |  |  | Переднезадний размер | >52 и ≤54 | Миллиметр
|  |  |  | Тип крепления | Без выступов; С выступами
|  |  |  | Медиолатеральный размер | >60 и ≤62 | Миллиметр
|  |  |  | Анатомическая форма | Левая
|  |  |  | МРТсовместимость | Неважно; Есть
32.50.22.110-00000381 | Компонент эндопротеза коленного сустава тибиальный покрытый | Штука | 2018-12-03 | Материал | Нержавеющая сталь; Кобальт-хромовый сплав; Титан, титановый сплав
|  |  |  | Переднезадний размер | >54 и ≤56 | Миллиметр
|  |  |  | Тип крепления | Без выступов; С выступами
|  |  |  | Медиолатеральный размер | >60 и ≤62 | Миллиметр
|  |  |  | Анатомическая форма | Правая
|  |  |  | МРТсовместимость | Неважно; Есть
32.50.22.110-00000380 | Компонент эндопротеза коленного сустава тибиальный покрытый | Штука | 2018-12-03 | Материал | Нержавеющая сталь; Кобальт-хромовый сплав; Титан, титановый сплав
|  |  |  | Переднезадний размер | >54 и ≤56 | Миллиметр
|  |  |  | Тип крепления | Без выступов; С выступами
|  |  |  | Медиолатеральный размер | >60 и ≤62 | Миллиметр
|  |  |  | Анатомическая форма | Левая
|  |  |  | МРТсовместимость | Неважно; Есть
32.50.22.110-00000379 | Компонент эндопротеза коленного сустава тибиальный покрытый | Штука | 2018-12-03 | Материал | Нержавеющая сталь; Кобальт-хромовый сплав; Титан, титановый сплав
|  |  |  | Переднезадний размер | >56 и ≤58 | Миллиметр
|  |  |  | Тип крепления | Без выступов; С выступами
|  |  |  | Медиолатеральный размер | >60 и ≤62 | Миллиметр
|  |  |  | Анатомическая форма | Правая
|  |  |  | МРТсовместимость | Неважно; Есть
32.50.22.110-00000378 | Компонент эндопротеза коленного сустава тибиальный покрытый | Штука | 2018-12-03 | Материал | Нержавеющая сталь; Кобальт-хромовый сплав; Титан, титановый сплав
|  |  |  | Переднезадний размер | >56 и ≤58 | Миллиметр
|  |  |  | Тип крепления | Без выступов; С выступами
|  |  |  | Медиолатеральный размер | >60 и ≤62 | Миллиметр
|  |  |  | Анатомическая форма | Левая
|  |  |  | МРТсовместимость | Неважно; Есть
32.50.22.110-00000377 | Компонент эндопротеза коленного сустава тибиальный покрытый | Штука | 2018-12-03 | Материал | Нержавеющая сталь; Кобальт-хромовый сплав; Титан, титановый сплав
|  |  |  | Переднезадний размер | >58 и ≤60 | Миллиметр
|  |  |  | Тип крепления | Без выступов; С выступами
|  |  |  | Медиолатеральный размер | >60 и ≤62 | Миллиметр
|  |  |  | Анатомическая форма | Правая
|  |  |  | МРТсовместимость | Неважно; Есть
32.50.22.110-00000376 | Компонент эндопротеза коленного сустава тибиальный покрытый | Штука | 2018-12-03 | Материал | Нержавеющая сталь; Кобальт-хромовый сплав; Титан, титановый сплав
|  |  |  | Переднезадний размер | >58 и ≤60 | Миллиметр
|  |  |  | Тип крепления | Без выступов; С выступами
|  |  |  | Медиолатеральный размер | >60 и ≤62 | Миллиметр
|  |  |  | Анатомическая форма | Левая
|  |  |  | МРТсовместимость | Неважно; Есть
32.50.22.110-00000375 | Компонент эндопротеза коленного сустава тибиальный покрытый | Штука | 2018-12-03 | Материал | Нержавеющая сталь; Кобальт-хромовый сплав; Титан, титановый сплав
|  |  |  | Переднезадний размер | >60 и ≤62 | Миллиметр
|  |  |  | Тип крепления | Без выступов; С выступами
|  |  |  | Медиолатеральный размер | >60 и ≤62 | Миллиметр
|  |  |  | Анатомическая форма | Правая
|  |  |  | МРТсовместимость | Неважно; Есть
32.50.22.110-00000374 | Компонент эндопротеза коленного сустава тибиальный покрытый | Штука | 2018-12-03 | Материал | Нержавеющая сталь; Кобальт-хромовый сплав; Титан, титановый сплав
|  |  |  | Переднезадний размер | >60 и ≤62 | Миллиметр
|  |  |  | Тип крепления | Без выступов; С выступами
|  |  |  | Медиолатеральный размер | >60 и ≤62 | Миллиметр
|  |  |  | Анатомическая форма | Левая
|  |  |  | МРТсовместимость | Неважно; Есть
32.50.22.110-00000373 | Компонент эндопротеза коленного сустава тибиальный покрытый | Штука | 2018-12-03 | Материал | Нержавеющая сталь; Кобальт-хромовый сплав; Титан, титановый сплав
|  |  |  | Переднезадний размер | ≥38 и ≤40 | Миллиметр
|  |  |  | Тип крепления | Без выступов; С выступами
|  |  |  | Медиолатеральный размер | >62 и ≤64 | Миллиметр
|  |  |  | Анатомическая форма | Правая
|  |  |  | МРТсовместимость | Неважно; Есть
32.50.22.110-00000372 | Компонент эндопротеза коленного сустава тибиальный покрытый | Штука | 2018-12-03 | Материал | Нержавеющая сталь; Кобальт-хромовый сплав; Титан, титановый сплав
|  |  |  | Переднезадний размер | ≥38 и ≤40 | Миллиметр
|  |  |  | Тип крепления | Без выступов; С выступами
|  |  |  | Медиолатеральный размер | >62 и ≤64 | Миллиметр
|  |  |  | Анатомическая форма | Левая
|  |  |  | МРТсовместимость | Неважно; Есть
32.50.22.110-00000371 | Компонент эндопротеза коленного сустава тибиальный покрытый | Штука | 2018-12-03 | Материал | Нержавеющая сталь; Кобальт-хромовый сплав; Титан, титановый сплав
|  |  |  | Переднезадний размер | >40 и ≤42 | Миллиметр
|  |  |  | Тип крепления | Без выступов; С выступами
|  |  |  | Медиолатеральный размер | >62 и ≤64 | Миллиметр
|  |  |  | Анатомическая форма | Правая
|  |  |  | МРТсовместимость | Неважно; Есть
32.50.22.110-00000370 | Компонент эндопротеза коленного сустава тибиальный покрытый | Штука | 2018-12-03 | Материал | Нержавеющая сталь; Кобальт-хромовый сплав; Титан, титановый сплав
|  |  |  | Переднезадний размер | >40 и ≤42 | Миллиметр
|  |  |  | Тип крепления | Без выступов; С выступами
|  |  |  | Медиолатеральный размер | >62 и ≤64 | Миллиметр
|  |  |  | Анатомическая форма | Левая
|  |  |  | МРТсовместимость | Неважно; Есть
32.50.22.110-00000369 | Компонент эндопротеза коленного сустава тибиальный покрытый | Штука | 2018-12-03 | Материал | Нержавеющая сталь; Кобальт-хромовый сплав; Титан, титановый сплав
|  |  |  | Переднезадний размер | >42 и ≤44 | Миллиметр
|  |  |  | Тип крепления | Без выступов; С выступами
|  |  |  | Медиолатеральный размер | >62 и ≤64 | Миллиметр
|  |  |  | Анатомическая форма | Правая
|  |  |  | МРТсовместимость | Неважно; Есть
32.50.22.110-00000368 | Компонент эндопротеза коленного сустава тибиальный покрытый | Штука | 2018-12-03 | Материал | Нержавеющая сталь; Кобальт-хромовый сплав; Титан, титановый сплав
|  |  |  | Переднезадний размер | >42 и ≤44 | Миллиметр
|  |  |  | Тип крепления | Без выступов; С выступами
|  |  |  | Медиолатеральный размер | >62 и ≤64 | Миллиметр
|  |  |  | Анатомическая форма | Левая
|  |  |  | МРТсовместимость | Неважно; Есть
32.50.22.110-00000367 | Компонент эндопротеза коленного сустава тибиальный покрытый | Штука | 2018-12-03 | Материал | Нержавеющая сталь; Кобальт-хромовый сплав; Титан, титановый сплав
|  |  |  | Переднезадний размер | >44 и ≤46 | Миллиметр
|  |  |  | Тип крепления | Без выступов; С выступами
|  |  |  | Медиолатеральный размер | >62 и ≤64 | Миллиметр
|  |  |  | Анатомическая форма | Правая
|  |  |  | МРТсовместимость | Неважно; Есть
32.50.22.110-00000366 | Компонент эндопротеза коленного сустава тибиальный покрытый | Штука | 2018-12-03 | Материал | Нержавеющая сталь; Кобальт-хромовый сплав; Титан, титановый сплав
|  |  |  | Переднезадний размер | >44 и ≤46 | Миллиметр
|  |  |  | Тип крепления | Без выступов; С выступами
|  |  |  | Медиолатеральный размер | >62 и ≤64 | Миллиметр
|  |  |  | Анатомическая форма | Левая
|  |  |  | МРТсовместимость | Неважно; Есть
32.50.22.110-00000365 | Компонент эндопротеза коленного сустава тибиальный покрытый | Штука | 2018-12-03 | Материал | Нержавеющая сталь; Кобальт-хромовый сплав; Титан, титановый сплав
|  |  |  | Переднезадний размер | >46 и ≤48 | Миллиметр
|  |  |  | Тип крепления | Без выступов; С выступами
|  |  |  | Медиолатеральный размер | >62 и ≤64 | Миллиметр
|  |  |  | Анатомическая форма | Правая
|  |  |  | МРТсовместимость | Неважно; Есть
32.50.22.110-00000364 | Компонент эндопротеза коленного сустава тибиальный покрытый | Штука | 2018-12-03 | Материал | Нержавеющая сталь; Кобальт-хромовый сплав; Титан, титановый сплав
|  |  |  | Переднезадний размер | >46 и ≤48 | Миллиметр
|  |  |  | Тип крепления | Без выступов; С выступами
|  |  |  | Медиолатеральный размер | >62 и ≤64 | Миллиметр
|  |  |  | Анатомическая форма | Левая
|  |  |  | МРТсовместимость | Неважно; Есть
32.50.22.110-00000363 | Компонент эндопротеза коленного сустава тибиальный покрытый | Штука | 2018-12-03 | Материал | Нержавеющая сталь; Кобальт-хромовый сплав; Титан, титановый сплав
|  |  |  | Переднезадний размер | >48 и ≤50 | Миллиметр
|  |  |  | Тип крепления | Без выступов; С выступами
|  |  |  | Медиолатеральный размер | >62 и ≤64 | Миллиметр
|  |  |  | Анатомическая форма | Правая
|  |  |  | МРТсовместимость | Неважно; Есть
32.50.22.110-00000362 | Компонент эндопротеза коленного сустава тибиальный покрытый | Штука | 2018-12-03 | Материал | Нержавеющая сталь; Кобальт-хромовый сплав; Титан, титановый сплав
|  |  |  | Переднезадний размер | >48 и ≤50 | Миллиметр
|  |  |  | Тип крепления | Без выступов; С выступами
|  |  |  | Медиолатеральный размер | >62 и ≤64 | Миллиметр
|  |  |  | Анатомическая форма | Левая
|  |  |  | МРТсовместимость | Неважно; Есть
32.50.22.110-00000361 | Компонент эндопротеза коленного сустава тибиальный покрытый | Штука | 2018-12-03 | Материал | Нержавеющая сталь; Кобальт-хромовый сплав; Титан, титановый сплав
|  |  |  | Переднезадний размер | >50 и ≤52 | Миллиметр
|  |  |  | Тип крепления | Без выступов; С выступами
|  |  |  | Медиолатеральный размер | >62 и ≤64 | Миллиметр
|  |  |  | Анатомическая форма | Правая
|  |  |  | МРТсовместимость | Неважно; Есть
32.50.22.110-00000360 | Компонент эндопротеза коленного сустава тибиальный покрытый | Штука | 2018-12-03 | Материал | Нержавеющая сталь; Кобальт-хромовый сплав; Титан, титановый сплав
|  |  |  | Переднезадний размер | >50 и ≤52 | Миллиметр
|  |  |  | Тип крепления | Без выступов; С выступами
|  |  |  | Медиолатеральный размер | >62 и ≤64 | Миллиметр
|  |  |  | Анатомическая форма | Левая
|  |  |  | МРТсовместимость | Неважно; Есть
32.50.22.110-00000359 | Компонент эндопротеза коленного сустава тибиальный покрытый | Штука | 2018-12-03 | Материал | Нержавеющая сталь; Кобальт-хромовый сплав; Титан, титановый сплав
|  |  |  | Переднезадний размер | >52 и ≤54 | Миллиметр
|  |  |  | Тип крепления | Без выступов; С выступами
|  |  |  | Медиолатеральный размер | >62 и ≤64 | Миллиметр
|  |  |  | Анатомическая форма | Правая
|  |  |  | МРТсовместимость | Неважно; Есть
32.50.22.110-00000358 | Компонент эндопротеза коленного сустава тибиальный покрытый | Штука | 2018-12-03 | Материал | Нержавеющая сталь; Кобальт-хромовый сплав; Титан, титановый сплав
|  |  |  | Переднезадний размер | >52 и ≤54 | Миллиметр
|  |  |  | Тип крепления | Без выступов; С выступами
|  |  |  | Медиолатеральный размер | >62 и ≤64 | Миллиметр
|  |  |  | Анатомическая форма | Левая
|  |  |  | МРТсовместимость | Неважно; Есть
32.50.22.110-00000357 | Компонент эндопротеза коленного сустава тибиальный покрытый | Штука | 2018-12-03 | Материал | Нержавеющая сталь; Кобальт-хромовый сплав; Титан, титановый сплав
|  |  |  | Переднезадний размер | >54 и ≤56 | Миллиметр
|  |  |  | Тип крепления | Без выступов; С выступами
|  |  |  | Медиолатеральный размер | >62 и ≤64 | Миллиметр
|  |  |  | Анатомическая форма | Правая
|  |  |  | МРТсовместимость | Неважно; Есть
32.50.22.110-00000356 | Компонент эндопротеза коленного сустава тибиальный покрытый | Штука | 2018-12-03 | Материал | Нержавеющая сталь; Кобальт-хромовый сплав; Титан, титановый сплав
|  |  |  | Переднезадний размер | >54 и ≤56 | Миллиметр
|  |  |  | Тип крепления | Без выступов; С выступами
|  |  |  | Медиолатеральный размер | >62 и ≤64 | Миллиметр
|  |  |  | Анатомическая форма | Левая
|  |  |  | МРТсовместимость | Неважно; Есть
32.50.22.110-00000355 | Компонент эндопротеза коленного сустава тибиальный покрытый | Штука | 2018-12-03 | Материал | Нержавеющая сталь; Кобальт-хромовый сплав; Титан, титановый сплав
|  |  |  | Переднезадний размер | >56 и ≤58 | Миллиметр
|  |  |  | Тип крепления | Без выступов; С выступами
|  |  |  | Медиолатеральный размер | >62 и ≤64 | Миллиметр
|  |  |  | Анатомическая форма | Правая
|  |  |  | МРТсовместимость | Неважно; Есть
32.50.22.110-00000354 | Компонент эндопротеза коленного сустава тибиальный покрытый | Штука | 2018-12-03 | Материал | Нержавеющая сталь; Кобальт-хромовый сплав; Титан, титановый сплав
|  |  |  | Переднезадний размер | >56 и ≤58 | Миллиметр
|  |  |  | Тип крепления | Без выступов; С выступами
|  |  |  | Медиолатеральный размер | >62 и ≤64 | Миллиметр
|  |  |  | Анатомическая форма | Левая
|  |  |  | МРТсовместимость | Неважно; Есть
32.50.22.110-00000353 | Компонент эндопротеза коленного сустава тибиальный покрытый | Штука | 2018-12-03 | Материал | Нержавеющая сталь; Кобальт-хромовый сплав; Титан, титановый сплав
|  |  |  | Переднезадний размер | >58 и ≤60 | Миллиметр
|  |  |  | Тип крепления | Без выступов; С выступами
|  |  |  | Медиолатеральный размер | >62 и ≤64 | Миллиметр
|  |  |  | Анатомическая форма | Правая
|  |  |  | МРТсовместимость | Неважно; Есть
32.50.22.110-00000352 | Компонент эндопротеза коленного сустава тибиальный покрытый | Штука | 2018-12-03 | Материал | Нержавеющая сталь; Кобальт-хромовый сплав; Титан, титановый сплав
|  |  |  | Переднезадний размер | >58 и ≤60 | Миллиметр
|  |  |  | Тип крепления | Без выступов; С выступами
|  |  |  | Медиолатеральный размер | >62 и ≤64 | Миллиметр
|  |  |  | Анатомическая форма | Левая
|  |  |  | МРТсовместимость | Неважно; Есть
32.50.22.110-00000351 | Компонент эндопротеза коленного сустава тибиальный покрытый | Штука | 2018-12-03 | Материал | Нержавеющая сталь; Кобальт-хромовый сплав; Титан, титановый сплав
|  |  |  | Переднезадний размер | >60 и ≤62 | Миллиметр
|  |  |  | Тип крепления | Без выступов; С выступами
|  |  |  | Медиолатеральный размер | >62 и ≤64 | Миллиметр
|  |  |  | Анатомическая форма | Правая
|  |  |  | МРТсовместимость | Неважно; Есть
32.50.22.110-00000350 | Компонент эндопротеза коленного сустава тибиальный покрытый | Штука | 2018-12-03 | Материал | Нержавеющая сталь; Кобальт-хромовый сплав; Титан, титановый сплав
|  |  |  | Переднезадний размер | >60 и ≤62 | Миллиметр
|  |  |  | Тип крепления | Без выступов; С выступами
|  |  |  | Медиолатеральный размер | >62 и ≤64 | Миллиметр
|  |  |  | Анатомическая форма | Левая
|  |  |  | МРТсовместимость | Неважно; Есть
32.50.22.110-00000349 | Компонент эндопротеза коленного сустава тибиальный покрытый | Штука | 2018-12-03 | Материал | Нержавеющая сталь; Кобальт-хромовый сплав; Титан, титановый сплав
|  |  |  | Переднезадний размер | ≥38 и ≤40 | Миллиметр
|  |  |  | Тип крепления | Без выступов; С выступами
|  |  |  | Медиолатеральный размер | >64 и ≤66 | Миллиметр
|  |  |  | Анатомическая форма | Правая
|  |  |  | МРТсовместимость | Неважно; Есть
32.50.22.110-00000348 | Компонент эндопротеза коленного сустава тибиальный покрытый | Штука | 2018-12-03 | Материал | Нержавеющая сталь; Кобальт-хромовый сплав; Титан, титановый сплав
|  |  |  | Переднезадний размер | ≥38 и ≤40 | Миллиметр
|  |  |  | Тип крепления | Без выступов; С выступами
|  |  |  | Медиолатеральный размер | >64 и ≤66 | Миллиметр
|  |  |  | Анатомическая форма | Левая
|  |  |  | МРТсовместимость | Неважно; Есть
32.50.22.110-00000347 | Компонент эндопротеза коленного сустава тибиальный покрытый | Штука | 2018-12-03 | Материал | Нержавеющая сталь; Кобальт-хромовый сплав; Титан, титановый сплав
|  |  |  | Переднезадний размер | >40 и ≤42 | Миллиметр
|  |  |  | Тип крепления | Без выступов; С выступами
|  |  |  | Медиолатеральный размер | >64 и ≤66 | Миллиметр
|  |  |  | Анатомическая форма | Правая
|  |  |  | МРТсовместимость | Неважно; Есть
32.50.22.110-00000346 | Компонент эндопротеза коленного сустава тибиальный покрытый | Штука | 2018-12-03 | Материал | Нержавеющая сталь; Кобальт-хромовый сплав; Титан, титановый сплав
|  |  |  | Переднезадний размер | >40 и ≤42 | Миллиметр
|  |  |  | Тип крепления | Без выступов; С выступами
|  |  |  | Медиолатеральный размер | >64 и ≤66 | Миллиметр
|  |  |  | Анатомическая форма | Левая
|  |  |  | МРТсовместимость | Неважно; Есть
32.50.22.110-00000345 | Компонент эндопротеза коленного сустава тибиальный покрытый | Штука | 2018-12-03 | Материал | Нержавеющая сталь; Кобальт-хромовый сплав; Титан, титановый сплав
|  |  |  | Переднезадний размер | >42 и ≤44 | Миллиметр
|  |  |  | Тип крепления | Без выступов; С выступами
|  |  |  | Медиолатеральный размер | >64 и ≤66 | Миллиметр
|  |  |  | Анатомическая форма | Правая
|  |  |  | МРТсовместимость | Неважно; Есть
32.50.22.110-00000344 | Компонент эндопротеза коленного сустава тибиальный покрытый | Штука | 2018-12-03 | Материал | Нержавеющая сталь; Кобальт-хромовый сплав; Титан, титановый сплав
|  |  |  | Переднезадний размер | >42 и ≤44 | Миллиметр
|  |  |  | Тип крепления | Без выступов; С выступами
|  |  |  | Медиолатеральный размер | >64 и ≤66 | Миллиметр
|  |  |  | Анатомическая форма | Левая
|  |  |  | МРТсовместимость | Неважно; Есть
32.50.22.110-00000343 | Компонент эндопротеза коленного сустава тибиальный покрытый | Штука | 2018-12-03 | Материал | Нержавеющая сталь; Кобальт-хромовый сплав; Титан, титановый сплав
|  |  |  | Переднезадний размер | >44 и ≤46 | Миллиметр
|  |  |  | Тип крепления | Без выступов; С выступами
|  |  |  | Медиолатеральный размер | >64 и ≤66 | Миллиметр
|  |  |  | Анатомическая форма | Правая
|  |  |  | МРТсовместимость | Неважно; Есть
32.50.22.110-00000342 | Компонент эндопротеза коленного сустава тибиальный покрытый | Штука | 2018-12-03 | Материал | Нержавеющая сталь; Кобальт-хромовый сплав; Титан, титановый сплав
|  |  |  | Переднезадний размер | >44 и ≤46 | Миллиметр
|  |  |  | Тип крепления | Без выступов; С выступами
|  |  |  | Медиолатеральный размер | >64 и ≤66 | Миллиметр
|  |  |  | Анатомическая форма | Левая
|  |  |  | МРТсовместимость | Неважно; Есть
32.50.22.110-00000341 | Компонент эндопротеза коленного сустава тибиальный покрытый | Штука | 2018-12-03 | Материал | Нержавеющая сталь; Кобальт-хромовый сплав; Титан, титановый сплав
|  |  |  | Переднезадний размер | >46 и ≤48 | Миллиметр
|  |  |  | Тип крепления | Без выступов; С выступами
|  |  |  | Медиолатеральный размер | >64 и ≤66 | Миллиметр
|  |  |  | Анатомическая форма | Правая
|  |  |  | МРТсовместимость | Неважно; Есть
32.50.22.110-00000340 | Компонент эндопротеза коленного сустава тибиальный покрытый | Штука | 2018-12-03 | Материал | Нержавеющая сталь; Кобальт-хромовый сплав; Титан, титановый сплав
|  |  |  | Переднезадний размер | >46 и ≤48 | Миллиметр
|  |  |  | Тип крепления | Без выступов; С выступами
|  |  |  | Медиолатеральный размер | >64 и ≤66 | Миллиметр
|  |  |  | Анатомическая форма | Левая
|  |  |  | МРТсовместимость | Неважно; Есть
32.50.22.110-00000339 | Компонент эндопротеза коленного сустава тибиальный покрытый | Штука | 2018-12-03 | Материал | Нержавеющая сталь; Кобальт-хромовый сплав; Титан, титановый сплав
|  |  |  | Переднезадний размер | >48 и ≤50 | Миллиметр
|  |  |  | Тип крепления | Без выступов; С выступами
|  |  |  | Медиолатеральный размер | >64 и ≤66 | Миллиметр
|  |  |  | Анатомическая форма | Правая
|  |  |  | МРТсовместимость | Неважно; Есть
32.50.22.110-00000338 | Компонент эндопротеза коленного сустава тибиальный покрытый | Штука | 2018-12-03 | Материал | Нержавеющая сталь; Кобальт-хромовый сплав; Титан, титановый сплав
|  |  |  | Переднезадний размер | >48 и ≤50 | Миллиметр
|  |  |  | Тип крепления | Без выступов; С выступами
|  |  |  | Медиолатеральный размер | >64 и ≤66 | Миллиметр
|  |  |  | Анатомическая форма | Левая
|  |  |  | МРТсовместимость | Неважно; Есть
32.50.22.110-00000337 | Компонент эндопротеза коленного сустава тибиальный покрытый | Штука | 2018-12-03 | Материал | Нержавеющая сталь; Кобальт-хромовый сплав; Титан, титановый сплав
|  |  |  | Переднезадний размер | >50 и ≤52 | Миллиметр
|  |  |  | Тип крепления | Без выступов; С выступами
|  |  |  | Медиолатеральный размер | >64 и ≤66 | Миллиметр
|  |  |  | Анатомическая форма | Правая
|  |  |  | МРТсовместимость | Неважно; Есть
32.50.22.110-00000336 | Компонент эндопротеза коленного сустава тибиальный покрытый | Штука | 2018-12-03 | Материал | Нержавеющая сталь; Кобальт-хромовый сплав; Титан, титановый сплав
|  |  |  | Переднезадний размер | >50 и ≤52 | Миллиметр
|  |  |  | Тип крепления | Без выступов; С выступами
|  |  |  | Медиолатеральный размер | >64 и ≤66 | Миллиметр
|  |  |  | Анатомическая форма | Левая
|  |  |  | МРТсовместимость | Неважно; Есть
32.50.22.110-00000335 | Компонент эндопротеза коленного сустава тибиальный покрытый | Штука | 2018-12-03 | Материал | Нержавеющая сталь; Кобальт-хромовый сплав; Титан, титановый сплав
|  |  |  | Переднезадний размер | >52 и ≤54 | Миллиметр
|  |  |  | Тип крепления | Без выступов; С выступами
|  |  |  | Медиолатеральный размер | >64 и ≤66 | Миллиметр
|  |  |  | Анатомическая форма | Правая
|  |  |  | МРТсовместимость | Неважно; Есть
32.50.22.110-00000334 | Компонент эндопротеза коленного сустава тибиальный покрытый | Штука | 2018-12-03 | Материал | Нержавеющая сталь; Кобальт-хромовый сплав; Титан, титановый сплав
|  |  |  | Переднезадний размер | >52 и ≤54 | Миллиметр
|  |  |  | Тип крепления | Без выступов; С выступами
|  |  |  | Медиолатеральный размер | >64 и ≤66 | Миллиметр
|  |  |  | Анатомическая форма | Левая
|  |  |  | МРТсовместимость | Неважно; Есть
32.50.22.110-00000333 | Компонент эндопротеза коленного сустава тибиальный покрытый | Штука | 2018-12-03 | Материал | Нержавеющая сталь; Кобальт-хромовый сплав; Титан, титановый сплав
|  |  |  | Переднезадний размер | >54 и ≤56 | Миллиметр
|  |  |  | Тип крепления | Без выступов; С выступами
|  |  |  | Медиолатеральный размер | >64 и ≤66 | Миллиметр
|  |  |  | Анатомическая форма | Правая
|  |  |  | МРТсовместимость | Неважно; Есть
32.50.22.110-00000332 | Компонент эндопротеза коленного сустава тибиальный покрытый | Штука | 2018-12-03 | Материал | Нержавеющая сталь; Кобальт-хромовый сплав; Титан, титановый сплав
|  |  |  | Переднезадний размер | >54 и ≤56 | Миллиметр
|  |  |  | Тип крепления | Без выступов; С выступами
|  |  |  | Медиолатеральный размер | >64 и ≤66 | Миллиметр
|  |  |  | Анатомическая форма | Левая
|  |  |  | МРТсовместимость | Неважно; Есть
32.50.22.110-00000331 | Компонент эндопротеза коленного сустава тибиальный покрытый | Штука | 2018-12-03 | Материал | Нержавеющая сталь; Кобальт-хромовый сплав; Титан, титановый сплав
|  |  |  | Переднезадний размер | >56 и ≤58 | Миллиметр
|  |  |  | Тип крепления | Без выступов; С выступами
|  |  |  | Медиолатеральный размер | >64 и ≤66 | Миллиметр
|  |  |  | Анатомическая форма | Правая
|  |  |  | МРТсовместимость | Неважно; Есть
32.50.22.110-00000330 | Компонент эндопротеза коленного сустава тибиальный покрытый | Штука | 2018-12-03 | Материал | Нержавеющая сталь; Кобальт-хромовый сплав; Титан, титановый сплав
|  |  |  | Переднезадний размер | >56 и ≤58 | Миллиметр
|  |  |  | Тип крепления | Без выступов; С выступами
|  |  |  | Медиолатеральный размер | >64 и ≤66 | Миллиметр
|  |  |  | Анатомическая форма | Левая
|  |  |  | МРТсовместимость | Неважно; Есть
32.50.22.110-00000329 | Компонент эндопротеза коленного сустава тибиальный покрытый | Штука | 2018-12-03 | Материал | Нержавеющая сталь; Кобальт-хромовый сплав; Титан, титановый сплав
|  |  |  | Переднезадний размер | >58 и ≤60 | Миллиметр
|  |  |  | Тип крепления | Без выступов; С выступами
|  |  |  | Медиолатеральный размер | >64 и ≤66 | Миллиметр
|  |  |  | Анатомическая форма | Правая
|  |  |  | МРТсовместимость | Неважно; Есть
32.50.22.110-00000328 | Компонент эндопротеза коленного сустава тибиальный покрытый | Штука | 2018-12-03 | Материал | Нержавеющая сталь; Кобальт-хромовый сплав; Титан, титановый сплав
|  |  |  | Переднезадний размер | >58 и ≤60 | Миллиметр
|  |  |  | Тип крепления | Без выступов; С выступами
|  |  |  | Медиолатеральный размер | >64 и ≤66 | Миллиметр
|  |  |  | Анатомическая форма | Левая
|  |  |  | МРТсовместимость | Неважно; Есть
32.50.22.110-00000327 | Компонент эндопротеза коленного сустава тибиальный покрытый | Штука | 2018-12-03 | Материал | Нержавеющая сталь; Кобальт-хромовый сплав; Титан, титановый сплав
|  |  |  | Переднезадний размер | >60 и ≤62 | Миллиметр
|  |  |  | Тип крепления | Без выступов; С выступами
|  |  |  | Медиолатеральный размер | >64 и ≤66 | Миллиметр
|  |  |  | Анатомическая форма | Правая
|  |  |  | МРТсовместимость | Неважно; Есть
32.50.22.110-00000326 | Компонент эндопротеза коленного сустава тибиальный покрытый | Штука | 2018-12-03 | Материал | Нержавеющая сталь; Кобальт-хромовый сплав; Титан, титановый сплав
|  |  |  | Переднезадний размер | >60 и ≤62 | Миллиметр
|  |  |  | Тип крепления | Без выступов; С выступами
|  |  |  | Медиолатеральный размер | >64 и ≤66 | Миллиметр
|  |  |  | Анатомическая форма | Левая
|  |  |  | МРТсовместимость | Неважно; Есть
32.50.22.110-00000325 | Компонент эндопротеза коленного сустава тибиальный покрытый | Штука | 2018-12-03 | Материал | Нержавеющая сталь; Кобальт-хромовый сплав; Титан, титановый сплав
|  |  |  | Переднезадний размер | ≥38 и ≤40 | Миллиметр
|  |  |  | Тип крепления | Без выступов; С выступами
|  |  |  | Медиолатеральный размер | >66 и ≤68 | Миллиметр
|  |  |  | Анатомическая форма | Правая
|  |  |  | МРТсовместимость | Неважно; Есть
32.50.22.110-00000324 | Компонент эндопротеза коленного сустава тибиальный покрытый | Штука | 2018-12-03 | Материал | Нержавеющая сталь; Кобальт-хромовый сплав; Титан, титановый сплав
|  |  |  | Переднезадний размер | ≥38 и ≤40 | Миллиметр
|  |  |  | Тип крепления | Без выступов; С выступами
|  |  |  | Медиолатеральный размер | >66 и ≤68 | Миллиметр
|  |  |  | Анатомическая форма | Левая
|  |  |  | МРТсовместимость | Неважно; Есть
32.50.22.110-00000323 | Компонент эндопротеза коленного сустава тибиальный покрытый | Штука | 2018-12-03 | Материал | Нержавеющая сталь; Кобальт-хромовый сплав; Титан, титановый сплав
|  |  |  | Переднезадний размер | >40 и ≤42 | Миллиметр
|  |  |  | Тип крепления | Без выступов; С выступами
|  |  |  | Медиолатеральный размер | >66 и ≤68 | Миллиметр
|  |  |  | Анатомическая форма | Правая
|  |  |  | МРТсовместимость | Неважно; Есть
32.50.22.110-00000322 | Компонент эндопротеза коленного сустава тибиальный покрытый | Штука | 2018-12-03 | Материал | Нержавеющая сталь; Кобальт-хромовый сплав; Титан, титановый сплав
|  |  |  | Переднезадний размер | >40 и ≤42 | Миллиметр
|  |  |  | Тип крепления | Без выступов; С выступами
|  |  |  | Медиолатеральный размер | >66 и ≤68 | Миллиметр
|  |  |  | Анатомическая форма | Левая
|  |  |  | МРТсовместимость | Неважно; Есть
32.50.22.110-00000321 | Компонент эндопротеза коленного сустава тибиальный покрытый | Штука | 2018-12-03 | Материал | Нержавеющая сталь; Кобальт-хромовый сплав; Титан, титановый сплав
|  |  |  | Переднезадний размер | >42 и ≤44 | Миллиметр
|  |  |  | Тип крепления | Без выступов; С выступами
|  |  |  | Медиолатеральный размер | >66 и ≤68 | Миллиметр
|  |  |  | Анатомическая форма | Правая
|  |  |  | МРТсовместимость | Неважно; Есть
32.50.22.110-00000320 | Компонент эндопротеза коленного сустава тибиальный покрытый | Штука | 2018-12-03 | Материал | Нержавеющая сталь; Кобальт-хромовый сплав; Титан, титановый сплав
|  |  |  | Переднезадний размер | >42 и ≤44 | Миллиметр
|  |  |  | Тип крепления | Без выступов; С выступами
|  |  |  | Медиолатеральный размер | >66 и ≤68 | Миллиметр
|  |  |  | Анатомическая форма | Левая
|  |  |  | МРТсовместимость | Неважно; Есть
32.50.22.110-00000319 | Компонент эндопротеза коленного сустава тибиальный покрытый | Штука | 2018-12-03 | Материал | Нержавеющая сталь; Кобальт-хромовый сплав; Титан, титановый сплав
|  |  |  | Переднезадний размер | >44 и ≤46 | Миллиметр
|  |  |  | Тип крепления | Без выступов; С выступами
|  |  |  | Медиолатеральный размер | >66 и ≤68 | Миллиметр
|  |  |  | Анатомическая форма | Правая
|  |  |  | МРТсовместимость | Неважно; Есть
32.50.22.110-00000318 | Компонент эндопротеза коленного сустава тибиальный покрытый | Штука | 2018-12-03 | Материал | Нержавеющая сталь; Кобальт-хромовый сплав; Титан, титановый сплав
|  |  |  | Переднезадний размер | >44 и ≤46 | Миллиметр
|  |  |  | Тип крепления | Без выступов; С выступами
|  |  |  | Медиолатеральный размер | >66 и ≤68 | Миллиметр
|  |  |  | Анатомическая форма | Левая
|  |  |  | МРТсовместимость | Неважно; Есть
32.50.22.110-00000317 | Компонент эндопротеза коленного сустава тибиальный покрытый | Штука | 2018-12-03 | Материал | Нержавеющая сталь; Кобальт-хромовый сплав; Титан, титановый сплав
|  |  |  | Переднезадний размер | >46 и ≤48 | Миллиметр
|  |  |  | Тип крепления | Без выступов; С выступами
|  |  |  | Медиолатеральный размер | >66 и ≤68 | Миллиметр
|  |  |  | Анатомическая форма | Правая
|  |  |  | МРТсовместимость | Неважно; Есть
32.50.22.110-00000316 | Компонент эндопротеза коленного сустава тибиальный покрытый | Штука | 2018-12-03 | Материал | Нержавеющая сталь; Кобальт-хромовый сплав; Титан, титановый сплав
|  |  |  | Переднезадний размер | >46 и ≤48 | Миллиметр
|  |  |  | Тип крепления | Без выступов; С выступами
|  |  |  | Медиолатеральный размер | >66 и ≤68 | Миллиметр
|  |  |  | Анатомическая форма | Левая
|  |  |  | МРТсовместимость | Неважно; Есть
32.50.22.110-00000315 | Компонент эндопротеза коленного сустава тибиальный покрытый | Штука | 2018-12-03 | Материал | Нержавеющая сталь; Кобальт-хромовый сплав; Титан, титановый сплав
|  |  |  | Переднезадний размер | >48 и ≤50 | Миллиметр
|  |  |  | Тип крепления | Без выступов; С выступами
|  |  |  | Медиолатеральный размер | >66 и ≤68 | Миллиметр
|  |  |  | Анатомическая форма | Правая
|  |  |  | МРТсовместимость | Неважно; Есть
32.50.22.110-00000314 | Компонент эндопротеза коленного сустава тибиальный покрытый | Штука | 2018-12-03 | Материал | Нержавеющая сталь; Кобальт-хромовый сплав; Титан, титановый сплав
|  |  |  | Переднезадний размер | >48 и ≤50 | Миллиметр
|  |  |  | Тип крепления | Без выступов; С выступами
|  |  |  | Медиолатеральный размер | >66 и ≤68 | Миллиметр
|  |  |  | Анатомическая форма | Левая
|  |  |  | МРТсовместимость | Неважно; Есть
32.50.22.110-00000313 | Компонент эндопротеза коленного сустава тибиальный покрытый | Штука | 2018-12-03 | Материал | Нержавеющая сталь; Кобальт-хромовый сплав; Титан, титановый сплав
|  |  |  | Переднезадний размер | >50 и ≤52 | Миллиметр
|  |  |  | Тип крепления | Без выступов; С выступами
|  |  |  | Медиолатеральный размер | >66 и ≤68 | Миллиметр
|  |  |  | Анатомическая форма | Правая
|  |  |  | МРТсовместимость | Неважно; Есть
32.50.22.110-00000312 | Компонент эндопротеза коленного сустава тибиальный покрытый | Штука | 2018-12-03 | Материал | Нержавеющая сталь; Кобальт-хромовый сплав; Титан, титановый сплав
|  |  |  | Переднезадний размер | >50 и ≤52 | Миллиметр
|  |  |  | Тип крепления | Без выступов; С выступами
|  |  |  | Медиолатеральный размер | >66 и ≤68 | Миллиметр
|  |  |  | Анатомическая форма | Левая
|  |  |  | МРТсовместимость | Неважно; Есть
32.50.22.110-00000311 | Компонент эндопротеза коленного сустава тибиальный покрытый | Штука | 2018-12-03 | Материал | Нержавеющая сталь; Кобальт-хромовый сплав; Титан, титановый сплав
|  |  |  | Переднезадний размер | >52 и ≤54 | Миллиметр
|  |  |  | Тип крепления | Без выступов; С выступами
|  |  |  | Медиолатеральный размер | >66 и ≤68 | Миллиметр
|  |  |  | Анатомическая форма | Правая
|  |  |  | МРТсовместимость | Неважно; Есть
32.50.22.110-00000310 | Компонент эндопротеза коленного сустава тибиальный покрытый | Штука | 2018-12-03 | Материал | Нержавеющая сталь; Кобальт-хромовый сплав; Титан, титановый сплав
|  |  |  | Переднезадний размер | >52 и ≤54 | Миллиметр
|  |  |  | Тип крепления | Без выступов; С выступами
|  |  |  | Медиолатеральный размер | >66 и ≤68 | Миллиметр
|  |  |  | Анатомическая форма | Левая
|  |  |  | МРТсовместимость | Неважно; Есть
32.50.22.110-00000309 | Компонент эндопротеза коленного сустава тибиальный покрытый | Штука | 2018-12-03 | Материал | Нержавеющая сталь; Кобальт-хромовый сплав; Титан, титановый сплав
|  |  |  | Переднезадний размер | >54 и ≤56 | Миллиметр
|  |  |  | Тип крепления | Без выступов; С выступами
|  |  |  | Медиолатеральный размер | >66 и ≤68 | Миллиметр
|  |  |  | Анатомическая форма | Правая
|  |  |  | МРТсовместимость | Неважно; Есть
32.50.22.110-00000308 | Компонент эндопротеза коленного сустава тибиальный покрытый | Штука | 2018-12-03 | Материал | Нержавеющая сталь; Кобальт-хромовый сплав; Титан, титановый сплав
|  |  |  | Переднезадний размер | >54 и ≤56 | Миллиметр
|  |  |  | Тип крепления | Без выступов; С выступами
|  |  |  | Медиолатеральный размер | >66 и ≤68 | Миллиметр
|  |  |  | Анатомическая форма | Левая
|  |  |  | МРТсовместимость | Неважно; Есть
32.50.22.110-00000307 | Компонент эндопротеза коленного сустава тибиальный покрытый | Штука | 2018-12-03 | Материал | Нержавеющая сталь; Кобальт-хромовый сплав; Титан, титановый сплав
|  |  |  | Переднезадний размер | >56 и ≤58 | Миллиметр
|  |  |  | Тип крепления | Без выступов; С выступами
|  |  |  | Медиолатеральный размер | >66 и ≤68 | Миллиметр
|  |  |  | Анатомическая форма | Правая
|  |  |  | МРТсовместимость | Неважно; Есть
32.50.22.110-00000306 | Компонент эндопротеза коленного сустава тибиальный покрытый | Штука | 2018-12-03 | Материал | Нержавеющая сталь; Кобальт-хромовый сплав; Титан, титановый сплав
|  |  |  | Переднезадний размер | >56 и ≤58 | Миллиметр
|  |  |  | Тип крепления | Без выступов; С выступами
|  |  |  | Медиолатеральный размер | >66 и ≤68 | Миллиметр
|  |  |  | Анатомическая форма | Левая
|  |  |  | МРТсовместимость | Неважно; Есть
32.50.22.110-00000305 | Компонент эндопротеза коленного сустава тибиальный покрытый | Штука | 2018-12-03 | Материал | Нержавеющая сталь; Кобальт-хромовый сплав; Титан, титановый сплав
|  |  |  | Переднезадний размер | >58 и ≤60 | Миллиметр
|  |  |  | Тип крепления | Без выступов; С выступами
|  |  |  | Медиолатеральный размер | >66 и ≤68 | Миллиметр
|  |  |  | Анатомическая форма | Правая
|  |  |  | МРТсовместимость | Неважно; Есть
32.50.22.110-00000304 | Компонент эндопротеза коленного сустава тибиальный покрытый | Штука | 2018-12-03 | Материал | Нержавеющая сталь; Кобальт-хромовый сплав; Титан, титановый сплав
|  |  |  | Переднезадний размер | >58 и ≤60 | Миллиметр
|  |  |  | Тип крепления | Без выступов; С выступами
|  |  |  | Медиолатеральный размер | >66 и ≤68 | Миллиметр
|  |  |  | Анатомическая форма | Левая
|  |  |  | МРТсовместимость | Неважно; Есть
32.50.22.110-00000303 | Компонент эндопротеза коленного сустава тибиальный покрытый | Штука | 2018-12-03 | Материал | Нержавеющая сталь; Кобальт-хромовый сплав; Титан, титановый сплав
|  |  |  | Переднезадний размер | >60 и ≤62 | Миллиметр
|  |  |  | Тип крепления | Без выступов; С выступами
|  |  |  | Медиолатеральный размер | >66 и ≤68 | Миллиметр
|  |  |  | Анатомическая форма | Правая
|  |  |  | МРТсовместимость | Неважно; Есть
32.50.22.110-00000302 | Компонент эндопротеза коленного сустава тибиальный покрытый | Штука | 2018-12-03 | Материал | Нержавеющая сталь; Кобальт-хромовый сплав; Титан, титановый сплав
|  |  |  | Переднезадний размер | >60 и ≤62 | Миллиметр
|  |  |  | Тип крепления | Без выступов; С выступами
|  |  |  | Медиолатеральный размер | >66 и ≤68 | Миллиметр
|  |  |  | Анатомическая форма | Левая
|  |  |  | МРТсовместимость | Неважно; Есть
32.50.22.110-00000301 | Компонент эндопротеза коленного сустава тибиальный покрытый | Штука | 2018-12-03 | Материал | Нержавеющая сталь; Кобальт-хромовый сплав; Титан, титановый сплав
|  |  |  | Переднезадний размер | ≥38 и ≤40 | Миллиметр
|  |  |  | Тип крепления | Без выступов; С выступами
|  |  |  | Медиолатеральный размер | >68 и ≤70 | Миллиметр
|  |  |  | Анатомическая форма | Правая
|  |  |  | МРТсовместимость | Неважно; Есть
32.50.22.110-00000300 | Компонент эндопротеза коленного сустава тибиальный покрытый | Штука | 2018-12-03 | Материал | Нержавеющая сталь; Кобальт-хромовый сплав; Титан, титановый сплав
|  |  |  | Переднезадний размер | ≥38 и ≤40 | Миллиметр
|  |  |  | Тип крепления | Без выступов; С выступами
|  |  |  | Медиолатеральный размер | >68 и ≤70 | Миллиметр
|  |  |  | Анатомическая форма | Левая
|  |  |  | МРТсовместимость | Неважно; Есть
32.50.22.110-00000299 | Компонент эндопротеза коленного сустава тибиальный покрытый | Штука | 2018-12-03 | Материал | Нержавеющая сталь; Кобальт-хромовый сплав; Титан, титановый сплав
|  |  |  | Переднезадний размер | >40 и ≤42 | Миллиметр
|  |  |  | Тип крепления | Без выступов; С выступами
|  |  |  | Медиолатеральный размер | >68 и ≤70 | Миллиметр
|  |  |  | Анатомическая форма | Правая
|  |  |  | МРТсовместимость | Неважно; Есть
32.50.22.110-00000298 | Компонент эндопротеза коленного сустава тибиальный покрытый | Штука | 2018-12-03 | Материал | Нержавеющая сталь; Кобальт-хромовый сплав; Титан, титановый сплав
|  |  |  | Переднезадний размер | >40 и ≤42 | Миллиметр
|  |  |  | Тип крепления | Без выступов; С выступами
|  |  |  | Медиолатеральный размер | >68 и ≤70 | Миллиметр
|  |  |  | Анатомическая форма | Левая
|  |  |  | МРТсовместимость | Неважно; Есть
32.50.22.110-00000297 | Компонент эндопротеза коленного сустава тибиальный покрытый | Штука | 2018-12-03 | Материал | Нержавеющая сталь; Кобальт-хромовый сплав; Титан, титановый сплав
|  |  |  | Переднезадний размер | >42 и ≤44 | Миллиметр
|  |  |  | Тип крепления | Без выступов; С выступами
|  |  |  | Медиолатеральный размер | >68 и ≤70 | Миллиметр
|  |  |  | Анатомическая форма | Правая
|  |  |  | МРТсовместимость | Неважно; Есть
32.50.22.110-00000296 | Компонент эндопротеза коленного сустава тибиальный покрытый | Штука | 2018-12-03 | Материал | Нержавеющая сталь; Кобальт-хромовый сплав; Титан, титановый сплав
|  |  |  | Переднезадний размер | >42 и ≤44 | Миллиметр
|  |  |  | Тип крепления | Без выступов; С выступами
|  |  |  | Медиолатеральный размер | >68 и ≤70 | Миллиметр
|  |  |  | Анатомическая форма | Левая
|  |  |  | МРТсовместимость | Неважно; Есть
32.50.22.110-00000295 | Компонент эндопротеза коленного сустава тибиальный покрытый | Штука | 2018-12-03 | Материал | Нержавеющая сталь; Кобальт-хромовый сплав; Титан, титановый сплав
|  |  |  | Переднезадний размер | >44 и ≤46 | Миллиметр
|  |  |  | Тип крепления | Без выступов; С выступами
|  |  |  | Медиолатеральный размер | >68 и ≤70 | Миллиметр
|  |  |  | Анатомическая форма | Правая
|  |  |  | МРТсовместимость | Неважно; Есть
32.50.22.110-00000294 | Компонент эндопротеза коленного сустава тибиальный покрытый | Штука | 2018-12-03 | Материал | Нержавеющая сталь; Кобальт-хромовый сплав; Титан, титановый сплав
|  |  |  | Переднезадний размер | >44 и ≤46 | Миллиметр
|  |  |  | Тип крепления | Без выступов; С выступами
|  |  |  | Медиолатеральный размер | >68 и ≤70 | Миллиметр
|  |  |  | Анатомическая форма | Левая
|  |  |  | МРТсовместимость | Неважно; Есть
32.50.22.110-00000293 | Компонент эндопротеза коленного сустава тибиальный покрытый | Штука | 2018-12-03 | Материал | Нержавеющая сталь; Кобальт-хромовый сплав; Титан, титановый сплав
|  |  |  | Переднезадний размер | >44 и ≤46 | Миллиметр
|  |  |  | Тип крепления | Без выступов; С выступами
|  |  |  | Медиолатеральный размер | >68 и ≤70 | Миллиметр
|  |  |  | Анатомическая форма | Правая
|  |  |  | МРТсовместимость | Неважно; Есть
32.50.22.110-00000292 | Компонент эндопротеза коленного сустава тибиальный покрытый | Штука | 2018-12-03 | Материал | Нержавеющая сталь; Кобальт-хромовый сплав; Титан, титановый сплав
|  |  |  | Переднезадний размер | >46 и ≤48 | Миллиметр
|  |  |  | Тип крепления | Без выступов; С выступами
|  |  |  | Медиолатеральный размер | >68 и ≤70 | Миллиметр
|  |  |  | Анатомическая форма | Левая
|  |  |  | МРТсовместимость | Неважно; Есть
32.50.22.110-00000291 | Компонент эндопротеза коленного сустава тибиальный покрытый | Штука | 2018-12-03 | Материал | Нержавеющая сталь; Кобальт-хромовый сплав; Титан, титановый сплав
|  |  |  | Переднезадний размер | >48 и ≤50 | Миллиметр
|  |  |  | Тип крепления | Без выступов; С выступами
|  |  |  | Медиолатеральный размер | >68 и ≤70 | Миллиметр
|  |  |  | Анатомическая форма | Правая
|  |  |  | МРТсовместимость | Неважно; Есть
32.50.22.110-00000290 | Компонент эндопротеза коленного сустава тибиальный покрытый | Штука | 2018-12-03 | Материал | Нержавеющая сталь; Кобальт-хромовый сплав; Титан, титановый сплав
|  |  |  | Переднезадний размер | >48 и ≤50 | Миллиметр
|  |  |  | Тип крепления | Без выступов; С выступами
|  |  |  | Медиолатеральный размер | >68 и ≤70 | Миллиметр
|  |  |  | Анатомическая форма | Левая
|  |  |  | МРТсовместимость | Неважно; Есть
32.50.22.110-00000289 | Компонент эндопротеза коленного сустава тибиальный покрытый | Штука | 2018-12-03 | Материал | Нержавеющая сталь; Кобальт-хромовый сплав; Титан, титановый сплав
|  |  |  | Переднезадний размер | >50 и ≤52 | Миллиметр
|  |  |  | Тип крепления | Без выступов; С выступами
|  |  |  | Медиолатеральный размер | >68 и ≤70 | Миллиметр
|  |  |  | Анатомическая форма | Правая
|  |  |  | МРТсовместимость | Неважно; Есть
32.50.22.110-00000288 | Компонент эндопротеза коленного сустава тибиальный покрытый | Штука | 2018-12-03 | Материал | Нержавеющая сталь; Кобальт-хромовый сплав; Титан, титановый сплав
|  |  |  | Переднезадний размер | >50 и ≤52 | Миллиметр
|  |  |  | Тип крепления | Без выступов; С выступами
|  |  |  | Медиолатеральный размер | >68 и ≤70 | Миллиметр
|  |  |  | Анатомическая форма | Левая
|  |  |  | МРТсовместимость | Неважно; Есть
32.50.22.110-00000287 | Компонент эндопротеза коленного сустава тибиальный покрытый | Штука | 2018-12-03 | Материал | Нержавеющая сталь; Кобальт-хромовый сплав; Титан, титановый сплав
|  |  |  | Переднезадний размер | >52 и ≤54 | Миллиметр
|  |  |  | Тип крепления | Без выступов; С выступами
|  |  |  | Медиолатеральный размер | >68 и ≤70 | Миллиметр
|  |  |  | Анатомическая форма | Правая
|  |  |  | МРТсовместимость | Неважно; Есть
32.50.22.110-00000286 | Компонент эндопротеза коленного сустава тибиальный покрытый | Штука | 2018-12-03 | Материал | Нержавеющая сталь; Кобальт-хромовый сплав; Титан, титановый сплав
|  |  |  | Переднезадний размер | >52 и ≤54 | Миллиметр
|  |  |  | Тип крепления | Без выступов; С выступами
|  |  |  | Медиолатеральный размер | >68 и ≤70 | Миллиметр
|  |  |  | Анатомическая форма | Левая
|  |  |  | МРТсовместимость | Неважно; Есть
32.50.22.110-00000285 | Компонент эндопротеза коленного сустава тибиальный покрытый | Штука | 2018-12-03 | Материал | Нержавеющая сталь; Кобальт-хромовый сплав; Титан, титановый сплав
|  |  |  | Переднезадний размер | >54 и ≤56 | Миллиметр
|  |  |  | Тип крепления | Без выступов; С выступами
|  |  |  | Медиолатеральный размер | >68 и ≤70 | Миллиметр
|  |  |  | Анатомическая форма | Правая
|  |  |  | МРТсовместимость | Неважно; Есть
32.50.22.110-00000284 | Компонент эндопротеза коленного сустава тибиальный покрытый | Штука | 2018-12-03 | Материал | Нержавеющая сталь; Кобальт-хромовый сплав; Титан, титановый сплав
|  |  |  | Переднезадний размер | >54 и ≤56 | Миллиметр
|  |  |  | Тип крепления | Без выступов; С выступами
|  |  |  | Медиолатеральный размер | >68 и ≤70 | Миллиметр
|  |  |  | Анатомическая форма | Левая
|  |  |  | МРТсовместимость | Неважно; Есть
32.50.22.110-00000283 | Компонент эндопротеза коленного сустава тибиальный покрытый | Штука | 2018-12-03 | Материал | Нержавеющая сталь; Кобальт-хромовый сплав; Титан, титановый сплав
|  |  |  | Переднезадний размер | >56 и ≤58 | Миллиметр
|  |  |  | Тип крепления | Без выступов; С выступами
|  |  |  | Медиолатеральный размер | >68 и ≤70 | Миллиметр
|  |  |  | Анатомическая форма | Правая
|  |  |  | МРТсовместимость | Неважно; Есть
32.50.22.110-00000282 | Компонент эндопротеза коленного сустава тибиальный покрытый | Штука | 2018-12-03 | Материал | Нержавеющая сталь; Кобальт-хромовый сплав; Титан, титановый сплав
|  |  |  | Переднезадний размер | >56 и ≤58 | Миллиметр
|  |  |  | Тип крепления | Без выступов; С выступами
|  |  |  | Медиолатеральный размер | >68 и ≤70 | Миллиметр
|  |  |  | Анатомическая форма | Левая
|  |  |  | МРТсовместимость | Неважно; Есть
32.50.22.110-00000281 | Компонент эндопротеза коленного сустава тибиальный покрытый | Штука | 2018-12-03 | Материал | Нержавеющая сталь; Кобальт-хромовый сплав; Титан, титановый сплав
|  |  |  | Переднезадний размер | >58 и ≤60 | Миллиметр
|  |  |  | Тип крепления | Без выступов; С выступами
|  |  |  | Медиолатеральный размер | >68 и ≤70 | Миллиметр
|  |  |  | Анатомическая форма | Правая
|  |  |  | МРТсовместимость | Неважно; Есть
32.50.22.110-00000280 | Компонент эндопротеза коленного сустава тибиальный покрытый | Штука | 2018-12-03 | Материал | Нержавеющая сталь; Кобальт-хромовый сплав; Титан, титановый сплав
|  |  |  | Переднезадний размер | >58 и ≤60 | Миллиметр
|  |  |  | Тип крепления | Без выступов; С выступами
|  |  |  | Медиолатеральный размер | >68 и ≤70 | Миллиметр
|  |  |  | Анатомическая форма | Левая
|  |  |  | МРТсовместимость | Неважно; Есть
32.50.22.110-00000279 | Компонент эндопротеза коленного сустава тибиальный покрытый | Штука | 2018-12-03 | Материал | Нержавеющая сталь; Кобальт-хромовый сплав; Титан, титановый сплав
|  |  |  | Переднезадний размер | >60 и ≤62 | Миллиметр
|  |  |  | Тип крепления | Без выступов; С выступами
|  |  |  | Медиолатеральный размер | >68 и ≤70 | Миллиметр
|  |  |  | Анатомическая форма | Правая
|  |  |  | МРТсовместимость | Неважно; Есть
32.50.22.110-00000278 | Компонент эндопротеза коленного сустава тибиальный покрытый | Штука | 2018-12-03 | Материал | Нержавеющая сталь; Кобальт-хромовый сплав; Титан, титановый сплав
|  |  |  | Переднезадний размер | >60 и ≤62 | Миллиметр
|  |  |  | Тип крепления | Без выступов; С выступами
|  |  |  | Медиолатеральный размер | >68 и ≤70 | Миллиметр
|  |  |  | Анатомическая форма | Левая
|  |  |  | МРТсовместимость | Неважно; Есть
32.50.22.110-00000277 | Компонент эндопротеза коленного сустава тибиальный покрытый | Штука | 2018-12-03 | Материал | Нержавеющая сталь; Кобальт-хромовый сплав; Титан, титановый сплав
|  |  |  | Переднезадний размер | ≥38 и ≤40 | Миллиметр
|  |  |  | Тип крепления | Без выступов; С выступами
|  |  |  | Медиолатеральный размер | >70 и ≤72 | Миллиметр
|  |  |  | Анатомическая форма | Правая
|  |  |  | МРТсовместимость | Неважно; Есть
32.50.22.110-00000276 | Компонент эндопротеза коленного сустава тибиальный покрытый | Штука | 2018-12-03 | Материал | Нержавеющая сталь; Кобальт-хромовый сплав; Титан, титановый сплав
|  |  |  | Переднезадний размер | ≥38 и ≤40 | Миллиметр
|  |  |  | Тип крепления | Без выступов; С выступами
|  |  |  | Медиолатеральный размер | >70 и ≤72 | Миллиметр
|  |  |  | Анатомическая форма | Левая
|  |  |  | МРТсовместимость | Неважно; Есть
32.50.22.110-00000275 | Компонент эндопротеза коленного сустава тибиальный покрытый | Штука | 2018-12-03 | Материал | Нержавеющая сталь; Кобальт-хромовый сплав; Титан, титановый сплав
|  |  |  | Переднезадний размер | >40 и ≤42 | Миллиметр
|  |  |  | Тип крепления | Без выступов; С выступами
|  |  |  | Медиолатеральный размер | >70 и ≤72 | Миллиметр
|  |  |  | Анатомическая форма | Правая
|  |  |  | МРТсовместимость | Неважно; Есть
32.50.22.110-00000274 | Компонент эндопротеза коленного сустава тибиальный покрытый | Штука | 2018-12-03 | Материал | Нержавеющая сталь; Кобальт-хромовый сплав; Титан, титановый сплав
|  |  |  | Переднезадний размер | >40 и ≤42 | Миллиметр
|  |  |  | Тип крепления | Без выступов; С выступами
|  |  |  | Медиолатеральный размер | >70 и ≤72 | Миллиметр
|  |  |  | Анатомическая форма | Левая
|  |  |  | МРТсовместимость | Неважно; Есть
32.50.22.110-00000273 | Компонент эндопротеза коленного сустава тибиальный покрытый | Штука | 2018-12-03 | Материал | Нержавеющая сталь; Кобальт-хромовый сплав; Титан, титановый сплав
|  |  |  | Переднезадний размер | >42 и ≤44 | Миллиметр
|  |  |  | Тип крепления | Без выступов; С выступами
|  |  |  | Медиолатеральный размер | >70 и ≤72 | Миллиметр
|  |  |  | Анатомическая форма | Правая
|  |  |  | МРТсовместимость | Неважно; Есть
32.50.22.110-00000272 | Компонент эндопротеза коленного сустава тибиальный покрытый | Штука | 2018-12-03 | Материал | Нержавеющая сталь; Кобальт-хромовый сплав; Титан, титановый сплав
|  |  |  | Переднезадний размер | >42 и ≤44 | Миллиметр
|  |  |  | Тип крепления | Без выступов; С выступами
|  |  |  | Медиолатеральный размер | >70 и ≤72 | Миллиметр
|  |  |  | Анатомическая форма | Левая
|  |  |  | МРТсовместимость | Неважно; Есть
32.50.22.110-00000271 | Компонент эндопротеза коленного сустава тибиальный покрытый | Штука | 2018-12-03 | Материал | Нержавеющая сталь; Кобальт-хромовый сплав; Титан, титановый сплав
|  |  |  | Переднезадний размер | >44 и ≤46 | Миллиметр
|  |  |  | Тип крепления | Без выступов; С выступами
|  |  |  | Медиолатеральный размер | >70 и ≤72 | Миллиметр
|  |  |  | Анатомическая форма | Правая
|  |  |  | МРТсовместимость | Неважно; Есть
32.50.22.110-00000270 | Компонент эндопротеза коленного сустава тибиальный покрытый | Штука | 2018-12-03 | Материал | Нержавеющая сталь; Кобальт-хромовый сплав; Титан, титановый сплав
|  |  |  | Переднезадний размер | >44 и ≤46 | Миллиметр
|  |  |  | Тип крепления | Без выступов; С выступами
|  |  |  | Медиолатеральный размер | >70 и ≤72 | Миллиметр
|  |  |  | Анатомическая форма | Левая
|  |  |  | МРТсовместимость | Неважно; Есть
32.50.22.110-00000269 | Компонент эндопротеза коленного сустава тибиальный покрытый | Штука | 2018-12-03 | Материал | Нержавеющая сталь; Кобальт-хромовый сплав; Титан, титановый сплав
|  |  |  | Переднезадний размер | >46 и ≤48 | Миллиметр
|  |  |  | Тип крепления | Без выступов; С выступами
|  |  |  | Медиолатеральный размер | >70 и ≤72 | Миллиметр
|  |  |  | Анатомическая форма | Правая
|  |  |  | МРТсовместимость | Неважно; Есть
32.50.22.110-00000268 | Компонент эндопротеза коленного сустава тибиальный покрытый | Штука | 2018-12-03 | Материал | Нержавеющая сталь; Кобальт-хромовый сплав; Титан, титановый сплав
|  |  |  | Переднезадний размер | >46 и ≤48 | Миллиметр
|  |  |  | Тип крепления | Без выступов; С выступами
|  |  |  | Медиолатеральный размер | >70 и ≤72 | Миллиметр
|  |  |  | Анатомическая форма | Левая
|  |  |  | МРТсовместимость | Неважно; Есть
32.50.22.110-00000267 | Компонент эндопротеза коленного сустава тибиальный покрытый | Штука | 2018-12-03 | Материал | Нержавеющая сталь; Кобальт-хромовый сплав; Титан, титановый сплав
|  |  |  | Переднезадний размер | >48 и ≤50 | Миллиметр
|  |  |  | Тип крепления | Без выступов; С выступами
|  |  |  | Медиолатеральный размер | >70 и ≤72 | Миллиметр
|  |  |  | Анатомическая форма | Правая
|  |  |  | МРТсовместимость | Неважно; Есть
32.50.22.110-00000266 | Компонент эндопротеза коленного сустава тибиальный покрытый | Штука | 2018-12-03 | Материал | Нержавеющая сталь; Кобальт-хромовый сплав; Титан, титановый сплав
|  |  |  | Переднезадний размер | >48 и ≤50 | Миллиметр
|  |  |  | Тип крепления | Без выступов; С выступами
|  |  |  | Медиолатеральный размер | >70 и ≤72 | Миллиметр
|  |  |  | Анатомическая форма | Левая
|  |  |  | МРТсовместимость | Неважно; Есть
32.50.22.110-00000265 | Компонент эндопротеза коленного сустава тибиальный покрытый | Штука | 2018-12-03 | Материал | Нержавеющая сталь; Кобальт-хромовый сплав; Титан, титановый сплав
|  |  |  | Переднезадний размер | >50 и ≤52 | Миллиметр
|  |  |  | Тип крепления | Без выступов; С выступами
|  |  |  | Медиолатеральный размер | >70 и ≤72 | Миллиметр
|  |  |  | Анатомическая форма | Правая
|  |  |  | МРТсовместимость | Неважно; Есть
32.50.22.110-00000264 | Компонент эндопротеза коленного сустава тибиальный покрытый | Штука | 2018-12-03 | Материал | Нержавеющая сталь; Кобальт-хромовый сплав; Титан, титановый сплав
|  |  |  | Переднезадний размер | >50 и ≤52 | Миллиметр
|  |  |  | Тип крепления | Без выступов; С выступами
|  |  |  | Медиолатеральный размер | >70 и ≤72 | Миллиметр
|  |  |  | Анатомическая форма | Левая
|  |  |  | МРТсовместимость | Неважно; Есть
32.50.22.110-00000263 | Компонент эндопротеза коленного сустава тибиальный покрытый | Штука | 2018-12-03 | Материал | Нержавеющая сталь; Кобальт-хромовый сплав; Титан, титановый сплав
|  |  |  | Переднезадний размер | >52 и ≤54 | Миллиметр
|  |  |  | Тип крепления | Без выступов; С выступами
|  |  |  | Медиолатеральный размер | >70 и ≤72 | Миллиметр
|  |  |  | Анатомическая форма | Правая
|  |  |  | МРТсовместимость | Неважно; Есть
32.50.22.110-00000262 | Компонент эндопротеза коленного сустава тибиальный покрытый | Штука | 2018-12-03 | Материал | Нержавеющая сталь; Кобальт-хромовый сплав; Титан, титановый сплав
|  |  |  | Переднезадний размер | >52 и ≤54 | Миллиметр
|  |  |  | Тип крепления | Без выступов; С выступами
|  |  |  | Медиолатеральный размер | >70 и ≤72 | Миллиметр
|  |  |  | Анатомическая форма | Левая
|  |  |  | МРТсовместимость | Неважно; Есть
32.50.22.110-00000261 | Компонент эндопротеза коленного сустава тибиальный покрытый | Штука | 2018-12-03 | Материал | Нержавеющая сталь; Кобальт-хромовый сплав; Титан, титановый сплав
|  |  |  | Переднезадний размер | >54 и ≤56 | Миллиметр
|  |  |  | Тип крепления | Без выступов; С выступами
|  |  |  | Медиолатеральный размер | >70 и ≤72 | Миллиметр
|  |  |  | Анатомическая форма | Правая
|  |  |  | МРТсовместимость | Неважно; Есть
32.50.22.110-00000260 | Компонент эндопротеза коленного сустава тибиальный покрытый | Штука | 2018-12-03 | Материал | Нержавеющая сталь; Кобальт-хромовый сплав; Титан, титановый сплав
|  |  |  | Переднезадний размер | >54 и ≤56 | Миллиметр
|  |  |  | Тип крепления | Без выступов; С выступами
|  |  |  | Медиолатеральный размер | >70 и ≤72 | Миллиметр
|  |  |  | Анатомическая форма | Левая
|  |  |  | МРТсовместимость | Неважно; Есть
32.50.22.110-00000259 | Компонент эндопротеза коленного сустава тибиальный покрытый | Штука | 2018-12-03 | Материал | Нержавеющая сталь; Кобальт-хромовый сплав; Титан, титановый сплав
|  |  |  | Переднезадний размер | >56 и ≤58 | Миллиметр
|  |  |  | Тип крепления | Без выступов; С выступами
|  |  |  | Медиолатеральный размер | >70 и ≤72 | Миллиметр
|  |  |  | Анатомическая форма | Правая
|  |  |  | МРТсовместимость | Неважно; Есть
32.50.22.110-00000258 | Компонент эндопротеза коленного сустава тибиальный покрытый | Штука | 2018-12-03 | Материал | Нержавеющая сталь; Кобальт-хромовый сплав; Титан, титановый сплав
|  |  |  | Переднезадний размер | >56 и ≤58 | Миллиметр
|  |  |  | Тип крепления | Без выступов; С выступами
|  |  |  | Медиолатеральный размер | >70 и ≤72 | Миллиметр
|  |  |  | Анатомическая форма | Левая
|  |  |  | МРТсовместимость | Неважно; Есть
32.50.22.110-00000257 | Компонент эндопротеза коленного сустава тибиальный покрытый | Штука | 2018-12-03 | Материал | Нержавеющая сталь; Кобальт-хромовый сплав; Титан, титановый сплав
|  |  |  | Переднезадний размер | >58 и ≤60 | Миллиметр
|  |  |  | Тип крепления | Без выступов; С выступами
|  |  |  | Медиолатеральный размер | >70 и ≤72 | Миллиметр
|  |  |  | Анатомическая форма | Правая
|  |  |  | МРТсовместимость | Неважно; Есть
32.50.22.110-00000256 | Компонент эндопротеза коленного сустава тибиальный покрытый | Штука | 2018-12-03 | Материал | Нержавеющая сталь; Кобальт-хромовый сплав; Титан, титановый сплав
|  |  |  | Переднезадний размер | >58 и ≤60 | Миллиметр
|  |  |  | Тип крепления | Без выступов; С выступами
|  |  |  | Медиолатеральный размер | >70 и ≤72 | Миллиметр
|  |  |  | Анатомическая форма | Левая
|  |  |  | МРТсовместимость | Неважно; Есть
32.50.22.110-00000255 | Компонент эндопротеза коленного сустава тибиальный покрытый | Штука | 2018-12-03 | Материал | Нержавеющая сталь; Кобальт-хромовый сплав; Титан, титановый сплав
|  |  |  | Переднезадний размер | >60 и ≤62 | Миллиметр
|  |  |  | Тип крепления | Без выступов; С выступами
|  |  |  | Медиолатеральный размер | >70 и ≤72 | Миллиметр
|  |  |  | Анатомическая форма | Правая
|  |  |  | МРТсовместимость | Неважно; Есть
32.50.22.110-00000254 | Компонент эндопротеза коленного сустава тибиальный покрытый | Штука | 2018-12-03 | Материал | Нержавеющая сталь; Кобальт-хромовый сплав; Титан, титановый сплав
|  |  |  | Переднезадний размер | >60 и ≤62 | Миллиметр
|  |  |  | Тип крепления | Без выступов; С выступами
|  |  |  | Медиолатеральный размер | >70 и ≤72 | Миллиметр
|  |  |  | Анатомическая форма | Левая
|  |  |  | МРТсовместимость | Неважно; Есть
32.50.22.110-00000253 | Компонент эндопротеза коленного сустава тибиальный покрытый | Штука | 2018-12-03 | Материал | Нержавеющая сталь; Кобальт-хромовый сплав; Титан, титановый сплав
|  |  |  | Переднезадний размер | ≥38 и ≤40 | Миллиметр
|  |  |  | Тип крепления | Без выступов; С выступами
|  |  |  | Медиолатеральный размер | >72 и ≤74 | Миллиметр
|  |  |  | Анатомическая форма | Правая
|  |  |  | МРТсовместимость | Неважно; Есть
32.50.22.110-00000252 | Компонент эндопротеза коленного сустава тибиальный покрытый | Штука | 2018-12-03 | Материал | Нержавеющая сталь; Кобальт-хромовый сплав; Титан, титановый сплав
|  |  |  | Переднезадний размер | ≥38 и ≤40 | Миллиметр
|  |  |  | Тип крепления | Без выступов; С выступами
|  |  |  | Медиолатеральный размер | >72 и ≤74 | Миллиметр
|  |  |  | Анатомическая форма | Левая
|  |  |  | МРТсовместимость | Неважно; Есть
32.50.22.110-00000251 | Компонент эндопротеза коленного сустава тибиальный покрытый | Штука | 2018-12-03 | Материал | Нержавеющая сталь; Кобальт-хромовый сплав; Титан, титановый сплав
|  |  |  | Переднезадний размер | >40 и ≤42 | Миллиметр
|  |  |  | Тип крепления | Без выступов; С выступами
|  |  |  | Медиолатеральный размер | >72 и ≤74 | Миллиметр
|  |  |  | Анатомическая форма | Правая
|  |  |  | МРТсовместимость | Неважно; Есть
32.50.22.110-00000250 | Компонент эндопротеза коленного сустава тибиальный покрытый | Штука | 2018-12-03 | Материал | Нержавеющая сталь; Кобальт-хромовый сплав; Титан, титановый сплав
|  |  |  | Переднезадний размер | >40 и ≤42 | Миллиметр
|  |  |  | Тип крепления | Без выступов; С выступами
|  |  |  | Медиолатеральный размер | >72 и ≤74 | Миллиметр
|  |  |  | Анатомическая форма | Левая
|  |  |  | МРТсовместимость | Неважно; Есть
32.50.22.110-00000249 | Компонент эндопротеза коленного сустава тибиальный покрытый | Штука | 2018-12-03 | Материал | Нержавеющая сталь; Кобальт-хромовый сплав; Титан, титановый сплав
|  |  |  | Переднезадний размер | >42 и ≤44 | Миллиметр
|  |  |  | Тип крепления | Без выступов; С выступами
|  |  |  | Медиолатеральный размер | >72 и ≤74 | Миллиметр
|  |  |  | Анатомическая форма | Правая
|  |  |  | МРТсовместимость | Неважно; Есть
32.50.22.110-00000248 | Компонент эндопротеза коленного сустава тибиальный покрытый | Штука | 2018-12-03 | Материал | Нержавеющая сталь; Кобальт-хромовый сплав; Титан, титановый сплав
|  |  |  | Переднезадний размер | >42 и ≤44 | Миллиметр
|  |  |  | Тип крепления | Без выступов; С выступами
|  |  |  | Медиолатеральный размер | >72 и ≤74 | Миллиметр
|  |  |  | Анатомическая форма | Левая
|  |  |  | МРТсовместимость | Неважно; Есть
32.50.22.110-00000247 | Компонент эндопротеза коленного сустава тибиальный покрытый | Штука | 2018-12-03 | Материал | Нержавеющая сталь; Кобальт-хромовый сплав; Титан, титановый сплав
|  |  |  | Переднезадний размер | >44 и ≤46 | Миллиметр
|  |  |  | Тип крепления | Без выступов; С выступами
|  |  |  | Медиолатеральный размер | >72 и ≤74 | Миллиметр
|  |  |  | Анатомическая форма | Правая
|  |  |  | МРТсовместимость | Неважно; Есть
32.50.22.110-00000246 | Компонент эндопротеза коленного сустава тибиальный покрытый | Штука | 2018-12-03 | Материал | Нержавеющая сталь; Кобальт-хромовый сплав; Титан, титановый сплав
|  |  |  | Переднезадний размер | >44 и ≤46 | Миллиметр
|  |  |  | Тип крепления | Без выступов; С выступами
|  |  |  | Медиолатеральный размер | >72 и ≤74 | Миллиметр
|  |  |  | Анатомическая форма | Левая
|  |  |  | МРТсовместимость | Неважно; Есть
32.50.22.110-00000245 | Компонент эндопротеза коленного сустава тибиальный покрытый | Штука | 2018-12-03 | Материал | Нержавеющая сталь; Кобальт-хромовый сплав; Титан, титановый сплав
|  |  |  | Переднезадний размер | >46 и ≤48 | Миллиметр
|  |  |  | Тип крепления | Без выступов; С выступами
|  |  |  | Медиолатеральный размер | >72 и ≤74 | Миллиметр
|  |  |  | Анатомическая форма | Правая
|  |  |  | МРТсовместимость | Неважно; Есть
32.50.22.110-00000244 | Компонент эндопротеза коленного сустава тибиальный покрытый | Штука | 2018-12-03 | Материал | Нержавеющая сталь; Кобальт-хромовый сплав; Титан, титановый сплав
|  |  |  | Переднезадний размер | >46 и ≤48 | Миллиметр
|  |  |  | Тип крепления | Без выступов; С выступами
|  |  |  | Медиолатеральный размер | >72 и ≤74 | Миллиметр
|  |  |  | Анатомическая форма | Левая
|  |  |  | МРТсовместимость | Неважно; Есть
32.50.22.110-00000243 | Компонент эндопротеза коленного сустава тибиальный покрытый | Штука | 2018-12-03 | Материал | Нержавеющая сталь; Кобальт-хромовый сплав; Титан, титановый сплав
|  |  |  | Переднезадний размер | >48 и ≤50 | Миллиметр
|  |  |  | Тип крепления | Без выступов; С выступами
|  |  |  | Медиолатеральный размер | >72 и ≤74 | Миллиметр
|  |  |  | Анатомическая форма | Правая
|  |  |  | МРТсовместимость | Неважно; Есть
32.50.22.110-00000242 | Компонент эндопротеза коленного сустава тибиальный покрытый | Штука | 2018-12-03 | Материал | Нержавеющая сталь; Кобальт-хромовый сплав; Титан, титановый сплав
|  |  |  | Переднезадний размер | >48 и ≤50 | Миллиметр
|  |  |  | Тип крепления | Без выступов; С выступами
|  |  |  | Медиолатеральный размер | >72 и ≤74 | Миллиметр
|  |  |  | Анатомическая форма | Левая
|  |  |  | МРТсовместимость | Неважно; Есть
32.50.22.110-00000241 | Компонент эндопротеза коленного сустава тибиальный покрытый | Штука | 2018-12-03 | Материал | Нержавеющая сталь; Кобальт-хромовый сплав; Титан, титановый сплав
|  |  |  | Переднезадний размер | >50 и ≤52 | Миллиметр
|  |  |  | Тип крепления | Без выступов; С выступами
|  |  |  | Медиолатеральный размер | >72 и ≤74 | Миллиметр
|  |  |  | Анатомическая форма | Правая
|  |  |  | МРТсовместимость | Неважно; Есть
32.50.22.110-00000240 | Компонент эндопротеза коленного сустава тибиальный покрытый | Штука | 2018-12-03 | Материал | Нержавеющая сталь; Кобальт-хромовый сплав; Титан, титановый сплав
|  |  |  | Переднезадний размер | >50 и ≤52 | Миллиметр
|  |  |  | Тип крепления | Без выступов; С выступами
|  |  |  | Медиолатеральный размер | >72 и ≤74 | Миллиметр
|  |  |  | Анатомическая форма | Левая
|  |  |  | МРТсовместимость | Неважно; Есть
32.50.22.110-00000239 | Компонент эндопротеза коленного сустава тибиальный покрытый | Штука | 2018-12-03 | Материал | Нержавеющая сталь; Кобальт-хромовый сплав; Титан, титановый сплав
|  |  |  | Переднезадний размер | >52 и ≤54 | Миллиметр
|  |  |  | Тип крепления | Без выступов; С выступами
|  |  |  | Медиолатеральный размер | >72 и ≤74 | Миллиметр
|  |  |  | Анатомическая форма | Правая
|  |  |  | МРТсовместимость | Неважно; Есть
32.50.22.110-00000238 | Компонент эндопротеза коленного сустава тибиальный покрытый | Штука | 2018-12-03 | Материал | Нержавеющая сталь; Кобальт-хромовый сплав; Титан, титановый сплав
|  |  |  | Переднезадний размер | >52 и ≤54 | Миллиметр
|  |  |  | Тип крепления | Без выступов; С выступами
|  |  |  | Медиолатеральный размер | >72 и ≤74 | Миллиметр
|  |  |  | Анатомическая форма | Левая
|  |  |  | МРТсовместимость | Неважно; Есть
32.50.22.110-00000237 | Компонент эндопротеза коленного сустава тибиальный покрытый | Штука | 2018-12-03 | Материал | Нержавеющая сталь; Кобальт-хромовый сплав; Титан, титановый сплав
|  |  |  | Переднезадний размер | >54 и ≤56 | Миллиметр
|  |  |  | Тип крепления | Без выступов; С выступами
|  |  |  | Медиолатеральный размер | >72 и ≤74 | Миллиметр
|  |  |  | Анатомическая форма | Правая
|  |  |  | МРТсовместимость | Неважно; Есть
32.50.22.110-00000236 | Компонент эндопротеза коленного сустава тибиальный покрытый | Штука | 2018-12-03 | Материал | Нержавеющая сталь; Кобальт-хромовый сплав; Титан, титановый сплав
|  |  |  | Переднезадний размер | >54 и ≤56 | Миллиметр
|  |  |  | Тип крепления | Без выступов; С выступами
|  |  |  | Медиолатеральный размер | >72 и ≤74 | Миллиметр
|  |  |  | Анатомическая форма | Левая
|  |  |  | МРТсовместимость | Неважно; Есть
32.50.22.110-00000235 | Компонент эндопротеза коленного сустава тибиальный покрытый | Штука | 2018-12-03 | Материал | Нержавеющая сталь; Кобальт-хромовый сплав; Титан, титановый сплав
|  |  |  | Переднезадний размер | >56 и ≤58 | Миллиметр
|  |  |  | Тип крепления | Без выступов; С выступами
|  |  |  | Медиолатеральный размер | >72 и ≤74 | Миллиметр
|  |  |  | Анатомическая форма | Правая
|  |  |  | МРТсовместимость | Неважно; Есть
32.50.22.110-00000234 | Компонент эндопротеза коленного сустава тибиальный покрытый | Штука | 2018-12-03 | Материал | Нержавеющая сталь; Кобальт-хромовый сплав; Титан, титановый сплав
|  |  |  | Переднезадний размер | >56 и ≤58 | Миллиметр
|  |  |  | Тип крепления | Без выступов; С выступами
|  |  |  | Медиолатеральный размер | >72 и ≤74 | Миллиметр
|  |  |  | Анатомическая форма | Левая
|  |  |  | МРТсовместимость | Неважно; Есть
32.50.22.110-00000233 | Компонент эндопротеза коленного сустава тибиальный покрытый | Штука | 2018-12-03 | Материал | Нержавеющая сталь; Кобальт-хромовый сплав; Титан, титановый сплав
|  |  |  | Переднезадний размер | >58 и ≤60 | Миллиметр
|  |  |  | Тип крепления | Без выступов; С выступами
|  |  |  | Медиолатеральный размер | >72 и ≤74 | Миллиметр
|  |  |  | Анатомическая форма | Правая
|  |  |  | МРТсовместимость | Неважно; Есть
32.50.22.110-00000232 | Компонент эндопротеза коленного сустава тибиальный покрытый | Штука | 2018-12-03 | Материал | Нержавеющая сталь; Кобальт-хромовый сплав; Титан, титановый сплав
|  |  |  | Переднезадний размер | >58 и ≤60 | Миллиметр
|  |  |  | Тип крепления | Без выступов; С выступами
|  |  |  | Медиолатеральный размер | >72 и ≤74 | Миллиметр
|  |  |  | Анатомическая форма | Левая
|  |  |  | МРТсовместимость | Неважно; Есть
32.50.22.110-00000231 | Компонент эндопротеза коленного сустава тибиальный покрытый | Штука | 2018-12-03 | Материал | Нержавеющая сталь; Кобальт-хромовый сплав; Титан, титановый сплав
|  |  |  | Переднезадний размер | >60 и ≤62 | Миллиметр
|  |  |  | Тип крепления | Без выступов; С выступами
|  |  |  | Медиолатеральный размер | >72 и ≤74 | Миллиметр
|  |  |  | Анатомическая форма | Правая
|  |  |  | МРТсовместимость | Неважно; Есть
32.50.22.110-00000230 | Компонент эндопротеза коленного сустава тибиальный покрытый | Штука | 2018-12-03 | Материал | Нержавеющая сталь; Кобальт-хромовый сплав; Титан, титановый сплав
|  |  |  | Переднезадний размер | >60 и ≤62 | Миллиметр
|  |  |  | Тип крепления | Без выступов; С выступами
|  |  |  | Медиолатеральный размер | >72 и ≤74 | Миллиметр
|  |  |  | Анатомическая форма | Левая
|  |  |  | МРТсовместимость | Неважно; Есть
32.50.22.110-00000229 | Компонент эндопротеза коленного сустава тибиальный покрытый | Штука | 2018-12-03 | Материал | Нержавеющая сталь; Кобальт-хромовый сплав; Титан, титановый сплав
|  |  |  | Переднезадний размер | ≥38 и ≤40 | Миллиметр
|  |  |  | Тип крепления | Без выступов; С выступами
|  |  |  | Медиолатеральный размер | >74 и ≤76 | Миллиметр
|  |  |  | Анатомическая форма | Правая
|  |  |  | МРТсовместимость | Неважно; Есть
32.50.22.110-00000228 | Компонент эндопротеза коленного сустава тибиальный покрытый | Штука | 2018-12-03 | Материал | Нержавеющая сталь; Кобальт-хромовый сплав; Титан, титановый сплав
|  |  |  | Переднезадний размер | ≥38 и ≤40 | Миллиметр
|  |  |  | Тип крепления | Без выступов; С выступами
|  |  |  | Медиолатеральный размер | >74 и ≤76 | Миллиметр
|  |  |  | Анатомическая форма | Левая
|  |  |  | МРТсовместимость | Неважно; Есть
32.50.22.110-00000227 | Компонент эндопротеза коленного сустава тибиальный покрытый | Штука | 2018-12-03 | Материал | Нержавеющая сталь; Кобальт-хромовый сплав; Титан, титановый сплав
|  |  |  | Переднезадний размер | >40 и ≤42 | Миллиметр
|  |  |  | Тип крепления | Без выступов; С выступами
|  |  |  | Медиолатеральный размер | >74 и ≤76 | Миллиметр
|  |  |  | Анатомическая форма | Правая
|  |  |  | МРТсовместимость | Неважно; Есть
32.50.22.110-00000226 | Компонент эндопротеза коленного сустава тибиальный покрытый | Штука | 2018-12-03 | Материал | Нержавеющая сталь; Кобальт-хромовый сплав; Титан, титановый сплав
|  |  |  | Переднезадний размер | >40 и ≤42 | Миллиметр
|  |  |  | Тип крепления | Без выступов; С выступами
|  |  |  | Медиолатеральный размер | >74 и ≤76 | Миллиметр
|  |  |  | Анатомическая форма | Левая
|  |  |  | МРТсовместимость | Неважно; Есть
32.50.22.110-00000225 | Компонент эндопротеза коленного сустава тибиальный покрытый | Штука | 2018-12-03 | Материал | Нержавеющая сталь; Кобальт-хромовый сплав; Титан, титановый сплав
|  |  |  | Переднезадний размер | >42 и ≤44 | Миллиметр
|  |  |  | Тип крепления | Без выступов; С выступами
|  |  |  | Медиолатеральный размер | >74 и ≤76 | Миллиметр
|  |  |  | Анатомическая форма | Правая
|  |  |  | МРТсовместимость | Неважно; Есть
32.50.22.110-00000224 | Компонент эндопротеза коленного сустава тибиальный покрытый | Штука | 2018-12-03 | Материал | Нержавеющая сталь; Кобальт-хромовый сплав; Титан, титановый сплав
|  |  |  | Переднезадний размер | >42 и ≤44 | Миллиметр
|  |  |  | Тип крепления | Без выступов; С выступами
|  |  |  | Медиолатеральный размер | >74 и ≤76 | Миллиметр
|  |  |  | Анатомическая форма | Левая
|  |  |  | МРТсовместимость | Неважно; Есть
32.50.22.110-00000223 | Компонент эндопротеза коленного сустава тибиальный покрытый | Штука | 2018-12-03 | Материал | Нержавеющая сталь; Кобальт-хромовый сплав; Титан, титановый сплав
|  |  |  | Переднезадний размер | >44 и ≤46 | Миллиметр
|  |  |  | Тип крепления | Без выступов; С выступами
|  |  |  | Медиолатеральный размер | >74 и ≤76 | Миллиметр
|  |  |  | Анатомическая форма | Правая
|  |  |  | МРТсовместимость | Неважно; Есть
32.50.22.110-00000222 | Компонент эндопротеза коленного сустава тибиальный покрытый | Штука | 2018-12-03 | Материал | Нержавеющая сталь; Кобальт-хромовый сплав; Титан, титановый сплав
|  |  |  | Переднезадний размер | >44 и ≤46 | Миллиметр
|  |  |  | Тип крепления | Без выступов; С выступами
|  |  |  | Медиолатеральный размер | >74 и ≤76 | Миллиметр
|  |  |  | Анатомическая форма | Левая
|  |  |  | МРТсовместимость | Неважно; Есть
32.50.22.110-00000221 | Компонент эндопротеза коленного сустава тибиальный покрытый | Штука | 2018-12-03 | Материал | Нержавеющая сталь; Кобальт-хромовый сплав; Титан, титановый сплав
|  |  |  | Переднезадний размер | >46 и ≤48 | Миллиметр
|  |  |  | Тип крепления | Без выступов; С выступами
|  |  |  | Медиолатеральный размер | >74 и ≤76 | Миллиметр
|  |  |  | Анатомическая форма | Правая
|  |  |  | МРТсовместимость | Неважно; Есть
32.50.22.110-00000220 | Компонент эндопротеза коленного сустава тибиальный покрытый | Штука | 2018-12-03 | Материал | Нержавеющая сталь; Кобальт-хромовый сплав; Титан, титановый сплав
|  |  |  | Переднезадний размер | >46 и ≤48 | Миллиметр
|  |  |  | Тип крепления | Без выступов; С выступами
|  |  |  | Медиолатеральный размер | >74 и ≤76 | Миллиметр
|  |  |  | Анатомическая форма | Левая
|  |  |  | МРТсовместимость | Неважно; Есть
32.50.22.110-00000219 | Компонент эндопротеза коленного сустава тибиальный покрытый | Штука | 2018-12-03 | Материал | Нержавеющая сталь; Кобальт-хромовый сплав; Титан, титановый сплав
|  |  |  | Переднезадний размер | >48 и ≤50 | Миллиметр
|  |  |  | Тип крепления | Без выступов; С выступами
|  |  |  | Медиолатеральный размер | >74 и ≤76 | Миллиметр
|  |  |  | Анатомическая форма | Правая
|  |  |  | МРТсовместимость | Неважно; Есть
32.50.22.110-00000218 | Компонент эндопротеза коленного сустава тибиальный покрытый | Штука | 2018-12-03 | Материал | Нержавеющая сталь; Кобальт-хромовый сплав; Титан, титановый сплав
|  |  |  | Переднезадний размер | >48 и ≤50 | Миллиметр
|  |  |  | Тип крепления | Без выступов; С выступами
|  |  |  | Медиолатеральный размер | >74 и ≤76 | Миллиметр
|  |  |  | Анатомическая форма | Левая
|  |  |  | МРТсовместимость | Неважно; Есть
32.50.22.110-00000217 | Компонент эндопротеза коленного сустава тибиальный покрытый | Штука | 2018-12-03 | Материал | Нержавеющая сталь; Кобальт-хромовый сплав; Титан, титановый сплав
|  |  |  | Переднезадний размер | >50 и ≤52 | Миллиметр
|  |  |  | Тип крепления | Без выступов; С выступами
|  |  |  | Медиолатеральный размер | >74 и ≤76 | Миллиметр
|  |  |  | Анатомическая форма | Правая
|  |  |  | МРТсовместимость | Неважно; Есть
32.50.22.110-00000216 | Компонент эндопротеза коленного сустава тибиальный покрытый | Штука | 2018-12-03 | Материал | Нержавеющая сталь; Кобальт-хромовый сплав; Титан, титановый сплав
|  |  |  | Переднезадний размер | >50 и ≤52 | Миллиметр
|  |  |  | Тип крепления | Без выступов; С выступами
|  |  |  | Медиолатеральный размер | >74 и ≤76 | Миллиметр
|  |  |  | Анатомическая форма | Левая
|  |  |  | МРТсовместимость | Неважно; Есть
32.50.22.110-00000215 | Компонент эндопротеза коленного сустава тибиальный покрытый | Штука | 2018-12-03 | Материал | Нержавеющая сталь; Кобальт-хромовый сплав; Титан, титановый сплав
|  |  |  | Переднезадний размер | >52 и ≤54 | Миллиметр
|  |  |  | Тип крепления | Без выступов; С выступами
|  |  |  | Медиолатеральный размер | >74 и ≤76 | Миллиметр
|  |  |  | Анатомическая форма | Правая
|  |  |  | МРТсовместимость | Неважно; Есть
32.50.22.110-00000214 | Компонент эндопротеза коленного сустава тибиальный покрытый | Штука | 2018-12-03 | Материал | Нержавеющая сталь; Кобальт-хромовый сплав; Титан, титановый сплав
|  |  |  | Переднезадний размер | >52 и ≤54 | Миллиметр
|  |  |  | Тип крепления | Без выступов; С выступами
|  |  |  | Медиолатеральный размер | >74 и ≤76 | Миллиметр
|  |  |  | Анатомическая форма | Левая
|  |  |  | МРТсовместимость | Неважно; Есть
32.50.22.110-00000213 | Компонент эндопротеза коленного сустава тибиальный покрытый | Штука | 2018-12-03 | Материал | Нержавеющая сталь; Кобальт-хромовый сплав; Титан, титановый сплав
|  |  |  | Переднезадний размер | >54 и ≤56 | Миллиметр
|  |  |  | Тип крепления | Без выступов; С выступами
|  |  |  | Медиолатеральный размер | >74 и ≤76 | Миллиметр
|  |  |  | Анатомическая форма | Правая
|  |  |  | МРТсовместимость | Неважно; Есть
32.50.22.110-00000212 | Компонент эндопротеза коленного сустава тибиальный покрытый | Штука | 2018-12-03 | Материал | Нержавеющая сталь; Кобальт-хромовый сплав; Титан, титановый сплав
|  |  |  | Переднезадний размер | >54 и ≤56 | Миллиметр
|  |  |  | Тип крепления | Без выступов; С выступами
|  |  |  | Медиолатеральный размер | >74 и ≤76 | Миллиметр
|  |  |  | Анатомическая форма | Левая
|  |  |  | МРТсовместимость | Неважно; Есть
32.50.22.110-00000211 | Компонент эндопротеза коленного сустава тибиальный покрытый | Штука | 2018-12-03 | Материал | Нержавеющая сталь; Титан, титановый сплав
|  |  |  | Переднезадний размер | >56 и ≤58 | Миллиметр
|  |  |  | Тип крепления | Без выступов; С выступами
|  |  |  | Медиолатеральный размер | >74 и ≤76 | Миллиметр
|  |  |  | Анатомическая форма | Правая
|  |  |  | МРТсовместимость | Неважно; Есть
32.50.22.110-00000210 | Компонент эндопротеза коленного сустава тибиальный покрытый | Штука | 2018-12-03 | Материал | Нержавеющая сталь; Кобальт-хромовый сплав; Титан, титановый сплав
|  |  |  | Переднезадний размер | >56 и ≤58 | Миллиметр
|  |  |  | Тип крепления | Без выступов; С выступами
|  |  |  | Медиолатеральный размер | >74 и ≤76 | Миллиметр
|  |  |  | Анатомическая форма | Левая
|  |  |  | МРТсовместимость | Неважно; Есть
32.50.22.110-00000209 | Компонент эндопротеза коленного сустава тибиальный покрытый | Штука | 2018-12-03 | Материал | Нержавеющая сталь; Кобальт-хромовый сплав; Титан, титановый сплав
|  |  |  | Переднезадний размер | >58 и ≤60 | Миллиметр
|  |  |  | Тип крепления | Без выступов; С выступами
|  |  |  | Медиолатеральный размер | >74 и ≤76 | Миллиметр
|  |  |  | Анатомическая форма | Правая
|  |  |  | МРТсовместимость | Неважно; Есть
32.50.22.110-00000208 | Компонент эндопротеза коленного сустава тибиальный покрытый | Штука | 2018-12-03 | Материал | Нержавеющая сталь; Кобальт-хромовый сплав; Титан, титановый сплав
|  |  |  | Переднезадний размер | >58 и ≤60 | Миллиметр
|  |  |  | Тип крепления | Без выступов; С выступами
|  |  |  | Медиолатеральный размер | >74 и ≤76 | Миллиметр
|  |  |  | Анатомическая форма | Левая
|  |  |  | МРТсовместимость | Неважно; Есть
32.50.22.110-00000207 | Компонент эндопротеза коленного сустава тибиальный покрытый | Штука | 2018-12-03 | Материал | Нержавеющая сталь; Кобальт-хромовый сплав; Титан, титановый сплав
|  |  |  | Переднезадний размер | >60 и ≤62 | Миллиметр
|  |  |  | Тип крепления | Без выступов; С выступами
|  |  |  | Медиолатеральный размер | >74 и ≤76 | Миллиметр
|  |  |  | Анатомическая форма | Правая
|  |  |  | МРТсовместимость | Неважно; Есть
32.50.22.110-00000206 | Компонент эндопротеза коленного сустава тибиальный покрытый | Штука | 2018-12-03 | Материал | Нержавеющая сталь; Кобальт-хромовый сплав; Титан, титановый сплав
|  |  |  | Переднезадний размер | >60 и ≤62 | Миллиметр
|  |  |  | Тип крепления | Без выступов; С выступами
|  |  |  | Медиолатеральный размер | >74 и ≤76 | Миллиметр
|  |  |  | Анатомическая форма | Левая
|  |  |  | МРТсовместимость | Неважно; Есть
32.50.22.110-00000205 | Компонент эндопротеза коленного сустава тибиальный покрытый | Штука | 2018-12-03 | Материал | Нержавеющая сталь; Кобальт-хромовый сплав; Титан, титановый сплав
|  |  |  | Переднезадний размер | ≥38 и ≤40 | Миллиметр
|  |  |  | Тип крепления | Без выступов; С выступами
|  |  |  | Медиолатеральный размер | >76 и ≤78 | Миллиметр
|  |  |  | Анатомическая форма | Правая
|  |  |  | МРТсовместимость | Неважно; Есть
32.50.22.110-00000204 | Компонент эндопротеза коленного сустава тибиальный покрытый | Штука | 2018-12-03 | Материал | Нержавеющая сталь; Кобальт-хромовый сплав; Титан, титановый сплав
|  |  |  | Переднезадний размер | ≥38 и ≤40 | Миллиметр
|  |  |  | Тип крепления | Без выступов; С выступами
|  |  |  | Медиолатеральный размер | >76 и ≤78 | Миллиметр
|  |  |  | Анатомическая форма | Левая
|  |  |  | МРТсовместимость | Неважно; Есть
32.50.22.110-00000203 | Компонент эндопротеза коленного сустава тибиальный покрытый | Штука | 2018-12-03 | Материал | Нержавеющая сталь; Кобальт-хромовый сплав; Титан, титановый сплав
|  |  |  | Переднезадний размер | >40 и ≤42 | Миллиметр
|  |  |  | Тип крепления | Без выступов; С выступами
|  |  |  | Медиолатеральный размер | >76 и ≤78 | Миллиметр
|  |  |  | Анатомическая форма | Правая
|  |  |  | МРТсовместимость | Неважно; Есть
32.50.22.110-00000202 | Компонент эндопротеза коленного сустава тибиальный покрытый | Штука | 2018-12-03 | Материал | Нержавеющая сталь; Кобальт-хромовый сплав; Титан, титановый сплав
|  |  |  | Переднезадний размер | >40 и ≤42 | Миллиметр
|  |  |  | Тип крепления | Без выступов; С выступами
|  |  |  | Медиолатеральный размер | >76 и ≤78 | Миллиметр
|  |  |  | Анатомическая форма | Левая
|  |  |  | МРТсовместимость | Неважно; Есть
32.50.22.110-00000201 | Компонент эндопротеза коленного сустава тибиальный покрытый | Штука | 2018-12-03 | Материал | Нержавеющая сталь; Кобальт-хромовый сплав; Титан, титановый сплав
|  |  |  | Переднезадний размер | >42 и ≤44 | Миллиметр
|  |  |  | Тип крепления | Без выступов; С выступами
|  |  |  | Медиолатеральный размер | >76 и ≤78 | Миллиметр
|  |  |  | Анатомическая форма | Правая
|  |  |  | МРТсовместимость | Неважно; Есть
32.50.22.110-00000200 | Компонент эндопротеза коленного сустава тибиальный покрытый | Штука | 2018-12-03 | Материал | Нержавеющая сталь; Кобальт-хромовый сплав; Титан, титановый сплав
|  |  |  | Переднезадний размер | >42 и ≤44 | Миллиметр
|  |  |  | Тип крепления | Без выступов; С выступами
|  |  |  | Медиолатеральный размер | >76 и ≤78 | Миллиметр
|  |  |  | Анатомическая форма | Левая
|  |  |  | МРТсовместимость | Неважно; Есть
32.50.22.110-00000199 | Компонент эндопротеза коленного сустава тибиальный покрытый | Штука | 2018-12-03 | Материал | Нержавеющая сталь; Кобальт-хромовый сплав; Титан, титановый сплав
|  |  |  | Переднезадний размер | >44 и ≤46 | Миллиметр
|  |  |  | Тип крепления | Без выступов; С выступами
|  |  |  | Медиолатеральный размер | >76 и ≤78 | Миллиметр
|  |  |  | Анатомическая форма | Правая
|  |  |  | МРТсовместимость | Неважно; Есть
32.50.22.110-00000198 | Компонент эндопротеза коленного сустава тибиальный покрытый | Штука | 2018-12-03 | Материал | Нержавеющая сталь; Кобальт-хромовый сплав; Титан, титановый сплав
|  |  |  | Переднезадний размер | >44 и ≤46 | Миллиметр
|  |  |  | Тип крепления | Без выступов; С выступами
|  |  |  | Медиолатеральный размер | >76 и ≤78 | Миллиметр
|  |  |  | Анатомическая форма | Левая
|  |  |  | МРТсовместимость | Неважно; Есть
32.50.22.110-00000197 | Компонент эндопротеза коленного сустава тибиальный покрытый | Штука | 2018-12-03 | Материал | Нержавеющая сталь; Кобальт-хромовый сплав; Титан, титановый сплав
|  |  |  | Переднезадний размер | >46 и ≤48 | Миллиметр
|  |  |  | Тип крепления | Без выступов; С выступами
|  |  |  | Медиолатеральный размер | >76 и ≤78 | Миллиметр
|  |  |  | Анатомическая форма | Правая
|  |  |  | МРТсовместимость | Неважно; Есть
32.50.22.110-00000196 | Компонент эндопротеза коленного сустава тибиальный покрытый | Штука | 2018-12-03 | Материал | Нержавеющая сталь; Кобальт-хромовый сплав; Титан, титановый сплав
|  |  |  | Переднезадний размер | >46 и ≤48 | Миллиметр
|  |  |  | Тип крепления | Без выступов; С выступами
|  |  |  | Медиолатеральный размер | >76 и ≤78 | Миллиметр
|  |  |  | Анатомическая форма | Левая
|  |  |  | МРТсовместимость | Неважно; Есть
32.50.22.110-00000195 | Компонент эндопротеза коленного сустава тибиальный покрытый | Штука | 2018-12-03 | Материал | Нержавеющая сталь; Кобальт-хромовый сплав; Титан, титановый сплав
|  |  |  | Переднезадний размер | >48 и ≤50 | Миллиметр
|  |  |  | Тип крепления | Без выступов; С выступами
|  |  |  | Медиолатеральный размер | >76 и ≤78 | Миллиметр
|  |  |  | Анатомическая форма | Правая
|  |  |  | МРТсовместимость | Неважно; Есть
32.50.22.110-00000194 | Компонент эндопротеза коленного сустава тибиальный покрытый | Штука | 2018-12-03 | Материал | Нержавеющая сталь; Кобальт-хромовый сплав; Титан, титановый сплав
|  |  |  | Переднезадний размер | >48 и ≤50 | Миллиметр
|  |  |  | Тип крепления | Без выступов; С выступами
|  |  |  | Медиолатеральный размер | >76 и ≤78 | Миллиметр
|  |  |  | Анатомическая форма | Левая
|  |  |  | МРТсовместимость | Неважно; Есть
32.50.22.110-00000193 | Компонент эндопротеза коленного сустава тибиальный покрытый | Штука | 2018-12-03 | Материал | Нержавеющая сталь; Кобальт-хромовый сплав; Титан, титановый сплав
|  |  |  | Переднезадний размер | >50 и ≤52 | Миллиметр
|  |  |  | Тип крепления | Без выступов; С выступами
|  |  |  | Медиолатеральный размер | >76 и ≤78 | Миллиметр
|  |  |  | Анатомическая форма | Правая
|  |  |  | МРТсовместимость | Неважно; Есть
32.50.22.110-00000192 | Компонент эндопротеза коленного сустава тибиальный покрытый | Штука | 2018-12-03 | Материал | Нержавеющая сталь; Кобальт-хромовый сплав; Титан, титановый сплав
|  |  |  | Переднезадний размер | >50 и ≤52 | Миллиметр
|  |  |  | Тип крепления | Без выступов; С выступами
|  |  |  | Медиолатеральный размер | >76 и ≤78 | Миллиметр
|  |  |  | Анатомическая форма | Левая
|  |  |  | МРТсовместимость | Неважно; Есть
32.50.22.110-00000191 | Компонент эндопротеза коленного сустава тибиальный покрытый | Штука | 2018-12-03 | Материал | Нержавеющая сталь; Кобальт-хромовый сплав; Титан, титановый сплав
|  |  |  | Переднезадний размер | >52 и ≤54 | Миллиметр
|  |  |  | Тип крепления | Без выступов; С выступами
|  |  |  | Медиолатеральный размер | >76 и ≤78 | Миллиметр
|  |  |  | Анатомическая форма | Правая
|  |  |  | МРТсовместимость | Неважно; Есть
32.50.22.110-00000190 | Компонент эндопротеза коленного сустава тибиальный покрытый | Штука | 2018-12-03 | Материал | Нержавеющая сталь; Кобальт-хромовый сплав; Титан, титановый сплав
|  |  |  | Переднезадний размер | >52 и ≤54 | Миллиметр
|  |  |  | Тип крепления | Без выступов; С выступами
|  |  |  | Медиолатеральный размер | >76 и ≤78 | Миллиметр
|  |  |  | Анатомическая форма | Левая
|  |  |  | МРТсовместимость | Неважно; Есть
32.50.22.110-00000189 | Компонент эндопротеза коленного сустава тибиальный покрытый | Штука | 2018-12-03 | Материал | Нержавеющая сталь; Кобальт-хромовый сплав; Титан, титановый сплав
|  |  |  | Переднезадний размер | >54 и ≤56 | Миллиметр
|  |  |  | Тип крепления | Без выступов; С выступами
|  |  |  | Медиолатеральный размер | >76 и ≤78 | Миллиметр
|  |  |  | Анатомическая форма | Правая
|  |  |  | МРТсовместимость | Неважно; Есть
32.50.22.110-00000188 | Компонент эндопротеза коленного сустава тибиальный покрытый | Штука | 2018-12-03 | Материал | Нержавеющая сталь; Кобальт-хромовый сплав; Титан, титановый сплав
|  |  |  | Переднезадний размер | >54 и ≤56 | Миллиметр
|  |  |  | Тип крепления | Без выступов; С выступами
|  |  |  | Медиолатеральный размер | >76 и ≤78 | Миллиметр
|  |  |  | Анатомическая форма | Левая
|  |  |  | МРТсовместимость | Неважно; Есть
32.50.22.110-00000187 | Компонент эндопротеза коленного сустава тибиальный покрытый | Штука | 2018-12-03 | Материал | Нержавеющая сталь; Кобальт-хромовый сплав; Титан, титановый сплав
|  |  |  | Переднезадний размер | >56 и ≤58 | Миллиметр
|  |  |  | Тип крепления | Без выступов; С выступами
|  |  |  | Медиолатеральный размер | >76 и ≤78 | Миллиметр
|  |  |  | Анатомическая форма | Правая
|  |  |  | МРТсовместимость | Неважно; Есть
32.50.22.110-00000186 | Компонент эндопротеза коленного сустава тибиальный покрытый | Штука | 2018-12-03 | Материал | Нержавеющая сталь; Кобальт-хромовый сплав; Титан, титановый сплав
|  |  |  | Переднезадний размер | >56 и ≤58 | Миллиметр
|  |  |  | Тип крепления | Без выступов; С выступами
|  |  |  | Медиолатеральный размер | >76 и ≤78 | Миллиметр
|  |  |  | Анатомическая форма | Левая
|  |  |  | МРТсовместимость | Неважно; Есть
32.50.22.110-00000185 | Компонент эндопротеза коленного сустава тибиальный покрытый | Штука | 2018-12-03 | Материал | Нержавеющая сталь; Кобальт-хромовый сплав; Титан, титановый сплав
|  |  |  | Переднезадний размер | >58 и ≤60 | Миллиметр
|  |  |  | Тип крепления | Без выступов; С выступами
|  |  |  | Медиолатеральный размер | >76 и ≤78 | Миллиметр
|  |  |  | Анатомическая форма | Правая
|  |  |  | МРТсовместимость | Неважно; Есть
32.50.22.110-00000184 | Компонент эндопротеза коленного сустава тибиальный покрытый | Штука | 2018-12-03 | Материал | Нержавеющая сталь; Кобальт-хромовый сплав; Титан, титановый сплав
|  |  |  | Переднезадний размер | >58 и ≤60 | Миллиметр
|  |  |  | Тип крепления | Без выступов; С выступами
|  |  |  | Медиолатеральный размер | >76 и ≤78 | Миллиметр
|  |  |  | Анатомическая форма | Левая
|  |  |  | МРТсовместимость | Неважно; Есть
32.50.22.110-00000183 | Компонент эндопротеза коленного сустава тибиальный покрытый | Штука | 2018-12-03 | Материал | Нержавеющая сталь; Кобальт-хромовый сплав; Титан, титановый сплав
|  |  |  | Переднезадний размер | >60 и ≤62 | Миллиметр
|  |  |  | Тип крепления | Без выступов; С выступами
|  |  |  | Медиолатеральный размер | >76 и ≤78 | Миллиметр
|  |  |  | Анатомическая форма | Правая
|  |  |  | МРТсовместимость | Неважно; Есть
32.50.22.110-00000182 | Компонент эндопротеза коленного сустава тибиальный покрытый | Штука | 2018-12-03 | Материал | Нержавеющая сталь; Кобальт-хромовый сплав; Титан, титановый сплав
|  |  |  | Переднезадний размер | >60 и ≤62 | Миллиметр
|  |  |  | Тип крепления | Без выступов; С выступами
|  |  |  | Медиолатеральный размер | >76 и ≤78 | Миллиметр
|  |  |  | Анатомическая форма | Левая
|  |  |  | МРТсовместимость | Неважно; Есть
32.50.22.110-00000181 | Компонент эндопротеза коленного сустава тибиальный покрытый | Штука | 2018-12-03 | Материал | Нержавеющая сталь; Кобальт-хромовый сплав; Титан, титановый сплав
|  |  |  | Переднезадний размер | ≥38 и ≤40 | Миллиметр
|  |  |  | Тип крепления | Без выступов; С выступами
|  |  |  | Медиолатеральный размер | >78 и ≤80 | Миллиметр
|  |  |  | Анатомическая форма | Правая
|  |  |  | МРТсовместимость | Неважно; Есть
32.50.22.110-00000180 | Компонент эндопротеза коленного сустава тибиальный покрытый | Штука | 2018-12-03 | Материал | Нержавеющая сталь; Кобальт-хромовый сплав; Титан, титановый сплав
|  |  |  | Переднезадний размер | ≥38 и ≤40 | Миллиметр
|  |  |  | Тип крепления | Без выступов; С выступами
|  |  |  | Медиолатеральный размер | >78 и ≤80 | Миллиметр
|  |  |  | Анатомическая форма | Левая
|  |  |  | МРТсовместимость | Неважно; Есть
32.50.22.110-00000179 | Компонент эндопротеза коленного сустава тибиальный покрытый | Штука | 2018-12-03 | Материал | Нержавеющая сталь; Кобальт-хромовый сплав; Титан, титановый сплав
|  |  |  | Переднезадний размер | >40 и ≤42 | Миллиметр
|  |  |  | Тип крепления | Без выступов; С выступами
|  |  |  | Медиолатеральный размер | >78 и ≤80 | Миллиметр
|  |  |  | Анатомическая форма | Правая
|  |  |  | МРТсовместимость | Неважно; Есть
32.50.22.110-00000178 | Компонент эндопротеза коленного сустава тибиальный покрытый | Штука | 2018-12-03 | Материал | Нержавеющая сталь; Кобальт-хромовый сплав; Титан, титановый сплав
|  |  |  | Переднезадний размер | >40 и ≤42 | Миллиметр
|  |  |  | Тип крепления | Без выступов; С выступами
|  |  |  | Медиолатеральный размер | >78 и ≤80 | Миллиметр
|  |  |  | Анатомическая форма | Левая
|  |  |  | МРТсовместимость | Неважно; Есть
32.50.22.110-00000177 | Компонент эндопротеза коленного сустава тибиальный покрытый | Штука | 2018-12-03 | Материал | Нержавеющая сталь; Кобальт-хромовый сплав; Титан, титановый сплав
|  |  |  | Переднезадний размер | >42 и ≤44 | Миллиметр
|  |  |  | Тип крепления | Без выступов; С выступами
|  |  |  | Медиолатеральный размер | >78 и ≤80 | Миллиметр
|  |  |  | Анатомическая форма | Правая
|  |  |  | МРТсовместимость | Неважно; Есть
32.50.22.110-00000176 | Компонент эндопротеза коленного сустава тибиальный покрытый | Штука | 2018-12-03 | Материал | Нержавеющая сталь; Кобальт-хромовый сплав; Титан, титановый сплав
|  |  |  | Переднезадний размер | >42 и ≤44 | Миллиметр
|  |  |  | Тип крепления | Без выступов; С выступами
|  |  |  | Медиолатеральный размер | >78 и ≤80 | Миллиметр
|  |  |  | Анатомическая форма | Левая
|  |  |  | МРТсовместимость | Неважно; Есть
32.50.22.110-00000175 | Компонент эндопротеза коленного сустава тибиальный покрытый | Штука | 2018-12-03 | Материал | Нержавеющая сталь; Кобальт-хромовый сплав; Титан, титановый сплав
|  |  |  | Переднезадний размер | >44 и ≤46 | Миллиметр
|  |  |  | Тип крепления | Без выступов; С выступами
|  |  |  | Медиолатеральный размер | >78 и ≤80 | Миллиметр
|  |  |  | Анатомическая форма | Правая
|  |  |  | МРТсовместимость | Неважно; Есть
32.50.22.110-00000174 | Компонент эндопротеза коленного сустава тибиальный покрытый | Штука | 2018-12-03 | Материал | Нержавеющая сталь; Кобальт-хромовый сплав; Титан, титановый сплав
|  |  |  | Переднезадний размер | >44 и ≤46 | Миллиметр
|  |  |  | Тип крепления | Без выступов; С выступами
|  |  |  | Медиолатеральный размер | >78 и ≤80 | Миллиметр
|  |  |  | Анатомическая форма | Левая
|  |  |  | МРТсовместимость | Неважно; Есть
32.50.22.110-00000173 | Компонент эндопротеза коленного сустава тибиальный покрытый | Штука | 2018-12-03 | Материал | Нержавеющая сталь; Кобальт-хромовый сплав; Титан, титановый сплав
|  |  |  | Переднезадний размер | >46 и ≤48 | Миллиметр
|  |  |  | Тип крепления | Без выступов; С выступами
|  |  |  | Медиолатеральный размер | >78 и ≤80 | Миллиметр
|  |  |  | Анатомическая форма | Правая
|  |  |  | МРТсовместимость | Неважно; Есть
32.50.22.110-00000172 | Компонент эндопротеза коленного сустава тибиальный покрытый | Штука | 2018-12-03 | Материал | Нержавеющая сталь; Кобальт-хромовый сплав; Титан, титановый сплав
|  |  |  | Переднезадний размер | >46 и ≤48 | Миллиметр
|  |  |  | Тип крепления | Без выступов; С выступами
|  |  |  | Медиолатеральный размер | >78 и ≤80 | Миллиметр
|  |  |  | Анатомическая форма | Левая
|  |  |  | МРТсовместимость | Неважно; Есть
32.50.22.110-00000171 | Компонент эндопротеза коленного сустава тибиальный покрытый | Штука | 2018-12-03 | Материал | Нержавеющая сталь; Кобальт-хромовый сплав; Титан, титановый сплав
|  |  |  | Переднезадний размер | >48 и ≤50 | Миллиметр
|  |  |  | Тип крепления | Без выступов; С выступами
|  |  |  | Медиолатеральный размер | >78 и ≤80 | Миллиметр
|  |  |  | Анатомическая форма | Правая
|  |  |  | МРТсовместимость | Неважно; Есть
32.50.22.110-00000170 | Компонент эндопротеза коленного сустава тибиальный покрытый | Штука | 2018-12-03 | Материал | Нержавеющая сталь; Кобальт-хромовый сплав; Титан, титановый сплав
|  |  |  | Переднезадний размер | >48 и ≤50 | Миллиметр
|  |  |  | Тип крепления | Без выступов; С выступами
|  |  |  | Медиолатеральный размер | >78 и ≤80 | Миллиметр
|  |  |  | Анатомическая форма | Левая
|  |  |  | МРТсовместимость | Неважно; Есть
32.50.22.110-00000169 | Компонент эндопротеза коленного сустава тибиальный покрытый | Штука | 2018-12-03 | Материал | Нержавеющая сталь; Кобальт-хромовый сплав; Титан, титановый сплав
|  |  |  | Переднезадний размер | >50 и ≤52 | Миллиметр
|  |  |  | Тип крепления | Без выступов; С выступами
|  |  |  | Медиолатеральный размер | >78 и ≤80 | Миллиметр
|  |  |  | Анатомическая форма | Правая
|  |  |  | МРТсовместимость | Неважно; Есть
32.50.22.110-00000168 | Компонент эндопротеза коленного сустава тибиальный покрытый | Штука | 2018-12-03 | Материал | Нержавеющая сталь; Кобальт-хромовый сплав; Титан, титановый сплав
|  |  |  | Переднезадний размер | >50 и ≤52 | Миллиметр
|  |  |  | Тип крепления | Без выступов; С выступами
|  |  |  | Медиолатеральный размер | >78 и ≤80 | Миллиметр
|  |  |  | Анатомическая форма | Левая
|  |  |  | МРТсовместимость | Неважно; Есть
32.50.22.110-00000167 | Компонент эндопротеза коленного сустава тибиальный покрытый | Штука | 2018-12-03 | Материал | Нержавеющая сталь; Кобальт-хромовый сплав; Титан, титановый сплав
|  |  |  | Переднезадний размер | >52 и ≤54 | Миллиметр
|  |  |  | Тип крепления | Без выступов; С выступами
|  |  |  | Медиолатеральный размер | >78 и ≤80 | Миллиметр
|  |  |  | Анатомическая форма | Правая
|  |  |  | МРТсовместимость | Неважно; Есть
32.50.22.110-00000166 | Компонент эндопротеза коленного сустава тибиальный покрытый | Штука | 2018-12-03 | Материал | Нержавеющая сталь; Кобальт-хромовый сплав; Титан, титановый сплав
|  |  |  | Переднезадний размер | >52 и ≤54 | Миллиметр
|  |  |  | Тип крепления | Без выступов; С выступами
|  |  |  | Медиолатеральный размер | >78 и ≤80 | Миллиметр
|  |  |  | Анатомическая форма | Левая
|  |  |  | МРТсовместимость | Неважно; Есть
32.50.22.110-00000165 | Компонент эндопротеза коленного сустава тибиальный покрытый | Штука | 2018-12-03 | Материал | Нержавеющая сталь; Кобальт-хромовый сплав; Титан, титановый сплав
|  |  |  | Переднезадний размер | >54 и ≤56 | Миллиметр
|  |  |  | Тип крепления | Без выступов; С выступами
|  |  |  | Медиолатеральный размер | >78 и ≤80 | Миллиметр
|  |  |  | Анатомическая форма | Правая
|  |  |  | МРТсовместимость | Неважно; Есть
32.50.22.110-00000164 | Компонент эндопротеза коленного сустава тибиальный покрытый | Штука | 2018-12-03 | Материал | Нержавеющая сталь; Кобальт-хромовый сплав; Титан, титановый сплав
|  |  |  | Переднезадний размер | >54 и ≤56 | Миллиметр
|  |  |  | Тип крепления | Без выступов; С выступами
|  |  |  | Медиолатеральный размер | >78 и ≤80 | Миллиметр
|  |  |  | Анатомическая форма | Левая
|  |  |  | МРТсовместимость | Неважно; Есть
32.50.22.110-00000163 | Компонент эндопротеза коленного сустава тибиальный покрытый | Штука | 2018-12-03 | Материал | Нержавеющая сталь; Кобальт-хромовый сплав; Титан, титановый сплав
|  |  |  | Переднезадний размер | >56 и ≤58 | Миллиметр
|  |  |  | Тип крепления | Без выступов; С выступами
|  |  |  | Медиолатеральный размер | >78 и ≤80 | Миллиметр
|  |  |  | Анатомическая форма | Правая
|  |  |  | МРТсовместимость | Неважно; Есть
32.50.22.110-00000162 | Компонент эндопротеза коленного сустава тибиальный покрытый | Штука | 2018-12-03 | Материал | Нержавеющая сталь; Кобальт-хромовый сплав; Титан, титановый сплав
|  |  |  | Переднезадний размер | >56 и ≤58 | Миллиметр
|  |  |  | Тип крепления | Без выступов; С выступами
|  |  |  | Медиолатеральный размер | >78 и ≤80 | Миллиметр
|  |  |  | Анатомическая форма | Левая
|  |  |  | МРТсовместимость | Неважно; Есть
32.50.22.110-00000161 | Компонент эндопротеза коленного сустава тибиальный покрытый | Штука | 2018-12-03 | Материал | Нержавеющая сталь; Кобальт-хромовый сплав; Титан, титановый сплав
|  |  |  | Переднезадний размер | >58 и ≤60 | Миллиметр
|  |  |  | Тип крепления | Без выступов; С выступами
|  |  |  | Медиолатеральный размер | >78 и ≤80 | Миллиметр
|  |  |  | Анатомическая форма | Правая
|  |  |  | МРТсовместимость | Неважно; Есть
32.50.22.110-00000160 | Компонент эндопротеза коленного сустава тибиальный покрытый | Штука | 2018-12-03 | Материал | Нержавеющая сталь; Кобальт-хромовый сплав; Титан, титановый сплав
|  |  |  | Переднезадний размер | >58 и ≤60 | Миллиметр
|  |  |  | Тип крепления | Без выступов; С выступами
|  |  |  | Медиолатеральный размер | >78 и ≤80 | Миллиметр
|  |  |  | Анатомическая форма | Левая
|  |  |  | МРТсовместимость | Неважно; Есть
32.50.22.110-00000159 | Компонент эндопротеза коленного сустава тибиальный покрытый | Штука | 2018-12-03 | Материал | Нержавеющая сталь; Кобальт-хромовый сплав; Титан, титановый сплав
|  |  |  | Переднезадний размер | >60 и ≤62 | Миллиметр
|  |  |  | Тип крепления | Без выступов; С выступами
|  |  |  | Медиолатеральный размер | >78 и ≤80 | Миллиметр
|  |  |  | Анатомическая форма | Правая
|  |  |  | МРТсовместимость | Неважно; Есть
32.50.22.110-00000158 | Компонент эндопротеза коленного сустава тибиальный покрытый | Штука | 2018-12-03 | Материал | Нержавеющая сталь; Кобальт-хромовый сплав; Титан, титановый сплав
|  |  |  | Переднезадний размер | >60 и ≤62 | Миллиметр
|  |  |  | Тип крепления | Без выступов; С выступами
|  |  |  | Медиолатеральный размер | >78 и ≤80 | Миллиметр
|  |  |  | Анатомическая форма | Левая
|  |  |  | МРТсовместимость | Неважно; Есть
32.50.22.110-00000157 | Компонент эндопротеза коленного сустава тибиальный покрытый | Штука | 2018-12-03 | Материал | Нержавеющая сталь; Кобальт-хромовый сплав; Титан, титановый сплав
|  |  |  | Переднезадний размер | ≥38 и ≤40 | Миллиметр
|  |  |  | Тип крепления | Без выступов; С выступами
|  |  |  | Медиолатеральный размер | >80 и ≤82 | Миллиметр
|  |  |  | Анатомическая форма | Правая
|  |  |  | МРТсовместимость | Неважно; Есть
32.50.22.110-00000156 | Компонент эндопротеза коленного сустава тибиальный покрытый | Штука | 2018-12-03 | Материал | Нержавеющая сталь; Кобальт-хромовый сплав; Титан, титановый сплав
|  |  |  | Переднезадний размер | ≥38 и ≤40 | Миллиметр
|  |  |  | Тип крепления | Без выступов; С выступами
|  |  |  | Медиолатеральный размер | >80 и ≤82 | Миллиметр
|  |  |  | Анатомическая форма | Левая
|  |  |  | МРТсовместимость | Неважно; Есть
32.50.22.110-00000155 | Компонент эндопротеза коленного сустава тибиальный покрытый | Штука | 2018-12-03 | Материал | Нержавеющая сталь; Кобальт-хромовый сплав; Титан, титановый сплав
|  |  |  | Переднезадний размер | >40 и ≤42 | Миллиметр
|  |  |  | Тип крепления | Без выступов; С выступами
|  |  |  | Медиолатеральный размер | >80 и ≤82 | Миллиметр
|  |  |  | Анатомическая форма | Правая
|  |  |  | МРТсовместимость | Неважно; Есть
32.50.22.110-00000154 | Компонент эндопротеза коленного сустава тибиальный покрытый | Штука | 2018-12-03 | Материал | Нержавеющая сталь; Кобальт-хромовый сплав; Титан, титановый сплав
|  |  |  | Переднезадний размер | >40 и ≤42 | Миллиметр
|  |  |  | Тип крепления | Без выступов; С выступами
|  |  |  | Медиолатеральный размер | >80 и ≤82 | Миллиметр
|  |  |  | Анатомическая форма | Левая
|  |  |  | МРТсовместимость | Неважно; Есть
32.50.22.110-00000153 | Компонент эндопротеза коленного сустава тибиальный покрытый | Штука | 2018-12-03 | Материал | Нержавеющая сталь; Кобальт-хромовый сплав; Титан, титановый сплав
|  |  |  | Переднезадний размер | >42 и ≤44 | Миллиметр
|  |  |  | Тип крепления | Без выступов; С выступами
|  |  |  | Медиолатеральный размер | >80 и ≤82 | Миллиметр
|  |  |  | Анатомическая форма | Правая
|  |  |  | МРТсовместимость | Неважно; Есть
32.50.22.110-00000152 | Компонент эндопротеза коленного сустава тибиальный покрытый | Штука | 2018-12-03 | Материал | Нержавеющая сталь; Кобальт-хромовый сплав; Титан, титановый сплав
|  |  |  | Переднезадний размер | >42 и ≤44 | Миллиметр
|  |  |  | Тип крепления | Без выступов; С выступами
|  |  |  | Медиолатеральный размер | >80 и ≤82 | Миллиметр
|  |  |  | Анатомическая форма | Левая
|  |  |  | МРТсовместимость | Неважно; Есть
32.50.22.110-00000151 | Компонент эндопротеза коленного сустава тибиальный покрытый | Штука | 2018-12-03 | Материал | Нержавеющая сталь; Кобальт-хромовый сплав; Титан, титановый сплав
|  |  |  | Переднезадний размер | >44 и ≤46 | Миллиметр
|  |  |  | Тип крепления | Без выступов; С выступами
|  |  |  | Медиолатеральный размер | >80 и ≤82 | Миллиметр
|  |  |  | Анатомическая форма | Правая
|  |  |  | МРТсовместимость | Неважно; Есть
32.50.22.110-00000150 | Компонент эндопротеза коленного сустава тибиальный покрытый | Штука | 2018-12-03 | Материал | Нержавеющая сталь; Кобальт-хромовый сплав; Титан, титановый сплав
|  |  |  | Переднезадний размер | >44 и ≤46 | Миллиметр
|  |  |  | Тип крепления | Без выступов; С выступами
|  |  |  | Медиолатеральный размер | >80 и ≤82 | Миллиметр
|  |  |  | Анатомическая форма | Левая
|  |  |  | МРТсовместимость | Неважно; Есть
32.50.22.110-00000149 | Компонент эндопротеза коленного сустава тибиальный покрытый | Штука | 2018-12-03 | Материал | Нержавеющая сталь; Кобальт-хромовый сплав; Титан, титановый сплав
|  |  |  | Переднезадний размер | >46 и ≤48 | Миллиметр
|  |  |  | Тип крепления | Без выступов; С выступами
|  |  |  | Медиолатеральный размер | >80 и ≤82 | Миллиметр
|  |  |  | Анатомическая форма | Правая
|  |  |  | МРТсовместимость | Неважно; Есть
32.50.22.110-00000148 | Компонент эндопротеза коленного сустава тибиальный покрытый | Штука | 2018-12-03 | Материал | Нержавеющая сталь; Кобальт-хромовый сплав; Титан, титановый сплав
|  |  |  | Переднезадний размер | >46 и ≤48 | Миллиметр
|  |  |  | Тип крепления | Без выступов; С выступами
|  |  |  | Медиолатеральный размер | >80 и ≤82 | Миллиметр
|  |  |  | Анатомическая форма | Левая
|  |  |  | МРТсовместимость | Неважно; Есть
32.50.22.110-00000147 | Компонент эндопротеза коленного сустава тибиальный покрытый | Штука | 2018-12-03 | Материал | Нержавеющая сталь; Кобальт-хромовый сплав; Титан, титановый сплав
|  |  |  | Переднезадний размер | >48 и ≤50 | Миллиметр
|  |  |  | Тип крепления | Без выступов; С выступами
|  |  |  | Медиолатеральный размер | >80 и ≤82 | Миллиметр
|  |  |  | Анатомическая форма | Правая
|  |  |  | МРТсовместимость | Неважно; Есть
32.50.22.110-00000146 | Компонент эндопротеза коленного сустава тибиальный покрытый | Штука | 2018-12-03 | Материал | Нержавеющая сталь; Кобальт-хромовый сплав; Титан, титановый сплав
|  |  |  | Переднезадний размер | >48 и ≤50 | Миллиметр
|  |  |  | Тип крепления | Без выступов; С выступами
|  |  |  | Медиолатеральный размер | >80 и ≤82 | Миллиметр
|  |  |  | Анатомическая форма | Левая
|  |  |  | МРТсовместимость | Неважно; Есть
32.50.22.110-00000145 | Компонент эндопротеза коленного сустава тибиальный покрытый | Штука | 2018-12-03 | Материал | Нержавеющая сталь; Кобальт-хромовый сплав; Титан, титановый сплав
|  |  |  | Переднезадний размер | >50 и ≤52 | Миллиметр
|  |  |  | Тип крепления | Без выступов; С выступами
|  |  |  | Медиолатеральный размер | >80 и ≤82 | Миллиметр
|  |  |  | Анатомическая форма | Правая
|  |  |  | МРТсовместимость | Неважно; Есть
32.50.22.110-00000144 | Компонент эндопротеза коленного сустава тибиальный покрытый | Штука | 2018-12-03 | Материал | Нержавеющая сталь; Кобальт-хромовый сплав; Титан, титановый сплав
|  |  |  | Переднезадний размер | >50 и ≤52 | Миллиметр
|  |  |  | Тип крепления | Без выступов; С выступами
|  |  |  | Медиолатеральный размер | >80 и ≤82 | Миллиметр
|  |  |  | Анатомическая форма | Левая
|  |  |  | МРТсовместимость | Неважно; Есть
32.50.22.110-00000143 | Компонент эндопротеза коленного сустава тибиальный покрытый | Штука | 2018-12-03 | Материал | Нержавеющая сталь; Кобальт-хромовый сплав; Титан, титановый сплав
|  |  |  | Переднезадний размер | >52 и ≤54 | Миллиметр
|  |  |  | Тип крепления | Без выступов; С выступами
|  |  |  | Медиолатеральный размер | >80 и ≤82 | Миллиметр
|  |  |  | Анатомическая форма | Правая
|  |  |  | МРТсовместимость | Неважно; Есть
32.50.22.110-00000142 | Компонент эндопротеза коленного сустава тибиальный покрытый | Штука | 2018-12-03 | Материал | Нержавеющая сталь; Кобальт-хромовый сплав; Титан, титановый сплав
|  |  |  | Переднезадний размер | >52 и ≤54 | Миллиметр
|  |  |  | Тип крепления | Без выступов; С выступами
|  |  |  | Медиолатеральный размер | >80 и ≤82 | Миллиметр
|  |  |  | Анатомическая форма | Левая
|  |  |  | МРТсовместимость | Неважно; Есть
32.50.22.110-00000141 | Компонент эндопротеза коленного сустава тибиальный покрытый | Штука | 2018-12-03 | Материал | Нержавеющая сталь; Кобальт-хромовый сплав; Титан, титановый сплав
|  |  |  | Переднезадний размер | >54 и ≤56 | Миллиметр
|  |  |  | Тип крепления | Без выступов; С выступами
|  |  |  | Медиолатеральный размер | >80 и ≤82 | Миллиметр
|  |  |  | Анатомическая форма | Правая
|  |  |  | МРТсовместимость | Неважно; Есть
32.50.22.110-00000140 | Компонент эндопротеза коленного сустава тибиальный покрытый | Штука | 2018-12-03 | Материал | Нержавеющая сталь; Кобальт-хромовый сплав; Титан, титановый сплав
|  |  |  | Переднезадний размер | >54 и ≤56 | Миллиметр
|  |  |  | Тип крепления | Без выступов; С выступами
|  |  |  | Медиолатеральный размер | >80 и ≤82 | Миллиметр
|  |  |  | Анатомическая форма | Левая
|  |  |  | МРТсовместимость | Неважно; Есть
32.50.22.110-00000139 | Компонент эндопротеза коленного сустава тибиальный покрытый | Штука | 2018-12-03 | Материал | Нержавеющая сталь; Кобальт-хромовый сплав; Титан, титановый сплав
|  |  |  | Переднезадний размер | >56 и ≤58 | Миллиметр
|  |  |  | Тип крепления | Без выступов; С выступами
|  |  |  | Медиолатеральный размер | >80 и ≤82 | Миллиметр
|  |  |  | Анатомическая форма | Правая
|  |  |  | МРТсовместимость | Неважно; Есть
32.50.22.110-00000138 | Компонент эндопротеза коленного сустава тибиальный покрытый | Штука | 2018-12-03 | Материал | Нержавеющая сталь; Кобальт-хромовый сплав; Титан, титановый сплав
|  |  |  | Переднезадний размер | >56 и ≤58 | Миллиметр
|  |  |  | Тип крепления | Без выступов; С выступами
|  |  |  | Медиолатеральный размер | >80 и ≤82 | Миллиметр
|  |  |  | Анатомическая форма | Левая
|  |  |  | МРТсовместимость | Неважно; Есть
32.50.22.110-00000137 | Компонент эндопротеза коленного сустава тибиальный покрытый | Штука | 2018-12-03 | Материал | Нержавеющая сталь; Кобальт-хромовый сплав; Титан, титановый сплав
|  |  |  | Переднезадний размер | >58 и ≤60 | Миллиметр
|  |  |  | Тип крепления | Без выступов; С выступами
|  |  |  | Медиолатеральный размер | >80 и ≤82 | Миллиметр
|  |  |  | Анатомическая форма | Правая
|  |  |  | МРТсовместимость | Неважно; Есть
32.50.22.110-00000136 | Компонент эндопротеза коленного сустава тибиальный покрытый | Штука | 2018-12-03 | Материал | Нержавеющая сталь; Кобальт-хромовый сплав; Титан, титановый сплав
|  |  |  | Переднезадний размер | >58 и ≤60 | Миллиметр
|  |  |  | Тип крепления | Без выступов; С выступами
|  |  |  | Медиолатеральный размер | >80 и ≤82 | Миллиметр
|  |  |  | Анатомическая форма | Левая
|  |  |  | МРТсовместимость | Неважно; Есть
32.50.22.110-00000135 | Компонент эндопротеза коленного сустава тибиальный покрытый | Штука | 2018-12-03 | Материал | Нержавеющая сталь; Кобальт-хромовый сплав; Титан, титановый сплав
|  |  |  | Переднезадний размер | >60 и ≤62 | Миллиметр
|  |  |  | Тип крепления | Без выступов; С выступами
|  |  |  | Медиолатеральный размер | >80 и ≤82 | Миллиметр
|  |  |  | Анатомическая форма | Правая
|  |  |  | МРТсовместимость | Неважно; Есть
32.50.22.110-00000134 | Компонент эндопротеза коленного сустава тибиальный покрытый | Штука | 2018-12-03 | Материал | Нержавеющая сталь; Кобальт-хромовый сплав; Титан, титановый сплав
|  |  |  | Переднезадний размер | >60 и ≤62 | Миллиметр
|  |  |  | Тип крепления | Без выступов; С выступами
|  |  |  | Медиолатеральный размер | >80 и ≤82 | Миллиметр
|  |  |  | Анатомическая форма | Левая
|  |  |  | МРТсовместимость | Неважно; Есть
32.50.22.110-00000133 | Компонент эндопротеза коленного сустава тибиальный покрытый | Штука | 2018-12-03 | Материал | Нержавеющая сталь; Кобальт-хромовый сплав; Титан, титановый сплав
|  |  |  | Переднезадний размер | ≥38 и ≤40 | Миллиметр
|  |  |  | Тип крепления | Без выступов; С выступами
|  |  |  | Медиолатеральный размер | >82 и ≤84 | Миллиметр
|  |  |  | Анатомическая форма | Правая
|  |  |  | МРТсовместимость | Неважно; Есть
32.50.22.110-00000132 | Компонент эндопротеза коленного сустава тибиальный покрытый | Штука | 2018-12-03 | Материал | Нержавеющая сталь; Кобальт-хромовый сплав; Титан, титановый сплав
|  |  |  | Переднезадний размер | ≥38 и ≤40 | Миллиметр
|  |  |  | Тип крепления | Без выступов; С выступами
|  |  |  | Медиолатеральный размер | >82 и ≤84 | Миллиметр
|  |  |  | Анатомическая форма | Левая
|  |  |  | МРТсовместимость | Неважно; Есть
32.50.22.110-00000131 | Компонент эндопротеза коленного сустава тибиальный покрытый | Штука | 2018-12-03 | Материал | Нержавеющая сталь; Кобальт-хромовый сплав; Титан, титановый сплав
|  |  |  | Переднезадний размер | >40 и ≤42 | Миллиметр
|  |  |  | Тип крепления | Без выступов; С выступами
|  |  |  | Медиолатеральный размер | >82 и ≤84 | Миллиметр
|  |  |  | Анатомическая форма | Правая
|  |  |  | МРТсовместимость | Неважно; Есть
32.50.22.110-00000130 | Компонент эндопротеза коленного сустава тибиальный покрытый | Штука | 2018-12-03 | Материал | Нержавеющая сталь; Кобальт-хромовый сплав; Титан, титановый сплав
|  |  |  | Переднезадний размер | >40 и ≤42 | Миллиметр
|  |  |  | Тип крепления | Без выступов; С выступами
|  |  |  | Медиолатеральный размер | >82 и ≤84 | Миллиметр
|  |  |  | Анатомическая форма | Левая
|  |  |  | МРТсовместимость | Неважно; Есть
32.50.22.110-00000129 | Компонент эндопротеза коленного сустава тибиальный покрытый | Штука | 2018-12-03 | Материал | Нержавеющая сталь; Кобальт-хромовый сплав; Титан, титановый сплав
|  |  |  | Переднезадний размер | >42 и ≤44 | Миллиметр
|  |  |  | Тип крепления | Без выступов; С выступами
|  |  |  | Медиолатеральный размер | >82 и ≤84 | Миллиметр
|  |  |  | Анатомическая форма | Правая
|  |  |  | МРТсовместимость | Неважно; Есть
32.50.22.110-00000128 | Компонент эндопротеза коленного сустава тибиальный покрытый | Штука | 2018-12-03 | Материал | Нержавеющая сталь; Кобальт-хромовый сплав; Титан, титановый сплав
|  |  |  | Переднезадний размер | >42 и ≤44 | Миллиметр
|  |  |  | Тип крепления | Без выступов; С выступами
|  |  |  | Медиолатеральный размер | >82 и ≤84 | Миллиметр
|  |  |  | Анатомическая форма | Левая
|  |  |  | МРТсовместимость | Неважно; Есть
32.50.22.110-00000127 | Компонент эндопротеза коленного сустава тибиальный покрытый | Штука | 2018-12-03 | Материал | Нержавеющая сталь; Кобальт-хромовый сплав; Титан, титановый сплав
|  |  |  | Переднезадний размер | >44 и ≤46 | Миллиметр
|  |  |  | Тип крепления | Без выступов; С выступами
|  |  |  | Медиолатеральный размер | >82 и ≤84 | Миллиметр
|  |  |  | Анатомическая форма | Правая
|  |  |  | МРТсовместимость | Неважно; Есть
32.50.22.110-00000126 | Компонент эндопротеза коленного сустава тибиальный покрытый | Штука | 2018-12-03 | Материал | Нержавеющая сталь; Кобальт-хромовый сплав; Титан, титановый сплав
|  |  |  | Переднезадний размер | >44 и ≤46 | Миллиметр
|  |  |  | Тип крепления | Без выступов; С выступами
|  |  |  | Медиолатеральный размер | >82 и ≤84 | Миллиметр
|  |  |  | Анатомическая форма | Левая
|  |  |  | МРТсовместимость | Неважно; Есть
32.50.22.110-00000125 | Компонент эндопротеза коленного сустава тибиальный покрытый | Штука | 2018-12-03 | Материал | Нержавеющая сталь; Кобальт-хромовый сплав; Титан, титановый сплав
|  |  |  | Переднезадний размер | >46 и ≤48 | Миллиметр
|  |  |  | Тип крепления | Без выступов; С выступами
|  |  |  | Медиолатеральный размер | >82 и ≤84 | Миллиметр
|  |  |  | Анатомическая форма | Правая
|  |  |  | МРТсовместимость | Неважно; Есть
32.50.22.110-00000124 | Компонент эндопротеза коленного сустава тибиальный покрытый | Штука | 2018-12-03 | Материал | Нержавеющая сталь; Кобальт-хромовый сплав; Титан, титановый сплав
|  |  |  | Переднезадний размер | >46 и ≤48 | Миллиметр
|  |  |  | Тип крепления | Без выступов; С выступами
|  |  |  | Медиолатеральный размер | >82 и ≤84 | Миллиметр
|  |  |  | Анатомическая форма | Левая
|  |  |  | МРТсовместимость | Неважно; Есть
32.50.22.110-00000123 | Компонент эндопротеза коленного сустава тибиальный покрытый | Штука | 2018-12-03 | Материал | Нержавеющая сталь; Кобальт-хромовый сплав; Титан, титановый сплав
|  |  |  | Переднезадний размер | >48 и ≤50 | Миллиметр
|  |  |  | Тип крепления | Без выступов; С выступами
|  |  |  | Медиолатеральный размер | >82 и ≤84 | Миллиметр
|  |  |  | Анатомическая форма | Правая
|  |  |  | МРТсовместимость | Неважно; Есть
32.50.22.110-00000122 | Компонент эндопротеза коленного сустава тибиальный покрытый | Штука | 2018-12-03 | Материал | Нержавеющая сталь; Кобальт-хромовый сплав; Титан, титановый сплав
|  |  |  | Переднезадний размер | >48 и ≤50 | Миллиметр
|  |  |  | Тип крепления | Без выступов; С выступами
|  |  |  | Медиолатеральный размер | >82 и ≤84 | Миллиметр
|  |  |  | Анатомическая форма | Левая
|  |  |  | МРТсовместимость | Неважно; Есть
32.50.22.110-00000121 | Компонент эндопротеза коленного сустава тибиальный покрытый | Штука | 2018-12-03 | Материал | Нержавеющая сталь; Кобальт-хромовый сплав; Титан, титановый сплав
|  |  |  | Переднезадний размер | >50 и ≤52 | Миллиметр
|  |  |  | Тип крепления | Без выступов; С выступами
|  |  |  | Медиолатеральный размер | >82 и ≤84 | Миллиметр
|  |  |  | Анатомическая форма | Правая
|  |  |  | МРТсовместимость | Неважно; Есть
32.50.22.110-00000120 | Компонент эндопротеза коленного сустава тибиальный покрытый | Штука | 2018-12-03 | Материал | Нержавеющая сталь; Кобальт-хромовый сплав; Титан, титановый сплав
|  |  |  | Переднезадний размер | >50 и ≤52 | Миллиметр
|  |  |  | Тип крепления | Без выступов; С выступами
|  |  |  | Медиолатеральный размер | >82 и ≤84 | Миллиметр
|  |  |  | Анатомическая форма | Левая
|  |  |  | МРТсовместимость | Есть
32.50.22.110-00000119 | Компонент эндопротеза коленного сустава тибиальный покрытый | Штука | 2018-12-03 | Материал | Нержавеющая сталь; Кобальт-хромовый сплав; Титан, титановый сплав
|  |  |  | Переднезадний размер | >52 и ≤54 | Миллиметр
|  |  |  | Тип крепления | Без выступов; С выступами
|  |  |  | Медиолатеральный размер | >82 и ≤84 | Миллиметр
|  |  |  | Анатомическая форма | Правая
|  |  |  | МРТсовместимость | Неважно; Есть
32.50.22.110-00000118 | Компонент эндопротеза коленного сустава тибиальный покрытый | Штука | 2018-12-03 | Материал | Нержавеющая сталь; Кобальт-хромовый сплав; Титан, титановый сплав
|  |  |  | Переднезадний размер | >52 и ≤54 | Миллиметр
|  |  |  | Тип крепления | Без выступов; С выступами
|  |  |  | Медиолатеральный размер | >82 и ≤84 | Миллиметр
|  |  |  | Анатомическая форма | Левая
|  |  |  | МРТсовместимость | Неважно; Есть
32.50.22.110-00000117 | Компонент эндопротеза коленного сустава тибиальный покрытый | Штука | 2018-12-03 | Материал | Нержавеющая сталь; Кобальт-хромовый сплав; Титан, титановый сплав
|  |  |  | Переднезадний размер | >54 и ≤56 | Миллиметр
|  |  |  | Тип крепления | Без выступов; С выступами
|  |  |  | Медиолатеральный размер | >82 и ≤84 | Миллиметр
|  |  |  | Анатомическая форма | Правая
|  |  |  | МРТсовместимость | Неважно; Есть
32.50.22.110-00000116 | Компонент эндопротеза коленного сустава тибиальный покрытый | Штука | 2018-12-03 | Материал | Нержавеющая сталь; Кобальт-хромовый сплав; Титан, титановый сплав
|  |  |  | Переднезадний размер | >54 и ≤56 | Миллиметр
|  |  |  | Тип крепления | Без выступов; С выступами
|  |  |  | Медиолатеральный размер | >82 и ≤84 | Миллиметр
|  |  |  | Анатомическая форма | Левая
|  |  |  | МРТсовместимость | Неважно; Есть
32.50.22.110-00000115 | Компонент эндопротеза коленного сустава тибиальный покрытый | Штука | 2018-12-03 | Материал | Нержавеющая сталь; Кобальт-хромовый сплав; Титан, титановый сплав
|  |  |  | Переднезадний размер | >56 и ≤58 | Миллиметр
|  |  |  | Тип крепления | Без выступов; С выступами
|  |  |  | Медиолатеральный размер | >82 и ≤84 | Миллиметр
|  |  |  | Анатомическая форма | Правая
|  |  |  | МРТсовместимость | Неважно; Есть
32.50.22.110-00000114 | Компонент эндопротеза коленного сустава тибиальный покрытый | Штука | 2018-12-03 | Материал | Нержавеющая сталь; Кобальт-хромовый сплав; Титан, титановый сплав
|  |  |  | Переднезадний размер | >56 и ≤58 | Миллиметр
|  |  |  | Тип крепления | Без выступов; С выступами
|  |  |  | Медиолатеральный размер | >82 и ≤84 | Миллиметр
|  |  |  | Анатомическая форма | Левая
|  |  |  | МРТсовместимость | Неважно; Есть
32.50.22.110-00000113 | Компонент эндопротеза коленного сустава тибиальный покрытый | Штука | 2018-12-03 | Материал | Нержавеющая сталь; Кобальт-хромовый сплав; Титан, титановый сплав
|  |  |  | Переднезадний размер | >58 и ≤60 | Миллиметр
|  |  |  | Тип крепления | Без выступов; С выступами
|  |  |  | Медиолатеральный размер | >82 и ≤84 | Миллиметр
|  |  |  | Анатомическая форма | Правая
|  |  |  | МРТсовместимость | Неважно; Есть
32.50.22.110-00000112 | Компонент эндопротеза коленного сустава тибиальный покрытый | Штука | 2018-12-03 | Материал | Нержавеющая сталь; Кобальт-хромовый сплав; Титан, титановый сплав
|  |  |  | Переднезадний размер | >58 и ≤60 | Миллиметр
|  |  |  | Тип крепления | Без выступов; С выступами
|  |  |  | Медиолатеральный размер | >82 и ≤84 | Миллиметр
|  |  |  | Анатомическая форма | Левая
|  |  |  | МРТсовместимость | Неважно; Есть
32.50.22.110-00000111 | Компонент эндопротеза коленного сустава тибиальный покрытый | Штука | 2018-12-03 | Материал | Нержавеющая сталь; Кобальт-хромовый сплав; Титан, титановый сплав
|  |  |  | Переднезадний размер | >60 и ≤62 | Миллиметр
|  |  |  | Тип крепления | Без выступов; С выступами
|  |  |  | Медиолатеральный размер | >82 и ≤84 | Миллиметр
|  |  |  | Анатомическая форма | Правая
|  |  |  | МРТсовместимость | Неважно; Есть
32.50.22.110-00000110 | Компонент эндопротеза коленного сустава тибиальный покрытый | Штука | 2018-12-03 | Материал | Нержавеющая сталь; Кобальт-хромовый сплав; Титан, титановый сплав
|  |  |  | Переднезадний размер | >60 и ≤62 | Миллиметр
|  |  |  | Тип крепления | Без выступов; С выступами
|  |  |  | Медиолатеральный размер | >82 и ≤84 | Миллиметр
|  |  |  | Анатомическая форма | Левая
|  |  |  | МРТсовместимость | Неважно; Есть
32.50.22.110-00000109 | Компонент эндопротеза коленного сустава тибиальный покрытый | Штука | 2018-12-03 | Материал | Нержавеющая сталь; Кобальт-хромовый сплав; Титан, титановый сплав
|  |  |  | Переднезадний размер | ≥38 и ≤40 | Миллиметр
|  |  |  | Тип крепления | Без выступов; С выступами
|  |  |  | Медиолатеральный размер | >84 и ≤86 | Миллиметр
|  |  |  | Анатомическая форма | Правая
|  |  |  | МРТсовместимость | Неважно; Есть
32.50.22.110-00000108 | Компонент эндопротеза коленного сустава тибиальный покрытый | Штука | 2018-12-03 | Материал | Нержавеющая сталь; Кобальт-хромовый сплав; Титан, титановый сплав
|  |  |  | Переднезадний размер | ≥38 и ≤40 | Миллиметр
|  |  |  | Тип крепления | Без выступов; С выступами
|  |  |  | Медиолатеральный размер | >84 и ≤86 | Миллиметр
|  |  |  | Анатомическая форма | Левая
|  |  |  | МРТсовместимость | Неважно; Есть
32.50.22.110-00000107 | Компонент эндопротеза коленного сустава тибиальный покрытый | Штука | 2018-12-03 | Материал | Нержавеющая сталь; Кобальт-хромовый сплав; Титан, титановый сплав
|  |  |  | Переднезадний размер | >40 и ≤42 | Миллиметр
|  |  |  | Тип крепления | Без выступов; С выступами
|  |  |  | Медиолатеральный размер | >84 и ≤86 | Миллиметр
|  |  |  | Анатомическая форма | Правая
|  |  |  | МРТсовместимость | Неважно; Есть
32.50.22.110-00000106 | Компонент эндопротеза коленного сустава тибиальный покрытый | Штука | 2018-12-03 | Материал | Нержавеющая сталь; Кобальт-хромовый сплав; Титан, титановый сплав
|  |  |  | Переднезадний размер | >40 и ≤42 | Миллиметр
|  |  |  | Тип крепления | Без выступов; С выступами
|  |  |  | Медиолатеральный размер | >84 и ≤86 | Миллиметр
|  |  |  | Анатомическая форма | Левая
|  |  |  | МРТсовместимость | Неважно; Есть
32.50.22.110-00000105 | Компонент эндопротеза коленного сустава тибиальный покрытый | Штука | 2018-12-03 | Материал | Нержавеющая сталь; Кобальт-хромовый сплав; Титан, титановый сплав
|  |  |  | Переднезадний размер | >42 и ≤44 | Миллиметр
|  |  |  | Тип крепления | Без выступов; С выступами
|  |  |  | Медиолатеральный размер | >84 и ≤86 | Миллиметр
|  |  |  | Анатомическая форма | Правая
|  |  |  | МРТсовместимость | Неважно; Есть
32.50.22.110-00000104 | Компонент эндопротеза коленного сустава тибиальный покрытый | Штука | 2018-12-03 | Материал | Нержавеющая сталь; Кобальт-хромовый сплав; Титан, титановый сплав
|  |  |  | Переднезадний размер | >42 и ≤44 | Миллиметр
|  |  |  | Тип крепления | Без выступов; С выступами
|  |  |  | Медиолатеральный размер | >84 и ≤86 | Миллиметр
|  |  |  | Анатомическая форма | Левая
|  |  |  | МРТсовместимость | Неважно; Есть
32.50.22.110-00000103 | Компонент эндопротеза коленного сустава тибиальный покрытый | Штука | 2018-12-03 | Материал | Нержавеющая сталь; Кобальт-хромовый сплав; Титан, титановый сплав
|  |  |  | Переднезадний размер | >44 и ≤46 | Миллиметр
|  |  |  | Тип крепления | Без выступов; С выступами
|  |  |  | Медиолатеральный размер | >84 и ≤86 | Миллиметр
|  |  |  | Анатомическая форма | Правая
|  |  |  | МРТсовместимость | Неважно; Есть
32.50.22.110-00000102 | Компонент эндопротеза коленного сустава тибиальный покрытый | Штука | 2018-12-03 | Материал | Нержавеющая сталь; Кобальт-хромовый сплав; Титан, титановый сплав
|  |  |  | Переднезадний размер | >44 и ≤46 | Миллиметр
|  |  |  | Тип крепления | Без выступов; С выступами
|  |  |  | Медиолатеральный размер | >84 и ≤86 | Миллиметр
|  |  |  | Анатомическая форма | Левая
|  |  |  | МРТсовместимость | Неважно; Есть
32.50.22.110-00000101 | Компонент эндопротеза коленного сустава тибиальный покрытый | Штука | 2018-12-03 | Материал | Нержавеющая сталь; Кобальт-хромовый сплав; Титан, титановый сплав
|  |  |  | Переднезадний размер | >46 и ≤48 | Миллиметр
|  |  |  | Тип крепления | Без выступов; С выступами
|  |  |  | Медиолатеральный размер | >84 и ≤86 | Миллиметр
|  |  |  | Анатомическая форма | Правая
|  |  |  | МРТсовместимость | Неважно; Есть
32.50.22.110-00000100 | Компонент эндопротеза коленного сустава тибиальный покрытый | Штука | 2018-12-03 | Материал | Нержавеющая сталь; Кобальт-хромовый сплав; Титан, титановый сплав
|  |  |  | Переднезадний размер | >46 и ≤48 | Миллиметр
|  |  |  | Тип крепления | Без выступов; С выступами
|  |  |  | Медиолатеральный размер | >84 и ≤86 | Миллиметр
|  |  |  | Анатомическая форма | Левая
|  |  |  | МРТсовместимость | Неважно; Есть
32.50.22.110-00000099 | Компонент эндопротеза коленного сустава тибиальный покрытый | Штука | 2018-12-03 | Материал | Нержавеющая сталь; Кобальт-хромовый сплав; Титан, титановый сплав
|  |  |  | Переднезадний размер | >48 и ≤50 | Миллиметр
|  |  |  | Тип крепления | Без выступов; С выступами
|  |  |  | Медиолатеральный размер | >84 и ≤86 | Миллиметр
|  |  |  | Анатомическая форма | Правая
|  |  |  | МРТсовместимость | Неважно; Есть
32.50.22.110-00000098 | Компонент эндопротеза коленного сустава тибиальный покрытый | Штука | 2018-12-03 | Материал | Нержавеющая сталь; Кобальт-хромовый сплав; Титан, титановый сплав
|  |  |  | Переднезадний размер | >48 и ≤50 | Миллиметр
|  |  |  | Тип крепления | Без выступов; С выступами
|  |  |  | Медиолатеральный размер | >84 и ≤86 | Миллиметр
|  |  |  | Анатомическая форма | Левая
|  |  |  | МРТсовместимость | Неважно; Есть
32.50.22.110-00000097 | Компонент эндопротеза коленного сустава тибиальный покрытый | Штука | 2018-12-03 | Материал | Нержавеющая сталь; Кобальт-хромовый сплав; Титан, титановый сплав
|  |  |  | Переднезадний размер | >50 и ≤52 | Миллиметр
|  |  |  | Тип крепления | Без выступов; С выступами
|  |  |  | Медиолатеральный размер | >84 и ≤86 | Миллиметр
|  |  |  | Анатомическая форма | Правая
|  |  |  | МРТсовместимость | Неважно; Есть
32.50.22.110-00000096 | Компонент эндопротеза коленного сустава тибиальный покрытый | Штука | 2018-12-03 | Материал | Нержавеющая сталь; Кобальт-хромовый сплав; Титан, титановый сплав
|  |  |  | Переднезадний размер | >50 и ≤52 | Миллиметр
|  |  |  | Тип крепления | Без выступов; С выступами
|  |  |  | Медиолатеральный размер | >84 и ≤86 | Миллиметр
|  |  |  | Анатомическая форма | Левая
|  |  |  | МРТсовместимость | Неважно; Есть
32.50.22.110-00000095 | Компонент эндопротеза коленного сустава тибиальный покрытый | Штука | 2018-12-03 | Материал | Нержавеющая сталь; Кобальт-хромовый сплав; Титан, титановый сплав
|  |  |  | Переднезадний размер | >52 и ≤54 | Миллиметр
|  |  |  | Тип крепления | Без выступов; С выступами
|  |  |  | Медиолатеральный размер | >84 и ≤86 | Миллиметр
|  |  |  | Анатомическая форма | Правая
|  |  |  | МРТсовместимость | Неважно; Есть
32.50.22.110-00000094 | Компонент эндопротеза коленного сустава тибиальный покрытый | Штука | 2018-12-03 | Материал | Нержавеющая сталь; Кобальт-хромовый сплав; Титан, титановый сплав
|  |  |  | Переднезадний размер | >52 и ≤54 | Миллиметр
|  |  |  | Тип крепления | Без выступов; С выступами
|  |  |  | Медиолатеральный размер | >84 и ≤86 | Миллиметр
|  |  |  | Анатомическая форма | Левая
|  |  |  | МРТсовместимость | Неважно; Есть
32.50.22.110-00000093 | Компонент эндопротеза коленного сустава тибиальный покрытый | Штука | 2018-12-03 | Материал | Нержавеющая сталь; Кобальт-хромовый сплав; Титан, титановый сплав
|  |  |  | Переднезадний размер | >54 и ≤56 | Миллиметр
|  |  |  | Тип крепления | Без выступов; С выступами
|  |  |  | Медиолатеральный размер | >84 и ≤86 | Миллиметр
|  |  |  | Анатомическая форма | Правая
|  |  |  | МРТсовместимость | Неважно; Есть
32.50.22.110-00000092 | Компонент эндопротеза коленного сустава тибиальный покрытый | Штука | 2018-12-03 | Материал | Нержавеющая сталь; Кобальт-хромовый сплав; Титан, титановый сплав
|  |  |  | Переднезадний размер | >54 и ≤56 | Миллиметр
|  |  |  | Тип крепления | Без выступов; С выступами
|  |  |  | Медиолатеральный размер | >84 и ≤86 | Миллиметр
|  |  |  | Анатомическая форма | Левая
|  |  |  | МРТсовместимость | Неважно; Есть
32.50.22.110-00000091 | Компонент эндопротеза коленного сустава тибиальный покрытый | Штука | 2018-12-03 | Материал | Нержавеющая сталь; Кобальт-хромовый сплав; Титан, титановый сплав
|  |  |  | Переднезадний размер | >56 и ≤58 | Миллиметр
|  |  |  | Тип крепления | Без выступов; С выступами
|  |  |  | Медиолатеральный размер | >84 и ≤86 | Миллиметр
|  |  |  | Анатомическая форма | Правая
|  |  |  | МРТсовместимость | Неважно; Есть
32.50.22.110-00000090 | Компонент эндопротеза коленного сустава тибиальный покрытый | Штука | 2018-12-03 | Материал | Нержавеющая сталь; Кобальт-хромовый сплав; Титан, титановый сплав
|  |  |  | Переднезадний размер | >56 и ≤58 | Миллиметр
|  |  |  | Тип крепления | Без выступов; С выступами
|  |  |  | Медиолатеральный размер | >84 и ≤86 | Миллиметр
|  |  |  | Анатомическая форма | Левая
|  |  |  | МРТсовместимость | Неважно; Есть
32.50.22.110-00000089 | Компонент эндопротеза коленного сустава тибиальный покрытый | Штука | 2018-12-03 | Материал | Нержавеющая сталь; Кобальт-хромовый сплав; Титан, титановый сплав
|  |  |  | Переднезадний размер | >58 и ≤60 | Миллиметр
|  |  |  | Тип крепления | Без выступов; С выступами
|  |  |  | Медиолатеральный размер | >84 и ≤86 | Миллиметр
|  |  |  | Анатомическая форма | Правая
|  |  |  | МРТсовместимость | Неважно; Есть
32.50.22.110-00000088 | Компонент эндопротеза коленного сустава тибиальный покрытый | Штука | 2018-12-03 | Материал | Нержавеющая сталь; Кобальт-хромовый сплав; Титан, титановый сплав
|  |  |  | Переднезадний размер | >58 и ≤60 | Миллиметр
|  |  |  | Тип крепления | Без выступов; С выступами
|  |  |  | Медиолатеральный размер | >84 и ≤86 | Миллиметр
|  |  |  | Анатомическая форма | Левая
|  |  |  | МРТсовместимость | Неважно; Есть
32.50.22.110-00000087 | Компонент эндопротеза коленного сустава тибиальный покрытый | Штука | 2018-12-03 | Материал | Нержавеющая сталь; Кобальт-хромовый сплав; Титан, титановый сплав
|  |  |  | Переднезадний размер | >60 и ≤62 | Миллиметр
|  |  |  | Тип крепления | Без выступов; С выступами
|  |  |  | Медиолатеральный размер | >84 и ≤86 | Миллиметр
|  |  |  | Анатомическая форма | Правая
|  |  |  | МРТсовместимость | Неважно; Есть
32.50.22.110-00000086 | Компонент эндопротеза коленного сустава тибиальный покрытый | Штука | 2018-12-03 | Материал | Нержавеющая сталь; Кобальт-хромовый сплав; Титан, титановый сплав
|  |  |  | Переднезадний размер | >60 и ≤62 | Миллиметр
|  |  |  | Тип крепления | Без выступов; С выступами
|  |  |  | Медиолатеральный размер | >84 и ≤86 | Миллиметр
|  |  |  | Анатомическая форма | Левая
|  |  |  | МРТсовместимость | Неважно; Есть
32.50.22.110-00000085 | Компонент эндопротеза коленного сустава тибиальный покрытый | Штука | 2018-12-03 | Материал | Нержавеющая сталь; Кобальт-хромовый сплав; Титан, титановый сплав
|  |  |  | Переднезадний размер | ≥38 и ≤40 | Миллиметр
|  |  |  | Тип крепления | Без выступов; С выступами
|  |  |  | Медиолатеральный размер | >86 и ≤88 | Миллиметр
|  |  |  | Анатомическая форма | Правая
|  |  |  | МРТсовместимость | Неважно; Есть
32.50.22.110-00000084 | Компонент эндопротеза коленного сустава тибиальный покрытый | Штука | 2018-12-03 | Материал | Нержавеющая сталь; Кобальт-хромовый сплав; Титан, титановый сплав
|  |  |  | Переднезадний размер | ≥38 и ≤40 | Миллиметр
|  |  |  | Тип крепления | Без выступов; С выступами
|  |  |  | Медиолатеральный размер | >86 и ≤88 | Миллиметр
|  |  |  | Анатомическая форма | Левая
|  |  |  | МРТсовместимость | Есть; Неважно
32.50.22.110-00000083 | Компонент эндопротеза коленного сустава тибиальный покрытый | Штука | 2018-12-03 | Материал | Нержавеющая сталь; Кобальт-хромовый сплав; Титан, титановый сплав
|  |  |  | Переднезадний размер | >40 и ≤42 | Миллиметр
|  |  |  | Тип крепления | Без выступов; С выступами
|  |  |  | Медиолатеральный размер | >86 и ≤88 | Миллиметр
|  |  |  | Анатомическая форма | Правая
|  |  |  | МРТсовместимость | Неважно; Есть
32.50.22.110-00000082 | Компонент эндопротеза коленного сустава тибиальный покрытый | Штука | 2018-12-03 | Материал | Нержавеющая сталь; Кобальт-хромовый сплав; Титан, титановый сплав
|  |  |  | Переднезадний размер | >40 и ≤42 | Миллиметр
|  |  |  | Тип крепления | Без выступов; С выступами
|  |  |  | Медиолатеральный размер | >86 и ≤88 | Миллиметр
|  |  |  | Анатомическая форма | Левая
|  |  |  | МРТсовместимость | Неважно; Есть
32.50.22.110-00000081 | Компонент эндопротеза коленного сустава тибиальный покрытый | Штука | 2018-12-03 | Материал | Нержавеющая сталь; Кобальт-хромовый сплав; Титан, титановый сплав
|  |  |  | Переднезадний размер | >42 и ≤44 | Миллиметр
|  |  |  | Тип крепления | Без выступов; С выступами
|  |  |  | Медиолатеральный размер | >86 и ≤88 | Миллиметр
|  |  |  | Анатомическая форма | Правая
|  |  |  | МРТсовместимость | Неважно; Есть
32.50.22.110-00000080 | Компонент эндопротеза коленного сустава тибиальный покрытый | Штука | 2018-12-03 | Материал | Нержавеющая сталь; Кобальт-хромовый сплав; Титан, титановый сплав
|  |  |  | Переднезадний размер | >42 и ≤44 | Миллиметр
|  |  |  | Тип крепления | Без выступов; С выступами
|  |  |  | Медиолатеральный размер | >86 и ≤88 | Миллиметр
|  |  |  | Анатомическая форма | Левая
|  |  |  | МРТсовместимость | Неважно; Есть
32.50.22.110-00000079 | Компонент эндопротеза коленного сустава тибиальный покрытый | Штука | 2018-12-03 | Материал | Нержавеющая сталь; Кобальт-хромовый сплав; Титан, титановый сплав
|  |  |  | Переднезадний размер | >44 и ≤46 | Миллиметр
|  |  |  | Тип крепления | Без выступов; С выступами
|  |  |  | Медиолатеральный размер | >86 и ≤88 | Миллиметр
|  |  |  | Анатомическая форма | Правая
|  |  |  | МРТсовместимость | Неважно; Есть
32.50.22.110-00000078 | Компонент эндопротеза коленного сустава тибиальный покрытый | Штука | 2018-12-03 | Материал | Нержавеющая сталь; Кобальт-хромовый сплав; Титан, титановый сплав
|  |  |  | Переднезадний размер | >44 и ≤46 | Миллиметр
|  |  |  | Тип крепления | Без выступов; С выступами
|  |  |  | Медиолатеральный размер | >86 и ≤88 | Миллиметр
|  |  |  | Анатомическая форма | Левая
|  |  |  | МРТсовместимость | Неважно; Есть
32.50.22.110-00000077 | Компонент эндопротеза коленного сустава тибиальный покрытый | Штука | 2018-12-03 | Материал | Нержавеющая сталь; Кобальт-хромовый сплав; Титан, титановый сплав
|  |  |  | Переднезадний размер | >46 и ≤48 | Миллиметр
|  |  |  | Тип крепления | Без выступов; С выступами
|  |  |  | Медиолатеральный размер | >86 и ≤88 | Миллиметр
|  |  |  | Анатомическая форма | Правая
|  |  |  | МРТсовместимость | Неважно; Есть
32.50.22.110-00000076 | Компонент эндопротеза коленного сустава тибиальный покрытый | Штука | 2018-12-03 | Материал | Нержавеющая сталь; Кобальт-хромовый сплав; Титан, титановый сплав
|  |  |  | Переднезадний размер | >46 и ≤48 | Миллиметр
|  |  |  | Тип крепления | Без выступов; С выступами
|  |  |  | Медиолатеральный размер | >86 и ≤88 | Миллиметр
|  |  |  | Анатомическая форма | Левая
|  |  |  | МРТсовместимость | Неважно; Есть
32.50.22.110-00000075 | Компонент эндопротеза коленного сустава тибиальный покрытый | Штука | 2018-12-03 | Материал | Нержавеющая сталь; Кобальт-хромовый сплав; Титан, титановый сплав
|  |  |  | Переднезадний размер | >48 и ≤50 | Миллиметр
|  |  |  | Тип крепления | Без выступов; С выступами
|  |  |  | Медиолатеральный размер | >86 и ≤88 | Миллиметр
|  |  |  | Анатомическая форма | Правая
|  |  |  | МРТсовместимость | Неважно; Есть
32.50.22.110-00000074 | Компонент эндопротеза коленного сустава тибиальный покрытый | Штука | 2018-12-03 | Материал | Нержавеющая сталь; Кобальт-хромовый сплав; Титан, титановый сплав
|  |  |  | Переднезадний размер | >48 и ≤50 | Миллиметр
|  |  |  | Тип крепления | Без выступов; С выступами
|  |  |  | Медиолатеральный размер | >86 и ≤88 | Миллиметр
|  |  |  | Анатомическая форма | Левая
|  |  |  | МРТсовместимость | Неважно; Есть
32.50.22.110-00000073 | Компонент эндопротеза коленного сустава тибиальный покрытый | Штука | 2018-12-03 | Материал | Нержавеющая сталь; Кобальт-хромовый сплав; Титан, титановый сплав
|  |  |  | Переднезадний размер | >50 и ≤52 | Миллиметр
|  |  |  | Тип крепления | Без выступов; С выступами
|  |  |  | Медиолатеральный размер | >86 и ≤88 | Миллиметр
|  |  |  | Анатомическая форма | Правая
|  |  |  | МРТсовместимость | Неважно; Есть
32.50.22.110-00000072 | Компонент эндопротеза коленного сустава тибиальный покрытый | Штука | 2018-12-03 | Материал | Нержавеющая сталь; Кобальт-хромовый сплав; Титан, титановый сплав
|  |  |  | Переднезадний размер | >50 и ≤52 | Миллиметр
|  |  |  | Тип крепления | Без выступов; С выступами
|  |  |  | Медиолатеральный размер | >86 и ≤88 | Миллиметр
|  |  |  | Анатомическая форма | Левая
|  |  |  | МРТсовместимость | Неважно; Есть
32.50.22.110-00000071 | Компонент эндопротеза коленного сустава тибиальный покрытый | Штука | 2018-12-03 | Материал | Нержавеющая сталь; Кобальт-хромовый сплав; Титан, титановый сплав
|  |  |  | Переднезадний размер | >52 и ≤54 | Миллиметр
|  |  |  | Тип крепления | Без выступов; С выступами
|  |  |  | Медиолатеральный размер | >86 и ≤88 | Миллиметр
|  |  |  | Анатомическая форма | Правая
|  |  |  | МРТсовместимость | Неважно; Есть
32.50.22.110-00000070 | Компонент эндопротеза коленного сустава тибиальный покрытый | Штука | 2018-12-03 | Материал | Нержавеющая сталь; Кобальт-хромовый сплав; Титан, титановый сплав
|  |  |  | Переднезадний размер | >52 и ≤54 | Миллиметр
|  |  |  | Тип крепления | Без выступов; С выступами
|  |  |  | Медиолатеральный размер | >86 и ≤88 | Миллиметр
|  |  |  | Анатомическая форма | Левая
|  |  |  | МРТсовместимость | Неважно; Есть
32.50.22.110-00000069 | Компонент эндопротеза коленного сустава тибиальный покрытый | Штука | 2018-12-03 | Материал | Нержавеющая сталь; Кобальт-хромовый сплав; Титан, титановый сплав
|  |  |  | Переднезадний размер | >54 и ≤56 | Миллиметр
|  |  |  | Тип крепления | Без выступов; С выступами
|  |  |  | Медиолатеральный размер | >86 и ≤88 | Миллиметр
|  |  |  | Анатомическая форма | Правая
|  |  |  | МРТсовместимость | Неважно; Есть
32.50.22.110-00000068 | Компонент эндопротеза коленного сустава тибиальный покрытый | Штука | 2018-12-03 | Материал | Нержавеющая сталь; Кобальт-хромовый сплав; Титан, титановый сплав
|  |  |  | Переднезадний размер | >54 и ≤56 | Миллиметр
|  |  |  | Тип крепления | Без выступов; С выступами
|  |  |  | Медиолатеральный размер | >86 и ≤88 | Миллиметр
|  |  |  | Анатомическая форма | Левая
|  |  |  | МРТсовместимость | Неважно; Есть
32.50.22.110-00000067 | Компонент эндопротеза коленного сустава тибиальный покрытый | Штука | 2018-12-03 | Материал | Нержавеющая сталь; Кобальт-хромовый сплав; Титан, титановый сплав
|  |  |  | Переднезадний размер | >56 и ≤58 | Миллиметр
|  |  |  | Тип крепления | Без выступов; С выступами
|  |  |  | Медиолатеральный размер | >86 и ≤88 | Миллиметр
|  |  |  | Анатомическая форма | Правая
|  |  |  | МРТсовместимость | Неважно; Есть
32.50.22.110-00000066 | Компонент эндопротеза коленного сустава тибиальный покрытый | Штука | 2018-12-03 | Материал | Нержавеющая сталь; Кобальт-хромовый сплав; Титан, титановый сплав
|  |  |  | Переднезадний размер | >56 и ≤58 | Миллиметр
|  |  |  | Тип крепления | Без выступов; С выступами
|  |  |  | Медиолатеральный размер | >86 и ≤88 | Миллиметр
|  |  |  | Анатомическая форма | Левая
|  |  |  | МРТсовместимость | Неважно; Есть
32.50.22.110-00000065 | Компонент эндопротеза коленного сустава тибиальный покрытый | Штука | 2018-12-03 | Материал | Нержавеющая сталь; Кобальт-хромовый сплав; Титан, титановый сплав
|  |  |  | Переднезадний размер | >58 и ≤60 | Миллиметр
|  |  |  | Тип крепления | Без выступов; С выступами
|  |  |  | Медиолатеральный размер | >86 и ≤88 | Миллиметр
|  |  |  | Анатомическая форма | Правая
|  |  |  | МРТсовместимость | Неважно; Есть
32.50.22.110-00000064 | Компонент эндопротеза коленного сустава тибиальный покрытый | Штука | 2018-12-03 | Материал | Нержавеющая сталь; Кобальт-хромовый сплав; Титан, титановый сплав
|  |  |  | Переднезадний размер | >58 и ≤60 | Миллиметр
|  |  |  | Тип крепления | Без выступов; С выступами
|  |  |  | Медиолатеральный размер | >86 и ≤88 | Миллиметр
|  |  |  | Анатомическая форма | Левая
|  |  |  | МРТсовместимость | Неважно; Есть
32.50.22.110-00000063 | Компонент эндопротеза коленного сустава тибиальный покрытый | Штука | 2018-12-03 | Материал | Нержавеющая сталь; Кобальт-хромовый сплав; Титан, титановый сплав
|  |  |  | Переднезадний размер | >60 и ≤62 | Миллиметр
|  |  |  | Тип крепления | Без выступов; С выступами
|  |  |  | Медиолатеральный размер | >86 и ≤88 | Миллиметр
|  |  |  | Анатомическая форма | Правая
|  |  |  | МРТсовместимость | Неважно; Есть
32.50.22.110-00000062 | Компонент эндопротеза коленного сустава тибиальный покрытый | Штука | 2018-12-03 | Материал | Нержавеющая сталь; Кобальт-хромовый сплав; Титан, титановый сплав
|  |  |  | Переднезадний размер | >60 и ≤62 | Миллиметр
|  |  |  | Тип крепления | Без выступов; С выступами
|  |  |  | Медиолатеральный размер | >86 и ≤88 | Миллиметр
|  |  |  | Анатомическая форма | Левая
|  |  |  | МРТсовместимость | Неважно; Есть
32.50.22.110-00000061 | Компонент эндопротеза коленного сустава тибиальный покрытый | Штука | 2018-12-03 | Материал | Нержавеющая сталь; Кобальт-хромовый сплав; Титан, титановый сплав
|  |  |  | Переднезадний размер | ≥38 и ≤40 | Миллиметр
|  |  |  | Тип крепления | Без выступов; С выступами
|  |  |  | Медиолатеральный размер | >88 и ≤90 | Миллиметр
|  |  |  | Анатомическая форма | Правая
|  |  |  | МРТсовместимость | Неважно; Есть
32.50.22.110-00000060 | Компонент эндопротеза коленного сустава тибиальный покрытый | Штука | 2018-12-03 | Материал | Нержавеющая сталь; Кобальт-хромовый сплав; Титан, титановый сплав
|  |  |  | Переднезадний размер | ≥38 и ≤40 | Миллиметр
|  |  |  | Тип крепления | Без выступов; С выступами
|  |  |  | Медиолатеральный размер | >88 и ≤90 | Миллиметр
|  |  |  | Анатомическая форма | Левая
|  |  |  | МРТсовместимость | Неважно; Есть
32.50.22.110-00000059 | Компонент эндопротеза коленного сустава тибиальный покрытый | Штука | 2018-12-03 | Материал | Нержавеющая сталь; Кобальт-хромовый сплав; Титан, титановый сплав
|  |  |  | Переднезадний размер | >40 и ≤42 | Миллиметр
|  |  |  | Тип крепления | Без выступов; С выступами
|  |  |  | Медиолатеральный размер | >88 и ≤90 | Миллиметр
|  |  |  | Анатомическая форма | Правая
|  |  |  | МРТсовместимость | Неважно; Есть
32.50.22.110-00000058 | Компонент эндопротеза коленного сустава тибиальный покрытый | Штука | 2018-12-03 | Материал | Нержавеющая сталь; Кобальт-хромовый сплав; Титан, титановый сплав
|  |  |  | Переднезадний размер | >40 и ≤42 | Миллиметр
|  |  |  | Тип крепления | Без выступов; С выступами
|  |  |  | Медиолатеральный размер | >88 и ≤90 | Миллиметр
|  |  |  | Анатомическая форма | Левая
|  |  |  | МРТсовместимость | Неважно; Есть
32.50.22.110-00000057 | Компонент эндопротеза коленного сустава тибиальный покрытый | Штука | 2018-12-03 | Материал | Нержавеющая сталь; Кобальт-хромовый сплав; Титан, титановый сплав
|  |  |  | Переднезадний размер | >42 и ≤44 | Миллиметр
|  |  |  | Тип крепления | Без выступов; С выступами
|  |  |  | Медиолатеральный размер | >88 и ≤90 | Миллиметр
|  |  |  | Анатомическая форма | Правая
|  |  |  | МРТсовместимость | Неважно; Есть
32.50.22.110-00000056 | Компонент эндопротеза коленного сустава тибиальный покрытый | Штука | 2018-12-03 | Материал | Нержавеющая сталь; Кобальт-хромовый сплав; Титан, титановый сплав
|  |  |  | Переднезадний размер | >42 и ≤44 | Миллиметр
|  |  |  | Тип крепления | Без выступов; С выступами
|  |  |  | Медиолатеральный размер | >88 и ≤90 | Миллиметр
|  |  |  | Анатомическая форма | Левая
|  |  |  | МРТсовместимость | Неважно; Есть
32.50.22.110-00000055 | Компонент эндопротеза коленного сустава тибиальный покрытый | Штука | 2018-12-03 | Материал | Нержавеющая сталь; Кобальт-хромовый сплав; Титан, титановый сплав
|  |  |  | Переднезадний размер | >44 и ≤46 | Миллиметр
|  |  |  | Тип крепления | Без выступов; С выступами
|  |  |  | Медиолатеральный размер | >88 и ≤90 | Миллиметр
|  |  |  | Анатомическая форма | Правая
|  |  |  | МРТсовместимость | Неважно; Есть
32.50.22.110-00000054 | Компонент эндопротеза коленного сустава тибиальный покрытый | Штука | 2018-12-03 | Материал | Нержавеющая сталь; Кобальт-хромовый сплав; Титан, титановый сплав
|  |  |  | Переднезадний размер | >44 и ≤46 | Миллиметр
|  |  |  | Тип крепления | Без выступов; С выступами
|  |  |  | Медиолатеральный размер | >88 и ≤90 | Миллиметр
|  |  |  | Анатомическая форма | Левая
|  |  |  | МРТсовместимость | Неважно; Есть
32.50.22.110-00000053 | Компонент эндопротеза коленного сустава тибиальный покрытый | Штука | 2018-12-03 | Материал | Нержавеющая сталь; Кобальт-хромовый сплав; Титан, титановый сплав
|  |  |  | Переднезадний размер | >46 и ≤48 | Миллиметр
|  |  |  | Тип крепления | Без выступов; С выступами
|  |  |  | Медиолатеральный размер | >88 и ≤90 | Миллиметр
|  |  |  | Анатомическая форма | Правая
|  |  |  | МРТсовместимость | Неважно; Есть
32.50.22.110-00000052 | Компонент эндопротеза коленного сустава тибиальный покрытый | Штука | 2018-12-03 | Материал | Нержавеющая сталь; Кобальт-хромовый сплав; Титан, титановый сплав
|  |  |  | Переднезадний размер | >46 и ≤48 | Миллиметр
|  |  |  | Тип крепления | Без выступов; С выступами
|  |  |  | Медиолатеральный размер | >88 и ≤90 | Миллиметр
|  |  |  | Анатомическая форма | Левая
|  |  |  | МРТсовместимость | Неважно; Есть
32.50.22.110-00000051 | Компонент эндопротеза коленного сустава тибиальный покрытый | Штука | 2018-12-03 | Материал | Нержавеющая сталь; Кобальт-хромовый сплав; Титан, титановый сплав
|  |  |  | Переднезадний размер | >48 и ≤50 | Миллиметр
|  |  |  | Тип крепления | Без выступов; С выступами
|  |  |  | Медиолатеральный размер | >88 и ≤90 | Миллиметр
|  |  |  | Анатомическая форма | Правая
|  |  |  | МРТсовместимость | Неважно; Есть
32.50.22.110-00000050 | Компонент эндопротеза коленного сустава тибиальный покрытый | Штука | 2018-12-03 | Материал | Нержавеющая сталь; Кобальт-хромовый сплав; Титан, титановый сплав
|  |  |  | Переднезадний размер | >48 и ≤50 | Миллиметр
|  |  |  | Тип крепления | Без выступов; С выступами
|  |  |  | Медиолатеральный размер | >88 и ≤90 | Миллиметр
|  |  |  | Анатомическая форма | Левая
|  |  |  | МРТсовместимость | Неважно; Есть
32.50.22.110-00000049 | Компонент эндопротеза коленного сустава тибиальный покрытый | Штука | 2018-12-03 | Материал | Нержавеющая сталь; Кобальт-хромовый сплав; Титан, титановый сплав
|  |  |  | Переднезадний размер | >50 и ≤52 | Миллиметр
|  |  |  | Тип крепления | Без выступов; С выступами
|  |  |  | Медиолатеральный размер | >88 и ≤90 | Миллиметр
|  |  |  | Анатомическая форма | Правая
|  |  |  | МРТсовместимость | Неважно; Есть
32.50.22.110-00000048 | Компонент эндопротеза коленного сустава тибиальный покрытый | Штука | 2018-12-03 | Материал | Нержавеющая сталь; Кобальт-хромовый сплав; Титан, титановый сплав
|  |  |  | Переднезадний размер | >50 и ≤52 | Миллиметр
|  |  |  | Тип крепления | Без выступов; С выступами
|  |  |  | Медиолатеральный размер | >88 и ≤90 | Миллиметр
|  |  |  | Анатомическая форма | Левая
|  |  |  | МРТсовместимость | Неважно; Есть
32.50.22.110-00000047 | Компонент эндопротеза коленного сустава тибиальный покрытый | Штука | 2018-12-03 | Материал | Нержавеющая сталь; Кобальт-хромовый сплав; Титан, титановый сплав
|  |  |  | Переднезадний размер | >52 и ≤54 | Миллиметр
|  |  |  | Тип крепления | Без выступов; С выступами
|  |  |  | Медиолатеральный размер | >88 и ≤90 | Миллиметр
|  |  |  | Анатомическая форма | Правая
|  |  |  | МРТсовместимость | Неважно; Есть
32.50.22.110-00000046 | Компонент эндопротеза коленного сустава тибиальный покрытый | Штука | 2018-12-03 | Материал | Нержавеющая сталь; Кобальт-хромовый сплав; Титан, титановый сплав
|  |  |  | Переднезадний размер | >52 и ≤54 | Миллиметр
|  |  |  | Тип крепления | Без выступов; С выступами
|  |  |  | Медиолатеральный размер | >88 и ≤90 | Миллиметр
|  |  |  | Анатомическая форма | Левая
|  |  |  | МРТсовместимость | Неважно; Есть
32.50.22.110-00000045 | Компонент эндопротеза коленного сустава тибиальный покрытый | Штука | 2018-12-03 | Материал | Нержавеющая сталь; Кобальт-хромовый сплав; Титан, титановый сплав
|  |  |  | Переднезадний размер | >54 и ≤56 | Миллиметр
|  |  |  | Тип крепления | Без выступов; С выступами
|  |  |  | Медиолатеральный размер | >88 и ≤90 | Миллиметр
|  |  |  | Анатомическая форма | Правая
|  |  |  | МРТсовместимость | Неважно; Есть
32.50.22.110-00000044 | Компонент эндопротеза коленного сустава тибиальный покрытый | Штука | 2018-12-03 | Материал | Нержавеющая сталь; Кобальт-хромовый сплав; Титан, титановый сплав
|  |  |  | Переднезадний размер | >54 и ≤56 | Миллиметр
|  |  |  | Тип крепления | Без выступов; С выступами
|  |  |  | Медиолатеральный размер | >88 и ≤90 | Миллиметр
|  |  |  | Анатомическая форма | Левая
|  |  |  | МРТсовместимость | Неважно; Есть
32.50.22.110-00000043 | Компонент эндопротеза коленного сустава тибиальный покрытый | Штука | 2018-12-03 | Материал | Нержавеющая сталь; Кобальт-хромовый сплав; Титан, титановый сплав
|  |  |  | Переднезадний размер | >56 и ≤58 | Миллиметр
|  |  |  | Тип крепления | Без выступов; С выступами
|  |  |  | Медиолатеральный размер | >88 и ≤90 | Миллиметр
|  |  |  | Анатомическая форма | Правая
|  |  |  | МРТсовместимость | Неважно; Есть
32.50.22.110-00000042 | Компонент эндопротеза коленного сустава тибиальный покрытый | Штука | 2018-12-03 | Материал | Нержавеющая сталь; Кобальт-хромовый сплав; Титан, титановый сплав
|  |  |  | Переднезадний размер | >56 и ≤58 | Миллиметр
|  |  |  | Тип крепления | Без выступов; С выступами
|  |  |  | Медиолатеральный размер | >88 и ≤90 | Миллиметр
|  |  |  | Анатомическая форма | Левая
|  |  |  | МРТсовместимость | Неважно; Есть
32.50.22.110-00000041 | Компонент эндопротеза коленного сустава тибиальный покрытый | Штука | 2018-12-03 | Материал | Нержавеющая сталь; Кобальт-хромовый сплав; Титан, титановый сплав
|  |  |  | Переднезадний размер | >58 и ≤60 | Миллиметр
|  |  |  | Тип крепления | Без выступов; С выступами
|  |  |  | Медиолатеральный размер | >88 и ≤90 | Миллиметр
|  |  |  | Анатомическая форма | Правая
|  |  |  | МРТсовместимость | Неважно; Есть
32.50.22.110-00000040 | Компонент эндопротеза коленного сустава тибиальный покрытый | Штука | 2018-12-03 | Материал | Нержавеющая сталь; Кобальт-хромовый сплав; Титан, титановый сплав
|  |  |  | Переднезадний размер | >58 и ≤60 | Миллиметр
|  |  |  | Тип крепления | Без выступов; С выступами
|  |  |  | Медиолатеральный размер | >88 и ≤90 | Миллиметр
|  |  |  | Анатомическая форма | Левая
|  |  |  | МРТсовместимость | Неважно; Есть
32.50.22.110-00000039 | Компонент эндопротеза коленного сустава тибиальный покрытый | Штука | 2018-12-03 | Материал | Нержавеющая сталь; Кобальт-хромовый сплав; Титан, титановый сплав
|  |  |  | Переднезадний размер | >60 и ≤62 | Миллиметр
|  |  |  | Тип крепления | Без выступов; С выступами
|  |  |  | Медиолатеральный размер | >88 и ≤90 | Миллиметр
|  |  |  | Анатомическая форма | Правая
|  |  |  | МРТсовместимость | Неважно; Есть
32.50.22.110-00000038 | Компонент эндопротеза коленного сустава тибиальный покрытый | Штука | 2018-12-03 | Материал | Нержавеющая сталь; Кобальт-хромовый сплав; Титан, титановый сплав
|  |  |  | Переднезадний размер | >60 и ≤62 | Миллиметр
|  |  |  | Тип крепления | Без выступов; С выступами
|  |  |  | Медиолатеральный размер | >88 и ≤90 | Миллиметр
|  |  |  | Анатомическая форма | Левая
|  |  |  | МРТсовместимость | Неважно; Есть
32.50.22.110-00000037 | Компонент эндопротеза коленного сустава тибиальный покрытый | Штука | 2018-12-03 | Материал | Нержавеющая сталь; Кобальт-хромовый сплав; Титан, титановый сплав
|  |  |  | Переднезадний размер | ≥38 и ≤40 | Миллиметр
|  |  |  | Тип крепления | Без выступов; С выступами
|  |  |  | Медиолатеральный размер | >90 и ≤92 | Миллиметр
|  |  |  | Анатомическая форма | Правая
|  |  |  | МРТсовместимость | Неважно; Есть
32.50.22.110-00000036 | Компонент эндопротеза коленного сустава тибиальный покрытый | Штука | 2018-12-03 | Материал | Нержавеющая сталь; Кобальт-хромовый сплав; Титан, титановый сплав
|  |  |  | Переднезадний размер | ≥38 и ≤40 | Миллиметр
|  |  |  | Тип крепления | Без выступов; С выступами
|  |  |  | Медиолатеральный размер | >90 и ≤92 | Миллиметр
|  |  |  | Анатомическая форма | Левая
|  |  |  | МРТсовместимость | Неважно; Есть
32.50.22.110-00000035 | Компонент эндопротеза коленного сустава тибиальный покрытый | Штука | 2018-12-03 | Материал | Нержавеющая сталь; Кобальт-хромовый сплав; Титан, титановый сплав
|  |  |  | Переднезадний размер | >40 и ≤42 | Миллиметр
|  |  |  | Тип крепления | Без выступов; С выступами
|  |  |  | Медиолатеральный размер | >90 и ≤92 | Миллиметр
|  |  |  | Анатомическая форма | Правая
|  |  |  | МРТсовместимость | Неважно; Есть
32.50.22.110-00000034 | Компонент эндопротеза коленного сустава тибиальный покрытый | Штука | 2018-12-03 | Материал | Нержавеющая сталь; Кобальт-хромовый сплав; Титан, титановый сплав
|  |  |  | Переднезадний размер | >40 и ≤42 | Миллиметр
|  |  |  | Тип крепления | Без выступов; С выступами
|  |  |  | Медиолатеральный размер | >90 и ≤92 | Миллиметр
|  |  |  | Анатомическая форма | Левая
|  |  |  | МРТсовместимость | Неважно; Есть
32.50.22.110-00000033 | Компонент эндопротеза коленного сустава тибиальный покрытый | Штука | 2018-12-03 | Материал | Нержавеющая сталь; Кобальт-хромовый сплав; Титан, титановый сплав
|  |  |  | Переднезадний размер | >42 и ≤44 | Миллиметр
|  |  |  | Тип крепления | Без выступов; С выступами
|  |  |  | Медиолатеральный размер | >90 и ≤92 | Миллиметр
|  |  |  | Анатомическая форма | Правая
|  |  |  | МРТсовместимость | Неважно; Есть
32.50.22.110-00000032 | Компонент эндопротеза коленного сустава тибиальный покрытый | Штука | 2018-12-03 | Материал | Нержавеющая сталь; Кобальт-хромовый сплав; Титан, титановый сплав
|  |  |  | Переднезадний размер | >42 и ≤44 | Миллиметр
|  |  |  | Тип крепления | Без выступов; С выступами
|  |  |  | Медиолатеральный размер | >90 и ≤92 | Миллиметр
|  |  |  | Анатомическая форма | Левая
|  |  |  | МРТсовместимость | Неважно; Есть
32.50.22.110-00000031 | Компонент эндопротеза коленного сустава тибиальный покрытый | Штука | 2018-12-03 | Материал | Нержавеющая сталь; Кобальт-хромовый сплав; Титан, титановый сплав
|  |  |  | Переднезадний размер | >44 и ≤46 | Миллиметр
|  |  |  | Тип крепления | Без выступов; С выступами
|  |  |  | Медиолатеральный размер | >90 и ≤92 | Миллиметр
|  |  |  | Анатомическая форма | Правая
|  |  |  | МРТсовместимость | Неважно; Есть
32.50.22.110-00000030 | Компонент эндопротеза коленного сустава тибиальный покрытый | Штука | 2018-12-03 | Материал | Нержавеющая сталь; Кобальт-хромовый сплав; Титан, титановый сплав
|  |  |  | Переднезадний размер | >44 и ≤46 | Миллиметр
|  |  |  | Тип крепления | Без выступов; С выступами
|  |  |  | Медиолатеральный размер | >90 и ≤92 | Миллиметр
|  |  |  | Анатомическая форма | Левая
|  |  |  | МРТсовместимость | Неважно; Есть
32.50.22.110-00000029 | Компонент эндопротеза коленного сустава тибиальный покрытый | Штука | 2018-12-03 | Материал | Нержавеющая сталь; Кобальт-хромовый сплав; Титан, титановый сплав
|  |  |  | Переднезадний размер | >46 и ≤48 | Миллиметр
|  |  |  | Тип крепления | Без выступов; С выступами
|  |  |  | Медиолатеральный размер | >90 и ≤92 | Миллиметр
|  |  |  | Анатомическая форма | Правая
|  |  |  | МРТсовместимость | Неважно; Есть
32.50.22.110-00000028 | Компонент эндопротеза коленного сустава тибиальный покрытый | Штука | 2018-12-03 | Материал | Нержавеющая сталь; Кобальт-хромовый сплав; Титан, титановый сплав
|  |  |  | Переднезадний размер | >46 и ≤48 | Миллиметр
|  |  |  | Тип крепления | Без выступов; С выступами
|  |  |  | Медиолатеральный размер | >90 и ≤92 | Миллиметр
|  |  |  | Анатомическая форма | Левая
|  |  |  | МРТсовместимость | Неважно; Есть
32.50.22.110-00000027 | Компонент эндопротеза коленного сустава тибиальный покрытый | Штука | 2018-12-03 | Материал | Нержавеющая сталь; Кобальт-хромовый сплав; Титан, титановый сплав
|  |  |  | Переднезадний размер | >48 и ≤50 | Миллиметр
|  |  |  | Тип крепления | Без выступов; С выступами
|  |  |  | Медиолатеральный размер | >90 и ≤92 | Миллиметр
|  |  |  | Анатомическая форма | Правая
|  |  |  | МРТсовместимость | Неважно; Есть
32.50.22.110-00000026 | Компонент эндопротеза коленного сустава тибиальный покрытый | Штука | 2018-12-03 | Материал | Нержавеющая сталь; Кобальт-хромовый сплав; Титан, титановый сплав
|  |  |  | Переднезадний размер | >48 и ≤50 | Миллиметр
|  |  |  | Тип крепления | Без выступов; С выступами
|  |  |  | Медиолатеральный размер | >90 и ≤92 | Миллиметр
|  |  |  | Анатомическая форма | Левая
|  |  |  | МРТсовместимость | Неважно; Есть
32.50.22.110-00000025 | Компонент эндопротеза коленного сустава тибиальный покрытый | Штука | 2018-12-03 | Материал | Нержавеющая сталь; Кобальт-хромовый сплав; Титан, титановый сплав
|  |  |  | Переднезадний размер | >50 и ≤52 | Миллиметр
|  |  |  | Тип крепления | Без выступов; С выступами
|  |  |  | Медиолатеральный размер | >90 и ≤92 | Миллиметр
|  |  |  | Анатомическая форма | Правая
|  |  |  | МРТсовместимость | Неважно; Есть
32.50.22.110-00000024 | Компонент эндопротеза коленного сустава тибиальный покрытый | Штука | 2018-12-03 | Материал | Нержавеющая сталь; Кобальт-хромовый сплав; Титан, титановый сплав
|  |  |  | Переднезадний размер | >50 и ≤52 | Миллиметр
|  |  |  | Тип крепления | Без выступов; С выступами
|  |  |  | Медиолатеральный размер | >90 и ≤92 | Миллиметр
|  |  |  | Анатомическая форма | Левая
|  |  |  | МРТсовместимость | Неважно; Есть
32.50.22.110-00000023 | Компонент эндопротеза коленного сустава тибиальный покрытый | Штука | 2018-12-03 | Материал | Нержавеющая сталь; Кобальт-хромовый сплав; Титан, титановый сплав
|  |  |  | Переднезадний размер | >52 и ≤54 | Миллиметр
|  |  |  | Тип крепления | Без выступов; С выступами
|  |  |  | Медиолатеральный размер | >90 и ≤92 | Миллиметр
|  |  |  | Анатомическая форма | Правая
|  |  |  | МРТсовместимость | Неважно; Есть
32.50.22.110-00000022 | Компонент эндопротеза коленного сустава тибиальный покрытый | Штука | 2018-12-03 | Материал | Нержавеющая сталь; Кобальт-хромовый сплав; Титан, титановый сплав
|  |  |  | Переднезадний размер | >52 и ≤54 | Миллиметр
|  |  |  | Тип крепления | Без выступов; С выступами
|  |  |  | Медиолатеральный размер | >90 и ≤92 | Миллиметр
|  |  |  | Анатомическая форма | Левая
|  |  |  | МРТсовместимость | Неважно; Есть
32.50.22.110-00000021 | Компонент эндопротеза коленного сустава тибиальный покрытый | Штука | 2018-12-03 | Материал | Нержавеющая сталь; Кобальт-хромовый сплав; Титан, титановый сплав
|  |  |  | Переднезадний размер | >54 и ≤56 | Миллиметр
|  |  |  | Тип крепления | Без выступов; С выступами
|  |  |  | Медиолатеральный размер | >90 и ≤92 | Миллиметр
|  |  |  | Анатомическая форма | Правая
|  |  |  | МРТсовместимость | Неважно; Есть
32.50.22.110-00000020 | Компонент эндопротеза коленного сустава тибиальный покрытый | Штука | 2018-12-03 | Материал | Нержавеющая сталь; Кобальт-хромовый сплав; Титан, титановый сплав
|  |  |  | Переднезадний размер | >54 и ≤56 | Миллиметр
|  |  |  | Тип крепления | Без выступов; С выступами
|  |  |  | Медиолатеральный размер | >90 и ≤92 | Миллиметр
|  |  |  | Анатомическая форма | Левая
|  |  |  | МРТсовместимость | Неважно; Есть
32.50.22.110-00000019 | Компонент эндопротеза коленного сустава тибиальный покрытый | Штука | 2018-12-03 | Материал | Нержавеющая сталь; Кобальт-хромовый сплав; Титан, титановый сплав
|  |  |  | Переднезадний размер | >56 и ≤58 | Миллиметр
|  |  |  | Тип крепления | Без выступов; С выступами
|  |  |  | Медиолатеральный размер | >90 и ≤92 | Миллиметр
|  |  |  | Анатомическая форма | Правая
|  |  |  | МРТсовместимость | Неважно; Есть
32.50.22.110-00000018 | Компонент эндопротеза коленного сустава тибиальный покрытый | Штука | 2018-12-03 | Материал | Нержавеющая сталь; Кобальт-хромовый сплав; Титан, титановый сплав
|  |  |  | Переднезадний размер | >56 и ≤58 | Миллиметр
|  |  |  | Тип крепления | Без выступов; С выступами
|  |  |  | Медиолатеральный размер | >90 и ≤92 | Миллиметр
|  |  |  | Анатомическая форма | Левая
|  |  |  | МРТсовместимость | Неважно; Есть
32.50.22.110-00000017 | Компонент эндопротеза коленного сустава тибиальный покрытый | Штука | 2018-12-03 | Материал | Нержавеющая сталь; Кобальт-хромовый сплав; Титан, титановый сплав
|  |  |  | Переднезадний размер | >58 и ≤60 | Миллиметр
|  |  |  | Тип крепления | Без выступов; С выступами
|  |  |  | Медиолатеральный размер | >90 и ≤92 | Миллиметр
|  |  |  | Анатомическая форма | Правая
|  |  |  | МРТсовместимость | Неважно; Есть
32.50.22.110-00000016 | Компонент эндопротеза коленного сустава тибиальный покрытый | Штука | 2018-12-03 | Материал | Нержавеющая сталь; Кобальт-хромовый сплав; Титан, титановый сплав
|  |  |  | Переднезадний размер | >58 и ≤60 | Миллиметр
|  |  |  | Тип крепления | Без выступов; С выступами
|  |  |  | Медиолатеральный размер | >90 и ≤92 | Миллиметр
|  |  |  | Анатомическая форма | Левая
|  |  |  | МРТсовместимость | Неважно; Есть
32.50.22.110-00000015 | Компонент эндопротеза коленного сустава тибиальный покрытый | Штука | 2018-12-03 | Материал | Нержавеющая сталь; Кобальт-хромовый сплав; Титан, титановый сплав
|  |  |  | Переднезадний размер | >60 и ≤62 | Миллиметр
|  |  |  | Тип крепления | Без выступов; С выступами
|  |  |  | Медиолатеральный размер | >90 и ≤92 | Миллиметр
|  |  |  | Анатомическая форма | Правая
|  |  |  | МРТсовместимость | Неважно; Есть
32.50.22.110-00000014 | Компонент эндопротеза коленного сустава тибиальный покрытый | Штука | 2018-12-03 | Материал | Нержавеющая сталь; Кобальт-хромовый сплав; Титан, титановый сплав
|  |  |  | Переднезадний размер | >60 и ≤62 | Миллиметр
|  |  |  | Тип крепления | Без выступов; С выступами
|  |  |  | Медиолатеральный размер | >90 и ≤92 | Миллиметр
|  |  |  | Анатомическая форма | Левая
|  |  |  | МРТсовместимость | Неважно; Есть
32.50.23.000-00003426 | Компонент эндопротеза коленного сустава феморальный непокрытый | Штука | 2021-03-17 | МРТсовместимость | Неважно; Есть
|  |  |  | Крепление | Без выступов; С выступами
|  |  |  | Материал | Нержавеющая сталь; Кобальт-хромовый сплав; Титан, титановый сплав
|  |  |  | Переднезадний размер | >70 и ≤75; >55 и ≤60; >45 и ≤50; ≥40 и ≤45; >60 и ≤65; >65 и ≤70; >50 и ≤55 | Миллиметр
|  |  |  | Расстояние между мыщелками клона | >28 и ≤30; >24 и ≤26; >22 и ≤24; >18 и ≤20; ≥16 и ≤18; >26 и ≤28; >20 и ≤22 | Миллиметр
|  |  |  | Медиолатеральный размер | >77 и ≤82; >62 и ≤67; >87 и ≤92; >72 и ≤77; >57 и ≤62; >67 и ≤72; ≥52 и ≤57; >82 и ≤87 | Миллиметр
|  |  |  | Исполнение | Без сохранения задней крестообразной связки; С сохранением задней крестообразной связки
|  |  |  | Анатомическая форма | Левая; Правая
|  |  |  | Назначение компонента | Ревизионный; Первичный
32.50.23.000-00003434 | Компонент эндопротеза коленного сустава феморальный непокрытый | Штука | 2021-03-15 | МРТсовместимость | Неважно; Есть
|  |  |  | Крепление | Без выступов; С выступами
|  |  |  | Материал | Нержавеющая сталь; Кобальт-хромовый сплав; Титан, титановый сплав
|  |  |  | Переднезадний размер | >70 и ≤75; >60 и ≤65; >55 и ≤60; >45 и ≤50; ≥40 и ≤45; >65 и ≤70; >50 и ≤55 | Миллиметр
|  |  |  | Расстояние между мыщелками клона | >26 и ≤28; >24 и ≤26; >20 и ≤22; >18 и ≤20; >28 и ≤30; >22 и ≤24; ≥16 и ≤18 | Миллиметр
|  |  |  | Медиолатеральный размер | >77 и ≤82; >67 и ≤72; >62 и ≤67; ≥52 и ≤57; >87 и ≤92; >82 и ≤87; >72 и ≤77; >57 и ≤62 | Миллиметр
|  |  |  | Исполнение | С сохранением задней крестообразной связки
|  |  |  | Анатомическая форма | Правая
|  |  |  | Назначение компонента | Первичный
32.50.23.000-00003433 | Компонент эндопротеза коленного сустава феморальный непокрытый | Штука | 2021-03-15 | МРТсовместимость | Неважно; Есть
|  |  |  | Крепление | Без выступов; С выступами
|  |  |  | Материал | Нержавеющая сталь; Кобальт-хромовый сплав; Титан, титановый сплав
|  |  |  | Переднезадний размер | >65 и ≤70; >60 и ≤65; >50 и ≤55; >45 и ≤50; ≥40 и ≤45; >70 и ≤75; >55 и ≤60 | Миллиметр
|  |  |  | Расстояние между мыщелками клона | >28 и ≤30; >26 и ≤28; >22 и ≤24; ≥16 и ≤18; >20 и ≤22; >24 и ≤26; >18 и ≤20 | Миллиметр
|  |  |  | Медиолатеральный размер | >82 и ≤87; >72 и ≤77; >67 и ≤72; >57 и ≤62; ≥52 и ≤57; >87 и ≤92; >77 и ≤82; >62 и ≤67 | Миллиметр
|  |  |  | Исполнение | Без сохранения задней крестообразной связки
|  |  |  | Анатомическая форма | Правая
|  |  |  | Назначение компонента | Первичный
32.50.23.000-00003432 | Компонент эндопротеза коленного сустава феморальный непокрытый | Штука | 2021-03-15 | МРТсовместимость | Неважно; Есть
|  |  |  | Крепление | Без выступов; С выступами
|  |  |  | Материал | Нержавеющая сталь; Кобальт-хромовый сплав; Титан, титановый сплав
|  |  |  | Переднезадний размер | >65 и ≤70; >60 и ≤65; >50 и ≤55; >45 и ≤50; ≥40 и ≤45; >70 и ≤75; >55 и ≤60 | Миллиметр
|  |  |  | Расстояние между мыщелками клона | >28 и ≤30; >26 и ≤28; >22 и ≤24; ≥16 и ≤18; >20 и ≤22; >24 и ≤26; >18 и ≤20 | Миллиметр
|  |  |  | Медиолатеральный размер | >82 и ≤87; >72 и ≤77; >67 и ≤72; >57 и ≤62; ≥52 и ≤57; >87 и ≤92; >77 и ≤82; >62 и ≤67 | Миллиметр
|  |  |  | Исполнение | С сохранением задней крестообразной связки
|  |  |  | Анатомическая форма | Правая
|  |  |  | Назначение компонента | Ревизионный
32.50.23.000-00003431 | Компонент эндопротеза коленного сустава феморальный непокрытый | Штука | 2021-03-15 | МРТсовместимость | Неважно; Есть
|  |  |  | Крепление | Без выступов; С выступами
|  |  |  | Материал | Нержавеющая сталь; Кобальт-хромовый сплав; Титан, титановый сплав
|  |  |  | Переднезадний размер | >70 и ≤75; >55 и ≤60; ≥40 и ≤45; >65 и ≤70; >50 и ≤55; >60 и ≤65; >45 и ≤50 | Миллиметр
|  |  |  | Расстояние между мыщелками клона | >26 и ≤28; >24 и ≤26; >20 и ≤22; >18 и ≤20; ≥16 и ≤18; >28 и ≤30; >22 и ≤24 | Миллиметр
|  |  |  | Медиолатеральный размер | >87 и ≤92; >82 и ≤87; >72 и ≤77; >67 и ≤72; >57 и ≤62; ≥52 и ≤57; >62 и ≤67; >77 и ≤82 | Миллиметр
|  |  |  | Исполнение | Без сохранения задней крестообразной связки
|  |  |  | Анатомическая форма | Правая
|  |  |  | Назначение компонента | Ревизионный
32.50.23.000-00003430 | Компонент эндопротеза коленного сустава феморальный непокрытый | Штука | 2021-03-15 | МРТсовместимость | Неважно; Есть
|  |  |  | Крепление | Без выступов; С выступами
|  |  |  | Материал | Нержавеющая сталь; Кобальт-хромовый сплав; Титан, титановый сплав
|  |  |  | Переднезадний размер | >65 и ≤70; >60 и ≤65; >50 и ≤55; >45 и ≤50; ≥40 и ≤45; >70 и ≤75; >55 и ≤60 | Миллиметр
|  |  |  | Расстояние между мыщелками клона | >28 и ≤30; >22 и ≤24; ≥16 и ≤18; >26 и ≤28; >20 и ≤22; >24 и ≤26; >18 и ≤20 | Миллиметр
|  |  |  | Медиолатеральный размер | >87 и ≤92; >82 и ≤87; >72 и ≤77; >67 и ≤72; >57 и ≤62; ≥52 и ≤57; >77 и ≤82; >62 и ≤67 | Миллиметр
|  |  |  | Исполнение | С сохранением задней крестообразной связки
|  |  |  | Анатомическая форма | Левая
|  |  |  | Назначение компонента | Первичный
32.50.23.000-00003429 | Компонент эндопротеза коленного сустава феморальный непокрытый | Штука | 2021-03-15 | МРТсовместимость | Неважно; Есть
|  |  |  | Крепление | Без выступов; С выступами
|  |  |  | Материал | Нержавеющая сталь; Кобальт-хромовый сплав; Титан, титановый сплав
|  |  |  | Переднезадний размер | >70 и ≤75; >65 и ≤70; >55 и ≤60; >50 и ≤55; ≥40 и ≤45; >45 и ≤50; >60 и ≤65 | Миллиметр
|  |  |  | Расстояние между мыщелками клона | >24 и ≤26; >20 и ≤22; >28 и ≤30; >18 и ≤20; >26 и ≤28; ≥16 и ≤18; >22 и ≤24 | Миллиметр
|  |  |  | Медиолатеральный размер | >87 и ≤92; >77 и ≤82; >72 и ≤77; >62 и ≤67; >57 и ≤62; ≥52 и ≤57; >82 и ≤87; >67 и ≤72 | Миллиметр
|  |  |  | Исполнение | Без сохранения задней крестообразной связки
|  |  |  | Анатомическая форма | Левая
|  |  |  | Назначение компонента | Первичный
32.50.23.000-00003428 | Компонент эндопротеза коленного сустава феморальный непокрытый | Штука | 2021-03-15 | МРТсовместимость | Неважно; Есть
|  |  |  | Крепление | Без выступов; С выступами
|  |  |  | Материал | Нержавеющая сталь; Кобальт-хромовый сплав; Титан, титановый сплав
|  |  |  | Переднезадний размер | >65 и ≤70; >60 и ≤65; >50 и ≤55; >45 и ≤50; ≥40 и ≤45; >70 и ≤75; >55 и ≤60 | Миллиметр
|  |  |  | Расстояние между мыщелками клона | >28 и ≤30; >22 и ≤24; ≥16 и ≤18; >26 и ≤28; >24 и ≤26; >18 и ≤20; >20 и ≤22 | Миллиметр
|  |  |  | Медиолатеральный размер | >87 и ≤92; >82 и ≤87; >72 и ≤77; >67 и ≤72; >57 и ≤62; ≥52 и ≤57; >77 и ≤82; >62 и ≤67 | Миллиметр
|  |  |  | Исполнение | С сохранением задней крестообразной связки
|  |  |  | Анатомическая форма | Левая
|  |  |  | Назначение компонента | Ревизионный
32.50.23.000-00003427 | Компонент эндопротеза коленного сустава феморальный непокрытый | Штука | 2021-03-15 | МРТсовместимость | Неважно; Есть
|  |  |  | Крепление | Без выступов; С выступами
|  |  |  | Материал | Нержавеющая сталь; Кобальт-хромовый сплав; Титан, титановый сплав
|  |  |  | Переднезадний размер | >70 и ≤75; >55 и ≤60; ≥40 и ≤45; >65 и ≤70; >50 и ≤55; >45 и ≤50; >60 и ≤65 | Миллиметр
|  |  |  | Расстояние между мыщелками клона | >24 и ≤26; >18 и ≤20; >28 и ≤30; >26 и ≤28; >20 и ≤22; >22 и ≤24; ≥16 и ≤18 | Миллиметр
|  |  |  | Медиолатеральный размер | >87 и ≤92; >77 и ≤82; >72 и ≤77; >62 и ≤67; >57 и ≤62; ≥52 и ≤57; >82 и ≤87; >67 и ≤72 | Миллиметр
|  |  |  | Исполнение | Без сохранения задней крестообразной связки
|  |  |  | Анатомическая форма | Левая
|  |  |  | Назначение компонента | Ревизионный
32.50.23.000-00003348 | Компонент эндопротеза коленного сустава феморальный одномыщелковый непокрытый | Штука | 2021-03-19 | МРТсовместимость | Неважно; Есть
|  |  |  | Медиолатеральный размер | >22 и ≤24; >20 и ≤22; >24 и ≤26; ≥18 и ≤20 | Миллиметр
|  |  |  | Материал | Нержавеющая сталь; Кобальт-хромовый сплав; Титан, титановый сплав
|  |  |  | Высота | >51 и ≤55; >39 и ≤43; >47 и ≤51; >35 и ≤39; ≥31 и ≤35; >55 и ≤59; >43 и ≤47 | Миллиметр
|  |  |  | Анатомическая форма компонента | Правый Медиальный / Левый Латеральный; Правый Латеральный / Левый Медиальный
|  |  |  | Физиологический передний угол, ⁰,град | >10 и ≤11; ≥9 и ≤10
|  |  |  | Переднезадний размер | >68 и ≤73; >60 и ≤64; >56 и ≤60; >48 и ≤52; >44 и ≤48; ≥40 и ≤44; >64 и ≤68; >52 и ≤56 | Миллиметр
|  |  |  | Толщина | >6 и ≤7; >5 и ≤6; ≥4 и ≤5 | Миллиметр
32.50.23.000-00003350 | Компонент эндопротеза коленного сустава феморальный одномыщелковый непокрытый | Штука | 2021-03-19 | МРТсовместимость | Неважно; Есть
|  |  |  | Медиолатеральный размер | >24 и ≤26; >22 и ≤24; ≥18 и ≤20; >20 и ≤22 | Миллиметр
|  |  |  | Материал | Нержавеющая сталь; Кобальт-хромовый сплав; Титан, титановый сплав
|  |  |  | Высота | >47 и ≤51; >39 и ≤43; >35 и ≤39; >55 и ≤59; >51 и ≤55; >43 и ≤47; ≥31 и ≤35 | Миллиметр
|  |  |  | Анатомическая форма компонента | Правый Латеральный / Левый Медиальный
|  |  |  | Физиологический передний угол, ⁰,град | >10 и ≤11; ≥9 и ≤10
|  |  |  | Переднезадний размер | >68 и ≤73; >56 и ≤60; >48 и ≤52; >44 и ≤48; >60 и ≤64; >64 и ≤68; >52 и ≤56; ≥40 и ≤44 | Миллиметр
|  |  |  | Толщина | >5 и ≤6; ≥4 и ≤5; >6 и ≤7 | Миллиметр
32.50.23.000-00003349 | Компонент эндопротеза коленного сустава феморальный одномыщелковый непокрытый | Штука | 2021-03-19 | МРТсовместимость | Неважно; Есть
|  |  |  | Медиолатеральный размер | >24 и ≤26; >22 и ≤24; ≥18 и ≤20; >20 и ≤22 | Миллиметр
|  |  |  | Материал | Нержавеющая сталь; Кобальт-хромовый сплав; Титан, титановый сплав
|  |  |  | Высота | >47 и ≤51; >35 и ≤39; >55 и ≤59; >43 и ≤47; >51 и ≤55; >39 и ≤43; ≥31 и ≤35 | Миллиметр
|  |  |  | Анатомическая форма компонента | Правый Медиальный / Левый Латеральный
|  |  |  | Физиологический передний угол, ⁰,град | >10 и ≤11; ≥9 и ≤10
|  |  |  | Переднезадний размер | >68 и ≤73; >56 и ≤60; >48 и ≤52; >44 и ≤48; >64 и ≤68; >60 и ≤64; >52 и ≤56; ≥40 и ≤44 | Миллиметр
|  |  |  | Толщина | >5 и ≤6; ≥4 и ≤5; >6 и ≤7 | Миллиметр
32.50.23.000-00003952 | Компонент эндопротеза коленного сустава феморальный одномыщелковый покрытый | Штука | 2021-03-12
32.50.23.000-00003908 | Компонент эндопротеза коленного сустава феморальный поверхностный частичный | Штука | 2021-03-12
32.50.22.110-00000623 | Компонент эндопротеза коленного сустава феморальный покрытый | Штука | 2020-05-21 | Назначение компонента | Ревизионный; Первичный
|  |  |  | Переднезадний размер | ≥52 и ≤57 | Миллиметр
|  |  |  | МРТсовместимость | Неважно; Есть
|  |  |  | Медиолатеральный размер | >83 и ≤88; >68 и ≤73; ≥53 и ≤58; >78 и ≤83; >63 и ≤68; >73 и ≤78; >58 и ≤63 | Миллиметр
|  |  |  | Расстояние между мыщелками | >28 и ≤30; >22 и ≤24; ≥16 и ≤18; >26 и ≤28; >24 и ≤26; >18 и ≤20; >20 и ≤22 | Миллиметр
|  |  |  | Крепление | Без выступов; С выступами
|  |  |  | Материал | Нержавеющая сталь; Кобальт-хромовый сплав; Титан, титановый сплав
|  |  |  | Исполнение | Без сохранения задней крестообразной связки; С сохранением задней крестообразной связки
|  |  |  | Анатомическая форма | Левая; Правая
32.50.22.110-00001015 | Компонент эндопротеза коленного сустава феморальный покрытый | Штука | 2020-05-21 | Назначение компонента | Первичный
|  |  |  | Переднезадний размер | ≥52 и ≤57 | Миллиметр
|  |  |  | МРТсовместимость | Неважно; Есть
|  |  |  | Медиолатеральный размер | ≥53 и ≤58 | Миллиметр
|  |  |  | Расстояние между мыщелками | ≥16 и ≤18 | Миллиметр
|  |  |  | Крепление | Без выступов; С выступами
|  |  |  | Материал | Кобальт-хромовый сплав; Титан, титановый сплав; Нержавеющая сталь
|  |  |  | Исполнение | С сохранением задней крестообразной связки
|  |  |  | Анатомическая форма | Правая
32.50.22.110-00001014 | Компонент эндопротеза коленного сустава феморальный покрытый | Штука | 2020-05-21 | Назначение компонента | Ревизионный
|  |  |  | Переднезадний размер | ≥52 и ≤57 | Миллиметр
|  |  |  | МРТсовместимость | Неважно; Есть
|  |  |  | Медиолатеральный размер | ≥53 и ≤58 | Миллиметр
|  |  |  | Расстояние между мыщелками | ≥16 и ≤18 | Миллиметр
|  |  |  | Крепление | Без выступов; С выступами
|  |  |  | Материал | Кобальт-хромовый сплав; Титан, титановый сплав; Нержавеющая сталь
|  |  |  | Исполнение | С сохранением задней крестообразной связки
|  |  |  | Анатомическая форма | Правая
32.50.22.110-00001013 | Компонент эндопротеза коленного сустава феморальный покрытый | Штука | 2020-05-21 | Назначение компонента | Первичный
|  |  |  | Переднезадний размер | ≥52 и ≤57 | Миллиметр
|  |  |  | МРТсовместимость | Неважно; Есть
|  |  |  | Медиолатеральный размер | ≥53 и ≤58 | Миллиметр
|  |  |  | Расстояние между мыщелками | ≥16 и ≤18 | Миллиметр
|  |  |  | Крепление | Без выступов; С выступами
|  |  |  | Материал | Кобальт-хромовый сплав; Титан, титановый сплав; Нержавеющая сталь
|  |  |  | Исполнение | Без сохранения задней крестообразной связки
|  |  |  | Анатомическая форма | Правая
32.50.22.110-00001012 | Компонент эндопротеза коленного сустава феморальный покрытый | Штука | 2020-05-21 | Назначение компонента | Ревизионный
|  |  |  | Переднезадний размер | ≥52 и ≤57 | Миллиметр
|  |  |  | МРТсовместимость | Неважно; Есть
|  |  |  | Медиолатеральный размер | ≥53 и ≤58 | Миллиметр
|  |  |  | Расстояние между мыщелками | ≥16 и ≤18 | Миллиметр
|  |  |  | Крепление | Без выступов; С выступами
|  |  |  | Материал | Кобальт-хромовый сплав; Титан, титановый сплав; Нержавеющая сталь
|  |  |  | Исполнение | Без сохранения задней крестообразной связки
|  |  |  | Анатомическая форма | Правая
32.50.22.110-00001011 | Компонент эндопротеза коленного сустава феморальный покрытый | Штука | 2020-05-21 | Назначение компонента | Первичный
|  |  |  | Переднезадний размер | ≥52 и ≤57 | Миллиметр
|  |  |  | МРТсовместимость | Неважно; Есть
|  |  |  | Медиолатеральный размер | ≥53 и ≤58 | Миллиметр
|  |  |  | Расстояние между мыщелками | ≥16 и ≤18 | Миллиметр
|  |  |  | Крепление | Без выступов; С выступами
|  |  |  | Материал | Кобальт-хромовый сплав; Титан, титановый сплав; Нержавеющая сталь
|  |  |  | Исполнение | С сохранением задней крестообразной связки
|  |  |  | Анатомическая форма | Левая
32.50.22.110-00001010 | Компонент эндопротеза коленного сустава феморальный покрытый | Штука | 2020-05-21 | Назначение компонента | Ревизионный
|  |  |  | Переднезадний размер | ≥52 и ≤57 | Миллиметр
|  |  |  | МРТсовместимость | Неважно; Есть
|  |  |  | Медиолатеральный размер | ≥53 и ≤58 | Миллиметр
|  |  |  | Расстояние между мыщелками | ≥16 и ≤18 | Миллиметр
|  |  |  | Крепление | Без выступов; С выступами
|  |  |  | Материал | Кобальт-хромовый сплав; Титан, титановый сплав; Нержавеющая сталь
|  |  |  | Исполнение | С сохранением задней крестообразной связки
|  |  |  | Анатомическая форма | Левая
32.50.22.110-00001009 | Компонент эндопротеза коленного сустава феморальный покрытый | Штука | 2020-05-21 | Назначение компонента | Первичный
|  |  |  | Переднезадний размер | ≥52 и ≤57 | Миллиметр
|  |  |  | МРТсовместимость | Неважно; Есть
|  |  |  | Медиолатеральный размер | ≥53 и ≤58 | Миллиметр
|  |  |  | Расстояние между мыщелками | ≥16 и ≤18 | Миллиметр
|  |  |  | Крепление | Без выступов; С выступами
|  |  |  | Материал | Кобальт-хромовый сплав; Титан, титановый сплав; Нержавеющая сталь
|  |  |  | Исполнение | Без сохранения задней крестообразной связки
|  |  |  | Анатомическая форма | Левая
32.50.22.110-00001008 | Компонент эндопротеза коленного сустава феморальный покрытый | Штука | 2020-05-21 | Назначение компонента | Ревизионный
|  |  |  | Переднезадний размер | ≥52 и ≤57 | Миллиметр
|  |  |  | МРТсовместимость | Неважно; Есть
|  |  |  | Медиолатеральный размер | ≥53 и ≤58 | Миллиметр
|  |  |  | Расстояние между мыщелками | ≥16 и ≤18 | Миллиметр
|  |  |  | Крепление | Без выступов; С выступами
|  |  |  | Материал | Кобальт-хромовый сплав; Титан, титановый сплав; Нержавеющая сталь
|  |  |  | Исполнение | Без сохранения задней крестообразной связки
|  |  |  | Анатомическая форма | Левая
32.50.22.110-00001007 | Компонент эндопротеза коленного сустава феморальный покрытый | Штука | 2020-05-21 | Назначение компонента | Первичный
|  |  |  | Переднезадний размер | ≥52 и ≤57 | Миллиметр
|  |  |  | МРТсовместимость | Неважно; Есть
|  |  |  | Медиолатеральный размер | ≥53 и ≤58 | Миллиметр
|  |  |  | Расстояние между мыщелками | >18 и ≤20 | Миллиметр
|  |  |  | Крепление | Без выступов; С выступами
|  |  |  | Материал | Кобальт-хромовый сплав; Титан, титановый сплав; Нержавеющая сталь
|  |  |  | Исполнение | С сохранением задней крестообразной связки
|  |  |  | Анатомическая форма | Правая
32.50.22.110-00001006 | Компонент эндопротеза коленного сустава феморальный покрытый | Штука | 2020-05-21 | Назначение компонента | Ревизионный
|  |  |  | Переднезадний размер | ≥52 и ≤57 | Миллиметр
|  |  |  | МРТсовместимость | Неважно; Есть
|  |  |  | Медиолатеральный размер | ≥53 и ≤58 | Миллиметр
|  |  |  | Расстояние между мыщелками | >18 и ≤20 | Миллиметр
|  |  |  | Крепление | Без выступов; С выступами
|  |  |  | Материал | Кобальт-хромовый сплав; Титан, титановый сплав; Нержавеющая сталь
|  |  |  | Исполнение | С сохранением задней крестообразной связки
|  |  |  | Анатомическая форма | Правая
32.50.22.110-00001005 | Компонент эндопротеза коленного сустава феморальный покрытый | Штука | 2020-05-21 | Назначение компонента | Первичный
|  |  |  | Переднезадний размер | ≥52 и ≤57 | Миллиметр
|  |  |  | МРТсовместимость | Неважно; Есть
|  |  |  | Медиолатеральный размер | ≥53 и ≤58 | Миллиметр
|  |  |  | Расстояние между мыщелками | >18 и ≤20 | Миллиметр
|  |  |  | Крепление | Без выступов; С выступами
|  |  |  | Материал | Кобальт-хромовый сплав; Титан, титановый сплав; Нержавеющая сталь
|  |  |  | Исполнение | Без сохранения задней крестообразной связки
|  |  |  | Анатомическая форма | Правая
32.50.22.110-00001004 | Компонент эндопротеза коленного сустава феморальный покрытый | Штука | 2020-05-21 | Назначение компонента | Ревизионный
|  |  |  | Переднезадний размер | ≥52 и ≤57 | Миллиметр
|  |  |  | МРТсовместимость | Неважно; Есть
|  |  |  | Медиолатеральный размер | ≥53 и ≤58 | Миллиметр
|  |  |  | Расстояние между мыщелками | >18 и ≤20 | Миллиметр
|  |  |  | Крепление | Без выступов; С выступами
|  |  |  | Материал | Кобальт-хромовый сплав; Титан, титановый сплав; Нержавеющая сталь
|  |  |  | Исполнение | Без сохранения задней крестообразной связки
|  |  |  | Анатомическая форма | Правая
32.50.22.110-00001003 | Компонент эндопротеза коленного сустава феморальный покрытый | Штука | 2020-05-21 | Назначение компонента | Первичный
|  |  |  | Переднезадний размер | ≥52 и ≤57 | Миллиметр
|  |  |  | МРТсовместимость | Неважно; Есть
|  |  |  | Медиолатеральный размер | ≥53 и ≤58 | Миллиметр
|  |  |  | Расстояние между мыщелками | >18 и ≤20 | Миллиметр
|  |  |  | Крепление | Без выступов; С выступами
|  |  |  | Материал | Кобальт-хромовый сплав; Титан, титановый сплав; Нержавеющая сталь
|  |  |  | Исполнение | С сохранением задней крестообразной связки
|  |  |  | Анатомическая форма | Левая
32.50.22.110-00001002 | Компонент эндопротеза коленного сустава феморальный покрытый | Штука | 2020-05-21 | Назначение компонента | Ревизионный
|  |  |  | Переднезадний размер | ≥52 и ≤57 | Миллиметр
|  |  |  | МРТсовместимость | Неважно; Есть
|  |  |  | Медиолатеральный размер | ≥53 и ≤58 | Миллиметр
|  |  |  | Расстояние между мыщелками | >18 и ≤20 | Миллиметр
|  |  |  | Крепление | Без выступов; С выступами
|  |  |  | Материал | Кобальт-хромовый сплав; Титан, титановый сплав; Нержавеющая сталь
|  |  |  | Исполнение | С сохранением задней крестообразной связки
|  |  |  | Анатомическая форма | Левая
32.50.22.110-00001001 | Компонент эндопротеза коленного сустава феморальный покрытый | Штука | 2020-05-21 | Назначение компонента | Первичный
|  |  |  | Переднезадний размер | ≥52 и ≤57 | Миллиметр
|  |  |  | МРТсовместимость | Неважно; Есть
|  |  |  | Медиолатеральный размер | ≥53 и ≤58 | Миллиметр
|  |  |  | Расстояние между мыщелками | >18 и ≤20 | Миллиметр
|  |  |  | Крепление | Без выступов; С выступами
|  |  |  | Материал | Кобальт-хромовый сплав; Титан, титановый сплав; Нержавеющая сталь
|  |  |  | Исполнение | Без сохранения задней крестообразной связки
|  |  |  | Анатомическая форма | Левая
32.50.22.110-00001000 | Компонент эндопротеза коленного сустава феморальный покрытый | Штука | 2020-05-21 | Назначение компонента | Ревизионный
|  |  |  | Переднезадний размер | ≥52 и ≤57 | Миллиметр
|  |  |  | МРТсовместимость | Неважно; Есть
|  |  |  | Медиолатеральный размер | ≥53 и ≤58 | Миллиметр
|  |  |  | Расстояние между мыщелками | >18 и ≤20 | Миллиметр
|  |  |  | Крепление | Без выступов; С выступами
|  |  |  | Материал | Кобальт-хромовый сплав; Титан, титановый сплав; Нержавеющая сталь
|  |  |  | Исполнение | Без сохранения задней крестообразной связки
|  |  |  | Анатомическая форма | Левая
32.50.22.110-00000999 | Компонент эндопротеза коленного сустава феморальный покрытый | Штука | 2020-05-21 | Назначение компонента | Первичный
|  |  |  | Переднезадний размер | ≥52 и ≤57 | Миллиметр
|  |  |  | МРТсовместимость | Неважно; Есть
|  |  |  | Медиолатеральный размер | ≥53 и ≤58 | Миллиметр
|  |  |  | Расстояние между мыщелками | >20 и ≤22 | Миллиметр
|  |  |  | Крепление | С выступами; Без выступов
|  |  |  | Материал | Кобальт-хромовый сплав; Титан, титановый сплав; Нержавеющая сталь
|  |  |  | Исполнение | С сохранением задней крестообразной связки
|  |  |  | Анатомическая форма | Правая
32.50.22.110-00000998 | Компонент эндопротеза коленного сустава феморальный покрытый | Штука | 2020-05-21 | Назначение компонента | Ревизионный
|  |  |  | Переднезадний размер | ≥52 и ≤57 | Миллиметр
|  |  |  | МРТсовместимость | Неважно; Есть
|  |  |  | Медиолатеральный размер | ≥53 и ≤58 | Миллиметр
|  |  |  | Расстояние между мыщелками | >20 и ≤22 | Миллиметр
|  |  |  | Крепление | Без выступов; С выступами
|  |  |  | Материал | Кобальт-хромовый сплав; Титан, титановый сплав; Нержавеющая сталь
|  |  |  | Исполнение | С сохранением задней крестообразной связки
|  |  |  | Анатомическая форма | Правая
32.50.22.110-00000997 | Компонент эндопротеза коленного сустава феморальный покрытый | Штука | 2020-05-21 | Назначение компонента | Первичный
|  |  |  | Переднезадний размер | ≥52 и ≤57 | Миллиметр
|  |  |  | МРТсовместимость | Неважно; Есть
|  |  |  | Медиолатеральный размер | ≥53 и ≤58 | Миллиметр
|  |  |  | Расстояние между мыщелками | >20 и ≤22 | Миллиметр
|  |  |  | Крепление | Без выступов; С выступами
|  |  |  | Материал | Кобальт-хромовый сплав; Титан, титановый сплав; Нержавеющая сталь
|  |  |  | Исполнение | Без сохранения задней крестообразной связки
|  |  |  | Анатомическая форма | Правая
32.50.22.110-00000996 | Компонент эндопротеза коленного сустава феморальный покрытый | Штука | 2020-05-21 | Назначение компонента | Ревизионный
|  |  |  | Переднезадний размер | ≥52 и ≤57 | Миллиметр
|  |  |  | МРТсовместимость | Неважно; Есть
|  |  |  | Медиолатеральный размер | ≥53 и ≤58 | Миллиметр
|  |  |  | Расстояние между мыщелками | >20 и ≤22 | Миллиметр
|  |  |  | Крепление | Без выступов; С выступами
|  |  |  | Материал | Кобальт-хромовый сплав; Титан, титановый сплав; Нержавеющая сталь
|  |  |  | Исполнение | Без сохранения задней крестообразной связки
|  |  |  | Анатомическая форма | Правая
32.50.22.110-00000995 | Компонент эндопротеза коленного сустава феморальный покрытый | Штука | 2020-05-21 | Назначение компонента | Первичный
|  |  |  | Переднезадний размер | ≥52 и ≤57 | Миллиметр
|  |  |  | МРТсовместимость | Неважно; Есть
|  |  |  | Медиолатеральный размер | ≥53 и ≤58 | Миллиметр
|  |  |  | Расстояние между мыщелками | >20 и ≤22 | Миллиметр
|  |  |  | Крепление | Без выступов; С выступами
|  |  |  | Материал | Кобальт-хромовый сплав; Титан, титановый сплав; Нержавеющая сталь
|  |  |  | Исполнение | С сохранением задней крестообразной связки
|  |  |  | Анатомическая форма | Левая
32.50.22.110-00000994 | Компонент эндопротеза коленного сустава феморальный покрытый | Штука | 2020-05-21 | Назначение компонента | Ревизионный
|  |  |  | Переднезадний размер | ≥52 и ≤57 | Миллиметр
|  |  |  | МРТсовместимость | Неважно; Есть
|  |  |  | Медиолатеральный размер | ≥53 и ≤58 | Миллиметр
|  |  |  | Расстояние между мыщелками | >20 и ≤22 | Миллиметр
|  |  |  | Крепление | Без выступов; С выступами
|  |  |  | Материал | Кобальт-хромовый сплав; Титан, титановый сплав; Нержавеющая сталь
|  |  |  | Исполнение | С сохранением задней крестообразной связки
|  |  |  | Анатомическая форма | Левая
32.50.22.110-00000993 | Компонент эндопротеза коленного сустава феморальный покрытый | Штука | 2020-05-21 | Назначение компонента | Первичный
|  |  |  | Переднезадний размер | ≥52 и ≤57 | Миллиметр
|  |  |  | МРТсовместимость | Неважно; Есть
|  |  |  | Медиолатеральный размер | ≥53 и ≤58 | Миллиметр
|  |  |  | Расстояние между мыщелками | >20 и ≤22 | Миллиметр
|  |  |  | Крепление | Без выступов; С выступами
|  |  |  | Материал | Кобальт-хромовый сплав; Титан, титановый сплав; Нержавеющая сталь
|  |  |  | Исполнение | Без сохранения задней крестообразной связки
|  |  |  | Анатомическая форма | Левая
32.50.22.110-00000992 | Компонент эндопротеза коленного сустава феморальный покрытый | Штука | 2020-05-21 | Назначение компонента | Ревизионный
|  |  |  | Переднезадний размер | ≥52 и ≤57 | Миллиметр
|  |  |  | МРТсовместимость | Неважно; Есть
|  |  |  | Медиолатеральный размер | ≥53 и ≤58 | Миллиметр
|  |  |  | Расстояние между мыщелками | >20 и ≤22 | Миллиметр
|  |  |  | Крепление | Без выступов; С выступами
|  |  |  | Материал | Кобальт-хромовый сплав; Титан, титановый сплав; Нержавеющая сталь
|  |  |  | Исполнение | Без сохранения задней крестообразной связки
|  |  |  | Анатомическая форма | Левая
32.50.22.110-00000991 | Компонент эндопротеза коленного сустава феморальный покрытый | Штука | 2020-05-21 | Назначение компонента | Первичный
|  |  |  | Переднезадний размер | ≥52 и ≤57 | Миллиметр
|  |  |  | МРТсовместимость | Неважно; Есть
|  |  |  | Медиолатеральный размер | ≥53 и ≤58 | Миллиметр
|  |  |  | Расстояние между мыщелками | >22 и ≤24 | Миллиметр
|  |  |  | Крепление | Без выступов; С выступами
|  |  |  | Материал | Кобальт-хромовый сплав; Титан, титановый сплав; Нержавеющая сталь
|  |  |  | Исполнение | С сохранением задней крестообразной связки
|  |  |  | Анатомическая форма | Правая
32.50.22.110-00000990 | Компонент эндопротеза коленного сустава феморальный покрытый | Штука | 2020-05-21 | Назначение компонента | Ревизионный
|  |  |  | Переднезадний размер | ≥52 и ≤57 | Миллиметр
|  |  |  | МРТсовместимость | Неважно; Есть
|  |  |  | Медиолатеральный размер | ≥53 и ≤58 | Миллиметр
|  |  |  | Расстояние между мыщелками | >22 и ≤24 | Миллиметр
|  |  |  | Крепление | Без выступов; С выступами
|  |  |  | Материал | Кобальт-хромовый сплав; Титан, титановый сплав; Нержавеющая сталь
|  |  |  | Исполнение | С сохранением задней крестообразной связки
|  |  |  | Анатомическая форма | Правая
32.50.22.110-00000989 | Компонент эндопротеза коленного сустава феморальный покрытый | Штука | 2020-05-21 | Назначение компонента | Первичный
|  |  |  | Переднезадний размер | ≥52 и ≤57 | Миллиметр
|  |  |  | МРТсовместимость | Неважно; Есть
|  |  |  | Медиолатеральный размер | ≥53 и ≤58 | Миллиметр
|  |  |  | Расстояние между мыщелками | >22 и ≤24 | Миллиметр
|  |  |  | Крепление | Без выступов; С выступами
|  |  |  | Материал | Кобальт-хромовый сплав; Титан, титановый сплав; Нержавеющая сталь
|  |  |  | Исполнение | Без сохранения задней крестообразной связки
|  |  |  | Анатомическая форма | Правая
32.50.22.110-00000988 | Компонент эндопротеза коленного сустава феморальный покрытый | Штука | 2020-05-21 | Назначение компонента | Ревизионный
|  |  |  | Переднезадний размер | ≥52 и ≤57 | Миллиметр
|  |  |  | МРТсовместимость | Неважно; Есть
|  |  |  | Медиолатеральный размер | ≥53 и ≤58 | Миллиметр
|  |  |  | Расстояние между мыщелками | >22 и ≤24 | Миллиметр
|  |  |  | Крепление | Без выступов; С выступами
|  |  |  | Материал | Кобальт-хромовый сплав; Титан, титановый сплав; Нержавеющая сталь
|  |  |  | Исполнение | Без сохранения задней крестообразной связки
|  |  |  | Анатомическая форма | Правая
32.50.22.110-00000987 | Компонент эндопротеза коленного сустава феморальный покрытый | Штука | 2020-05-21 | Назначение компонента | Первичный
|  |  |  | Переднезадний размер | ≥52 и ≤57 | Миллиметр
|  |  |  | МРТсовместимость | Неважно; Есть
|  |  |  | Медиолатеральный размер | ≥53 и ≤58 | Миллиметр
|  |  |  | Расстояние между мыщелками | >22 и ≤24 | Миллиметр
|  |  |  | Крепление | Без выступов; С выступами
|  |  |  | Материал | Кобальт-хромовый сплав; Титан, титановый сплав; Нержавеющая сталь
|  |  |  | Исполнение | С сохранением задней крестообразной связки
|  |  |  | Анатомическая форма | Левая
32.50.22.110-00000986 | Компонент эндопротеза коленного сустава феморальный покрытый | Штука | 2020-05-21 | Назначение компонента | Ревизионный
|  |  |  | Переднезадний размер | ≥52 и ≤57 | Миллиметр
|  |  |  | МРТсовместимость | Неважно; Есть
|  |  |  | Медиолатеральный размер | ≥53 и ≤58 | Миллиметр
|  |  |  | Расстояние между мыщелками | >22 и ≤24 | Миллиметр
|  |  |  | Крепление | Без выступов; С выступами
|  |  |  | Материал | Кобальт-хромовый сплав; Титан, титановый сплав; Нержавеющая сталь
|  |  |  | Исполнение | С сохранением задней крестообразной связки
|  |  |  | Анатомическая форма | Левая
32.50.22.110-00000985 | Компонент эндопротеза коленного сустава феморальный покрытый | Штука | 2020-05-21 | Назначение компонента | Первичный
|  |  |  | Переднезадний размер | ≥52 и ≤57 | Миллиметр
|  |  |  | МРТсовместимость | Неважно; Есть
|  |  |  | Медиолатеральный размер | ≥53 и ≤58 | Миллиметр
|  |  |  | Расстояние между мыщелками | >22 и ≤24 | Миллиметр
|  |  |  | Крепление | Без выступов; С выступами
|  |  |  | Материал | Кобальт-хромовый сплав; Титан, титановый сплав; Нержавеющая сталь
|  |  |  | Исполнение | Без сохранения задней крестообразной связки
|  |  |  | Анатомическая форма | Левая
32.50.22.110-00000984 | Компонент эндопротеза коленного сустава феморальный покрытый | Штука | 2020-05-21 | Назначение компонента | Ревизионный
|  |  |  | Переднезадний размер | ≥52 и ≤57 | Миллиметр
|  |  |  | МРТсовместимость | Неважно; Есть
|  |  |  | Медиолатеральный размер | ≥53 и ≤58 | Миллиметр
|  |  |  | Расстояние между мыщелками | >22 и ≤24 | Миллиметр
|  |  |  | Крепление | Без выступов; С выступами
|  |  |  | Материал | Кобальт-хромовый сплав; Титан, титановый сплав; Нержавеющая сталь
|  |  |  | Исполнение | Без сохранения задней крестообразной связки
|  |  |  | Анатомическая форма | Левая
32.50.22.110-00000983 | Компонент эндопротеза коленного сустава феморальный покрытый | Штука | 2020-05-21 | Назначение компонента | Первичный
|  |  |  | Переднезадний размер | ≥52 и ≤57 | Миллиметр
|  |  |  | МРТсовместимость | Неважно; Есть
|  |  |  | Медиолатеральный размер | ≥53 и ≤58 | Миллиметр
|  |  |  | Расстояние между мыщелками | >24 и ≤26 | Миллиметр
|  |  |  | Крепление | С выступами; Без выступов
|  |  |  | Материал | Кобальт-хромовый сплав; Титан, титановый сплав; Нержавеющая сталь
|  |  |  | Исполнение | С сохранением задней крестообразной связки
|  |  |  | Анатомическая форма | Правая
32.50.22.110-00000982 | Компонент эндопротеза коленного сустава феморальный покрытый | Штука | 2020-05-21 | Назначение компонента | Ревизионный
|  |  |  | Переднезадний размер | ≥52 и ≤57 | Миллиметр
|  |  |  | МРТсовместимость | Неважно; Есть
|  |  |  | Медиолатеральный размер | ≥53 и ≤58 | Миллиметр
|  |  |  | Расстояние между мыщелками | >24 и ≤26 | Миллиметр
|  |  |  | Крепление | Без выступов; С выступами
|  |  |  | Материал | Кобальт-хромовый сплав; Титан, титановый сплав; Нержавеющая сталь
|  |  |  | Исполнение | С сохранением задней крестообразной связки
|  |  |  | Анатомическая форма | Правая
32.50.22.110-00000981 | Компонент эндопротеза коленного сустава феморальный покрытый | Штука | 2020-05-21 | Назначение компонента | Первичный
|  |  |  | Переднезадний размер | ≥52 и ≤57 | Миллиметр
|  |  |  | МРТсовместимость | Неважно; Есть
|  |  |  | Медиолатеральный размер | ≥53 и ≤58 | Миллиметр
|  |  |  | Расстояние между мыщелками | >24 и ≤26 | Миллиметр
|  |  |  | Крепление | Без выступов; С выступами
|  |  |  | Материал | Кобальт-хромовый сплав; Титан, титановый сплав; Нержавеющая сталь
|  |  |  | Исполнение | Без сохранения задней крестообразной связки
|  |  |  | Анатомическая форма | Правая
32.50.22.110-00000980 | Компонент эндопротеза коленного сустава феморальный покрытый | Штука | 2020-05-21 | Назначение компонента | Ревизионный
|  |  |  | Переднезадний размер | ≥52 и ≤57 | Миллиметр
|  |  |  | МРТсовместимость | Неважно; Есть
|  |  |  | Медиолатеральный размер | ≥53 и ≤58 | Миллиметр
|  |  |  | Расстояние между мыщелками | >24 и ≤26 | Миллиметр
|  |  |  | Крепление | Без выступов; С выступами
|  |  |  | Материал | Кобальт-хромовый сплав; Титан, титановый сплав; Нержавеющая сталь
|  |  |  | Исполнение | Без сохранения задней крестообразной связки
|  |  |  | Анатомическая форма | Правая
32.50.22.110-00000979 | Компонент эндопротеза коленного сустава феморальный покрытый | Штука | 2020-05-21 | Назначение компонента | Первичный
|  |  |  | Переднезадний размер | ≥52 и ≤57 | Миллиметр
|  |  |  | МРТсовместимость | Неважно; Есть
|  |  |  | Медиолатеральный размер | ≥53 и ≤58 | Миллиметр
|  |  |  | Расстояние между мыщелками | >24 и ≤26 | Миллиметр
|  |  |  | Крепление | Без выступов; С выступами
|  |  |  | Материал | Кобальт-хромовый сплав; Титан, титановый сплав; Нержавеющая сталь
|  |  |  | Исполнение | С сохранением задней крестообразной связки
|  |  |  | Анатомическая форма | Левая
32.50.22.110-00000978 | Компонент эндопротеза коленного сустава феморальный покрытый | Штука | 2020-05-21 | Назначение компонента | Ревизионный
|  |  |  | Переднезадний размер | ≥52 и ≤57 | Миллиметр
|  |  |  | МРТсовместимость | Неважно; Есть
|  |  |  | Медиолатеральный размер | ≥53 и ≤58 | Миллиметр
|  |  |  | Расстояние между мыщелками | >24 и ≤26 | Миллиметр
|  |  |  | Крепление | Без выступов; С выступами
|  |  |  | Материал | Кобальт-хромовый сплав; Титан, титановый сплав; Нержавеющая сталь
|  |  |  | Исполнение | С сохранением задней крестообразной связки
|  |  |  | Анатомическая форма | Левая
32.50.22.110-00000977 | Компонент эндопротеза коленного сустава феморальный покрытый | Штука | 2020-05-21 | Назначение компонента | Первичный
|  |  |  | Переднезадний размер | ≥52 и ≤57 | Миллиметр
|  |  |  | МРТсовместимость | Неважно; Есть
|  |  |  | Медиолатеральный размер | ≥53 и ≤58 | Миллиметр
|  |  |  | Расстояние между мыщелками | >24 и ≤26 | Миллиметр
|  |  |  | Крепление | Без выступов; С выступами
|  |  |  | Материал | Кобальт-хромовый сплав; Титан, титановый сплав; Нержавеющая сталь
|  |  |  | Исполнение | Без сохранения задней крестообразной связки
|  |  |  | Анатомическая форма | Левая
32.50.22.110-00000976 | Компонент эндопротеза коленного сустава феморальный покрытый | Штука | 2020-05-21 | Назначение компонента | Ревизионный
|  |  |  | Переднезадний размер | ≥52 и ≤57 | Миллиметр
|  |  |  | МРТсовместимость | Неважно; Есть
|  |  |  | Медиолатеральный размер | ≥53 и ≤58 | Миллиметр
|  |  |  | Расстояние между мыщелками | >24 и ≤26 | Миллиметр
|  |  |  | Крепление | Без выступов; С выступами
|  |  |  | Материал | Кобальт-хромовый сплав; Титан, титановый сплав; Нержавеющая сталь
|  |  |  | Исполнение | Без сохранения задней крестообразной связки
|  |  |  | Анатомическая форма | Левая
32.50.22.110-00000975 | Компонент эндопротеза коленного сустава феморальный покрытый | Штука | 2020-05-21 | Назначение компонента | Первичный
|  |  |  | Переднезадний размер | ≥52 и ≤57 | Миллиметр
|  |  |  | МРТсовместимость | Неважно; Есть
|  |  |  | Медиолатеральный размер | ≥53 и ≤58 | Миллиметр
|  |  |  | Расстояние между мыщелками | >26 и ≤28 | Миллиметр
|  |  |  | Крепление | Без выступов; С выступами
|  |  |  | Материал | Кобальт-хромовый сплав; Титан, титановый сплав; Нержавеющая сталь
|  |  |  | Исполнение | С сохранением задней крестообразной связки
|  |  |  | Анатомическая форма | Правая
32.50.22.110-00000974 | Компонент эндопротеза коленного сустава феморальный покрытый | Штука | 2020-05-21 | Назначение компонента | Ревизионный
|  |  |  | Переднезадний размер | ≥52 и ≤57 | Миллиметр
|  |  |  | МРТсовместимость | Неважно; Есть
|  |  |  | Медиолатеральный размер | ≥53 и ≤58 | Миллиметр
|  |  |  | Расстояние между мыщелками | >26 и ≤28 | Миллиметр
|  |  |  | Крепление | Без выступов; С выступами
|  |  |  | Материал | Кобальт-хромовый сплав; Титан, титановый сплав; Нержавеющая сталь
|  |  |  | Исполнение | С сохранением задней крестообразной связки
|  |  |  | Анатомическая форма | Правая
32.50.22.110-00000973 | Компонент эндопротеза коленного сустава феморальный покрытый | Штука | 2020-05-21 | Назначение компонента | Первичный
|  |  |  | Переднезадний размер | ≥52 и ≤57 | Миллиметр
|  |  |  | МРТсовместимость | Неважно; Есть
|  |  |  | Медиолатеральный размер | ≥53 и ≤58 | Миллиметр
|  |  |  | Расстояние между мыщелками | >26 и ≤28 | Миллиметр
|  |  |  | Крепление | Без выступов; С выступами
|  |  |  | Материал | Кобальт-хромовый сплав; Титан, титановый сплав; Нержавеющая сталь
|  |  |  | Исполнение | Без сохранения задней крестообразной связки
|  |  |  | Анатомическая форма | Правая
32.50.22.110-00000972 | Компонент эндопротеза коленного сустава феморальный покрытый | Штука | 2020-05-21 | Назначение компонента | Ревизионный
|  |  |  | Переднезадний размер | ≥52 и ≤57 | Миллиметр
|  |  |  | МРТсовместимость | Неважно; Есть
|  |  |  | Медиолатеральный размер | ≥53 и ≤58 | Миллиметр
|  |  |  | Расстояние между мыщелками | >26 и ≤28 | Миллиметр
|  |  |  | Крепление | Без выступов; С выступами
|  |  |  | Материал | Кобальт-хромовый сплав; Титан, титановый сплав; Нержавеющая сталь
|  |  |  | Исполнение | Без сохранения задней крестообразной связки
|  |  |  | Анатомическая форма | Правая
32.50.22.110-00000971 | Компонент эндопротеза коленного сустава феморальный покрытый | Штука | 2020-05-21 | Назначение компонента | Первичный
|  |  |  | Переднезадний размер | ≥52 и ≤57 | Миллиметр
|  |  |  | МРТсовместимость | Неважно; Есть
|  |  |  | Медиолатеральный размер | ≥53 и ≤58 | Миллиметр
|  |  |  | Расстояние между мыщелками | >26 и ≤28 | Миллиметр
|  |  |  | Крепление | Без выступов; С выступами
|  |  |  | Материал | Кобальт-хромовый сплав; Титан, титановый сплав; Нержавеющая сталь
|  |  |  | Исполнение | С сохранением задней крестообразной связки
|  |  |  | Анатомическая форма | Левая
32.50.22.110-00000970 | Компонент эндопротеза коленного сустава феморальный покрытый | Штука | 2020-05-21 | Назначение компонента | Ревизионный
|  |  |  | Переднезадний размер | ≥52 и ≤57 | Миллиметр
|  |  |  | МРТсовместимость | Неважно; Есть
|  |  |  | Медиолатеральный размер | ≥53 и ≤58 | Миллиметр
|  |  |  | Расстояние между мыщелками | >26 и ≤28 | Миллиметр
|  |  |  | Крепление | Без выступов; С выступами
|  |  |  | Материал | Кобальт-хромовый сплав; Титан, титановый сплав; Нержавеющая сталь
|  |  |  | Исполнение | С сохранением задней крестообразной связки
|  |  |  | Анатомическая форма | Левая
32.50.22.110-00000969 | Компонент эндопротеза коленного сустава феморальный покрытый | Штука | 2020-05-21 | Назначение компонента | Первичный
|  |  |  | Переднезадний размер | ≥52 и ≤57 | Миллиметр
|  |  |  | МРТсовместимость | Неважно; Есть
|  |  |  | Медиолатеральный размер | ≥53 и ≤58 | Миллиметр
|  |  |  | Расстояние между мыщелками | >26 и ≤28 | Миллиметр
|  |  |  | Крепление | Без выступов; С выступами
|  |  |  | Материал | Кобальт-хромовый сплав; Титан, титановый сплав; Нержавеющая сталь
|  |  |  | Исполнение | Без сохранения задней крестообразной связки
|  |  |  | Анатомическая форма | Левая
32.50.22.110-00000968 | Компонент эндопротеза коленного сустава феморальный покрытый | Штука | 2020-05-21 | Назначение компонента | Ревизионный
|  |  |  | Переднезадний размер | ≥52 и ≤57 | Миллиметр
|  |  |  | МРТсовместимость | Неважно; Есть
|  |  |  | Медиолатеральный размер | ≥53 и ≤58 | Миллиметр
|  |  |  | Расстояние между мыщелками | >26 и ≤28 | Миллиметр
|  |  |  | Крепление | Без выступов; С выступами
|  |  |  | Материал | Кобальт-хромовый сплав; Титан, титановый сплав; Нержавеющая сталь
|  |  |  | Исполнение | Без сохранения задней крестообразной связки
|  |  |  | Анатомическая форма | Левая
32.50.22.110-00000967 | Компонент эндопротеза коленного сустава феморальный покрытый | Штука | 2020-05-21 | Назначение компонента | Первичный
|  |  |  | Переднезадний размер | ≥52 и ≤57 | Миллиметр
|  |  |  | МРТсовместимость | Неважно; Есть
|  |  |  | Медиолатеральный размер | ≥53 и ≤58 | Миллиметр
|  |  |  | Расстояние между мыщелками | >28 и ≤30 | Миллиметр
|  |  |  | Крепление | Без выступов; С выступами
|  |  |  | Материал | Кобальт-хромовый сплав; Титан, титановый сплав; Нержавеющая сталь
|  |  |  | Исполнение | С сохранением задней крестообразной связки
|  |  |  | Анатомическая форма | Правая
32.50.22.110-00000966 | Компонент эндопротеза коленного сустава феморальный покрытый | Штука | 2020-05-21 | Назначение компонента | Ревизионный
|  |  |  | Переднезадний размер | ≥52 и ≤57 | Миллиметр
|  |  |  | МРТсовместимость | Неважно; Есть
|  |  |  | Медиолатеральный размер | ≥53 и ≤58 | Миллиметр
|  |  |  | Расстояние между мыщелками | >28 и ≤30 | Миллиметр
|  |  |  | Крепление | Без выступов; С выступами
|  |  |  | Материал | Кобальт-хромовый сплав; Титан, титановый сплав; Нержавеющая сталь
|  |  |  | Исполнение | С сохранением задней крестообразной связки
|  |  |  | Анатомическая форма | Правая
32.50.22.110-00000965 | Компонент эндопротеза коленного сустава феморальный покрытый | Штука | 2020-05-21 | Назначение компонента | Первичный
|  |  |  | Переднезадний размер | ≥52 и ≤57 | Миллиметр
|  |  |  | МРТсовместимость | Неважно; Есть
|  |  |  | Медиолатеральный размер | ≥53 и ≤58 | Миллиметр
|  |  |  | Расстояние между мыщелками | >28 и ≤30 | Миллиметр
|  |  |  | Крепление | Без выступов; С выступами
|  |  |  | Материал | Кобальт-хромовый сплав; Титан, титановый сплав; Нержавеющая сталь
|  |  |  | Исполнение | Без сохранения задней крестообразной связки
|  |  |  | Анатомическая форма | Правая
32.50.22.110-00000964 | Компонент эндопротеза коленного сустава феморальный покрытый | Штука | 2020-05-21 | Назначение компонента | Ревизионный
|  |  |  | Переднезадний размер | ≥52 и ≤57 | Миллиметр
|  |  |  | МРТсовместимость | Неважно; Есть
|  |  |  | Медиолатеральный размер | ≥53 и ≤58 | Миллиметр
|  |  |  | Расстояние между мыщелками | >28 и ≤30 | Миллиметр
|  |  |  | Крепление | Без выступов; С выступами
|  |  |  | Материал | Кобальт-хромовый сплав; Титан, титановый сплав; Нержавеющая сталь
|  |  |  | Исполнение | Без сохранения задней крестообразной связки
|  |  |  | Анатомическая форма | Правая
32.50.22.110-00000963 | Компонент эндопротеза коленного сустава феморальный покрытый | Штука | 2020-05-21 | Назначение компонента | Первичный
|  |  |  | Переднезадний размер | ≥52 и ≤57 | Миллиметр
|  |  |  | МРТсовместимость | Неважно; Есть
|  |  |  | Медиолатеральный размер | ≥53 и ≤58 | Миллиметр
|  |  |  | Расстояние между мыщелками | >28 и ≤30 | Миллиметр
|  |  |  | Крепление | Без выступов; С выступами
|  |  |  | Материал | Кобальт-хромовый сплав; Титан, титановый сплав; Нержавеющая сталь
|  |  |  | Исполнение | С сохранением задней крестообразной связки
|  |  |  | Анатомическая форма | Левая
32.50.22.110-00000962 | Компонент эндопротеза коленного сустава феморальный покрытый | Штука | 2020-05-21 | Назначение компонента | Ревизионный
|  |  |  | Переднезадний размер | ≥52 и ≤57 | Миллиметр
|  |  |  | МРТсовместимость | Неважно; Есть
|  |  |  | Медиолатеральный размер | ≥53 и ≤58 | Миллиметр
|  |  |  | Расстояние между мыщелками | >28 и ≤30 | Миллиметр
|  |  |  | Крепление | Без выступов; С выступами
|  |  |  | Материал | Кобальт-хромовый сплав; Титан, титановый сплав; Нержавеющая сталь
|  |  |  | Исполнение | С сохранением задней крестообразной связки
|  |  |  | Анатомическая форма | Левая
32.50.22.110-00000961 | Компонент эндопротеза коленного сустава феморальный покрытый | Штука | 2020-05-21 | Назначение компонента | Первичный
|  |  |  | Переднезадний размер | ≥52 и ≤57 | Миллиметр
|  |  |  | МРТсовместимость | Неважно; Есть
|  |  |  | Медиолатеральный размер | ≥53 и ≤58 | Миллиметр
|  |  |  | Расстояние между мыщелками | >28 и ≤30 | Миллиметр
|  |  |  | Крепление | Без выступов; С выступами
|  |  |  | Материал | Кобальт-хромовый сплав; Титан, титановый сплав; Нержавеющая сталь
|  |  |  | Исполнение | Без сохранения задней крестообразной связки
|  |  |  | Анатомическая форма | Левая
32.50.22.110-00000960 | Компонент эндопротеза коленного сустава феморальный покрытый | Штука | 2020-05-21 | Назначение компонента | Ревизионный
|  |  |  | Переднезадний размер | ≥52 и ≤57 | Миллиметр
|  |  |  | МРТсовместимость | Неважно; Есть
|  |  |  | Медиолатеральный размер | ≥53 и ≤58 | Миллиметр
|  |  |  | Расстояние между мыщелками | >28 и ≤30 | Миллиметр
|  |  |  | Крепление | Без выступов; С выступами
|  |  |  | Материал | Кобальт-хромовый сплав; Титан, титановый сплав; Нержавеющая сталь
|  |  |  | Исполнение | Без сохранения задней крестообразной связки
|  |  |  | Анатомическая форма | Левая
32.50.22.110-00000959 | Компонент эндопротеза коленного сустава феморальный покрытый | Штука | 2020-05-21 | Назначение компонента | Первичный
|  |  |  | Переднезадний размер | ≥52 и ≤57 | Миллиметр
|  |  |  | МРТсовместимость | Неважно; Есть
|  |  |  | Медиолатеральный размер | >58 и ≤63 | Миллиметр
|  |  |  | Расстояние между мыщелками | ≥16 и ≤18 | Миллиметр
|  |  |  | Крепление | Без выступов; С выступами
|  |  |  | Материал | Кобальт-хромовый сплав; Титан, титановый сплав; Нержавеющая сталь
|  |  |  | Исполнение | С сохранением задней крестообразной связки
|  |  |  | Анатомическая форма | Правая
32.50.22.110-00000958 | Компонент эндопротеза коленного сустава феморальный покрытый | Штука | 2020-05-21 | Назначение компонента | Ревизионный
|  |  |  | Переднезадний размер | ≥52 и ≤57 | Миллиметр
|  |  |  | МРТсовместимость | Неважно; Есть
|  |  |  | Медиолатеральный размер | >58 и ≤63 | Миллиметр
|  |  |  | Расстояние между мыщелками | ≥16 и ≤18 | Миллиметр
|  |  |  | Крепление | Без выступов; С выступами
|  |  |  | Материал | Кобальт-хромовый сплав; Титан, титановый сплав; Нержавеющая сталь
|  |  |  | Исполнение | С сохранением задней крестообразной связки
|  |  |  | Анатомическая форма | Правая
32.50.22.110-00000957 | Компонент эндопротеза коленного сустава феморальный покрытый | Штука | 2020-05-21 | Назначение компонента | Первичный
|  |  |  | Переднезадний размер | ≥52 и ≤57 | Миллиметр
|  |  |  | МРТсовместимость | Неважно; Есть
|  |  |  | Медиолатеральный размер | >58 и ≤63 | Миллиметр
|  |  |  | Расстояние между мыщелками | ≥16 и ≤18 | Миллиметр
|  |  |  | Крепление | Без выступов; С выступами
|  |  |  | Материал | Кобальт-хромовый сплав; Титан, титановый сплав; Нержавеющая сталь
|  |  |  | Исполнение | Без сохранения задней крестообразной связки
|  |  |  | Анатомическая форма | Правая
32.50.22.110-00000956 | Компонент эндопротеза коленного сустава феморальный покрытый | Штука | 2020-05-21 | Назначение компонента | Ревизионный
|  |  |  | Переднезадний размер | ≥52 и ≤57 | Миллиметр
|  |  |  | МРТсовместимость | Неважно; Есть
|  |  |  | Медиолатеральный размер | >58 и ≤63 | Миллиметр
|  |  |  | Расстояние между мыщелками | ≥16 и ≤18 | Миллиметр
|  |  |  | Крепление | Без выступов; С выступами
|  |  |  | Материал | Кобальт-хромовый сплав; Титан, титановый сплав; Нержавеющая сталь
|  |  |  | Исполнение | Без сохранения задней крестообразной связки
|  |  |  | Анатомическая форма | Правая
32.50.22.110-00000955 | Компонент эндопротеза коленного сустава феморальный покрытый | Штука | 2020-05-21 | Назначение компонента | Первичный
|  |  |  | Переднезадний размер | ≥52 и ≤57 | Миллиметр
|  |  |  | МРТсовместимость | Неважно; Есть
|  |  |  | Медиолатеральный размер | >58 и ≤63 | Миллиметр
|  |  |  | Расстояние между мыщелками | ≥16 и ≤18 | Миллиметр
|  |  |  | Крепление | Без выступов; С выступами
|  |  |  | Материал | Кобальт-хромовый сплав; Титан, титановый сплав; Нержавеющая сталь
|  |  |  | Исполнение | С сохранением задней крестообразной связки
|  |  |  | Анатомическая форма | Левая
32.50.22.110-00000954 | Компонент эндопротеза коленного сустава феморальный покрытый | Штука | 2020-05-21 | Назначение компонента | Ревизионный
|  |  |  | Переднезадний размер | ≥52 и ≤57 | Миллиметр
|  |  |  | МРТсовместимость | Неважно; Есть
|  |  |  | Медиолатеральный размер | >58 и ≤63 | Миллиметр
|  |  |  | Расстояние между мыщелками | ≥16 и ≤18 | Миллиметр
|  |  |  | Крепление | Без выступов; С выступами
|  |  |  | Материал | Кобальт-хромовый сплав; Титан, титановый сплав; Нержавеющая сталь
|  |  |  | Исполнение | С сохранением задней крестообразной связки
|  |  |  | Анатомическая форма | Левая
32.50.22.110-00000953 | Компонент эндопротеза коленного сустава феморальный покрытый | Штука | 2020-05-21 | Назначение компонента | Первичный
|  |  |  | Переднезадний размер | ≥52 и ≤57 | Миллиметр
|  |  |  | МРТсовместимость | Неважно; Есть
|  |  |  | Медиолатеральный размер | >58 и ≤63 | Миллиметр
|  |  |  | Расстояние между мыщелками | ≥16 и ≤18 | Миллиметр
|  |  |  | Крепление | Без выступов; С выступами
|  |  |  | Материал | Кобальт-хромовый сплав; Титан, титановый сплав; Нержавеющая сталь
|  |  |  | Исполнение | Без сохранения задней крестообразной связки
|  |  |  | Анатомическая форма | Левая
32.50.22.110-00000952 | Компонент эндопротеза коленного сустава феморальный покрытый | Штука | 2020-05-21 | Назначение компонента | Ревизионный
|  |  |  | Переднезадний размер | ≥52 и ≤57 | Миллиметр
|  |  |  | МРТсовместимость | Неважно; Есть
|  |  |  | Медиолатеральный размер | >58 и ≤63 | Миллиметр
|  |  |  | Расстояние между мыщелками | ≥16 и ≤18 | Миллиметр
|  |  |  | Крепление | Без выступов; С выступами
|  |  |  | Материал | Кобальт-хромовый сплав; Титан, титановый сплав; Нержавеющая сталь
|  |  |  | Исполнение | Без сохранения задней крестообразной связки
|  |  |  | Анатомическая форма | Левая
32.50.22.110-00000951 | Компонент эндопротеза коленного сустава феморальный покрытый | Штука | 2020-05-21 | Назначение компонента | Первичный
|  |  |  | Переднезадний размер | ≥52 и ≤57 | Миллиметр
|  |  |  | МРТсовместимость | Неважно; Есть
|  |  |  | Медиолатеральный размер | >58 и ≤63 | Миллиметр
|  |  |  | Расстояние между мыщелками | >18 и ≤20 | Миллиметр
|  |  |  | Крепление | Без выступов; С выступами
|  |  |  | Материал | Кобальт-хромовый сплав; Титан, титановый сплав; Нержавеющая сталь
|  |  |  | Исполнение | С сохранением задней крестообразной связки
|  |  |  | Анатомическая форма | Правая
32.50.22.110-00000950 | Компонент эндопротеза коленного сустава феморальный покрытый | Штука | 2020-05-21 | Назначение компонента | Ревизионный
|  |  |  | Переднезадний размер | ≥52 и ≤57 | Миллиметр
|  |  |  | МРТсовместимость | Неважно; Есть
|  |  |  | Медиолатеральный размер | >58 и ≤63 | Миллиметр
|  |  |  | Расстояние между мыщелками | >18 и ≤20 | Миллиметр
|  |  |  | Крепление | Без выступов; С выступами
|  |  |  | Материал | Кобальт-хромовый сплав; Титан, титановый сплав; Нержавеющая сталь
|  |  |  | Исполнение | С сохранением задней крестообразной связки
|  |  |  | Анатомическая форма | Правая
32.50.22.110-00000949 | Компонент эндопротеза коленного сустава феморальный покрытый | Штука | 2020-05-21 | Назначение компонента | Первичный
|  |  |  | Переднезадний размер | ≥52 и ≤57 | Миллиметр
|  |  |  | МРТсовместимость | Неважно; Есть
|  |  |  | Медиолатеральный размер | >58 и ≤63 | Миллиметр
|  |  |  | Расстояние между мыщелками | >18 и ≤20 | Миллиметр
|  |  |  | Крепление | Без выступов; С выступами
|  |  |  | Материал | Кобальт-хромовый сплав; Титан, титановый сплав; Нержавеющая сталь
|  |  |  | Исполнение | Без сохранения задней крестообразной связки
|  |  |  | Анатомическая форма | Правая
32.50.22.110-00000948 | Компонент эндопротеза коленного сустава феморальный покрытый | Штука | 2020-05-21 | Назначение компонента | Ревизионный
|  |  |  | Переднезадний размер | ≥52 и ≤57 | Миллиметр
|  |  |  | МРТсовместимость | Неважно; Есть
|  |  |  | Медиолатеральный размер | >58 и ≤63 | Миллиметр
|  |  |  | Расстояние между мыщелками | >18 и ≤20 | Миллиметр
|  |  |  | Крепление | Без выступов; С выступами
|  |  |  | Материал | Кобальт-хромовый сплав; Титан, титановый сплав; Нержавеющая сталь
|  |  |  | Исполнение | Без сохранения задней крестообразной связки
|  |  |  | Анатомическая форма | Правая
32.50.22.110-00000947 | Компонент эндопротеза коленного сустава феморальный покрытый | Штука | 2020-05-21 | Назначение компонента | Первичный
|  |  |  | Переднезадний размер | ≥52 и ≤57 | Миллиметр
|  |  |  | МРТсовместимость | Неважно; Есть
|  |  |  | Медиолатеральный размер | >58 и ≤63 | Миллиметр
|  |  |  | Расстояние между мыщелками | >18 и ≤20 | Миллиметр
|  |  |  | Крепление | С выступами; Без выступов
|  |  |  | Материал | Кобальт-хромовый сплав; Титан, титановый сплав; Нержавеющая сталь
|  |  |  | Исполнение | С сохранением задней крестообразной связки
|  |  |  | Анатомическая форма | Левая
32.50.22.110-00000946 | Компонент эндопротеза коленного сустава феморальный покрытый | Штука | 2020-05-21 | Назначение компонента | Ревизионный
|  |  |  | Переднезадний размер | ≥52 и ≤57 | Миллиметр
|  |  |  | МРТсовместимость | Неважно; Есть
|  |  |  | Медиолатеральный размер | >58 и ≤63 | Миллиметр
|  |  |  | Расстояние между мыщелками | >18 и ≤20 | Миллиметр
|  |  |  | Крепление | Без выступов; С выступами
|  |  |  | Материал | Кобальт-хромовый сплав; Титан, титановый сплав; Нержавеющая сталь
|  |  |  | Исполнение | С сохранением задней крестообразной связки
|  |  |  | Анатомическая форма | Левая
32.50.22.110-00000945 | Компонент эндопротеза коленного сустава феморальный покрытый | Штука | 2020-05-21 | Назначение компонента | Первичный
|  |  |  | Переднезадний размер | ≥52 и ≤57 | Миллиметр
|  |  |  | МРТсовместимость | Неважно; Есть
|  |  |  | Медиолатеральный размер | >58 и ≤63 | Миллиметр
|  |  |  | Расстояние между мыщелками | >18 и ≤20 | Миллиметр
|  |  |  | Крепление | Без выступов; С выступами
|  |  |  | Материал | Кобальт-хромовый сплав; Титан, титановый сплав; Нержавеющая сталь
|  |  |  | Исполнение | Без сохранения задней крестообразной связки
|  |  |  | Анатомическая форма | Левая
32.50.22.110-00000944 | Компонент эндопротеза коленного сустава феморальный покрытый | Штука | 2020-05-21 | Назначение компонента | Ревизионный
|  |  |  | Переднезадний размер | ≥52 и ≤57 | Миллиметр
|  |  |  | МРТсовместимость | Неважно; Есть
|  |  |  | Медиолатеральный размер | >58 и ≤63 | Миллиметр
|  |  |  | Расстояние между мыщелками | >18 и ≤20 | Миллиметр
|  |  |  | Крепление | Без выступов; С выступами
|  |  |  | Материал | Кобальт-хромовый сплав; Титан, титановый сплав; Нержавеющая сталь
|  |  |  | Исполнение | Без сохранения задней крестообразной связки
|  |  |  | Анатомическая форма | Левая
32.50.22.110-00000943 | Компонент эндопротеза коленного сустава феморальный покрытый | Штука | 2020-05-21 | Назначение компонента | Первичный
|  |  |  | Переднезадний размер | ≥52 и ≤57 | Миллиметр
|  |  |  | МРТсовместимость | Неважно; Есть
|  |  |  | Медиолатеральный размер | >58 и ≤63 | Миллиметр
|  |  |  | Расстояние между мыщелками | >20 и ≤22 | Миллиметр
|  |  |  | Крепление | Без выступов; С выступами
|  |  |  | Материал | Кобальт-хромовый сплав; Титан, титановый сплав; Нержавеющая сталь
|  |  |  | Исполнение | С сохранением задней крестообразной связки
|  |  |  | Анатомическая форма | Правая
32.50.22.110-00000942 | Компонент эндопротеза коленного сустава феморальный покрытый | Штука | 2020-05-21 | Назначение компонента | Ревизионный
|  |  |  | Переднезадний размер | ≥52 и ≤57 | Миллиметр
|  |  |  | МРТсовместимость | Неважно; Есть
|  |  |  | Медиолатеральный размер | >58 и ≤63 | Миллиметр
|  |  |  | Расстояние между мыщелками | >20 и ≤22 | Миллиметр
|  |  |  | Крепление | Без выступов; С выступами
|  |  |  | Материал | Кобальт-хромовый сплав; Титан, титановый сплав; Нержавеющая сталь
|  |  |  | Исполнение | С сохранением задней крестообразной связки
|  |  |  | Анатомическая форма | Правая
32.50.22.110-00000941 | Компонент эндопротеза коленного сустава феморальный покрытый | Штука | 2020-05-21 | Назначение компонента | Первичный
|  |  |  | Переднезадний размер | ≥52 и ≤57 | Миллиметр
|  |  |  | МРТсовместимость | Неважно; Есть
|  |  |  | Медиолатеральный размер | >58 и ≤63 | Миллиметр
|  |  |  | Расстояние между мыщелками | >20 и ≤22 | Миллиметр
|  |  |  | Крепление | Без выступов; С выступами
|  |  |  | Материал | Кобальт-хромовый сплав; Титан, титановый сплав; Нержавеющая сталь
|  |  |  | Исполнение | Без сохранения задней крестообразной связки
|  |  |  | Анатомическая форма | Правая
32.50.22.110-00000940 | Компонент эндопротеза коленного сустава феморальный покрытый | Штука | 2020-05-21 | Назначение компонента | Ревизионный
|  |  |  | Переднезадний размер | ≥52 и ≤57 | Миллиметр
|  |  |  | МРТсовместимость | Неважно; Есть
|  |  |  | Медиолатеральный размер | >58 и ≤63 | Миллиметр
|  |  |  | Расстояние между мыщелками | >20 и ≤22 | Миллиметр
|  |  |  | Крепление | С выступами; Без выступов
|  |  |  | Материал | Кобальт-хромовый сплав; Титан, титановый сплав; Нержавеющая сталь
|  |  |  | Исполнение | Без сохранения задней крестообразной связки
|  |  |  | Анатомическая форма | Правая
32.50.22.110-00000939 | Компонент эндопротеза коленного сустава феморальный покрытый | Штука | 2020-05-21 | Назначение компонента | Первичный
|  |  |  | Переднезадний размер | ≥52 и ≤57 | Миллиметр
|  |  |  | МРТсовместимость | Неважно; Есть
|  |  |  | Медиолатеральный размер | >58 и ≤63 | Миллиметр
|  |  |  | Расстояние между мыщелками | >20 и ≤22 | Миллиметр
|  |  |  | Крепление | Без выступов; С выступами
|  |  |  | Материал | Кобальт-хромовый сплав; Титан, титановый сплав; Нержавеющая сталь
|  |  |  | Исполнение | С сохранением задней крестообразной связки
|  |  |  | Анатомическая форма | Левая
32.50.22.110-00000938 | Компонент эндопротеза коленного сустава феморальный покрытый | Штука | 2020-05-21 | Назначение компонента | Ревизионный
|  |  |  | Переднезадний размер | ≥52 и ≤57 | Миллиметр
|  |  |  | МРТсовместимость | Неважно; Есть
|  |  |  | Медиолатеральный размер | >58 и ≤63 | Миллиметр
|  |  |  | Расстояние между мыщелками | >20 и ≤22 | Миллиметр
|  |  |  | Крепление | Без выступов; С выступами
|  |  |  | Материал | Кобальт-хромовый сплав; Титан, титановый сплав; Нержавеющая сталь
|  |  |  | Исполнение | С сохранением задней крестообразной связки
|  |  |  | Анатомическая форма | Левая
32.50.22.110-00000937 | Компонент эндопротеза коленного сустава феморальный покрытый | Штука | 2020-05-21 | Назначение компонента | Первичный
|  |  |  | Переднезадний размер | ≥52 и ≤57 | Миллиметр
|  |  |  | МРТсовместимость | Неважно; Есть
|  |  |  | Медиолатеральный размер | >58 и ≤63 | Миллиметр
|  |  |  | Расстояние между мыщелками | >20 и ≤22 | Миллиметр
|  |  |  | Крепление | Без выступов; С выступами
|  |  |  | Материал | Кобальт-хромовый сплав; Титан, титановый сплав; Нержавеющая сталь
|  |  |  | Исполнение | Без сохранения задней крестообразной связки
|  |  |  | Анатомическая форма | Левая
32.50.22.110-00000936 | Компонент эндопротеза коленного сустава феморальный покрытый | Штука | 2020-05-21 | Назначение компонента | Ревизионный
|  |  |  | Переднезадний размер | ≥52 и ≤57 | Миллиметр
|  |  |  | МРТсовместимость | Неважно; Есть
|  |  |  | Медиолатеральный размер | >58 и ≤63 | Миллиметр
|  |  |  | Расстояние между мыщелками | >20 и ≤22 | Миллиметр
|  |  |  | Крепление | Без выступов; С выступами
|  |  |  | Материал | Кобальт-хромовый сплав; Титан, титановый сплав; Нержавеющая сталь
|  |  |  | Исполнение | Без сохранения задней крестообразной связки
|  |  |  | Анатомическая форма | Левая
32.50.22.110-00000935 | Компонент эндопротеза коленного сустава феморальный покрытый | Штука | 2020-05-21 | Назначение компонента | Первичный
|  |  |  | Переднезадний размер | ≥52 и ≤57 | Миллиметр
|  |  |  | МРТсовместимость | Неважно; Есть
|  |  |  | Медиолатеральный размер | >58 и ≤63 | Миллиметр
|  |  |  | Расстояние между мыщелками | >22 и ≤24 | Миллиметр
|  |  |  | Крепление | Без выступов; С выступами
|  |  |  | Материал | Кобальт-хромовый сплав; Титан, титановый сплав; Нержавеющая сталь
|  |  |  | Исполнение | С сохранением задней крестообразной связки
|  |  |  | Анатомическая форма | Правая
32.50.22.110-00000934 | Компонент эндопротеза коленного сустава феморальный покрытый | Штука | 2020-05-21 | Назначение компонента | Ревизионный
|  |  |  | Переднезадний размер | ≥52 и ≤57 | Миллиметр
|  |  |  | МРТсовместимость | Неважно; Есть
|  |  |  | Медиолатеральный размер | >58 и ≤63 | Миллиметр
|  |  |  | Расстояние между мыщелками | >22 и ≤24 | Миллиметр
|  |  |  | Крепление | Без выступов; С выступами
|  |  |  | Материал | Кобальт-хромовый сплав; Титан, титановый сплав; Нержавеющая сталь
|  |  |  | Исполнение | С сохранением задней крестообразной связки
|  |  |  | Анатомическая форма | Правая
32.50.22.110-00000933 | Компонент эндопротеза коленного сустава феморальный покрытый | Штука | 2020-05-21 | Назначение компонента | Первичный
|  |  |  | Переднезадний размер | ≥52 и ≤57 | Миллиметр
|  |  |  | МРТсовместимость | Неважно; Есть
|  |  |  | Медиолатеральный размер | >58 и ≤63 | Миллиметр
|  |  |  | Расстояние между мыщелками | >22 и ≤24 | Миллиметр
|  |  |  | Крепление | Без выступов; С выступами
|  |  |  | Материал | Кобальт-хромовый сплав; Титан, титановый сплав; Нержавеющая сталь
|  |  |  | Исполнение | Без сохранения задней крестообразной связки
|  |  |  | Анатомическая форма | Правая
32.50.22.110-00000932 | Компонент эндопротеза коленного сустава феморальный покрытый | Штука | 2020-05-21 | Назначение компонента | Ревизионный
|  |  |  | Переднезадний размер | ≥52 и ≤57 | Миллиметр
|  |  |  | МРТсовместимость | Неважно; Есть
|  |  |  | Медиолатеральный размер | >58 и ≤63 | Миллиметр
|  |  |  | Расстояние между мыщелками | >22 и ≤24 | Миллиметр
|  |  |  | Крепление | Без выступов; С выступами
|  |  |  | Материал | Кобальт-хромовый сплав; Титан, титановый сплав; Нержавеющая сталь
|  |  |  | Исполнение | Без сохранения задней крестообразной связки
|  |  |  | Анатомическая форма | Правая
32.50.22.110-00000931 | Компонент эндопротеза коленного сустава феморальный покрытый | Штука | 2020-05-21 | Назначение компонента | Первичный
|  |  |  | Переднезадний размер | ≥52 и ≤57 | Миллиметр
|  |  |  | МРТсовместимость | Неважно; Есть
|  |  |  | Медиолатеральный размер | >58 и ≤63 | Миллиметр
|  |  |  | Расстояние между мыщелками | >22 и ≤24 | Миллиметр
|  |  |  | Крепление | Без выступов; С выступами
|  |  |  | Материал | Кобальт-хромовый сплав; Титан, титановый сплав; Нержавеющая сталь
|  |  |  | Исполнение | С сохранением задней крестообразной связки
|  |  |  | Анатомическая форма | Левая
32.50.22.110-00000930 | Компонент эндопротеза коленного сустава феморальный покрытый | Штука | 2020-05-21 | Назначение компонента | Ревизионный
|  |  |  | Переднезадний размер | ≥52 и ≤57 | Миллиметр
|  |  |  | МРТсовместимость | Неважно; Есть
|  |  |  | Медиолатеральный размер | >58 и ≤63 | Миллиметр
|  |  |  | Расстояние между мыщелками | >22 и ≤24 | Миллиметр
|  |  |  | Крепление | Без выступов; С выступами
|  |  |  | Материал | Кобальт-хромовый сплав; Титан, титановый сплав; Нержавеющая сталь
|  |  |  | Исполнение | С сохранением задней крестообразной связки
|  |  |  | Анатомическая форма | Левая
32.50.22.110-00000929 | Компонент эндопротеза коленного сустава феморальный покрытый | Штука | 2020-05-21 | Назначение компонента | Первичный
|  |  |  | Переднезадний размер | ≥52 и ≤57 | Миллиметр
|  |  |  | МРТсовместимость | Неважно; Есть
|  |  |  | Медиолатеральный размер | >58 и ≤63 | Миллиметр
|  |  |  | Расстояние между мыщелками | >22 и ≤24 | Миллиметр
|  |  |  | Крепление | Без выступов; С выступами
|  |  |  | Материал | Кобальт-хромовый сплав; Титан, титановый сплав; Нержавеющая сталь
|  |  |  | Исполнение | Без сохранения задней крестообразной связки
|  |  |  | Анатомическая форма | Левая
32.50.22.110-00000928 | Компонент эндопротеза коленного сустава феморальный покрытый | Штука | 2020-05-21 | Назначение компонента | Ревизионный
|  |  |  | Переднезадний размер | ≥52 и ≤57 | Миллиметр
|  |  |  | МРТсовместимость | Неважно; Есть
|  |  |  | Медиолатеральный размер | >58 и ≤63 | Миллиметр
|  |  |  | Расстояние между мыщелками | >22 и ≤24 | Миллиметр
|  |  |  | Крепление | Без выступов; С выступами
|  |  |  | Материал | Кобальт-хромовый сплав; Титан, титановый сплав; Нержавеющая сталь
|  |  |  | Исполнение | Без сохранения задней крестообразной связки
|  |  |  | Анатомическая форма | Левая
32.50.22.110-00000927 | Компонент эндопротеза коленного сустава феморальный покрытый | Штука | 2020-05-21 | Назначение компонента | Первичный
|  |  |  | Переднезадний размер | ≥52 и ≤57 | Миллиметр
|  |  |  | МРТсовместимость | Неважно; Есть
|  |  |  | Медиолатеральный размер | >58 и ≤63 | Миллиметр
|  |  |  | Расстояние между мыщелками | >24 и ≤26 | Миллиметр
|  |  |  | Крепление | Без выступов; С выступами
|  |  |  | Материал | Кобальт-хромовый сплав; Титан, титановый сплав; Нержавеющая сталь
|  |  |  | Исполнение | С сохранением задней крестообразной связки
|  |  |  | Анатомическая форма | Правая
32.50.22.110-00000926 | Компонент эндопротеза коленного сустава феморальный покрытый | Штука | 2020-05-21 | Назначение компонента | Ревизионный
|  |  |  | Переднезадний размер | ≥52 и ≤57 | Миллиметр
|  |  |  | МРТсовместимость | Неважно; Есть
|  |  |  | Медиолатеральный размер | >58 и ≤63 | Миллиметр
|  |  |  | Расстояние между мыщелками | >24 и ≤26 | Миллиметр
|  |  |  | Крепление | Без выступов; С выступами
|  |  |  | Материал | Кобальт-хромовый сплав; Титан, титановый сплав; Нержавеющая сталь
|  |  |  | Исполнение | С сохранением задней крестообразной связки
|  |  |  | Анатомическая форма | Правая
32.50.22.110-00000925 | Компонент эндопротеза коленного сустава феморальный покрытый | Штука | 2020-05-21 | Назначение компонента | Первичный
|  |  |  | Переднезадний размер | ≥52 и ≤57 | Миллиметр
|  |  |  | МРТсовместимость | Неважно; Есть
|  |  |  | Медиолатеральный размер | >58 и ≤63 | Миллиметр
|  |  |  | Расстояние между мыщелками | >24 и ≤26 | Миллиметр
|  |  |  | Крепление | Без выступов; С выступами
|  |  |  | Материал | Кобальт-хромовый сплав; Титан, титановый сплав; Нержавеющая сталь
|  |  |  | Исполнение | Без сохранения задней крестообразной связки
|  |  |  | Анатомическая форма | Правая
32.50.22.110-00000924 | Компонент эндопротеза коленного сустава феморальный покрытый | Штука | 2020-05-21 | Назначение компонента | Ревизионный
|  |  |  | Переднезадний размер | ≥52 и ≤57 | Миллиметр
|  |  |  | МРТсовместимость | Неважно; Есть
|  |  |  | Медиолатеральный размер | >58 и ≤63 | Миллиметр
|  |  |  | Расстояние между мыщелками | >24 и ≤26 | Миллиметр
|  |  |  | Крепление | Без выступов; С выступами
|  |  |  | Материал | Кобальт-хромовый сплав; Титан, титановый сплав; Нержавеющая сталь
|  |  |  | Исполнение | Без сохранения задней крестообразной связки
|  |  |  | Анатомическая форма | Правая
32.50.22.110-00000923 | Компонент эндопротеза коленного сустава феморальный покрытый | Штука | 2020-05-21 | Назначение компонента | Первичный
|  |  |  | Переднезадний размер | ≥52 и ≤57 | Миллиметр
|  |  |  | МРТсовместимость | Неважно; Есть
|  |  |  | Медиолатеральный размер | >58 и ≤63 | Миллиметр
|  |  |  | Расстояние между мыщелками | >24 и ≤26 | Миллиметр
|  |  |  | Крепление | Без выступов; С выступами
|  |  |  | Материал | Кобальт-хромовый сплав; Титан, титановый сплав; Нержавеющая сталь
|  |  |  | Исполнение | С сохранением задней крестообразной связки
|  |  |  | Анатомическая форма | Левая
32.50.22.110-00000922 | Компонент эндопротеза коленного сустава феморальный покрытый | Штука | 2020-05-21 | Назначение компонента | Ревизионный
|  |  |  | Переднезадний размер | ≥52 и ≤57 | Миллиметр
|  |  |  | МРТсовместимость | Неважно; Есть
|  |  |  | Медиолатеральный размер | >58 и ≤63 | Миллиметр
|  |  |  | Расстояние между мыщелками | >24 и ≤26 | Миллиметр
|  |  |  | Крепление | Без выступов; С выступами
|  |  |  | Материал | Кобальт-хромовый сплав; Титан, титановый сплав; Нержавеющая сталь
|  |  |  | Исполнение | С сохранением задней крестообразной связки
|  |  |  | Анатомическая форма | Левая
32.50.22.110-00000921 | Компонент эндопротеза коленного сустава феморальный покрытый | Штука | 2020-05-21 | Назначение компонента | Первичный
|  |  |  | Переднезадний размер | ≥52 и ≤57 | Миллиметр
|  |  |  | МРТсовместимость | Неважно; Есть
|  |  |  | Медиолатеральный размер | >58 и ≤63 | Миллиметр
|  |  |  | Расстояние между мыщелками | >24 и ≤26 | Миллиметр
|  |  |  | Крепление | Без выступов; С выступами
|  |  |  | Материал | Кобальт-хромовый сплав; Титан, титановый сплав; Нержавеющая сталь
|  |  |  | Исполнение | Без сохранения задней крестообразной связки
|  |  |  | Анатомическая форма | Левая
32.50.22.110-00000920 | Компонент эндопротеза коленного сустава феморальный покрытый | Штука | 2020-05-21 | Назначение компонента | Ревизионный
|  |  |  | Переднезадний размер | ≥52 и ≤57 | Миллиметр
|  |  |  | МРТсовместимость | Неважно; Есть
|  |  |  | Медиолатеральный размер | >58 и ≤63 | Миллиметр
|  |  |  | Расстояние между мыщелками | >24 и ≤26 | Миллиметр
|  |  |  | Крепление | Без выступов; С выступами
|  |  |  | Материал | Кобальт-хромовый сплав; Титан, титановый сплав; Нержавеющая сталь
|  |  |  | Исполнение | Без сохранения задней крестообразной связки
|  |  |  | Анатомическая форма | Левая
32.50.22.110-00000919 | Компонент эндопротеза коленного сустава феморальный покрытый | Штука | 2020-05-21 | Назначение компонента | Первичный
|  |  |  | Переднезадний размер | ≥52 и ≤57 | Миллиметр
|  |  |  | МРТсовместимость | Неважно; Есть
|  |  |  | Медиолатеральный размер | >58 и ≤63 | Миллиметр
|  |  |  | Расстояние между мыщелками | >26 и ≤28 | Миллиметр
|  |  |  | Крепление | Без выступов; С выступами
|  |  |  | Материал | Кобальт-хромовый сплав; Титан, титановый сплав; Нержавеющая сталь
|  |  |  | Исполнение | С сохранением задней крестообразной связки
|  |  |  | Анатомическая форма | Правая
32.50.22.110-00000918 | Компонент эндопротеза коленного сустава феморальный покрытый | Штука | 2020-05-21 | Назначение компонента | Ревизионный
|  |  |  | Переднезадний размер | ≥52 и ≤57 | Миллиметр
|  |  |  | МРТсовместимость | Неважно; Есть
|  |  |  | Медиолатеральный размер | >58 и ≤63 | Миллиметр
|  |  |  | Расстояние между мыщелками | >26 и ≤28 | Миллиметр
|  |  |  | Крепление | Без выступов; С выступами
|  |  |  | Материал | Кобальт-хромовый сплав; Титан, титановый сплав; Нержавеющая сталь
|  |  |  | Исполнение | С сохранением задней крестообразной связки
|  |  |  | Анатомическая форма | Правая
32.50.22.110-00000917 | Компонент эндопротеза коленного сустава феморальный покрытый | Штука | 2020-05-21 | Назначение компонента | Первичный
|  |  |  | Переднезадний размер | ≥52 и ≤57 | Миллиметр
|  |  |  | МРТсовместимость | Неважно; Есть
|  |  |  | Медиолатеральный размер | >58 и ≤63 | Миллиметр
|  |  |  | Расстояние между мыщелками | >26 и ≤28 | Миллиметр
|  |  |  | Крепление | Без выступов; С выступами
|  |  |  | Материал | Кобальт-хромовый сплав; Титан, титановый сплав; Нержавеющая сталь
|  |  |  | Исполнение | Без сохранения задней крестообразной связки
|  |  |  | Анатомическая форма | Правая
32.50.22.110-00000916 | Компонент эндопротеза коленного сустава феморальный покрытый | Штука | 2020-05-21 | Назначение компонента | Ревизионный
|  |  |  | Переднезадний размер | ≥52 и ≤57 | Миллиметр
|  |  |  | МРТсовместимость | Неважно; Есть
|  |  |  | Медиолатеральный размер | >58 и ≤63 | Миллиметр
|  |  |  | Расстояние между мыщелками | >26 и ≤28 | Миллиметр
|  |  |  | Крепление | Без выступов; С выступами
|  |  |  | Материал | Кобальт-хромовый сплав; Титан, титановый сплав; Нержавеющая сталь
|  |  |  | Исполнение | Без сохранения задней крестообразной связки
|  |  |  | Анатомическая форма | Правая
32.50.22.110-00000915 | Компонент эндопротеза коленного сустава феморальный покрытый | Штука | 2020-05-21 | Назначение компонента | Первичный
|  |  |  | Переднезадний размер | ≥52 и ≤57 | Миллиметр
|  |  |  | МРТсовместимость | Неважно; Есть
|  |  |  | Медиолатеральный размер | >58 и ≤63 | Миллиметр
|  |  |  | Расстояние между мыщелками | >26 и ≤28 | Миллиметр
|  |  |  | Крепление | Без выступов; С выступами
|  |  |  | Материал | Кобальт-хромовый сплав; Титан, титановый сплав; Нержавеющая сталь
|  |  |  | Исполнение | С сохранением задней крестообразной связки
|  |  |  | Анатомическая форма | Левая
32.50.22.110-00000914 | Компонент эндопротеза коленного сустава феморальный покрытый | Штука | 2020-05-21 | Назначение компонента | Ревизионный
|  |  |  | Переднезадний размер | ≥52 и ≤57 | Миллиметр
|  |  |  | МРТсовместимость | Неважно; Есть
|  |  |  | Медиолатеральный размер | >58 и ≤63 | Миллиметр
|  |  |  | Расстояние между мыщелками | >26 и ≤28 | Миллиметр
|  |  |  | Крепление | Без выступов; С выступами
|  |  |  | Материал | Кобальт-хромовый сплав; Титан, титановый сплав; Нержавеющая сталь
|  |  |  | Исполнение | С сохранением задней крестообразной связки
|  |  |  | Анатомическая форма | Левая
32.50.22.110-00000913 | Компонент эндопротеза коленного сустава феморальный покрытый | Штука | 2020-05-21 | Назначение компонента | Первичный
|  |  |  | Переднезадний размер | ≥52 и ≤57 | Миллиметр
|  |  |  | МРТсовместимость | Неважно; Есть
|  |  |  | Медиолатеральный размер | >58 и ≤63 | Миллиметр
|  |  |  | Расстояние между мыщелками | >26 и ≤28 | Миллиметр
|  |  |  | Крепление | Без выступов; С выступами
|  |  |  | Материал | Кобальт-хромовый сплав; Титан, титановый сплав; Нержавеющая сталь
|  |  |  | Исполнение | Без сохранения задней крестообразной связки
|  |  |  | Анатомическая форма | Левая
32.50.22.110-00000912 | Компонент эндопротеза коленного сустава феморальный покрытый | Штука | 2020-05-21 | Назначение компонента | Ревизионный
|  |  |  | Переднезадний размер | ≥52 и ≤57 | Миллиметр
|  |  |  | МРТсовместимость | Неважно; Есть
|  |  |  | Медиолатеральный размер | >58 и ≤63 | Миллиметр
|  |  |  | Расстояние между мыщелками | >26 и ≤28 | Миллиметр
|  |  |  | Крепление | Без выступов; С выступами
|  |  |  | Материал | Кобальт-хромовый сплав; Титан, титановый сплав; Нержавеющая сталь
|  |  |  | Исполнение | Без сохранения задней крестообразной связки
|  |  |  | Анатомическая форма | Левая
32.50.22.110-00000911 | Компонент эндопротеза коленного сустава феморальный покрытый | Штука | 2020-05-21 | Назначение компонента | Первичный
|  |  |  | Переднезадний размер | ≥52 и ≤57 | Миллиметр
|  |  |  | МРТсовместимость | Неважно; Есть
|  |  |  | Медиолатеральный размер | >58 и ≤63 | Миллиметр
|  |  |  | Расстояние между мыщелками | >28 и ≤30 | Миллиметр
|  |  |  | Крепление | Без выступов; С выступами
|  |  |  | Материал | Кобальт-хромовый сплав; Титан, титановый сплав; Нержавеющая сталь
|  |  |  | Исполнение | С сохранением задней крестообразной связки
|  |  |  | Анатомическая форма | Правая
32.50.22.110-00000910 | Компонент эндопротеза коленного сустава феморальный покрытый | Штука | 2020-05-21 | Назначение компонента | Ревизионный
|  |  |  | Переднезадний размер | ≥52 и ≤57 | Миллиметр
|  |  |  | МРТсовместимость | Неважно; Есть
|  |  |  | Медиолатеральный размер | >58 и ≤63 | Миллиметр
|  |  |  | Расстояние между мыщелками | >28 и ≤30 | Миллиметр
|  |  |  | Крепление | Без выступов; С выступами
|  |  |  | Материал | Кобальт-хромовый сплав; Титан, титановый сплав; Нержавеющая сталь
|  |  |  | Исполнение | С сохранением задней крестообразной связки
|  |  |  | Анатомическая форма | Правая
32.50.22.110-00000909 | Компонент эндопротеза коленного сустава феморальный покрытый | Штука | 2020-05-21 | Назначение компонента | Первичный
|  |  |  | Переднезадний размер | ≥52 и ≤57 | Миллиметр
|  |  |  | МРТсовместимость | Неважно; Есть
|  |  |  | Медиолатеральный размер | >58 и ≤63 | Миллиметр
|  |  |  | Расстояние между мыщелками | >28 и ≤30 | Миллиметр
|  |  |  | Крепление | Без выступов; С выступами
|  |  |  | Материал | Кобальт-хромовый сплав; Титан, титановый сплав; Нержавеющая сталь
|  |  |  | Исполнение | Без сохранения задней крестообразной связки
|  |  |  | Анатомическая форма | Правая
32.50.22.110-00000908 | Компонент эндопротеза коленного сустава феморальный покрытый | Штука | 2020-05-21 | Назначение компонента | Ревизионный
|  |  |  | Переднезадний размер | ≥52 и ≤57 | Миллиметр
|  |  |  | МРТсовместимость | Неважно; Есть
|  |  |  | Медиолатеральный размер | >58 и ≤63 | Миллиметр
|  |  |  | Расстояние между мыщелками | >28 и ≤30 | Миллиметр
|  |  |  | Крепление | Без выступов; С выступами
|  |  |  | Материал | Кобальт-хромовый сплав; Титан, титановый сплав; Нержавеющая сталь
|  |  |  | Исполнение | Без сохранения задней крестообразной связки
|  |  |  | Анатомическая форма | Правая
32.50.22.110-00000907 | Компонент эндопротеза коленного сустава феморальный покрытый | Штука | 2020-05-21 | Назначение компонента | Первичный
|  |  |  | Переднезадний размер | ≥52 и ≤57 | Миллиметр
|  |  |  | МРТсовместимость | Неважно; Есть
|  |  |  | Медиолатеральный размер | >58 и ≤63 | Миллиметр
|  |  |  | Расстояние между мыщелками | >28 и ≤30 | Миллиметр
|  |  |  | Крепление | Без выступов; С выступами
|  |  |  | Материал | Кобальт-хромовый сплав; Титан, титановый сплав; Нержавеющая сталь
|  |  |  | Исполнение | С сохранением задней крестообразной связки
|  |  |  | Анатомическая форма | Левая
32.50.22.110-00000906 | Компонент эндопротеза коленного сустава феморальный покрытый | Штука | 2020-05-21 | Назначение компонента | Ревизионный
|  |  |  | Переднезадний размер | ≥52 и ≤57 | Миллиметр
|  |  |  | МРТсовместимость | Неважно; Есть
|  |  |  | Медиолатеральный размер | >58 и ≤63 | Миллиметр
|  |  |  | Расстояние между мыщелками | >28 и ≤30 | Миллиметр
|  |  |  | Крепление | Без выступов; С выступами
|  |  |  | Материал | Кобальт-хромовый сплав; Титан, титановый сплав; Нержавеющая сталь
|  |  |  | Исполнение | С сохранением задней крестообразной связки
|  |  |  | Анатомическая форма | Левая
32.50.22.110-00000905 | Компонент эндопротеза коленного сустава феморальный покрытый | Штука | 2020-05-21 | Назначение компонента | Первичный
|  |  |  | Переднезадний размер | ≥52 и ≤57 | Миллиметр
|  |  |  | МРТсовместимость | Неважно; Есть
|  |  |  | Медиолатеральный размер | >58 и ≤63 | Миллиметр
|  |  |  | Расстояние между мыщелками | >28 и ≤30 | Миллиметр
|  |  |  | Крепление | Без выступов; С выступами
|  |  |  | Материал | Кобальт-хромовый сплав; Титан, титановый сплав; Нержавеющая сталь
|  |  |  | Исполнение | Без сохранения задней крестообразной связки
|  |  |  | Анатомическая форма | Левая
32.50.22.110-00000904 | Компонент эндопротеза коленного сустава феморальный покрытый | Штука | 2020-05-21 | Назначение компонента | Ревизионный
|  |  |  | Переднезадний размер | ≥52 и ≤57 | Миллиметр
|  |  |  | МРТсовместимость | Неважно; Есть
|  |  |  | Медиолатеральный размер | >58 и ≤63 | Миллиметр
|  |  |  | Расстояние между мыщелками | >28 и ≤30 | Миллиметр
|  |  |  | Крепление | Без выступов; С выступами
|  |  |  | Материал | Кобальт-хромовый сплав; Титан, титановый сплав; Нержавеющая сталь
|  |  |  | Исполнение | Без сохранения задней крестообразной связки
|  |  |  | Анатомическая форма | Левая
32.50.22.110-00000903 | Компонент эндопротеза коленного сустава феморальный покрытый | Штука | 2020-05-21 | Назначение компонента | Первичный
|  |  |  | Переднезадний размер | ≥52 и ≤57 | Миллиметр
|  |  |  | МРТсовместимость | Неважно; Есть
|  |  |  | Медиолатеральный размер | >63 и ≤68 | Миллиметр
|  |  |  | Расстояние между мыщелками | ≥16 и ≤18 | Миллиметр
|  |  |  | Крепление | Без выступов; С выступами
|  |  |  | Материал | Кобальт-хромовый сплав; Титан, титановый сплав; Нержавеющая сталь
|  |  |  | Исполнение | С сохранением задней крестообразной связки
|  |  |  | Анатомическая форма | Правая
32.50.22.110-00000902 | Компонент эндопротеза коленного сустава феморальный покрытый | Штука | 2020-05-21 | Назначение компонента | Ревизионный
|  |  |  | Переднезадний размер | ≥52 и ≤57 | Миллиметр
|  |  |  | МРТсовместимость | Неважно; Есть
|  |  |  | Медиолатеральный размер | >63 и ≤68 | Миллиметр
|  |  |  | Расстояние между мыщелками | ≥16 и ≤18 | Миллиметр
|  |  |  | Крепление | Без выступов; С выступами
|  |  |  | Материал | Кобальт-хромовый сплав; Титан, титановый сплав; Нержавеющая сталь
|  |  |  | Исполнение | С сохранением задней крестообразной связки
|  |  |  | Анатомическая форма | Правая
32.50.22.110-00000901 | Компонент эндопротеза коленного сустава феморальный покрытый | Штука | 2020-05-21 | Назначение компонента | Первичный
|  |  |  | Переднезадний размер | ≥52 и ≤57 | Миллиметр
|  |  |  | МРТсовместимость | Неважно; Есть
|  |  |  | Медиолатеральный размер | >63 и ≤68 | Миллиметр
|  |  |  | Расстояние между мыщелками | ≥16 и ≤18 | Миллиметр
|  |  |  | Крепление | Без выступов; С выступами
|  |  |  | Материал | Кобальт-хромовый сплав; Титан, титановый сплав; Нержавеющая сталь
|  |  |  | Исполнение | Без сохранения задней крестообразной связки
|  |  |  | Анатомическая форма | Правая
32.50.22.110-00000900 | Компонент эндопротеза коленного сустава феморальный покрытый | Штука | 2020-05-21 | Назначение компонента | Ревизионный
|  |  |  | Переднезадний размер | ≥52 и ≤57 | Миллиметр
|  |  |  | МРТсовместимость | Неважно; Есть
|  |  |  | Медиолатеральный размер | >63 и ≤68 | Миллиметр
|  |  |  | Расстояние между мыщелками | ≥16 и ≤18 | Миллиметр
|  |  |  | Крепление | Без выступов; С выступами
|  |  |  | Материал | Кобальт-хромовый сплав; Титан, титановый сплав; Нержавеющая сталь
|  |  |  | Исполнение | Без сохранения задней крестообразной связки
|  |  |  | Анатомическая форма | Правая
32.50.22.110-00000899 | Компонент эндопротеза коленного сустава феморальный покрытый | Штука | 2020-05-21 | Назначение компонента | Первичный
|  |  |  | Переднезадний размер | ≥52 и ≤57 | Миллиметр
|  |  |  | МРТсовместимость | Неважно; Есть
|  |  |  | Медиолатеральный размер | >63 и ≤68 | Миллиметр
|  |  |  | Расстояние между мыщелками | ≥16 и ≤18 | Миллиметр
|  |  |  | Крепление | Без выступов; С выступами
|  |  |  | Материал | Кобальт-хромовый сплав; Титан, титановый сплав; Нержавеющая сталь
|  |  |  | Исполнение | С сохранением задней крестообразной связки
|  |  |  | Анатомическая форма | Левая
32.50.22.110-00000898 | Компонент эндопротеза коленного сустава феморальный покрытый | Штука | 2020-05-21 | Назначение компонента | Ревизионный
|  |  |  | Переднезадний размер | ≥52 и ≤57 | Миллиметр
|  |  |  | МРТсовместимость | Неважно; Есть
|  |  |  | Медиолатеральный размер | >63 и ≤68 | Миллиметр
|  |  |  | Расстояние между мыщелками | ≥16 и ≤18 | Миллиметр
|  |  |  | Крепление | Без выступов; С выступами
|  |  |  | Материал | Кобальт-хромовый сплав; Титан, титановый сплав; Нержавеющая сталь
|  |  |  | Исполнение | С сохранением задней крестообразной связки
|  |  |  | Анатомическая форма | Левая
32.50.22.110-00000897 | Компонент эндопротеза коленного сустава феморальный покрытый | Штука | 2020-05-21 | Назначение компонента | Первичный
|  |  |  | Переднезадний размер | ≥52 и ≤57 | Миллиметр
|  |  |  | МРТсовместимость | Неважно; Есть
|  |  |  | Медиолатеральный размер | >63 и ≤68 | Миллиметр
|  |  |  | Расстояние между мыщелками | ≥16 и ≤18 | Миллиметр
|  |  |  | Крепление | Без выступов; С выступами
|  |  |  | Материал | Кобальт-хромовый сплав; Титан, титановый сплав; Нержавеющая сталь
|  |  |  | Исполнение | Без сохранения задней крестообразной связки
|  |  |  | Анатомическая форма | Левая
32.50.22.110-00000896 | Компонент эндопротеза коленного сустава феморальный покрытый | Штука | 2020-05-21 | Назначение компонента | Ревизионный
|  |  |  | Переднезадний размер | ≥52 и ≤57 | Миллиметр
|  |  |  | МРТсовместимость | Неважно; Есть
|  |  |  | Медиолатеральный размер | >63 и ≤68 | Миллиметр
|  |  |  | Расстояние между мыщелками | ≥16 и ≤18 | Миллиметр
|  |  |  | Крепление | Без выступов; С выступами
|  |  |  | Материал | Кобальт-хромовый сплав; Титан, титановый сплав; Нержавеющая сталь
|  |  |  | Исполнение | Без сохранения задней крестообразной связки
|  |  |  | Анатомическая форма | Левая
32.50.22.110-00000895 | Компонент эндопротеза коленного сустава феморальный покрытый | Штука | 2020-05-21 | Назначение компонента | Первичный
|  |  |  | Переднезадний размер | ≥52 и ≤57 | Миллиметр
|  |  |  | МРТсовместимость | Неважно; Есть
|  |  |  | Медиолатеральный размер | >63 и ≤68 | Миллиметр
|  |  |  | Расстояние между мыщелками | >18 и ≤20 | Миллиметр
|  |  |  | Крепление | Без выступов; С выступами
|  |  |  | Материал | Кобальт-хромовый сплав; Титан, титановый сплав; Нержавеющая сталь
|  |  |  | Исполнение | С сохранением задней крестообразной связки
|  |  |  | Анатомическая форма | Правая
32.50.22.110-00000894 | Компонент эндопротеза коленного сустава феморальный покрытый | Штука | 2020-05-21 | Назначение компонента | Ревизионный
|  |  |  | Переднезадний размер | ≥52 и ≤57 | Миллиметр
|  |  |  | МРТсовместимость | Неважно; Есть
|  |  |  | Медиолатеральный размер | >63 и ≤68 | Миллиметр
|  |  |  | Расстояние между мыщелками | >18 и ≤20 | Миллиметр
|  |  |  | Крепление | Без выступов; С выступами
|  |  |  | Материал | Кобальт-хромовый сплав; Титан, титановый сплав; Нержавеющая сталь
|  |  |  | Исполнение | С сохранением задней крестообразной связки
|  |  |  | Анатомическая форма | Правая
32.50.22.110-00000893 | Компонент эндопротеза коленного сустава феморальный покрытый | Штука | 2020-05-21 | Назначение компонента | Первичный
|  |  |  | Переднезадний размер | ≥52 и ≤57 | Миллиметр
|  |  |  | МРТсовместимость | Неважно; Есть
|  |  |  | Медиолатеральный размер | >63 и ≤68 | Миллиметр
|  |  |  | Расстояние между мыщелками | >18 и ≤20 | Миллиметр
|  |  |  | Крепление | Без выступов; С выступами
|  |  |  | Материал | Кобальт-хромовый сплав; Титан, титановый сплав; Нержавеющая сталь
|  |  |  | Исполнение | Без сохранения задней крестообразной связки
|  |  |  | Анатомическая форма | Правая
32.50.22.110-00000892 | Компонент эндопротеза коленного сустава феморальный покрытый | Штука | 2020-05-21 | Назначение компонента | Ревизионный
|  |  |  | Переднезадний размер | ≥52 и ≤57 | Миллиметр
|  |  |  | МРТсовместимость | Неважно; Есть
|  |  |  | Медиолатеральный размер | >63 и ≤68 | Миллиметр
|  |  |  | Расстояние между мыщелками | >18 и ≤20 | Миллиметр
|  |  |  | Крепление | Без выступов; С выступами
|  |  |  | Материал | Кобальт-хромовый сплав; Титан, титановый сплав; Нержавеющая сталь
|  |  |  | Исполнение | Без сохранения задней крестообразной связки
|  |  |  | Анатомическая форма | Правая
32.50.22.110-00000891 | Компонент эндопротеза коленного сустава феморальный покрытый | Штука | 2020-05-21 | Назначение компонента | Первичный
|  |  |  | Переднезадний размер | ≥52 и ≤57 | Миллиметр
|  |  |  | МРТсовместимость | Неважно; Есть
|  |  |  | Медиолатеральный размер | >63 и ≤68 | Миллиметр
|  |  |  | Расстояние между мыщелками | >18 и ≤20 | Миллиметр
|  |  |  | Крепление | Без выступов; С выступами
|  |  |  | Материал | Кобальт-хромовый сплав; Титан, титановый сплав; Нержавеющая сталь
|  |  |  | Исполнение | С сохранением задней крестообразной связки
|  |  |  | Анатомическая форма | Левая
32.50.22.110-00000890 | Компонент эндопротеза коленного сустава феморальный покрытый | Штука | 2020-05-21 | Назначение компонента | Ревизионный
|  |  |  | Переднезадний размер | ≥52 и ≤57 | Миллиметр
|  |  |  | МРТсовместимость | Неважно; Есть
|  |  |  | Медиолатеральный размер | >63 и ≤68 | Миллиметр
|  |  |  | Расстояние между мыщелками | >18 и ≤20 | Миллиметр
|  |  |  | Крепление | Без выступов; С выступами
|  |  |  | Материал | Кобальт-хромовый сплав; Титан, титановый сплав; Нержавеющая сталь
|  |  |  | Исполнение | С сохранением задней крестообразной связки
|  |  |  | Анатомическая форма | Левая
32.50.22.110-00000889 | Компонент эндопротеза коленного сустава феморальный покрытый | Штука | 2020-05-21 | Назначение компонента | Первичный
|  |  |  | Переднезадний размер | ≥52 и ≤57 | Миллиметр
|  |  |  | МРТсовместимость | Неважно; Есть
|  |  |  | Медиолатеральный размер | >63 и ≤68 | Миллиметр
|  |  |  | Расстояние между мыщелками | >18 и ≤20 | Миллиметр
|  |  |  | Крепление | Без выступов; С выступами
|  |  |  | Материал | Кобальт-хромовый сплав; Титан, титановый сплав; Нержавеющая сталь
|  |  |  | Исполнение | Без сохранения задней крестообразной связки
|  |  |  | Анатомическая форма | Левая
32.50.22.110-00000888 | Компонент эндопротеза коленного сустава феморальный покрытый | Штука | 2020-05-21 | Назначение компонента | Ревизионный
|  |  |  | Переднезадний размер | ≥52 и ≤57 | Миллиметр
|  |  |  | МРТсовместимость | Неважно; Есть
|  |  |  | Медиолатеральный размер | >63 и ≤68 | Миллиметр
|  |  |  | Расстояние между мыщелками | >18 и ≤20 | Миллиметр
|  |  |  | Крепление | Без выступов; С выступами
|  |  |  | Материал | Кобальт-хромовый сплав; Титан, титановый сплав; Нержавеющая сталь
|  |  |  | Исполнение | Без сохранения задней крестообразной связки
|  |  |  | Анатомическая форма | Левая
32.50.22.110-00000887 | Компонент эндопротеза коленного сустава феморальный покрытый | Штука | 2020-05-21 | Назначение компонента | Первичный
|  |  |  | Переднезадний размер | ≥52 и ≤57 | Миллиметр
|  |  |  | МРТсовместимость | Неважно; Есть
|  |  |  | Медиолатеральный размер | >63 и ≤68 | Миллиметр
|  |  |  | Расстояние между мыщелками | >20 и ≤22 | Миллиметр
|  |  |  | Крепление | Без выступов; С выступами
|  |  |  | Материал | Кобальт-хромовый сплав; Титан, титановый сплав; Нержавеющая сталь
|  |  |  | Исполнение | С сохранением задней крестообразной связки
|  |  |  | Анатомическая форма | Правая
32.50.22.110-00000886 | Компонент эндопротеза коленного сустава феморальный покрытый | Штука | 2020-05-21 | Назначение компонента | Ревизионный
|  |  |  | Переднезадний размер | ≥52 и ≤57 | Миллиметр
|  |  |  | МРТсовместимость | Неважно; Есть
|  |  |  | Медиолатеральный размер | >63 и ≤68 | Миллиметр
|  |  |  | Расстояние между мыщелками | >20 и ≤22 | Миллиметр
|  |  |  | Крепление | Без выступов; С выступами
|  |  |  | Материал | Кобальт-хромовый сплав; Титан, титановый сплав; Нержавеющая сталь
|  |  |  | Исполнение | С сохранением задней крестообразной связки
|  |  |  | Анатомическая форма | Правая
32.50.22.110-00000885 | Компонент эндопротеза коленного сустава феморальный покрытый | Штука | 2020-05-21 | Назначение компонента | Первичный
|  |  |  | Переднезадний размер | ≥52 и ≤57 | Миллиметр
|  |  |  | МРТсовместимость | Неважно; Есть
|  |  |  | Медиолатеральный размер | >63 и ≤68 | Миллиметр
|  |  |  | Расстояние между мыщелками | >20 и ≤22 | Миллиметр
|  |  |  | Крепление | Без выступов; С выступами
|  |  |  | Материал | Кобальт-хромовый сплав; Титан, титановый сплав; Нержавеющая сталь
|  |  |  | Исполнение | Без сохранения задней крестообразной связки
|  |  |  | Анатомическая форма | Правая
32.50.22.110-00000884 | Компонент эндопротеза коленного сустава феморальный покрытый | Штука | 2020-05-21 | Назначение компонента | Ревизионный
|  |  |  | Переднезадний размер | ≥52 и ≤57 | Миллиметр
|  |  |  | МРТсовместимость | Неважно; Есть
|  |  |  | Медиолатеральный размер | >63 и ≤68 | Миллиметр
|  |  |  | Расстояние между мыщелками | >20 и ≤22 | Миллиметр
|  |  |  | Крепление | Без выступов; С выступами
|  |  |  | Материал | Кобальт-хромовый сплав; Титан, титановый сплав; Нержавеющая сталь
|  |  |  | Исполнение | Без сохранения задней крестообразной связки
|  |  |  | Анатомическая форма | Правая
32.50.22.110-00000883 | Компонент эндопротеза коленного сустава феморальный покрытый | Штука | 2020-05-21 | Назначение компонента | Первичный
|  |  |  | Переднезадний размер | ≥52 и ≤57 | Миллиметр
|  |  |  | МРТсовместимость | Неважно; Есть
|  |  |  | Медиолатеральный размер | >63 и ≤68 | Миллиметр
|  |  |  | Расстояние между мыщелками | >20 и ≤22 | Миллиметр
|  |  |  | Крепление | Без выступов; С выступами
|  |  |  | Материал | Кобальт-хромовый сплав; Титан, титановый сплав; Нержавеющая сталь
|  |  |  | Исполнение | С сохранением задней крестообразной связки
|  |  |  | Анатомическая форма | Левая
32.50.22.110-00000882 | Компонент эндопротеза коленного сустава феморальный покрытый | Штука | 2020-05-21 | Назначение компонента | Ревизионный
|  |  |  | Переднезадний размер | ≥52 и ≤57 | Миллиметр
|  |  |  | МРТсовместимость | Неважно; Есть
|  |  |  | Медиолатеральный размер | >63 и ≤68 | Миллиметр
|  |  |  | Расстояние между мыщелками | >20 и ≤22 | Миллиметр
|  |  |  | Крепление | Без выступов; С выступами
|  |  |  | Материал | Кобальт-хромовый сплав; Титан, титановый сплав; Нержавеющая сталь
|  |  |  | Исполнение | С сохранением задней крестообразной связки
|  |  |  | Анатомическая форма | Левая
32.50.22.110-00000881 | Компонент эндопротеза коленного сустава феморальный покрытый | Штука | 2020-05-21 | Назначение компонента | Первичный
|  |  |  | Переднезадний размер | ≥52 и ≤57 | Миллиметр
|  |  |  | МРТсовместимость | Неважно; Есть
|  |  |  | Медиолатеральный размер | >63 и ≤68 | Миллиметр
|  |  |  | Расстояние между мыщелками | >20 и ≤22 | Миллиметр
|  |  |  | Крепление | Без выступов; С выступами
|  |  |  | Материал | Кобальт-хромовый сплав; Титан, титановый сплав; Нержавеющая сталь
|  |  |  | Исполнение | Без сохранения задней крестообразной связки
|  |  |  | Анатомическая форма | Левая
32.50.22.110-00000880 | Компонент эндопротеза коленного сустава феморальный покрытый | Штука | 2020-05-21 | Назначение компонента | Ревизионный
|  |  |  | Переднезадний размер | ≥52 и ≤57 | Миллиметр
|  |  |  | МРТсовместимость | Неважно; Есть
|  |  |  | Медиолатеральный размер | >63 и ≤68 | Миллиметр
|  |  |  | Расстояние между мыщелками | >20 и ≤22 | Миллиметр
|  |  |  | Крепление | Без выступов; С выступами
|  |  |  | Материал | Кобальт-хромовый сплав; Титан, титановый сплав; Нержавеющая сталь
|  |  |  | Исполнение | Без сохранения задней крестообразной связки
|  |  |  | Анатомическая форма | Левая
32.50.22.110-00000879 | Компонент эндопротеза коленного сустава феморальный покрытый | Штука | 2020-05-21 | Назначение компонента | Первичный
|  |  |  | Переднезадний размер | ≥52 и ≤57 | Миллиметр
|  |  |  | МРТсовместимость | Неважно; Есть
|  |  |  | Медиолатеральный размер | >63 и ≤68 | Миллиметр
|  |  |  | Расстояние между мыщелками | >22 и ≤24 | Миллиметр
|  |  |  | Крепление | Без выступов; С выступами
|  |  |  | Материал | Кобальт-хромовый сплав; Титан, титановый сплав; Нержавеющая сталь
|  |  |  | Исполнение | С сохранением задней крестообразной связки
|  |  |  | Анатомическая форма | Правая
32.50.22.110-00000878 | Компонент эндопротеза коленного сустава феморальный покрытый | Штука | 2020-05-21 | Назначение компонента | Ревизионный
|  |  |  | Переднезадний размер | ≥52 и ≤57 | Миллиметр
|  |  |  | МРТсовместимость | Неважно; Есть
|  |  |  | Медиолатеральный размер | >63 и ≤68 | Миллиметр
|  |  |  | Расстояние между мыщелками | >22 и ≤24 | Миллиметр
|  |  |  | Крепление | Без выступов; С выступами
|  |  |  | Материал | Кобальт-хромовый сплав; Титан, титановый сплав; Нержавеющая сталь
|  |  |  | Исполнение | С сохранением задней крестообразной связки
|  |  |  | Анатомическая форма | Правая
32.50.22.110-00000877 | Компонент эндопротеза коленного сустава феморальный покрытый | Штука | 2020-05-21 | Назначение компонента | Первичный
|  |  |  | Переднезадний размер | ≥52 и ≤57 | Миллиметр
|  |  |  | МРТсовместимость | Неважно; Есть
|  |  |  | Медиолатеральный размер | >63 и ≤68 | Миллиметр
|  |  |  | Расстояние между мыщелками | >22 и ≤24 | Миллиметр
|  |  |  | Крепление | Без выступов; С выступами
|  |  |  | Материал | Кобальт-хромовый сплав; Титан, титановый сплав; Нержавеющая сталь
|  |  |  | Исполнение | Без сохранения задней крестообразной связки
|  |  |  | Анатомическая форма | Правая
32.50.22.110-00000876 | Компонент эндопротеза коленного сустава феморальный покрытый | Штука | 2020-05-21 | Назначение компонента | Ревизионный
|  |  |  | Переднезадний размер | ≥52 и ≤57 | Миллиметр
|  |  |  | МРТсовместимость | Неважно; Есть
|  |  |  | Медиолатеральный размер | >63 и ≤68 | Миллиметр
|  |  |  | Расстояние между мыщелками | >22 и ≤24 | Миллиметр
|  |  |  | Крепление | Без выступов; С выступами
|  |  |  | Материал | Кобальт-хромовый сплав; Титан, титановый сплав; Нержавеющая сталь
|  |  |  | Исполнение | Без сохранения задней крестообразной связки
|  |  |  | Анатомическая форма | Правая
32.50.22.110-00000875 | Компонент эндопротеза коленного сустава феморальный покрытый | Штука | 2020-05-21 | Назначение компонента | Первичный
|  |  |  | Переднезадний размер | ≥52 и ≤57 | Миллиметр
|  |  |  | МРТсовместимость | Неважно; Есть
|  |  |  | Медиолатеральный размер | >63 и ≤68 | Миллиметр
|  |  |  | Расстояние между мыщелками | >22 и ≤24 | Миллиметр
|  |  |  | Крепление | Без выступов; С выступами
|  |  |  | Материал | Кобальт-хромовый сплав; Титан, титановый сплав; Нержавеющая сталь
|  |  |  | Исполнение | С сохранением задней крестообразной связки
|  |  |  | Анатомическая форма | Левая
32.50.22.110-00000874 | Компонент эндопротеза коленного сустава феморальный покрытый | Штука | 2020-05-21 | Назначение компонента | Ревизионный
|  |  |  | Переднезадний размер | ≥52 и ≤57 | Миллиметр
|  |  |  | МРТсовместимость | Неважно; Есть
|  |  |  | Медиолатеральный размер | >63 и ≤68 | Миллиметр
|  |  |  | Расстояние между мыщелками | >22 и ≤24 | Миллиметр
|  |  |  | Крепление | Без выступов; С выступами
|  |  |  | Материал | Кобальт-хромовый сплав; Титан, титановый сплав; Нержавеющая сталь
|  |  |  | Исполнение | С сохранением задней крестообразной связки
|  |  |  | Анатомическая форма | Левая
32.50.22.110-00000873 | Компонент эндопротеза коленного сустава феморальный покрытый | Штука | 2020-05-21 | Назначение компонента | Первичный
|  |  |  | Переднезадний размер | ≥52 и ≤57 | Миллиметр
|  |  |  | МРТсовместимость | Неважно; Есть
|  |  |  | Медиолатеральный размер | >63 и ≤68 | Миллиметр
|  |  |  | Расстояние между мыщелками | >22 и ≤24 | Миллиметр
|  |  |  | Крепление | Без выступов; С выступами
|  |  |  | Материал | Кобальт-хромовый сплав; Титан, титановый сплав; Нержавеющая сталь
|  |  |  | Исполнение | Без сохранения задней крестообразной связки
|  |  |  | Анатомическая форма | Левая
32.50.22.110-00000872 | Компонент эндопротеза коленного сустава феморальный покрытый | Штука | 2020-05-21 | Назначение компонента | Ревизионный
|  |  |  | Переднезадний размер | ≥52 и ≤57 | Миллиметр
|  |  |  | МРТсовместимость | Неважно; Есть
|  |  |  | Медиолатеральный размер | >63 и ≤68 | Миллиметр
|  |  |  | Расстояние между мыщелками | >22 и ≤24 | Миллиметр
|  |  |  | Крепление | Без выступов; С выступами
|  |  |  | Материал | Кобальт-хромовый сплав; Титан, титановый сплав; Нержавеющая сталь
|  |  |  | Исполнение | Без сохранения задней крестообразной связки
|  |  |  | Анатомическая форма | Левая
32.50.22.110-00000871 | Компонент эндопротеза коленного сустава феморальный покрытый | Штука | 2020-05-21 | Назначение компонента | Первичный
|  |  |  | Переднезадний размер | ≥52 и ≤57 | Миллиметр
|  |  |  | МРТсовместимость | Неважно; Есть
|  |  |  | Медиолатеральный размер | >63 и ≤68 | Миллиметр
|  |  |  | Расстояние между мыщелками | >24 и ≤26 | Миллиметр
|  |  |  | Крепление | Без выступов; С выступами
|  |  |  | Материал | Кобальт-хромовый сплав; Титан, титановый сплав; Нержавеющая сталь
|  |  |  | Исполнение | С сохранением задней крестообразной связки
|  |  |  | Анатомическая форма | Правая
32.50.22.110-00000870 | Компонент эндопротеза коленного сустава феморальный покрытый | Штука | 2020-05-21 | Назначение компонента | Ревизионный
|  |  |  | Переднезадний размер | ≥52 и ≤57 | Миллиметр
|  |  |  | МРТсовместимость | Неважно; Есть
|  |  |  | Медиолатеральный размер | >63 и ≤68 | Миллиметр
|  |  |  | Расстояние между мыщелками | >24 и ≤26 | Миллиметр
|  |  |  | Крепление | Без выступов; С выступами
|  |  |  | Материал | Кобальт-хромовый сплав; Титан, титановый сплав; Нержавеющая сталь
|  |  |  | Исполнение | С сохранением задней крестообразной связки
|  |  |  | Анатомическая форма | Правая
32.50.22.110-00000869 | Компонент эндопротеза коленного сустава феморальный покрытый | Штука | 2020-05-21 | Назначение компонента | Первичный
|  |  |  | Переднезадний размер | ≥52 и ≤57 | Миллиметр
|  |  |  | МРТсовместимость | Неважно; Есть
|  |  |  | Медиолатеральный размер | >63 и ≤68 | Миллиметр
|  |  |  | Расстояние между мыщелками | >24 и ≤26 | Миллиметр
|  |  |  | Крепление | Без выступов; С выступами
|  |  |  | Материал | Кобальт-хромовый сплав; Титан, титановый сплав; Нержавеющая сталь
|  |  |  | Исполнение | Без сохранения задней крестообразной связки
|  |  |  | Анатомическая форма | Правая
32.50.22.110-00000868 | Компонент эндопротеза коленного сустава феморальный покрытый | Штука | 2020-05-21 | Назначение компонента | Ревизионный
|  |  |  | Переднезадний размер | ≥52 и ≤57 | Миллиметр
|  |  |  | МРТсовместимость | Неважно; Есть
|  |  |  | Медиолатеральный размер | >63 и ≤68 | Миллиметр
|  |  |  | Расстояние между мыщелками | >24 и ≤26 | Миллиметр
|  |  |  | Крепление | Без выступов; С выступами
|  |  |  | Материал | Кобальт-хромовый сплав; Титан, титановый сплав; Нержавеющая сталь
|  |  |  | Исполнение | Без сохранения задней крестообразной связки
|  |  |  | Анатомическая форма | Правая
32.50.22.110-00000867 | Компонент эндопротеза коленного сустава феморальный покрытый | Штука | 2020-05-21 | Назначение компонента | Первичный
|  |  |  | Переднезадний размер | ≥52 и ≤57 | Миллиметр
|  |  |  | МРТсовместимость | Неважно; Есть
|  |  |  | Медиолатеральный размер | >63 и ≤68 | Миллиметр
|  |  |  | Расстояние между мыщелками | >24 и ≤26 | Миллиметр
|  |  |  | Крепление | Без выступов; С выступами
|  |  |  | Материал | Кобальт-хромовый сплав; Титан, титановый сплав; Нержавеющая сталь
|  |  |  | Исполнение | С сохранением задней крестообразной связки
|  |  |  | Анатомическая форма | Левая
32.50.22.110-00000866 | Компонент эндопротеза коленного сустава феморальный покрытый | Штука | 2020-05-21 | Назначение компонента | Ревизионный
|  |  |  | Переднезадний размер | ≥52 и ≤57 | Миллиметр
|  |  |  | МРТсовместимость | Неважно; Есть
|  |  |  | Медиолатеральный размер | >63 и ≤68 | Миллиметр
|  |  |  | Расстояние между мыщелками | >24 и ≤26 | Миллиметр
|  |  |  | Крепление | Без выступов; С выступами
|  |  |  | Материал | Кобальт-хромовый сплав; Титан, титановый сплав; Нержавеющая сталь
|  |  |  | Исполнение | С сохранением задней крестообразной связки
|  |  |  | Анатомическая форма | Левая
32.50.22.110-00000865 | Компонент эндопротеза коленного сустава феморальный покрытый | Штука | 2020-05-21 | Назначение компонента | Первичный
|  |  |  | Переднезадний размер | ≥52 и ≤57 | Миллиметр
|  |  |  | МРТсовместимость | Неважно; Есть
|  |  |  | Медиолатеральный размер | >63 и ≤68 | Миллиметр
|  |  |  | Расстояние между мыщелками | >24 и ≤26 | Миллиметр
|  |  |  | Крепление | Без выступов; С выступами
|  |  |  | Материал | Кобальт-хромовый сплав; Титан, титановый сплав; Нержавеющая сталь
|  |  |  | Исполнение | Без сохранения задней крестообразной связки
|  |  |  | Анатомическая форма | Левая
32.50.22.110-00000864 | Компонент эндопротеза коленного сустава феморальный покрытый | Штука | 2020-05-21 | Назначение компонента | Ревизионный
|  |  |  | Переднезадний размер | ≥52 и ≤57 | Миллиметр
|  |  |  | МРТсовместимость | Неважно; Есть
|  |  |  | Медиолатеральный размер | >63 и ≤68 | Миллиметр
|  |  |  | Расстояние между мыщелками | >24 и ≤26 | Миллиметр
|  |  |  | Крепление | Без выступов; С выступами
|  |  |  | Материал | Кобальт-хромовый сплав; Титан, титановый сплав; Нержавеющая сталь
|  |  |  | Исполнение | Без сохранения задней крестообразной связки
|  |  |  | Анатомическая форма | Левая
32.50.22.110-00000863 | Компонент эндопротеза коленного сустава феморальный покрытый | Штука | 2020-05-21 | Назначение компонента | Первичный
|  |  |  | Переднезадний размер | ≥52 и ≤57 | Миллиметр
|  |  |  | МРТсовместимость | Неважно; Есть
|  |  |  | Медиолатеральный размер | >63 и ≤68 | Миллиметр
|  |  |  | Расстояние между мыщелками | >26 и ≤28 | Миллиметр
|  |  |  | Крепление | Без выступов; С выступами
|  |  |  | Материал | Кобальт-хромовый сплав; Титан, титановый сплав; Нержавеющая сталь
|  |  |  | Исполнение | С сохранением задней крестообразной связки
|  |  |  | Анатомическая форма | Правая
32.50.22.110-00000862 | Компонент эндопротеза коленного сустава феморальный покрытый | Штука | 2020-05-21 | Назначение компонента | Ревизионный
|  |  |  | Переднезадний размер | ≥52 и ≤57 | Миллиметр
|  |  |  | МРТсовместимость | Неважно; Есть
|  |  |  | Медиолатеральный размер | >63 и ≤68 | Миллиметр
|  |  |  | Расстояние между мыщелками | >26 и ≤28 | Миллиметр
|  |  |  | Крепление | Без выступов; С выступами
|  |  |  | Материал | Кобальт-хромовый сплав; Титан, титановый сплав; Нержавеющая сталь
|  |  |  | Исполнение | С сохранением задней крестообразной связки
|  |  |  | Анатомическая форма | Правая
32.50.22.110-00000861 | Компонент эндопротеза коленного сустава феморальный покрытый | Штука | 2020-05-21 | Назначение компонента | Первичный
|  |  |  | Переднезадний размер | ≥52 и ≤57 | Миллиметр
|  |  |  | МРТсовместимость | Неважно; Есть
|  |  |  | Медиолатеральный размер | >63 и ≤68 | Миллиметр
|  |  |  | Расстояние между мыщелками | >26 и ≤28 | Миллиметр
|  |  |  | Крепление | Без выступов; С выступами
|  |  |  | Материал | Кобальт-хромовый сплав; Титан, титановый сплав; Нержавеющая сталь
|  |  |  | Исполнение | Без сохранения задней крестообразной связки
|  |  |  | Анатомическая форма | Правая
32.50.22.110-00000860 | Компонент эндопротеза коленного сустава феморальный покрытый | Штука | 2020-05-21 | Назначение компонента | Ревизионный
|  |  |  | Переднезадний размер | ≥52 и ≤57 | Миллиметр
|  |  |  | МРТсовместимость | Неважно; Есть
|  |  |  | Медиолатеральный размер | >63 и ≤68 | Миллиметр
|  |  |  | Расстояние между мыщелками | >26 и ≤28 | Миллиметр
|  |  |  | Крепление | Без выступов; С выступами
|  |  |  | Материал | Кобальт-хромовый сплав; Титан, титановый сплав; Нержавеющая сталь
|  |  |  | Исполнение | Без сохранения задней крестообразной связки
|  |  |  | Анатомическая форма | Правая
32.50.22.110-00000859 | Компонент эндопротеза коленного сустава феморальный покрытый | Штука | 2020-05-21 | Назначение компонента | Первичный
|  |  |  | Переднезадний размер | ≥52 и ≤57 | Миллиметр
|  |  |  | МРТсовместимость | Неважно; Есть
|  |  |  | Медиолатеральный размер | >63 и ≤68 | Миллиметр
|  |  |  | Расстояние между мыщелками | >26 и ≤28 | Миллиметр
|  |  |  | Крепление | Без выступов; С выступами
|  |  |  | Материал | Кобальт-хромовый сплав; Титан, титановый сплав; Нержавеющая сталь
|  |  |  | Исполнение | С сохранением задней крестообразной связки
|  |  |  | Анатомическая форма | Левая
32.50.22.110-00000858 | Компонент эндопротеза коленного сустава феморальный покрытый | Штука | 2020-05-21 | Назначение компонента | Ревизионный
|  |  |  | Переднезадний размер | ≥52 и ≤57 | Миллиметр
|  |  |  | МРТсовместимость | Неважно; Есть
|  |  |  | Медиолатеральный размер | >63 и ≤68 | Миллиметр
|  |  |  | Расстояние между мыщелками | >26 и ≤28 | Миллиметр
|  |  |  | Крепление | Без выступов; С выступами
|  |  |  | Материал | Кобальт-хромовый сплав; Титан, титановый сплав; Нержавеющая сталь
|  |  |  | Исполнение | С сохранением задней крестообразной связки
|  |  |  | Анатомическая форма | Левая
32.50.22.110-00000857 | Компонент эндопротеза коленного сустава феморальный покрытый | Штука | 2020-05-21 | Назначение компонента | Первичный
|  |  |  | Переднезадний размер | ≥52 и ≤57 | Миллиметр
|  |  |  | МРТсовместимость | Неважно; Есть
|  |  |  | Медиолатеральный размер | >63 и ≤68 | Миллиметр
|  |  |  | Расстояние между мыщелками | >26 и ≤28 | Миллиметр
|  |  |  | Крепление | Без выступов; С выступами
|  |  |  | Материал | Кобальт-хромовый сплав; Титан, титановый сплав; Нержавеющая сталь
|  |  |  | Исполнение | Без сохранения задней крестообразной связки
|  |  |  | Анатомическая форма | Левая
32.50.22.110-00000856 | Компонент эндопротеза коленного сустава феморальный покрытый | Штука | 2020-05-21 | Назначение компонента | Ревизионный
|  |  |  | Переднезадний размер | ≥52 и ≤57 | Миллиметр
|  |  |  | МРТсовместимость | Неважно; Есть
|  |  |  | Медиолатеральный размер | >63 и ≤68 | Миллиметр
|  |  |  | Расстояние между мыщелками | >26 и ≤28 | Миллиметр
|  |  |  | Крепление | Без выступов; С выступами
|  |  |  | Материал | Кобальт-хромовый сплав; Титан, титановый сплав; Нержавеющая сталь
|  |  |  | Исполнение | Без сохранения задней крестообразной связки
|  |  |  | Анатомическая форма | Левая
32.50.22.110-00000855 | Компонент эндопротеза коленного сустава феморальный покрытый | Штука | 2020-05-21 | Назначение компонента | Первичный
|  |  |  | Переднезадний размер | ≥52 и ≤57 | Миллиметр
|  |  |  | МРТсовместимость | Неважно; Есть
|  |  |  | Медиолатеральный размер | >63 и ≤68 | Миллиметр
|  |  |  | Расстояние между мыщелками | >28 и ≤30 | Миллиметр
|  |  |  | Крепление | Без выступов; С выступами
|  |  |  | Материал | Кобальт-хромовый сплав; Титан, титановый сплав; Нержавеющая сталь
|  |  |  | Исполнение | С сохранением задней крестообразной связки
|  |  |  | Анатомическая форма | Правая
32.50.22.110-00000854 | Компонент эндопротеза коленного сустава феморальный покрытый | Штука | 2020-05-21 | Назначение компонента | Ревизионный
|  |  |  | Переднезадний размер | ≥52 и ≤57 | Миллиметр
|  |  |  | МРТсовместимость | Неважно; Есть
|  |  |  | Медиолатеральный размер | >63 и ≤68 | Миллиметр
|  |  |  | Расстояние между мыщелками | >28 и ≤30 | Миллиметр
|  |  |  | Крепление | Без выступов; С выступами
|  |  |  | Материал | Кобальт-хромовый сплав; Титан, титановый сплав; Нержавеющая сталь
|  |  |  | Исполнение | С сохранением задней крестообразной связки
|  |  |  | Анатомическая форма | Правая
32.50.22.110-00000853 | Компонент эндопротеза коленного сустава феморальный покрытый | Штука | 2020-05-21 | Назначение компонента | Первичный
|  |  |  | Переднезадний размер | ≥52 и ≤57 | Миллиметр
|  |  |  | МРТсовместимость | Неважно; Есть
|  |  |  | Медиолатеральный размер | >63 и ≤68 | Миллиметр
|  |  |  | Расстояние между мыщелками | >28 и ≤30 | Миллиметр
|  |  |  | Крепление | Без выступов; С выступами
|  |  |  | Материал | Нержавеющая сталь; Кобальт-хромовый сплав; Титан, титановый сплав
|  |  |  | Исполнение | Без сохранения задней крестообразной связки
|  |  |  | Анатомическая форма | Правая
32.50.22.110-00000852 | Компонент эндопротеза коленного сустава феморальный покрытый | Штука | 2020-05-21 | Назначение компонента | Ревизионный
|  |  |  | Переднезадний размер | ≥52 и ≤57 | Миллиметр
|  |  |  | МРТсовместимость | Неважно; Есть
|  |  |  | Медиолатеральный размер | >63 и ≤68 | Миллиметр
|  |  |  | Расстояние между мыщелками | >28 и ≤30 | Миллиметр
|  |  |  | Крепление | Без выступов; С выступами
|  |  |  | Материал | Кобальт-хромовый сплав; Титан, титановый сплав; Нержавеющая сталь
|  |  |  | Исполнение | Без сохранения задней крестообразной связки
|  |  |  | Анатомическая форма | Правая
32.50.22.110-00000851 | Компонент эндопротеза коленного сустава феморальный покрытый | Штука | 2020-05-21 | Назначение компонента | Первичный
|  |  |  | Переднезадний размер | ≥52 и ≤57 | Миллиметр
|  |  |  | МРТсовместимость | Неважно; Есть
|  |  |  | Медиолатеральный размер | >63 и ≤68 | Миллиметр
|  |  |  | Расстояние между мыщелками | >28 и ≤30 | Миллиметр
|  |  |  | Крепление | Без выступов; С выступами
|  |  |  | Материал | Кобальт-хромовый сплав; Титан, титановый сплав; Нержавеющая сталь
|  |  |  | Исполнение | С сохранением задней крестообразной связки
|  |  |  | Анатомическая форма | Левая
32.50.22.110-00000850 | Компонент эндопротеза коленного сустава феморальный покрытый | Штука | 2020-05-21 | Назначение компонента | Ревизионный
|  |  |  | Переднезадний размер | ≥52 и ≤57 | Миллиметр
|  |  |  | МРТсовместимость | Неважно; Есть
|  |  |  | Медиолатеральный размер | >63 и ≤68 | Миллиметр
|  |  |  | Расстояние между мыщелками | >28 и ≤30 | Миллиметр
|  |  |  | Крепление | Без выступов; С выступами
|  |  |  | Материал | Кобальт-хромовый сплав; Титан, титановый сплав; Нержавеющая сталь
|  |  |  | Исполнение | С сохранением задней крестообразной связки
|  |  |  | Анатомическая форма | Левая
32.50.22.110-00000849 | Компонент эндопротеза коленного сустава феморальный покрытый | Штука | 2020-05-21 | Назначение компонента | Первичный
|  |  |  | Переднезадний размер | ≥52 и ≤57 | Миллиметр
|  |  |  | МРТсовместимость | Неважно; Есть
|  |  |  | Медиолатеральный размер | >63 и ≤68 | Миллиметр
|  |  |  | Расстояние между мыщелками | >28 и ≤30 | Миллиметр
|  |  |  | Крепление | Без выступов; С выступами
|  |  |  | Материал | Кобальт-хромовый сплав; Титан, титановый сплав; Нержавеющая сталь
|  |  |  | Исполнение | Без сохранения задней крестообразной связки
|  |  |  | Анатомическая форма | Левая
32.50.22.110-00000848 | Компонент эндопротеза коленного сустава феморальный покрытый | Штука | 2020-05-21 | Назначение компонента | Ревизионный
|  |  |  | Переднезадний размер | ≥52 и ≤57 | Миллиметр
|  |  |  | МРТсовместимость | Неважно; Есть
|  |  |  | Медиолатеральный размер | >63 и ≤68 | Миллиметр
|  |  |  | Расстояние между мыщелками | >28 и ≤30 | Миллиметр
|  |  |  | Крепление | Без выступов; С выступами
|  |  |  | Материал | Кобальт-хромовый сплав; Титан, титановый сплав; Нержавеющая сталь
|  |  |  | Исполнение | Без сохранения задней крестообразной связки
|  |  |  | Анатомическая форма | Левая
32.50.22.110-00000847 | Компонент эндопротеза коленного сустава феморальный покрытый | Штука | 2020-05-21 | Назначение компонента | Первичный
|  |  |  | Переднезадний размер | ≥52 и ≤57 | Миллиметр
|  |  |  | МРТсовместимость | Неважно; Есть
|  |  |  | Медиолатеральный размер | >68 и ≤73 | Миллиметр
|  |  |  | Расстояние между мыщелками | ≥16 и ≤18 | Миллиметр
|  |  |  | Крепление | Без выступов; С выступами
|  |  |  | Материал | Кобальт-хромовый сплав; Титан, титановый сплав; Нержавеющая сталь
|  |  |  | Исполнение | С сохранением задней крестообразной связки
|  |  |  | Анатомическая форма | Правая
32.50.22.110-00000846 | Компонент эндопротеза коленного сустава феморальный покрытый | Штука | 2020-05-21 | Назначение компонента | Ревизионный
|  |  |  | Переднезадний размер | ≥52 и ≤57 | Миллиметр
|  |  |  | МРТсовместимость | Неважно; Есть
|  |  |  | Медиолатеральный размер | >68 и ≤73 | Миллиметр
|  |  |  | Расстояние между мыщелками | ≥16 и ≤18 | Миллиметр
|  |  |  | Крепление | Без выступов; С выступами
|  |  |  | Материал | Кобальт-хромовый сплав; Титан, титановый сплав; Нержавеющая сталь
|  |  |  | Исполнение | С сохранением задней крестообразной связки
|  |  |  | Анатомическая форма | Правая
32.50.22.110-00000845 | Компонент эндопротеза коленного сустава феморальный покрытый | Штука | 2020-05-21 | Назначение компонента | Первичный
|  |  |  | Переднезадний размер | ≥52 и ≤57 | Миллиметр
|  |  |  | МРТсовместимость | Неважно; Есть
|  |  |  | Медиолатеральный размер | >68 и ≤73 | Миллиметр
|  |  |  | Расстояние между мыщелками | ≥16 и ≤18 | Миллиметр
|  |  |  | Крепление | Без выступов; С выступами
|  |  |  | Материал | Кобальт-хромовый сплав; Титан, титановый сплав; Нержавеющая сталь
|  |  |  | Исполнение | Без сохранения задней крестообразной связки
|  |  |  | Анатомическая форма | Правая
32.50.22.110-00000844 | Компонент эндопротеза коленного сустава феморальный покрытый | Штука | 2020-05-21 | Назначение компонента | Ревизионный
|  |  |  | Переднезадний размер | ≥52 и ≤57 | Миллиметр
|  |  |  | МРТсовместимость | Неважно; Есть
|  |  |  | Медиолатеральный размер | >68 и ≤73 | Миллиметр
|  |  |  | Расстояние между мыщелками | ≥16 и ≤18 | Миллиметр
|  |  |  | Крепление | Без выступов; С выступами
|  |  |  | Материал | Кобальт-хромовый сплав; Титан, титановый сплав; Нержавеющая сталь
|  |  |  | Исполнение | Без сохранения задней крестообразной связки
|  |  |  | Анатомическая форма | Правая
32.50.22.110-00000843 | Компонент эндопротеза коленного сустава феморальный покрытый | Штука | 2020-05-21 | Назначение компонента | Первичный
|  |  |  | Переднезадний размер | ≥52 и ≤57 | Миллиметр
|  |  |  | МРТсовместимость | Неважно; Есть
|  |  |  | Медиолатеральный размер | >68 и ≤73 | Миллиметр
|  |  |  | Расстояние между мыщелками | ≥16 и ≤18 | Миллиметр
|  |  |  | Крепление | Без выступов; С выступами
|  |  |  | Материал | Кобальт-хромовый сплав; Титан, титановый сплав; Нержавеющая сталь
|  |  |  | Исполнение | С сохранением задней крестообразной связки
|  |  |  | Анатомическая форма | Левая
32.50.22.110-00000842 | Компонент эндопротеза коленного сустава феморальный покрытый | Штука | 2020-05-21 | Назначение компонента | Ревизионный
|  |  |  | Переднезадний размер | ≥52 и ≤57 | Миллиметр
|  |  |  | МРТсовместимость | Неважно; Есть
|  |  |  | Медиолатеральный размер | >68 и ≤73 | Миллиметр
|  |  |  | Расстояние между мыщелками | ≥16 и ≤18 | Миллиметр
|  |  |  | Крепление | Без выступов; С выступами
|  |  |  | Материал | Кобальт-хромовый сплав; Титан, титановый сплав; Нержавеющая сталь
|  |  |  | Исполнение | С сохранением задней крестообразной связки
|  |  |  | Анатомическая форма | Левая
32.50.22.110-00000841 | Компонент эндопротеза коленного сустава феморальный покрытый | Штука | 2020-05-21 | Назначение компонента | Первичный
|  |  |  | Переднезадний размер | ≥52 и ≤57 | Миллиметр
|  |  |  | МРТсовместимость | Неважно; Есть
|  |  |  | Медиолатеральный размер | >68 и ≤73 | Миллиметр
|  |  |  | Расстояние между мыщелками | ≥16 и ≤18 | Миллиметр
|  |  |  | Крепление | Без выступов; С выступами
|  |  |  | Материал | Кобальт-хромовый сплав; Титан, титановый сплав; Нержавеющая сталь
|  |  |  | Исполнение | Без сохранения задней крестообразной связки
|  |  |  | Анатомическая форма | Левая
32.50.22.110-00000840 | Компонент эндопротеза коленного сустава феморальный покрытый | Штука | 2020-05-21 | Назначение компонента | Ревизионный
|  |  |  | Переднезадний размер | ≥52 и ≤57 | Миллиметр
|  |  |  | МРТсовместимость | Неважно; Есть
|  |  |  | Медиолатеральный размер | >68 и ≤73 | Миллиметр
|  |  |  | Расстояние между мыщелками | ≥16 и ≤18 | Миллиметр
|  |  |  | Крепление | Без выступов; С выступами
|  |  |  | Материал | Кобальт-хромовый сплав; Титан, титановый сплав; Нержавеющая сталь
|  |  |  | Исполнение | Без сохранения задней крестообразной связки
|  |  |  | Анатомическая форма | Левая
32.50.22.110-00000839 | Компонент эндопротеза коленного сустава феморальный покрытый | Штука | 2020-05-21 | Назначение компонента | Первичный
|  |  |  | Переднезадний размер | ≥52 и ≤57 | Миллиметр
|  |  |  | МРТсовместимость | Неважно; Есть
|  |  |  | Медиолатеральный размер | >68 и ≤73 | Миллиметр
|  |  |  | Расстояние между мыщелками | >18 и ≤20 | Миллиметр
|  |  |  | Крепление | Без выступов; С выступами
|  |  |  | Материал | Кобальт-хромовый сплав; Титан, титановый сплав; Нержавеющая сталь
|  |  |  | Исполнение | С сохранением задней крестообразной связки
|  |  |  | Анатомическая форма | Правая
32.50.22.110-00000838 | Компонент эндопротеза коленного сустава феморальный покрытый | Штука | 2020-05-21 | Назначение компонента | Ревизионный
|  |  |  | Переднезадний размер | ≥52 и ≤57 | Миллиметр
|  |  |  | МРТсовместимость | Неважно; Есть
|  |  |  | Медиолатеральный размер | >68 и ≤73 | Миллиметр
|  |  |  | Расстояние между мыщелками | >18 и ≤20 | Миллиметр
|  |  |  | Крепление | Без выступов; С выступами
|  |  |  | Материал | Кобальт-хромовый сплав; Титан, титановый сплав; Нержавеющая сталь
|  |  |  | Исполнение | С сохранением задней крестообразной связки
|  |  |  | Анатомическая форма | Правая
32.50.22.110-00000837 | Компонент эндопротеза коленного сустава феморальный покрытый | Штука | 2020-05-21 | Назначение компонента | Первичный
|  |  |  | Переднезадний размер | ≥52 и ≤57 | Миллиметр
|  |  |  | МРТсовместимость | Неважно; Есть
|  |  |  | Медиолатеральный размер | >68 и ≤73 | Миллиметр
|  |  |  | Расстояние между мыщелками | >18 и ≤20 | Миллиметр
|  |  |  | Крепление | Без выступов; С выступами
|  |  |  | Материал | Кобальт-хромовый сплав; Титан, титановый сплав; Нержавеющая сталь
|  |  |  | Исполнение | Без сохранения задней крестообразной связки
|  |  |  | Анатомическая форма | Правая
32.50.22.110-00000836 | Компонент эндопротеза коленного сустава феморальный покрытый | Штука | 2020-05-21 | Назначение компонента | Ревизионный
|  |  |  | Переднезадний размер | ≥52 и ≤57 | Миллиметр
|  |  |  | МРТсовместимость | Неважно; Есть
|  |  |  | Медиолатеральный размер | >68 и ≤73 | Миллиметр
|  |  |  | Расстояние между мыщелками | >18 и ≤20 | Миллиметр
|  |  |  | Крепление | Без выступов; С выступами
|  |  |  | Материал | Кобальт-хромовый сплав; Титан, титановый сплав; Нержавеющая сталь
|  |  |  | Исполнение | Без сохранения задней крестообразной связки
|  |  |  | Анатомическая форма | Правая
32.50.22.110-00000835 | Компонент эндопротеза коленного сустава феморальный покрытый | Штука | 2020-05-21 | Назначение компонента | Первичный
|  |  |  | Переднезадний размер | ≥52 и ≤57 | Миллиметр
|  |  |  | МРТсовместимость | Неважно; Есть
|  |  |  | Медиолатеральный размер | >68 и ≤73 | Миллиметр
|  |  |  | Расстояние между мыщелками | >18 и ≤20 | Миллиметр
|  |  |  | Крепление | Без выступов; С выступами
|  |  |  | Материал | Кобальт-хромовый сплав; Титан, титановый сплав; Нержавеющая сталь
|  |  |  | Исполнение | С сохранением задней крестообразной связки
|  |  |  | Анатомическая форма | Левая
32.50.22.110-00000834 | Компонент эндопротеза коленного сустава феморальный покрытый | Штука | 2020-05-21 | Назначение компонента | Ревизионный
|  |  |  | Переднезадний размер | ≥52 и ≤57 | Миллиметр
|  |  |  | МРТсовместимость | Неважно; Есть
|  |  |  | Медиолатеральный размер | >68 и ≤73 | Миллиметр
|  |  |  | Расстояние между мыщелками | >18 и ≤20 | Миллиметр
|  |  |  | Крепление | Без выступов; С выступами
|  |  |  | Материал | Кобальт-хромовый сплав; Титан, титановый сплав; Нержавеющая сталь
|  |  |  | Исполнение | С сохранением задней крестообразной связки
|  |  |  | Анатомическая форма | Левая
32.50.22.110-00000833 | Компонент эндопротеза коленного сустава феморальный покрытый | Штука | 2020-05-21 | Назначение компонента | Первичный
|  |  |  | Переднезадний размер | ≥52 и ≤57 | Миллиметр
|  |  |  | МРТсовместимость | Неважно; Есть
|  |  |  | Медиолатеральный размер | >68 и ≤73 | Миллиметр
|  |  |  | Расстояние между мыщелками | >18 и ≤20 | Миллиметр
|  |  |  | Крепление | Без выступов; С выступами
|  |  |  | Материал | Кобальт-хромовый сплав; Титан, титановый сплав; Нержавеющая сталь
|  |  |  | Исполнение | Без сохранения задней крестообразной связки
|  |  |  | Анатомическая форма | Левая
32.50.22.110-00000832 | Компонент эндопротеза коленного сустава феморальный покрытый | Штука | 2020-05-21 | Назначение компонента | Ревизионный
|  |  |  | Переднезадний размер | ≥52 и ≤57 | Миллиметр
|  |  |  | МРТсовместимость | Неважно; Есть
|  |  |  | Медиолатеральный размер | >68 и ≤73 | Миллиметр
|  |  |  | Расстояние между мыщелками | >18 и ≤20 | Миллиметр
|  |  |  | Крепление | Без выступов; С выступами
|  |  |  | Материал | Кобальт-хромовый сплав; Титан, титановый сплав; Нержавеющая сталь
|  |  |  | Исполнение | Без сохранения задней крестообразной связки
|  |  |  | Анатомическая форма | Левая
32.50.22.110-00000831 | Компонент эндопротеза коленного сустава феморальный покрытый | Штука | 2020-05-21 | Назначение компонента | Первичный
|  |  |  | Переднезадний размер | ≥52 и ≤57 | Миллиметр
|  |  |  | МРТсовместимость | Неважно; Есть
|  |  |  | Медиолатеральный размер | >68 и ≤73 | Миллиметр
|  |  |  | Расстояние между мыщелками | >20 и ≤22 | Миллиметр
|  |  |  | Крепление | Без выступов; С выступами
|  |  |  | Материал | Кобальт-хромовый сплав; Титан, титановый сплав; Нержавеющая сталь
|  |  |  | Исполнение | С сохранением задней крестообразной связки
|  |  |  | Анатомическая форма | Правая
32.50.22.110-00000830 | Компонент эндопротеза коленного сустава феморальный покрытый | Штука | 2020-05-21 | Назначение компонента | Ревизионный
|  |  |  | Переднезадний размер | ≥52 и ≤57 | Миллиметр
|  |  |  | МРТсовместимость | Неважно; Есть
|  |  |  | Медиолатеральный размер | >68 и ≤73 | Миллиметр
|  |  |  | Расстояние между мыщелками | >20 и ≤22 | Миллиметр
|  |  |  | Крепление | Без выступов; С выступами
|  |  |  | Материал | Кобальт-хромовый сплав; Титан, титановый сплав; Нержавеющая сталь
|  |  |  | Исполнение | С сохранением задней крестообразной связки
|  |  |  | Анатомическая форма | Правая
32.50.22.110-00000829 | Компонент эндопротеза коленного сустава феморальный покрытый | Штука | 2020-05-21 | Назначение компонента | Первичный
|  |  |  | Переднезадний размер | ≥52 и ≤57 | Миллиметр
|  |  |  | МРТсовместимость | Неважно; Есть
|  |  |  | Медиолатеральный размер | >68 и ≤73 | Миллиметр
|  |  |  | Расстояние между мыщелками | >20 и ≤22 | Миллиметр
|  |  |  | Крепление | Без выступов; С выступами
|  |  |  | Материал | Кобальт-хромовый сплав; Титан, титановый сплав; Нержавеющая сталь
|  |  |  | Исполнение | Без сохранения задней крестообразной связки
|  |  |  | Анатомическая форма | Правая
32.50.22.110-00000828 | Компонент эндопротеза коленного сустава феморальный покрытый | Штука | 2020-05-21 | Назначение компонента | Ревизионный
|  |  |  | Переднезадний размер | ≥52 и ≤57 | Миллиметр
|  |  |  | МРТсовместимость | Неважно; Есть
|  |  |  | Медиолатеральный размер | >68 и ≤73 | Миллиметр
|  |  |  | Расстояние между мыщелками | >20 и ≤22 | Миллиметр
|  |  |  | Крепление | Без выступов; С выступами
|  |  |  | Материал | Кобальт-хромовый сплав; Титан, титановый сплав; Нержавеющая сталь
|  |  |  | Исполнение | Без сохранения задней крестообразной связки
|  |  |  | Анатомическая форма | Правая
32.50.22.110-00000827 | Компонент эндопротеза коленного сустава феморальный покрытый | Штука | 2020-05-21 | Назначение компонента | Первичный
|  |  |  | Переднезадний размер | ≥52 и ≤57 | Миллиметр
|  |  |  | МРТсовместимость | Неважно; Есть
|  |  |  | Медиолатеральный размер | >68 и ≤73 | Миллиметр
|  |  |  | Расстояние между мыщелками | >20 и ≤22 | Миллиметр
|  |  |  | Крепление | Без выступов; С выступами
|  |  |  | Материал | Кобальт-хромовый сплав; Титан, титановый сплав; Нержавеющая сталь
|  |  |  | Исполнение | С сохранением задней крестообразной связки
|  |  |  | Анатомическая форма | Левая
32.50.22.110-00000826 | Компонент эндопротеза коленного сустава феморальный покрытый | Штука | 2020-05-21 | Назначение компонента | Ревизионный
|  |  |  | Переднезадний размер | ≥52 и ≤57 | Миллиметр
|  |  |  | МРТсовместимость | Неважно; Есть
|  |  |  | Медиолатеральный размер | >68 и ≤73 | Миллиметр
|  |  |  | Расстояние между мыщелками | >20 и ≤22 | Миллиметр
|  |  |  | Крепление | Без выступов; С выступами
|  |  |  | Материал | Кобальт-хромовый сплав; Титан, титановый сплав; Нержавеющая сталь
|  |  |  | Исполнение | С сохранением задней крестообразной связки
|  |  |  | Анатомическая форма | Левая
32.50.22.110-00000825 | Компонент эндопротеза коленного сустава феморальный покрытый | Штука | 2020-05-21 | Назначение компонента | Первичный
|  |  |  | Переднезадний размер | ≥52 и ≤57 | Миллиметр
|  |  |  | МРТсовместимость | Неважно; Есть
|  |  |  | Медиолатеральный размер | >68 и ≤73 | Миллиметр
|  |  |  | Расстояние между мыщелками | >20 и ≤22 | Миллиметр
|  |  |  | Крепление | Без выступов; С выступами
|  |  |  | Материал | Кобальт-хромовый сплав; Титан, титановый сплав; Нержавеющая сталь
|  |  |  | Исполнение | Без сохранения задней крестообразной связки
|  |  |  | Анатомическая форма | Левая
32.50.22.110-00000824 | Компонент эндопротеза коленного сустава феморальный покрытый | Штука | 2020-05-21 | Назначение компонента | Ревизионный
|  |  |  | Переднезадний размер | ≥52 и ≤57 | Миллиметр
|  |  |  | МРТсовместимость | Неважно; Есть
|  |  |  | Медиолатеральный размер | >68 и ≤73 | Миллиметр
|  |  |  | Расстояние между мыщелками | >20 и ≤22 | Миллиметр
|  |  |  | Крепление | Без выступов; С выступами
|  |  |  | Материал | Кобальт-хромовый сплав; Титан, титановый сплав; Нержавеющая сталь
|  |  |  | Исполнение | Без сохранения задней крестообразной связки
|  |  |  | Анатомическая форма | Левая
32.50.22.110-00000823 | Компонент эндопротеза коленного сустава феморальный покрытый | Штука | 2020-05-21 | Назначение компонента | Первичный
|  |  |  | Переднезадний размер | ≥52 и ≤57 | Миллиметр
|  |  |  | МРТсовместимость | Неважно; Есть
|  |  |  | Медиолатеральный размер | >68 и ≤73 | Миллиметр
|  |  |  | Расстояние между мыщелками | >22 и ≤24 | Миллиметр
|  |  |  | Крепление | Без выступов; С выступами
|  |  |  | Материал | Кобальт-хромовый сплав; Титан, титановый сплав; Нержавеющая сталь
|  |  |  | Исполнение | С сохранением задней крестообразной связки
|  |  |  | Анатомическая форма | Правая
32.50.22.110-00000822 | Компонент эндопротеза коленного сустава феморальный покрытый | Штука | 2020-05-21 | Назначение компонента | Ревизионный
|  |  |  | Переднезадний размер | ≥52 и ≤57 | Миллиметр
|  |  |  | МРТсовместимость | Неважно; Есть
|  |  |  | Медиолатеральный размер | >68 и ≤73 | Миллиметр
|  |  |  | Расстояние между мыщелками | >22 и ≤24 | Миллиметр
|  |  |  | Крепление | Без выступов; С выступами
|  |  |  | Материал | Кобальт-хромовый сплав; Титан, титановый сплав; Нержавеющая сталь
|  |  |  | Исполнение | С сохранением задней крестообразной связки
|  |  |  | Анатомическая форма | Правая
32.50.22.110-00000821 | Компонент эндопротеза коленного сустава феморальный покрытый | Штука | 2020-05-21 | Назначение компонента | Первичный
|  |  |  | Переднезадний размер | ≥52 и ≤57 | Миллиметр
|  |  |  | МРТсовместимость | Неважно; Есть
|  |  |  | Медиолатеральный размер | >68 и ≤73 | Миллиметр
|  |  |  | Расстояние между мыщелками | >22 и ≤24 | Миллиметр
|  |  |  | Крепление | Без выступов; С выступами
|  |  |  | Материал | Кобальт-хромовый сплав; Титан, титановый сплав; Нержавеющая сталь
|  |  |  | Исполнение | Без сохранения задней крестообразной связки
|  |  |  | Анатомическая форма | Правая
32.50.22.110-00000820 | Компонент эндопротеза коленного сустава феморальный покрытый | Штука | 2020-05-21 | Назначение компонента | Ревизионный
|  |  |  | Переднезадний размер | ≥52 и ≤57 | Миллиметр
|  |  |  | МРТсовместимость | Неважно; Есть
|  |  |  | Медиолатеральный размер | >68 и ≤73 | Миллиметр
|  |  |  | Расстояние между мыщелками | >22 и ≤24 | Миллиметр
|  |  |  | Крепление | Без выступов; С выступами
|  |  |  | Материал | Кобальт-хромовый сплав; Титан, титановый сплав; Нержавеющая сталь
|  |  |  | Исполнение | Без сохранения задней крестообразной связки
|  |  |  | Анатомическая форма | Правая
32.50.22.110-00000819 | Компонент эндопротеза коленного сустава феморальный покрытый | Штука | 2020-05-21 | Назначение компонента | Первичный
|  |  |  | Переднезадний размер | ≥52 и ≤57 | Миллиметр
|  |  |  | МРТсовместимость | Неважно; Есть
|  |  |  | Медиолатеральный размер | >68 и ≤73 | Миллиметр
|  |  |  | Расстояние между мыщелками | >22 и ≤24 | Миллиметр
|  |  |  | Крепление | Без выступов; С выступами
|  |  |  | Материал | Кобальт-хромовый сплав; Титан, титановый сплав; Нержавеющая сталь
|  |  |  | Исполнение | С сохранением задней крестообразной связки
|  |  |  | Анатомическая форма | Левая
32.50.22.110-00000818 | Компонент эндопротеза коленного сустава феморальный покрытый | Штука | 2020-05-21 | Назначение компонента | Ревизионный
|  |  |  | Переднезадний размер | ≥52 и ≤57 | Миллиметр
|  |  |  | МРТсовместимость | Неважно; Есть
|  |  |  | Медиолатеральный размер | >68 и ≤73 | Миллиметр
|  |  |  | Расстояние между мыщелками | >22 и ≤24 | Миллиметр
|  |  |  | Крепление | Без выступов; С выступами
|  |  |  | Материал | Кобальт-хромовый сплав; Титан, титановый сплав; Нержавеющая сталь
|  |  |  | Исполнение | С сохранением задней крестообразной связки
|  |  |  | Анатомическая форма | Левая
32.50.22.110-00000817 | Компонент эндопротеза коленного сустава феморальный покрытый | Штука | 2020-05-21 | Назначение компонента | Первичный
|  |  |  | Переднезадний размер | ≥52 и ≤57 | Миллиметр
|  |  |  | МРТсовместимость | Неважно; Есть
|  |  |  | Медиолатеральный размер | >68 и ≤73 | Миллиметр
|  |  |  | Расстояние между мыщелками | >22 и ≤24 | Миллиметр
|  |  |  | Крепление | Без выступов; С выступами
|  |  |  | Материал | Кобальт-хромовый сплав; Титан, титановый сплав; Нержавеющая сталь
|  |  |  | Исполнение | Без сохранения задней крестообразной связки
|  |  |  | Анатомическая форма | Левая
32.50.22.110-00000816 | Компонент эндопротеза коленного сустава феморальный покрытый | Штука | 2020-05-21 | Назначение компонента | Ревизионный
|  |  |  | Переднезадний размер | ≥52 и ≤57 | Миллиметр
|  |  |  | МРТсовместимость | Неважно; Есть
|  |  |  | Медиолатеральный размер | >68 и ≤73 | Миллиметр
|  |  |  | Расстояние между мыщелками | >22 и ≤24 | Миллиметр
|  |  |  | Крепление | Без выступов; С выступами
|  |  |  | Материал | Кобальт-хромовый сплав; Титан, титановый сплав; Нержавеющая сталь
|  |  |  | Исполнение | С сохранением задней крестообразной связки
|  |  |  | Анатомическая форма | Левая
32.50.22.110-00000815 | Компонент эндопротеза коленного сустава феморальный покрытый | Штука | 2020-05-21 | Назначение компонента | Первичный
|  |  |  | Переднезадний размер | ≥52 и ≤57 | Миллиметр
|  |  |  | МРТсовместимость | Неважно; Есть
|  |  |  | Медиолатеральный размер | >68 и ≤73 | Миллиметр
|  |  |  | Расстояние между мыщелками | >24 и ≤26 | Миллиметр
|  |  |  | Крепление | Без выступов; С выступами
|  |  |  | Материал | Кобальт-хромовый сплав; Титан, титановый сплав; Нержавеющая сталь
|  |  |  | Исполнение | С сохранением задней крестообразной связки
|  |  |  | Анатомическая форма | Правая
32.50.22.110-00000814 | Компонент эндопротеза коленного сустава феморальный покрытый | Штука | 2020-05-21 | Назначение компонента | Ревизионный
|  |  |  | Переднезадний размер | ≥52 и ≤57 | Миллиметр
|  |  |  | МРТсовместимость | Неважно; Есть
|  |  |  | Медиолатеральный размер | >68 и ≤73 | Миллиметр
|  |  |  | Расстояние между мыщелками | >24 и ≤26 | Миллиметр
|  |  |  | Крепление | Без выступов; С выступами
|  |  |  | Материал | Кобальт-хромовый сплав; Титан, титановый сплав; Нержавеющая сталь
|  |  |  | Исполнение | С сохранением задней крестообразной связки
|  |  |  | Анатомическая форма | Правая
32.50.22.110-00000813 | Компонент эндопротеза коленного сустава феморальный покрытый | Штука | 2020-05-21 | Назначение компонента | Первичный
|  |  |  | Переднезадний размер | ≥52 и ≤57 | Миллиметр
|  |  |  | МРТсовместимость | Неважно; Есть
|  |  |  | Медиолатеральный размер | >68 и ≤73 | Миллиметр
|  |  |  | Расстояние между мыщелками | >24 и ≤26 | Миллиметр
|  |  |  | Крепление | Без выступов; С выступами
|  |  |  | Материал | Кобальт-хромовый сплав; Титан, титановый сплав; Нержавеющая сталь
|  |  |  | Исполнение | Без сохранения задней крестообразной связки
|  |  |  | Анатомическая форма | Правая
32.50.22.110-00000812 | Компонент эндопротеза коленного сустава феморальный покрытый | Штука | 2020-05-21 | Назначение компонента | Ревизионный
|  |  |  | Переднезадний размер | ≥52 и ≤57 | Миллиметр
|  |  |  | МРТсовместимость | Неважно; Есть
|  |  |  | Медиолатеральный размер | >68 и ≤73 | Миллиметр
|  |  |  | Расстояние между мыщелками | >24 и ≤26 | Миллиметр
|  |  |  | Крепление | Без выступов; С выступами
|  |  |  | Материал | Кобальт-хромовый сплав; Титан, титановый сплав; Нержавеющая сталь
|  |  |  | Исполнение | Без сохранения задней крестообразной связки
|  |  |  | Анатомическая форма | Правая
32.50.22.110-00000811 | Компонент эндопротеза коленного сустава феморальный покрытый | Штука | 2020-05-21 | Назначение компонента | Первичный
|  |  |  | Переднезадний размер | ≥52 и ≤57 | Миллиметр
|  |  |  | МРТсовместимость | Неважно; Есть
|  |  |  | Медиолатеральный размер | >68 и ≤73 | Миллиметр
|  |  |  | Расстояние между мыщелками | >24 и ≤26 | Миллиметр
|  |  |  | Крепление | Без выступов; С выступами
|  |  |  | Материал | Кобальт-хромовый сплав; Титан, титановый сплав; Нержавеющая сталь
|  |  |  | Исполнение | С сохранением задней крестообразной связки
|  |  |  | Анатомическая форма | Левая
32.50.22.110-00000810 | Компонент эндопротеза коленного сустава феморальный покрытый | Штука | 2020-05-21 | Назначение компонента | Ревизионный
|  |  |  | Переднезадний размер | ≥52 и ≤57 | Миллиметр
|  |  |  | МРТсовместимость | Неважно; Есть
|  |  |  | Медиолатеральный размер | >68 и ≤73 | Миллиметр
|  |  |  | Расстояние между мыщелками | >24 и ≤26 | Миллиметр
|  |  |  | Крепление | Без выступов; С выступами
|  |  |  | Материал | Кобальт-хромовый сплав; Титан, титановый сплав; Нержавеющая сталь
|  |  |  | Исполнение | С сохранением задней крестообразной связки
|  |  |  | Анатомическая форма | Левая
32.50.22.110-00000809 | Компонент эндопротеза коленного сустава феморальный покрытый | Штука | 2020-05-21 | Назначение компонента | Первичный
|  |  |  | Переднезадний размер | ≥52 и ≤57 | Миллиметр
|  |  |  | МРТсовместимость | Неважно; Есть
|  |  |  | Медиолатеральный размер | >68 и ≤73 | Миллиметр
|  |  |  | Расстояние между мыщелками | >24 и ≤26 | Миллиметр
|  |  |  | Крепление | Без выступов; С выступами
|  |  |  | Материал | Кобальт-хромовый сплав; Титан, титановый сплав; Нержавеющая сталь
|  |  |  | Исполнение | Без сохранения задней крестообразной связки
|  |  |  | Анатомическая форма | Левая
32.50.22.110-00000808 | Компонент эндопротеза коленного сустава феморальный покрытый | Штука | 2020-05-21 | Назначение компонента | Ревизионный
|  |  |  | Переднезадний размер | ≥52 и ≤57 | Миллиметр
|  |  |  | МРТсовместимость | Неважно; Есть
|  |  |  | Медиолатеральный размер | >68 и ≤73 | Миллиметр
|  |  |  | Расстояние между мыщелками | >24 и ≤26 | Миллиметр
|  |  |  | Крепление | Без выступов; С выступами
|  |  |  | Материал | Кобальт-хромовый сплав; Титан, титановый сплав; Нержавеющая сталь
|  |  |  | Исполнение | Без сохранения задней крестообразной связки
|  |  |  | Анатомическая форма | Левая
32.50.22.110-00000807 | Компонент эндопротеза коленного сустава феморальный покрытый | Штука | 2020-05-21 | Назначение компонента | Первичный
|  |  |  | Переднезадний размер | ≥52 и ≤57 | Миллиметр
|  |  |  | МРТсовместимость | Неважно; Есть
|  |  |  | Медиолатеральный размер | >68 и ≤73 | Миллиметр
|  |  |  | Расстояние между мыщелками | >26 и ≤28 | Миллиметр
|  |  |  | Крепление | Без выступов; С выступами
|  |  |  | Материал | Кобальт-хромовый сплав; Титан, титановый сплав; Нержавеющая сталь
|  |  |  | Исполнение | С сохранением задней крестообразной связки
|  |  |  | Анатомическая форма | Правая
32.50.22.110-00000806 | Компонент эндопротеза коленного сустава феморальный покрытый | Штука | 2020-05-21 | Назначение компонента | Ревизионный
|  |  |  | Переднезадний размер | ≥52 и ≤57 | Миллиметр
|  |  |  | МРТсовместимость | Неважно; Есть
|  |  |  | Медиолатеральный размер | >68 и ≤73 | Миллиметр
|  |  |  | Расстояние между мыщелками | >26 и ≤28 | Миллиметр
|  |  |  | Крепление | Без выступов; С выступами
|  |  |  | Материал | Кобальт-хромовый сплав; Титан, титановый сплав; Нержавеющая сталь
|  |  |  | Исполнение | С сохранением задней крестообразной связки
|  |  |  | Анатомическая форма | Правая
32.50.22.110-00000805 | Компонент эндопротеза коленного сустава феморальный покрытый | Штука | 2020-05-21 | Назначение компонента | Первичный
|  |  |  | Переднезадний размер | ≥52 и ≤57 | Миллиметр
|  |  |  | МРТсовместимость | Неважно; Есть
|  |  |  | Медиолатеральный размер | >68 и ≤73 | Миллиметр
|  |  |  | Расстояние между мыщелками | >26 и ≤28 | Миллиметр
|  |  |  | Крепление | Без выступов; С выступами
|  |  |  | Материал | Кобальт-хромовый сплав; Титан, титановый сплав; Нержавеющая сталь
|  |  |  | Исполнение | Без сохранения задней крестообразной связки
|  |  |  | Анатомическая форма | Правая
32.50.22.110-00000804 | Компонент эндопротеза коленного сустава феморальный покрытый | Штука | 2020-05-21 | Назначение компонента | Ревизионный
|  |  |  | Переднезадний размер | ≥52 и ≤57 | Миллиметр
|  |  |  | МРТсовместимость | Неважно; Есть
|  |  |  | Медиолатеральный размер | >68 и ≤73 | Миллиметр
|  |  |  | Расстояние между мыщелками | >26 и ≤28 | Миллиметр
|  |  |  | Крепление | Без выступов; С выступами
|  |  |  | Материал | Кобальт-хромовый сплав; Титан, титановый сплав; Нержавеющая сталь
|  |  |  | Исполнение | Без сохранения задней крестообразной связки
|  |  |  | Анатомическая форма | Правая
32.50.22.110-00000803 | Компонент эндопротеза коленного сустава феморальный покрытый | Штука | 2020-05-21 | Назначение компонента | Первичный
|  |  |  | Переднезадний размер | ≥52 и ≤57 | Миллиметр
|  |  |  | МРТсовместимость | Неважно; Есть
|  |  |  | Медиолатеральный размер | >68 и ≤73 | Миллиметр
|  |  |  | Расстояние между мыщелками | >26 и ≤28 | Миллиметр
|  |  |  | Крепление | Без выступов; С выступами
|  |  |  | Материал | Кобальт-хромовый сплав; Титан, титановый сплав; Нержавеющая сталь
|  |  |  | Исполнение | С сохранением задней крестообразной связки
|  |  |  | Анатомическая форма | Левая
32.50.22.110-00000802 | Компонент эндопротеза коленного сустава феморальный покрытый | Штука | 2020-05-21 | Назначение компонента | Ревизионный
|  |  |  | Переднезадний размер | ≥52 и ≤57 | Миллиметр
|  |  |  | МРТсовместимость | Неважно; Есть
|  |  |  | Медиолатеральный размер | >68 и ≤73 | Миллиметр
|  |  |  | Расстояние между мыщелками | >26 и ≤28 | Миллиметр
|  |  |  | Крепление | Без выступов; С выступами
|  |  |  | Материал | Кобальт-хромовый сплав; Титан, титановый сплав; Нержавеющая сталь
|  |  |  | Исполнение | С сохранением задней крестообразной связки
|  |  |  | Анатомическая форма | Левая
32.50.22.110-00000801 | Компонент эндопротеза коленного сустава феморальный покрытый | Штука | 2020-05-21 | Назначение компонента | Первичный
|  |  |  | Переднезадний размер | ≥52 и ≤57 | Миллиметр
|  |  |  | МРТсовместимость | Неважно; Есть
|  |  |  | Медиолатеральный размер | >68 и ≤73 | Миллиметр
|  |  |  | Расстояние между мыщелками | >26 и ≤28 | Миллиметр
|  |  |  | Крепление | Без выступов; С выступами
|  |  |  | Материал | Кобальт-хромовый сплав; Титан, титановый сплав; Нержавеющая сталь
|  |  |  | Исполнение | С сохранением задней крестообразной связки
|  |  |  | Анатомическая форма | Левая
32.50.22.110-00000800 | Компонент эндопротеза коленного сустава феморальный покрытый | Штука | 2020-05-21 | Назначение компонента | Ревизионный
|  |  |  | Переднезадний размер | ≥52 и ≤57 | Миллиметр
|  |  |  | МРТсовместимость | Неважно; Есть
|  |  |  | Медиолатеральный размер | >68 и ≤73 | Миллиметр
|  |  |  | Расстояние между мыщелками | >26 и ≤28 | Миллиметр
|  |  |  | Крепление | Без выступов; С выступами
|  |  |  | Материал | Кобальт-хромовый сплав; Титан, титановый сплав; Нержавеющая сталь
|  |  |  | Исполнение | Без сохранения задней крестообразной связки
|  |  |  | Анатомическая форма | Левая
32.50.22.110-00000799 | Компонент эндопротеза коленного сустава феморальный покрытый | Штука | 2020-05-21 | Назначение компонента | Первичный
|  |  |  | Переднезадний размер | ≥52 и ≤57 | Миллиметр
|  |  |  | МРТсовместимость | Неважно; Есть
|  |  |  | Медиолатеральный размер | >68 и ≤73 | Миллиметр
|  |  |  | Расстояние между мыщелками | >28 и ≤30 | Миллиметр
|  |  |  | Крепление | Без выступов; С выступами
|  |  |  | Материал | Кобальт-хромовый сплав; Титан, титановый сплав; Нержавеющая сталь
|  |  |  | Исполнение | С сохранением задней крестообразной связки
|  |  |  | Анатомическая форма | Правая
32.50.22.110-00000798 | Компонент эндопротеза коленного сустава феморальный покрытый | Штука | 2020-05-21 | Назначение компонента | Ревизионный
|  |  |  | Переднезадний размер | ≥52 и ≤57 | Миллиметр
|  |  |  | МРТсовместимость | Неважно; Есть
|  |  |  | Медиолатеральный размер | >68 и ≤73 | Миллиметр
|  |  |  | Расстояние между мыщелками | >28 и ≤30 | Миллиметр
|  |  |  | Крепление | Без выступов; С выступами
|  |  |  | Материал | Кобальт-хромовый сплав; Титан, титановый сплав; Нержавеющая сталь
|  |  |  | Исполнение | С сохранением задней крестообразной связки
|  |  |  | Анатомическая форма | Правая
32.50.22.110-00000797 | Компонент эндопротеза коленного сустава феморальный покрытый | Штука | 2020-05-21 | Назначение компонента | Первичный
|  |  |  | Переднезадний размер | ≥52 и ≤57 | Миллиметр
|  |  |  | МРТсовместимость | Неважно; Есть
|  |  |  | Медиолатеральный размер | >68 и ≤73 | Миллиметр
|  |  |  | Расстояние между мыщелками | >28 и ≤30 | Миллиметр
|  |  |  | Крепление | Без выступов; С выступами
|  |  |  | Материал | Кобальт-хромовый сплав; Титан, титановый сплав; Нержавеющая сталь
|  |  |  | Исполнение | Без сохранения задней крестообразной связки
|  |  |  | Анатомическая форма | Правая
32.50.22.110-00000796 | Компонент эндопротеза коленного сустава феморальный покрытый | Штука | 2020-05-21 | Назначение компонента | Ревизионный
|  |  |  | Переднезадний размер | ≥52 и ≤57 | Миллиметр
|  |  |  | МРТсовместимость | Неважно; Есть
|  |  |  | Медиолатеральный размер | >68 и ≤73 | Миллиметр
|  |  |  | Расстояние между мыщелками | >28 и ≤30 | Миллиметр
|  |  |  | Крепление | Без выступов; С выступами
|  |  |  | Материал | Кобальт-хромовый сплав; Титан, титановый сплав; Нержавеющая сталь
|  |  |  | Исполнение | Без сохранения задней крестообразной связки
|  |  |  | Анатомическая форма | Правая
32.50.22.110-00000795 | Компонент эндопротеза коленного сустава феморальный покрытый | Штука | 2020-05-21 | Назначение компонента | Первичный
|  |  |  | Переднезадний размер | ≥52 и ≤57 | Миллиметр
|  |  |  | МРТсовместимость | Неважно; Есть
|  |  |  | Медиолатеральный размер | >68 и ≤73 | Миллиметр
|  |  |  | Расстояние между мыщелками | >28 и ≤30 | Миллиметр
|  |  |  | Крепление | Без выступов; С выступами
|  |  |  | Материал | Кобальт-хромовый сплав; Титан, титановый сплав; Нержавеющая сталь
|  |  |  | Исполнение | С сохранением задней крестообразной связки
|  |  |  | Анатомическая форма | Левая
32.50.22.110-00000794 | Компонент эндопротеза коленного сустава феморальный покрытый | Штука | 2020-05-21 | Назначение компонента | Ревизионный
|  |  |  | Переднезадний размер | ≥52 и ≤57 | Миллиметр
|  |  |  | МРТсовместимость | Неважно; Есть
|  |  |  | Медиолатеральный размер | >68 и ≤73 | Миллиметр
|  |  |  | Расстояние между мыщелками | >28 и ≤30 | Миллиметр
|  |  |  | Крепление | Без выступов; С выступами
|  |  |  | Материал | Кобальт-хромовый сплав; Титан, титановый сплав; Нержавеющая сталь
|  |  |  | Исполнение | С сохранением задней крестообразной связки
|  |  |  | Анатомическая форма | Левая
32.50.22.110-00000793 | Компонент эндопротеза коленного сустава феморальный покрытый | Штука | 2020-05-21 | Назначение компонента | Первичный
|  |  |  | Переднезадний размер | ≥52 и ≤57 | Миллиметр
|  |  |  | МРТсовместимость | Неважно; Есть
|  |  |  | Медиолатеральный размер | >68 и ≤73 | Миллиметр
|  |  |  | Расстояние между мыщелками | >28 и ≤30 | Миллиметр
|  |  |  | Крепление | Без выступов; С выступами
|  |  |  | Материал | Кобальт-хромовый сплав; Титан, титановый сплав; Нержавеющая сталь
|  |  |  | Исполнение | Без сохранения задней крестообразной связки
|  |  |  | Анатомическая форма | Левая
32.50.22.110-00000792 | Компонент эндопротеза коленного сустава феморальный покрытый | Штука | 2020-05-21 | Назначение компонента | Ревизионный
|  |  |  | Переднезадний размер | ≥52 и ≤57 | Миллиметр
|  |  |  | МРТсовместимость | Неважно; Есть
|  |  |  | Медиолатеральный размер | >68 и ≤73 | Миллиметр
|  |  |  | Расстояние между мыщелками | >28 и ≤30 | Миллиметр
|  |  |  | Крепление | Без выступов; С выступами
|  |  |  | Материал | Кобальт-хромовый сплав; Титан, титановый сплав; Нержавеющая сталь
|  |  |  | Исполнение | Без сохранения задней крестообразной связки
|  |  |  | Анатомическая форма | Левая
32.50.22.110-00000791 | Компонент эндопротеза коленного сустава феморальный покрытый | Штука | 2020-05-21 | Назначение компонента | Первичный
|  |  |  | Переднезадний размер | ≥52 и ≤57 | Миллиметр
|  |  |  | МРТсовместимость | Неважно; Есть
|  |  |  | Медиолатеральный размер | >73 и ≤78 | Миллиметр
|  |  |  | Расстояние между мыщелками | ≥16 и ≤18 | Миллиметр
|  |  |  | Крепление | Без выступов; С выступами
|  |  |  | Материал | Кобальт-хромовый сплав; Титан, титановый сплав; Нержавеющая сталь
|  |  |  | Исполнение | С сохранением задней крестообразной связки
|  |  |  | Анатомическая форма | Правая
32.50.22.110-00000790 | Компонент эндопротеза коленного сустава феморальный покрытый | Штука | 2020-05-21 | Назначение компонента | Ревизионный
|  |  |  | Переднезадний размер | ≥52 и ≤57 | Миллиметр
|  |  |  | МРТсовместимость | Неважно; Есть
|  |  |  | Медиолатеральный размер | >73 и ≤78 | Миллиметр
|  |  |  | Расстояние между мыщелками | ≥16 и ≤18 | Миллиметр
|  |  |  | Крепление | Без выступов; С выступами
|  |  |  | Материал | Кобальт-хромовый сплав; Титан, титановый сплав; Нержавеющая сталь
|  |  |  | Исполнение | С сохранением задней крестообразной связки
|  |  |  | Анатомическая форма | Правая
32.50.22.110-00000789 | Компонент эндопротеза коленного сустава феморальный покрытый | Штука | 2020-05-21 | Назначение компонента | Первичный
|  |  |  | Переднезадний размер | ≥52 и ≤57 | Миллиметр
|  |  |  | МРТсовместимость | Неважно; Есть
|  |  |  | Медиолатеральный размер | >73 и ≤78 | Миллиметр
|  |  |  | Расстояние между мыщелками | ≥16 и ≤18 | Миллиметр
|  |  |  | Крепление | Без выступов; С выступами
|  |  |  | Материал | Кобальт-хромовый сплав; Титан, титановый сплав; Нержавеющая сталь
|  |  |  | Исполнение | Без сохранения задней крестообразной связки
|  |  |  | Анатомическая форма | Правая
32.50.22.110-00000788 | Компонент эндопротеза коленного сустава феморальный покрытый | Штука | 2020-05-21 | Назначение компонента | Ревизионный
|  |  |  | Переднезадний размер | ≥52 и ≤57 | Миллиметр
|  |  |  | МРТсовместимость | Неважно; Есть
|  |  |  | Медиолатеральный размер | >73 и ≤78 | Миллиметр
|  |  |  | Расстояние между мыщелками | ≥16 и ≤18 | Миллиметр
|  |  |  | Крепление | Без выступов; С выступами
|  |  |  | Материал | Кобальт-хромовый сплав; Титан, титановый сплав; Нержавеющая сталь
|  |  |  | Исполнение | Без сохранения задней крестообразной связки
|  |  |  | Анатомическая форма | Правая
32.50.22.110-00000787 | Компонент эндопротеза коленного сустава феморальный покрытый | Штука | 2020-05-21 | Назначение компонента | Первичный
|  |  |  | Переднезадний размер | ≥52 и ≤57 | Миллиметр
|  |  |  | МРТсовместимость | Неважно; Есть
|  |  |  | Медиолатеральный размер | >73 и ≤78 | Миллиметр
|  |  |  | Расстояние между мыщелками | ≥16 и ≤18 | Миллиметр
|  |  |  | Крепление | Без выступов; С выступами
|  |  |  | Материал | Кобальт-хромовый сплав; Титан, титановый сплав; Нержавеющая сталь
|  |  |  | Исполнение | С сохранением задней крестообразной связки
|  |  |  | Анатомическая форма | Левая
32.50.22.110-00000786 | Компонент эндопротеза коленного сустава феморальный покрытый | Штука | 2020-05-21 | Назначение компонента | Ревизионный
|  |  |  | Переднезадний размер | ≥52 и ≤57 | Миллиметр
|  |  |  | МРТсовместимость | Неважно; Есть
|  |  |  | Медиолатеральный размер | >73 и ≤78 | Миллиметр
|  |  |  | Расстояние между мыщелками | ≥16 и ≤18 | Миллиметр
|  |  |  | Крепление | Без выступов; С выступами
|  |  |  | Материал | Кобальт-хромовый сплав; Титан, титановый сплав; Нержавеющая сталь
|  |  |  | Исполнение | С сохранением задней крестообразной связки
|  |  |  | Анатомическая форма | Левая
32.50.22.110-00000785 | Компонент эндопротеза коленного сустава феморальный покрытый | Штука | 2020-05-21 | Назначение компонента | Первичный
|  |  |  | Переднезадний размер | ≥52 и ≤57 | Миллиметр
|  |  |  | МРТсовместимость | Неважно; Есть
|  |  |  | Медиолатеральный размер | >73 и ≤78 | Миллиметр
|  |  |  | Расстояние между мыщелками | ≥16 и ≤18 | Миллиметр
|  |  |  | Крепление | Без выступов; С выступами
|  |  |  | Материал | Кобальт-хромовый сплав; Титан, титановый сплав; Нержавеющая сталь
|  |  |  | Исполнение | Без сохранения задней крестообразной связки
|  |  |  | Анатомическая форма | Левая
32.50.22.110-00000784 | Компонент эндопротеза коленного сустава феморальный покрытый | Штука | 2020-05-21 | Назначение компонента | Ревизионный
|  |  |  | Переднезадний размер | ≥52 и ≤57 | Миллиметр
|  |  |  | МРТсовместимость | Неважно; Есть
|  |  |  | Медиолатеральный размер | >73 и ≤78 | Миллиметр
|  |  |  | Расстояние между мыщелками | ≥16 и ≤18 | Миллиметр
|  |  |  | Крепление | Без выступов; С выступами
|  |  |  | Материал | Кобальт-хромовый сплав; Титан, титановый сплав; Нержавеющая сталь
|  |  |  | Исполнение | Без сохранения задней крестообразной связки
|  |  |  | Анатомическая форма | Левая
32.50.22.110-00000783 | Компонент эндопротеза коленного сустава феморальный покрытый | Штука | 2020-05-21 | Назначение компонента | Первичный
|  |  |  | Переднезадний размер | ≥52 и ≤57 | Миллиметр
|  |  |  | МРТсовместимость | Неважно; Есть
|  |  |  | Медиолатеральный размер | >73 и ≤78 | Миллиметр
|  |  |  | Расстояние между мыщелками | >18 и ≤20 | Миллиметр
|  |  |  | Крепление | Без выступов; С выступами
|  |  |  | Материал | Кобальт-хромовый сплав; Титан, титановый сплав; Нержавеющая сталь
|  |  |  | Исполнение | С сохранением задней крестообразной связки
|  |  |  | Анатомическая форма | Правая
32.50.22.110-00000782 | Компонент эндопротеза коленного сустава феморальный покрытый | Штука | 2020-05-21 | Назначение компонента | Ревизионный
|  |  |  | Переднезадний размер | ≥52 и ≤57 | Миллиметр
|  |  |  | МРТсовместимость | Неважно; Есть
|  |  |  | Медиолатеральный размер | >73 и ≤78 | Миллиметр
|  |  |  | Расстояние между мыщелками | >18 и ≤20 | Миллиметр
|  |  |  | Крепление | Без выступов; С выступами
|  |  |  | Материал | Кобальт-хромовый сплав; Титан, титановый сплав; Нержавеющая сталь
|  |  |  | Исполнение | С сохранением задней крестообразной связки
|  |  |  | Анатомическая форма | Правая
32.50.22.110-00000781 | Компонент эндопротеза коленного сустава феморальный покрытый | Штука | 2020-05-21 | Назначение компонента | Первичный
|  |  |  | Переднезадний размер | ≥52 и ≤57 | Миллиметр
|  |  |  | МРТсовместимость | Неважно; Есть
|  |  |  | Медиолатеральный размер | >73 и ≤78 | Миллиметр
|  |  |  | Расстояние между мыщелками | >18 и ≤20 | Миллиметр
|  |  |  | Крепление | Без выступов; С выступами
|  |  |  | Материал | Кобальт-хромовый сплав; Титан, титановый сплав; Нержавеющая сталь
|  |  |  | Исполнение | Без сохранения задней крестообразной связки
|  |  |  | Анатомическая форма | Левая
32.50.22.110-00000780 | Компонент эндопротеза коленного сустава феморальный покрытый | Штука | 2020-05-21 | Назначение компонента | Ревизионный
|  |  |  | Переднезадний размер | ≥52 и ≤57 | Миллиметр
|  |  |  | МРТсовместимость | Неважно; Есть
|  |  |  | Медиолатеральный размер | >73 и ≤78 | Миллиметр
|  |  |  | Расстояние между мыщелками | >18 и ≤20 | Миллиметр
|  |  |  | Крепление | Без выступов; С выступами
|  |  |  | Материал | Титан, титановый сплав; Кобальт-хромовый сплав; Нержавеющая сталь
|  |  |  | Исполнение | Без сохранения задней крестообразной связки
|  |  |  | Анатомическая форма | Правая
32.50.22.110-00000779 | Компонент эндопротеза коленного сустава феморальный покрытый | Штука | 2020-05-21 | Назначение компонента | Первичный
|  |  |  | Переднезадний размер | ≥52 и ≤57 | Миллиметр
|  |  |  | МРТсовместимость | Неважно; Есть
|  |  |  | Медиолатеральный размер | >73 и ≤78 | Миллиметр
|  |  |  | Расстояние между мыщелками | >18 и ≤20 | Миллиметр
|  |  |  | Крепление | Без выступов; С выступами
|  |  |  | Материал | Кобальт-хромовый сплав; Титан, титановый сплав; Нержавеющая сталь
|  |  |  | Исполнение | С сохранением задней крестообразной связки
|  |  |  | Анатомическая форма | Левая
32.50.22.110-00000778 | Компонент эндопротеза коленного сустава феморальный покрытый | Штука | 2020-05-21 | Назначение компонента | Ревизионный
|  |  |  | Переднезадний размер | ≥52 и ≤57 | Миллиметр
|  |  |  | МРТсовместимость | Неважно; Есть
|  |  |  | Медиолатеральный размер | >73 и ≤78 | Миллиметр
|  |  |  | Расстояние между мыщелками | >18 и ≤20 | Миллиметр
|  |  |  | Крепление | Без выступов; С выступами
|  |  |  | Материал | Кобальт-хромовый сплав; Титан, титановый сплав; Нержавеющая сталь
|  |  |  | Исполнение | С сохранением задней крестообразной связки
|  |  |  | Анатомическая форма | Левая
32.50.22.110-00000777 | Компонент эндопротеза коленного сустава феморальный покрытый | Штука | 2020-05-21 | Назначение компонента | Первичный
|  |  |  | Переднезадний размер | ≥52 и ≤57 | Миллиметр
|  |  |  | МРТсовместимость | Неважно; Есть
|  |  |  | Медиолатеральный размер | >73 и ≤78 | Миллиметр
|  |  |  | Расстояние между мыщелками | >18 и ≤20 | Миллиметр
|  |  |  | Крепление | Без выступов; С выступами
|  |  |  | Материал | Кобальт-хромовый сплав; Титан, титановый сплав; Нержавеющая сталь
|  |  |  | Исполнение | Без сохранения задней крестообразной связки
|  |  |  | Анатомическая форма | Левая
32.50.22.110-00000776 | Компонент эндопротеза коленного сустава феморальный покрытый | Штука | 2020-05-21 | Назначение компонента | Ревизионный
|  |  |  | Переднезадний размер | ≥52 и ≤57 | Миллиметр
|  |  |  | МРТсовместимость | Неважно; Есть
|  |  |  | Медиолатеральный размер | >73 и ≤78 | Миллиметр
|  |  |  | Расстояние между мыщелками | >18 и ≤20 | Миллиметр
|  |  |  | Крепление | Без выступов; С выступами
|  |  |  | Материал | Кобальт-хромовый сплав; Титан, титановый сплав; Нержавеющая сталь
|  |  |  | Исполнение | Без сохранения задней крестообразной связки
|  |  |  | Анатомическая форма | Левая
32.50.22.110-00000775 | Компонент эндопротеза коленного сустава феморальный покрытый | Штука | 2020-05-21 | Назначение компонента | Первичный
|  |  |  | Переднезадний размер | ≥52 и ≤57 | Миллиметр
|  |  |  | МРТсовместимость | Неважно; Есть
|  |  |  | Медиолатеральный размер | >73 и ≤78 | Миллиметр
|  |  |  | Расстояние между мыщелками | >20 и ≤22 | Миллиметр
|  |  |  | Крепление | Без выступов; С выступами
|  |  |  | Материал | Кобальт-хромовый сплав; Титан, титановый сплав; Нержавеющая сталь
|  |  |  | Исполнение | С сохранением задней крестообразной связки
|  |  |  | Анатомическая форма | Правая
32.50.22.110-00000774 | Компонент эндопротеза коленного сустава феморальный покрытый | Штука | 2020-05-21 | Назначение компонента | Ревизионный
|  |  |  | Переднезадний размер | ≥52 и ≤57 | Миллиметр
|  |  |  | МРТсовместимость | Неважно; Есть
|  |  |  | Медиолатеральный размер | >73 и ≤78 | Миллиметр
|  |  |  | Расстояние между мыщелками | >20 и ≤22 | Миллиметр
|  |  |  | Крепление | Без выступов; С выступами
|  |  |  | Материал | Кобальт-хромовый сплав; Титан, титановый сплав; Нержавеющая сталь
|  |  |  | Исполнение | С сохранением задней крестообразной связки
|  |  |  | Анатомическая форма | Правая
32.50.22.110-00000773 | Компонент эндопротеза коленного сустава феморальный покрытый | Штука | 2020-05-21 | Назначение компонента | Первичный
|  |  |  | Переднезадний размер | ≥52 и ≤57 | Миллиметр
|  |  |  | МРТсовместимость | Неважно; Есть
|  |  |  | Медиолатеральный размер | >73 и ≤78 | Миллиметр
|  |  |  | Расстояние между мыщелками | >20 и ≤22 | Миллиметр
|  |  |  | Крепление | Без выступов; С выступами
|  |  |  | Материал | Кобальт-хромовый сплав; Титан, титановый сплав; Нержавеющая сталь
|  |  |  | Исполнение | Без сохранения задней крестообразной связки
|  |  |  | Анатомическая форма | Правая
32.50.22.110-00000772 | Компонент эндопротеза коленного сустава феморальный покрытый | Штука | 2020-05-21 | Назначение компонента | Ревизионный
|  |  |  | Переднезадний размер | ≥52 и ≤57 | Миллиметр
|  |  |  | МРТсовместимость | Неважно; Есть
|  |  |  | Медиолатеральный размер | >73 и ≤78 | Миллиметр
|  |  |  | Расстояние между мыщелками | >20 и ≤22 | Миллиметр
|  |  |  | Крепление | Без выступов; С выступами
|  |  |  | Материал | Кобальт-хромовый сплав; Титан, титановый сплав; Нержавеющая сталь
|  |  |  | Исполнение | Без сохранения задней крестообразной связки
|  |  |  | Анатомическая форма | Правая
32.50.22.110-00000771 | Компонент эндопротеза коленного сустава феморальный покрытый | Штука | 2020-05-21 | Назначение компонента | Первичный
|  |  |  | Переднезадний размер | ≥52 и ≤57 | Миллиметр
|  |  |  | МРТсовместимость | Неважно; Есть
|  |  |  | Медиолатеральный размер | >73 и ≤78 | Миллиметр
|  |  |  | Расстояние между мыщелками | >20 и ≤22 | Миллиметр
|  |  |  | Крепление | Без выступов; С выступами
|  |  |  | Материал | Кобальт-хромовый сплав; Титан, титановый сплав; Нержавеющая сталь
|  |  |  | Исполнение | С сохранением задней крестообразной связки
|  |  |  | Анатомическая форма | Левая
32.50.22.110-00000770 | Компонент эндопротеза коленного сустава феморальный покрытый | Штука | 2020-05-21 | Назначение компонента | Ревизионный
|  |  |  | Переднезадний размер | ≥52 и ≤57 | Миллиметр
|  |  |  | МРТсовместимость | Неважно; Есть
|  |  |  | Медиолатеральный размер | >73 и ≤78 | Миллиметр
|  |  |  | Расстояние между мыщелками | >20 и ≤22 | Миллиметр
|  |  |  | Крепление | Без выступов; С выступами
|  |  |  | Материал | Кобальт-хромовый сплав; Титан, титановый сплав; Нержавеющая сталь
|  |  |  | Исполнение | С сохранением задней крестообразной связки
|  |  |  | Анатомическая форма | Левая
32.50.22.110-00000769 | Компонент эндопротеза коленного сустава феморальный покрытый | Штука | 2020-05-21 | Назначение компонента | Первичный
|  |  |  | Переднезадний размер | ≥52 и ≤57 | Миллиметр
|  |  |  | МРТсовместимость | Неважно; Есть
|  |  |  | Медиолатеральный размер | >73 и ≤78 | Миллиметр
|  |  |  | Расстояние между мыщелками | >20 и ≤22 | Миллиметр
|  |  |  | Крепление | Без выступов; С выступами
|  |  |  | Материал | Кобальт-хромовый сплав; Титан, титановый сплав; Нержавеющая сталь
|  |  |  | Исполнение | Без сохранения задней крестообразной связки
|  |  |  | Анатомическая форма | Левая
32.50.22.110-00000768 | Компонент эндопротеза коленного сустава феморальный покрытый | Штука | 2020-05-21 | Назначение компонента | Ревизионный
|  |  |  | Переднезадний размер | ≥52 и ≤57 | Миллиметр
|  |  |  | МРТсовместимость | Неважно; Есть
|  |  |  | Медиолатеральный размер | >73 и ≤78 | Миллиметр
|  |  |  | Расстояние между мыщелками | >20 и ≤22 | Миллиметр
|  |  |  | Крепление | Без выступов; С выступами
|  |  |  | Материал | Кобальт-хромовый сплав; Титан, титановый сплав; Нержавеющая сталь
|  |  |  | Исполнение | Без сохранения задней крестообразной связки
|  |  |  | Анатомическая форма | Левая
32.50.22.110-00000767 | Компонент эндопротеза коленного сустава феморальный покрытый | Штука | 2020-05-21 | Назначение компонента | Первичный
|  |  |  | Переднезадний размер | ≥52 и ≤57 | Миллиметр
|  |  |  | МРТсовместимость | Неважно; Есть
|  |  |  | Медиолатеральный размер | >73 и ≤78 | Миллиметр
|  |  |  | Расстояние между мыщелками | >22 и ≤24 | Миллиметр
|  |  |  | Крепление | Без выступов; С выступами
|  |  |  | Материал | Кобальт-хромовый сплав; Титан, титановый сплав; Нержавеющая сталь
|  |  |  | Исполнение | С сохранением задней крестообразной связки
|  |  |  | Анатомическая форма | Правая
32.50.22.110-00000766 | Компонент эндопротеза коленного сустава феморальный покрытый | Штука | 2020-05-21 | Назначение компонента | Ревизионный
|  |  |  | Переднезадний размер | ≥52 и ≤57 | Миллиметр
|  |  |  | МРТсовместимость | Неважно; Есть
|  |  |  | Медиолатеральный размер | >73 и ≤78 | Миллиметр
|  |  |  | Расстояние между мыщелками | >22 и ≤24 | Миллиметр
|  |  |  | Крепление | Без выступов; С выступами
|  |  |  | Материал | Кобальт-хромовый сплав; Титан, титановый сплав; Нержавеющая сталь
|  |  |  | Исполнение | С сохранением задней крестообразной связки
|  |  |  | Анатомическая форма | Правая
32.50.22.110-00000765 | Компонент эндопротеза коленного сустава феморальный покрытый | Штука | 2020-05-21 | Назначение компонента | Первичный
|  |  |  | Переднезадний размер | ≥52 и ≤57 | Миллиметр
|  |  |  | МРТсовместимость | Неважно; Есть
|  |  |  | Медиолатеральный размер | >73 и ≤78 | Миллиметр
|  |  |  | Расстояние между мыщелками | >22 и ≤24 | Миллиметр
|  |  |  | Крепление | Без выступов; С выступами
|  |  |  | Материал | Кобальт-хромовый сплав; Титан, титановый сплав; Нержавеющая сталь
|  |  |  | Исполнение | Без сохранения задней крестообразной связки
|  |  |  | Анатомическая форма | Правая
32.50.22.110-00000764 | Компонент эндопротеза коленного сустава феморальный покрытый | Штука | 2020-05-21 | Назначение компонента | Ревизионный
|  |  |  | Переднезадний размер | ≥52 и ≤57 | Миллиметр
|  |  |  | МРТсовместимость | Неважно; Есть
|  |  |  | Медиолатеральный размер | >73 и ≤78 | Миллиметр
|  |  |  | Расстояние между мыщелками | >22 и ≤24 | Миллиметр
|  |  |  | Крепление | Без выступов; С выступами
|  |  |  | Материал | Кобальт-хромовый сплав; Титан, титановый сплав; Нержавеющая сталь
|  |  |  | Исполнение | Без сохранения задней крестообразной связки
|  |  |  | Анатомическая форма | Правая
32.50.22.110-00000763 | Компонент эндопротеза коленного сустава феморальный покрытый | Штука | 2020-05-21 | Назначение компонента | Первичный
|  |  |  | Переднезадний размер | ≥52 и ≤57 | Миллиметр
|  |  |  | МРТсовместимость | Неважно; Есть
|  |  |  | Медиолатеральный размер | >73 и ≤78 | Миллиметр
|  |  |  | Расстояние между мыщелками | >22 и ≤24 | Миллиметр
|  |  |  | Крепление | Без выступов; С выступами
|  |  |  | Материал | Кобальт-хромовый сплав; Титан, титановый сплав; Нержавеющая сталь
|  |  |  | Исполнение | С сохранением задней крестообразной связки
|  |  |  | Анатомическая форма | Левая
32.50.22.110-00000762 | Компонент эндопротеза коленного сустава феморальный покрытый | Штука | 2020-05-21 | Назначение компонента | Ревизионный
|  |  |  | Переднезадний размер | ≥52 и ≤57 | Миллиметр
|  |  |  | МРТсовместимость | Неважно; Есть
|  |  |  | Медиолатеральный размер | >73 и ≤78 | Миллиметр
|  |  |  | Расстояние между мыщелками | >22 и ≤24 | Миллиметр
|  |  |  | Крепление | Без выступов; С выступами
|  |  |  | Материал | Кобальт-хромовый сплав; Титан, титановый сплав; Нержавеющая сталь
|  |  |  | Исполнение | С сохранением задней крестообразной связки
|  |  |  | Анатомическая форма | Левая
32.50.22.110-00000761 | Компонент эндопротеза коленного сустава феморальный покрытый | Штука | 2020-05-21 | Назначение компонента | Первичный
|  |  |  | Переднезадний размер | ≥52 и ≤57 | Миллиметр
|  |  |  | МРТсовместимость | Неважно; Есть
|  |  |  | Медиолатеральный размер | >73 и ≤78 | Миллиметр
|  |  |  | Расстояние между мыщелками | >22 и ≤24 | Миллиметр
|  |  |  | Крепление | Без выступов; С выступами
|  |  |  | Материал | Кобальт-хромовый сплав; Титан, титановый сплав; Нержавеющая сталь
|  |  |  | Исполнение | Без сохранения задней крестообразной связки
|  |  |  | Анатомическая форма | Левая
32.50.22.110-00000760 | Компонент эндопротеза коленного сустава феморальный покрытый | Штука | 2020-05-21 | Назначение компонента | Ревизионный
|  |  |  | Переднезадний размер | ≥52 и ≤57 | Миллиметр
|  |  |  | МРТсовместимость | Неважно; Есть
|  |  |  | Медиолатеральный размер | >73 и ≤78 | Миллиметр
|  |  |  | Расстояние между мыщелками | >22 и ≤24 | Миллиметр
|  |  |  | Крепление | Без выступов; С выступами
|  |  |  | Материал | Кобальт-хромовый сплав; Титан, титановый сплав; Нержавеющая сталь
|  |  |  | Исполнение | Без сохранения задней крестообразной связки
|  |  |  | Анатомическая форма | Левая
32.50.22.110-00000759 | Компонент эндопротеза коленного сустава феморальный покрытый | Штука | 2020-05-21 | Назначение компонента | Первичный
|  |  |  | Переднезадний размер | ≥52 и ≤57 | Миллиметр
|  |  |  | МРТсовместимость | Неважно; Есть
|  |  |  | Медиолатеральный размер | >73 и ≤78 | Миллиметр
|  |  |  | Расстояние между мыщелками | >24 и ≤26 | Миллиметр
|  |  |  | Крепление | Без выступов; С выступами
|  |  |  | Материал | Кобальт-хромовый сплав; Титан, титановый сплав; Нержавеющая сталь
|  |  |  | Исполнение | С сохранением задней крестообразной связки
|  |  |  | Анатомическая форма | Правая
32.50.22.110-00000758 | Компонент эндопротеза коленного сустава феморальный покрытый | Штука | 2020-05-21 | Назначение компонента | Ревизионный
|  |  |  | Переднезадний размер | ≥52 и ≤57 | Миллиметр
|  |  |  | МРТсовместимость | Неважно; Есть
|  |  |  | Медиолатеральный размер | >73 и ≤78 | Миллиметр
|  |  |  | Расстояние между мыщелками | >24 и ≤26 | Миллиметр
|  |  |  | Крепление | Без выступов; С выступами
|  |  |  | Материал | Кобальт-хромовый сплав; Титан, титановый сплав; Нержавеющая сталь
|  |  |  | Исполнение | С сохранением задней крестообразной связки
|  |  |  | Анатомическая форма | Правая
32.50.22.110-00000757 | Компонент эндопротеза коленного сустава феморальный покрытый | Штука | 2020-05-21 | Назначение компонента | Ревизионный
|  |  |  | Переднезадний размер | ≥52 и ≤57 | Миллиметр
|  |  |  | МРТсовместимость | Неважно; Есть
|  |  |  | Медиолатеральный размер | >73 и ≤78 | Миллиметр
|  |  |  | Расстояние между мыщелками | >24 и ≤26 | Миллиметр
|  |  |  | Крепление | Без выступов; С выступами
|  |  |  | Материал | Кобальт-хромовый сплав; Титан, титановый сплав; Нержавеющая сталь
|  |  |  | Исполнение | Без сохранения задней крестообразной связки
|  |  |  | Анатомическая форма | Правая
32.50.22.110-00000756 | Компонент эндопротеза коленного сустава феморальный покрытый | Штука | 2020-05-21 | Назначение компонента | Ревизионный
|  |  |  | Переднезадний размер | ≥52 и ≤57 | Миллиметр
|  |  |  | МРТсовместимость | Неважно; Есть
|  |  |  | Медиолатеральный размер | >73 и ≤78 | Миллиметр
|  |  |  | Расстояние между мыщелками | >24 и ≤26 | Миллиметр
|  |  |  | Крепление | Без выступов; С выступами
|  |  |  | Материал | Кобальт-хромовый сплав; Титан, титановый сплав; Нержавеющая сталь
|  |  |  | Исполнение | Без сохранения задней крестообразной связки
|  |  |  | Анатомическая форма | Правая
32.50.22.110-00000755 | Компонент эндопротеза коленного сустава феморальный покрытый | Штука | 2020-05-21 | Назначение компонента | Первичный
|  |  |  | Переднезадний размер | ≥52 и ≤57 | Миллиметр
|  |  |  | МРТсовместимость | Неважно; Есть
|  |  |  | Медиолатеральный размер | >73 и ≤78 | Миллиметр
|  |  |  | Расстояние между мыщелками | >24 и ≤26 | Миллиметр
|  |  |  | Крепление | Без выступов; С выступами
|  |  |  | Материал | Кобальт-хромовый сплав; Титан, титановый сплав; Нержавеющая сталь
|  |  |  | Исполнение | С сохранением задней крестообразной связки
|  |  |  | Анатомическая форма | Левая
32.50.22.110-00000754 | Компонент эндопротеза коленного сустава феморальный покрытый | Штука | 2020-05-21 | Назначение компонента | Ревизионный
|  |  |  | Переднезадний размер | ≥52 и ≤57 | Миллиметр
|  |  |  | МРТсовместимость | Неважно; Есть
|  |  |  | Медиолатеральный размер | >73 и ≤78 | Миллиметр
|  |  |  | Расстояние между мыщелками | >24 и ≤26 | Миллиметр
|  |  |  | Крепление | Без выступов; С выступами
|  |  |  | Материал | Кобальт-хромовый сплав; Титан, титановый сплав; Нержавеющая сталь
|  |  |  | Исполнение | С сохранением задней крестообразной связки
|  |  |  | Анатомическая форма | Левая
32.50.22.110-00000753 | Компонент эндопротеза коленного сустава феморальный покрытый | Штука | 2020-05-21 | Назначение компонента | Первичный
|  |  |  | Переднезадний размер | ≥52 и ≤57 | Миллиметр
|  |  |  | МРТсовместимость | Неважно; Есть
|  |  |  | Медиолатеральный размер | >73 и ≤78 | Миллиметр
|  |  |  | Расстояние между мыщелками | >24 и ≤26 | Миллиметр
|  |  |  | Крепление | Без выступов; С выступами
|  |  |  | Материал | Кобальт-хромовый сплав; Титан, титановый сплав; Нержавеющая сталь
|  |  |  | Исполнение | Без сохранения задней крестообразной связки
|  |  |  | Анатомическая форма | Левая
32.50.22.110-00000752 | Компонент эндопротеза коленного сустава феморальный покрытый | Штука | 2020-05-21 | Назначение компонента | Ревизионный
|  |  |  | Переднезадний размер | ≥52 и ≤57 | Миллиметр
|  |  |  | МРТсовместимость | Неважно; Есть
|  |  |  | Медиолатеральный размер | >73 и ≤78 | Миллиметр
|  |  |  | Расстояние между мыщелками | >24 и ≤26 | Миллиметр
|  |  |  | Крепление | Без выступов; С выступами
|  |  |  | Материал | Кобальт-хромовый сплав; Титан, титановый сплав; Нержавеющая сталь
|  |  |  | Исполнение | Без сохранения задней крестообразной связки
|  |  |  | Анатомическая форма | Левая
32.50.22.110-00000751 | Компонент эндопротеза коленного сустава феморальный покрытый | Штука | 2020-05-21 | Назначение компонента | Первичный
|  |  |  | Переднезадний размер | ≥52 и ≤57 | Миллиметр
|  |  |  | МРТсовместимость | Неважно; Есть
|  |  |  | Медиолатеральный размер | >73 и ≤78 | Миллиметр
|  |  |  | Расстояние между мыщелками | >26 и ≤28 | Миллиметр
|  |  |  | Крепление | Без выступов; С выступами
|  |  |  | Материал | Кобальт-хромовый сплав; Титан, титановый сплав; Нержавеющая сталь
|  |  |  | Исполнение | С сохранением задней крестообразной связки
|  |  |  | Анатомическая форма | Правая
32.50.22.110-00000750 | Компонент эндопротеза коленного сустава феморальный покрытый | Штука | 2020-05-21 | Назначение компонента | Ревизионный
|  |  |  | Переднезадний размер | ≥52 и ≤57 | Миллиметр
|  |  |  | МРТсовместимость | Неважно; Есть
|  |  |  | Медиолатеральный размер | >73 и ≤78 | Миллиметр
|  |  |  | Расстояние между мыщелками | >26 и ≤28 | Миллиметр
|  |  |  | Крепление | Без выступов; С выступами
|  |  |  | Материал | Кобальт-хромовый сплав; Титан, титановый сплав; Нержавеющая сталь
|  |  |  | Исполнение | С сохранением задней крестообразной связки
|  |  |  | Анатомическая форма | Правая
32.50.22.110-00000749 | Компонент эндопротеза коленного сустава феморальный покрытый | Штука | 2020-05-21 | Назначение компонента | Первичный
|  |  |  | Переднезадний размер | ≥52 и ≤57 | Миллиметр
|  |  |  | МРТсовместимость | Неважно; Есть
|  |  |  | Медиолатеральный размер | >73 и ≤78 | Миллиметр
|  |  |  | Расстояние между мыщелками | >26 и ≤28 | Миллиметр
|  |  |  | Крепление | Без выступов; С выступами
|  |  |  | Материал | Кобальт-хромовый сплав; Титан, титановый сплав; Нержавеющая сталь
|  |  |  | Исполнение | Без сохранения задней крестообразной связки
|  |  |  | Анатомическая форма | Правая
32.50.22.110-00000748 | Компонент эндопротеза коленного сустава феморальный покрытый | Штука | 2020-05-21 | Назначение компонента | Ревизионный
|  |  |  | Переднезадний размер | ≥52 и ≤57 | Миллиметр
|  |  |  | МРТсовместимость | Неважно; Есть
|  |  |  | Медиолатеральный размер | >73 и ≤78 | Миллиметр
|  |  |  | Расстояние между мыщелками | >26 и ≤28 | Миллиметр
|  |  |  | Крепление | Без выступов; С выступами
|  |  |  | Материал | Титан, титановый сплав; Кобальт-хромовый сплав; Нержавеющая сталь
|  |  |  | Исполнение | Без сохранения задней крестообразной связки
|  |  |  | Анатомическая форма | Правая
32.50.22.110-00000747 | Компонент эндопротеза коленного сустава феморальный покрытый | Штука | 2020-05-21 | Назначение компонента | Первичный
|  |  |  | Переднезадний размер | ≥52 и ≤57 | Миллиметр
|  |  |  | МРТсовместимость | Неважно; Есть
|  |  |  | Медиолатеральный размер | >73 и ≤78 | Миллиметр
|  |  |  | Расстояние между мыщелками | >26 и ≤28 | Миллиметр
|  |  |  | Крепление | Без выступов; С выступами
|  |  |  | Материал | Кобальт-хромовый сплав; Титан, титановый сплав; Нержавеющая сталь
|  |  |  | Исполнение | С сохранением задней крестообразной связки
|  |  |  | Анатомическая форма | Левая
32.50.22.110-00000746 | Компонент эндопротеза коленного сустава феморальный покрытый | Штука | 2020-05-21 | Назначение компонента | Ревизионный
|  |  |  | Переднезадний размер | ≥52 и ≤57 | Миллиметр
|  |  |  | МРТсовместимость | Неважно; Есть
|  |  |  | Медиолатеральный размер | >73 и ≤78 | Миллиметр
|  |  |  | Расстояние между мыщелками | >26 и ≤28 | Миллиметр
|  |  |  | Крепление | Без выступов; С выступами
|  |  |  | Материал | Кобальт-хромовый сплав; Титан, титановый сплав; Нержавеющая сталь
|  |  |  | Исполнение | С сохранением задней крестообразной связки
|  |  |  | Анатомическая форма | Левая
32.50.22.110-00000745 | Компонент эндопротеза коленного сустава феморальный покрытый | Штука | 2020-05-21 | Назначение компонента | Первичный
|  |  |  | Переднезадний размер | ≥52 и ≤57 | Миллиметр
|  |  |  | МРТсовместимость | Неважно; Есть
|  |  |  | Медиолатеральный размер | >73 и ≤78 | Миллиметр
|  |  |  | Расстояние между мыщелками | >26 и ≤28 | Миллиметр
|  |  |  | Крепление | Без выступов; С выступами
|  |  |  | Материал | Кобальт-хромовый сплав; Титан, титановый сплав; Нержавеющая сталь
|  |  |  | Исполнение | Без сохранения задней крестообразной связки
|  |  |  | Анатомическая форма | Левая
32.50.22.110-00000744 | Компонент эндопротеза коленного сустава феморальный покрытый | Штука | 2020-05-21 | Назначение компонента | Ревизионный
|  |  |  | Переднезадний размер | ≥52 и ≤57 | Миллиметр
|  |  |  | МРТсовместимость | Неважно; Есть
|  |  |  | Медиолатеральный размер | >73 и ≤78 | Миллиметр
|  |  |  | Расстояние между мыщелками | >26 и ≤28 | Миллиметр
|  |  |  | Крепление | Без выступов; С выступами
|  |  |  | Материал | Кобальт-хромовый сплав; Титан, титановый сплав; Нержавеющая сталь
|  |  |  | Исполнение | Без сохранения задней крестообразной связки
|  |  |  | Анатомическая форма | Левая
32.50.22.110-00000743 | Компонент эндопротеза коленного сустава феморальный покрытый | Штука | 2020-05-21 | Назначение компонента | Первичный
|  |  |  | Переднезадний размер | ≥52 и ≤57 | Миллиметр
|  |  |  | МРТсовместимость | Неважно; Есть
|  |  |  | Медиолатеральный размер | >73 и ≤78 | Миллиметр
|  |  |  | Расстояние между мыщелками | >28 и ≤30 | Миллиметр
|  |  |  | Крепление | Без выступов; С выступами
|  |  |  | Материал | Кобальт-хромовый сплав; Титан, титановый сплав; Нержавеющая сталь
|  |  |  | Исполнение | С сохранением задней крестообразной связки
|  |  |  | Анатомическая форма | Правая
32.50.22.110-00000742 | Компонент эндопротеза коленного сустава феморальный покрытый | Штука | 2020-05-21 | Назначение компонента | Ревизионный
|  |  |  | Переднезадний размер | ≥52 и ≤57 | Миллиметр
|  |  |  | МРТсовместимость | Неважно; Есть
|  |  |  | Медиолатеральный размер | >73 и ≤78 | Миллиметр
|  |  |  | Расстояние между мыщелками | >28 и ≤30 | Миллиметр
|  |  |  | Крепление | Без выступов; С выступами
|  |  |  | Материал | Кобальт-хромовый сплав; Титан, титановый сплав; Нержавеющая сталь
|  |  |  | Исполнение | С сохранением задней крестообразной связки
|  |  |  | Анатомическая форма | Правая
32.50.22.110-00000741 | Компонент эндопротеза коленного сустава феморальный покрытый | Штука | 2020-05-21 | Назначение компонента | Первичный
|  |  |  | Переднезадний размер | ≥52 и ≤57 | Миллиметр
|  |  |  | МРТсовместимость | Неважно; Есть
|  |  |  | Медиолатеральный размер | >73 и ≤78 | Миллиметр
|  |  |  | Расстояние между мыщелками | >28 и ≤30 | Миллиметр
|  |  |  | Крепление | Без выступов; С выступами
|  |  |  | Материал | Кобальт-хромовый сплав; Титан, титановый сплав; Нержавеющая сталь
|  |  |  | Исполнение | Без сохранения задней крестообразной связки
|  |  |  | Анатомическая форма | Правая
32.50.22.110-00000740 | Компонент эндопротеза коленного сустава феморальный покрытый | Штука | 2020-05-21 | Назначение компонента | Ревизионный
|  |  |  | Переднезадний размер | ≥52 и ≤57 | Миллиметр
|  |  |  | МРТсовместимость | Неважно; Есть
|  |  |  | Медиолатеральный размер | >73 и ≤78 | Миллиметр
|  |  |  | Расстояние между мыщелками | >28 и ≤30 | Миллиметр
|  |  |  | Крепление | Без выступов; С выступами
|  |  |  | Материал | Кобальт-хромовый сплав; Титан, титановый сплав; Нержавеющая сталь
|  |  |  | Исполнение | Без сохранения задней крестообразной связки
|  |  |  | Анатомическая форма | Правая
32.50.22.110-00000739 | Компонент эндопротеза коленного сустава феморальный покрытый | Штука | 2020-05-21 | Назначение компонента | Первичный
|  |  |  | Переднезадний размер | ≥52 и ≤57 | Миллиметр
|  |  |  | МРТсовместимость | Неважно; Есть
|  |  |  | Медиолатеральный размер | >73 и ≤78 | Миллиметр
|  |  |  | Расстояние между мыщелками | >28 и ≤30 | Миллиметр
|  |  |  | Крепление | Без выступов; С выступами
|  |  |  | Материал | Кобальт-хромовый сплав; Титан, титановый сплав; Нержавеющая сталь
|  |  |  | Исполнение | С сохранением задней крестообразной связки
|  |  |  | Анатомическая форма | Левая
32.50.22.110-00000738 | Компонент эндопротеза коленного сустава феморальный покрытый | Штука | 2020-05-21 | Назначение компонента | Ревизионный
|  |  |  | Переднезадний размер | ≥52 и ≤57 | Миллиметр
|  |  |  | МРТсовместимость | Неважно; Есть
|  |  |  | Медиолатеральный размер | >73 и ≤78 | Миллиметр
|  |  |  | Расстояние между мыщелками | >28 и ≤30 | Миллиметр
|  |  |  | Крепление | Без выступов; С выступами
|  |  |  | Материал | Кобальт-хромовый сплав; Титан, титановый сплав; Нержавеющая сталь
|  |  |  | Исполнение | С сохранением задней крестообразной связки
|  |  |  | Анатомическая форма | Левая
32.50.22.110-00000737 | Компонент эндопротеза коленного сустава феморальный покрытый | Штука | 2020-05-21 | Назначение компонента | Ревизионный
|  |  |  | Переднезадний размер | ≥52 и ≤57 | Миллиметр
|  |  |  | МРТсовместимость | Неважно; Есть
|  |  |  | Медиолатеральный размер | >73 и ≤78 | Миллиметр
|  |  |  | Расстояние между мыщелками | >28 и ≤30 | Миллиметр
|  |  |  | Крепление | Без выступов; С выступами
|  |  |  | Материал | Кобальт-хромовый сплав; Титан, титановый сплав; Нержавеющая сталь
|  |  |  | Исполнение | Без сохранения задней крестообразной связки
|  |  |  | Анатомическая форма | Левая
32.50.22.110-00000736 | Компонент эндопротеза коленного сустава феморальный покрытый | Штука | 2020-05-21 | Назначение компонента | Ревизионный
|  |  |  | Переднезадний размер | ≥52 и ≤57 | Миллиметр
|  |  |  | МРТсовместимость | Неважно; Есть
|  |  |  | Медиолатеральный размер | >73 и ≤78 | Миллиметр
|  |  |  | Расстояние между мыщелками | >28 и ≤30 | Миллиметр
|  |  |  | Крепление | Без выступов; С выступами
|  |  |  | Материал | Кобальт-хромовый сплав; Титан, титановый сплав; Нержавеющая сталь
|  |  |  | Исполнение | Без сохранения задней крестообразной связки
|  |  |  | Анатомическая форма | Левая
32.50.22.110-00000735 | Компонент эндопротеза коленного сустава феморальный покрытый | Штука | 2020-05-21 | Назначение компонента | Первичный
|  |  |  | Переднезадний размер | ≥52 и ≤57 | Миллиметр
|  |  |  | МРТсовместимость | Неважно; Есть
|  |  |  | Медиолатеральный размер | >78 и ≤83 | Миллиметр
|  |  |  | Расстояние между мыщелками | ≥16 и ≤18 | Миллиметр
|  |  |  | Крепление | Без выступов; С выступами
|  |  |  | Материал | Кобальт-хромовый сплав; Титан, титановый сплав; Нержавеющая сталь
|  |  |  | Исполнение | С сохранением задней крестообразной связки
|  |  |  | Анатомическая форма | Правая
32.50.22.110-00000734 | Компонент эндопротеза коленного сустава феморальный покрытый | Штука | 2020-05-21 | Назначение компонента | Ревизионный
|  |  |  | Переднезадний размер | ≥52 и ≤57 | Миллиметр
|  |  |  | МРТсовместимость | Неважно; Есть
|  |  |  | Медиолатеральный размер | >78 и ≤83 | Миллиметр
|  |  |  | Расстояние между мыщелками | ≥16 и ≤18 | Миллиметр
|  |  |  | Крепление | Без выступов; С выступами
|  |  |  | Материал | Кобальт-хромовый сплав; Титан, титановый сплав; Нержавеющая сталь
|  |  |  | Исполнение | С сохранением задней крестообразной связки
|  |  |  | Анатомическая форма | Правая
32.50.22.110-00000733 | Компонент эндопротеза коленного сустава феморальный покрытый | Штука | 2020-05-21 | Назначение компонента | Первичный
|  |  |  | Переднезадний размер | ≥52 и ≤57 | Миллиметр
|  |  |  | МРТсовместимость | Неважно; Есть
|  |  |  | Медиолатеральный размер | >78 и ≤83 | Миллиметр
|  |  |  | Расстояние между мыщелками | ≥16 и ≤18 | Миллиметр
|  |  |  | Крепление | Без выступов; С выступами
|  |  |  | Материал | Кобальт-хромовый сплав; Титан, титановый сплав; Нержавеющая сталь
|  |  |  | Исполнение | Без сохранения задней крестообразной связки
|  |  |  | Анатомическая форма | Правая
32.50.22.110-00000732 | Компонент эндопротеза коленного сустава феморальный покрытый | Штука | 2020-05-21 | Назначение компонента | Ревизионный
|  |  |  | Переднезадний размер | ≥52 и ≤57 | Миллиметр
|  |  |  | МРТсовместимость | Неважно; Есть
|  |  |  | Медиолатеральный размер | >78 и ≤83 | Миллиметр
|  |  |  | Расстояние между мыщелками | ≥16 и ≤18 | Миллиметр
|  |  |  | Крепление | Без выступов; С выступами
|  |  |  | Материал | Кобальт-хромовый сплав; Титан, титановый сплав; Нержавеющая сталь
|  |  |  | Исполнение | Без сохранения задней крестообразной связки
|  |  |  | Анатомическая форма | Правая
32.50.22.110-00000731 | Компонент эндопротеза коленного сустава феморальный покрытый | Штука | 2020-05-21 | Назначение компонента | Первичный
|  |  |  | Переднезадний размер | ≥52 и ≤57 | Миллиметр
|  |  |  | МРТсовместимость | Неважно; Есть
|  |  |  | Медиолатеральный размер | >78 и ≤83 | Миллиметр
|  |  |  | Расстояние между мыщелками | ≥16 и ≤18 | Миллиметр
|  |  |  | Крепление | Без выступов; С выступами
|  |  |  | Материал | Кобальт-хромовый сплав; Титан, титановый сплав; Нержавеющая сталь
|  |  |  | Исполнение | С сохранением задней крестообразной связки
|  |  |  | Анатомическая форма | Левая
32.50.22.110-00000730 | Компонент эндопротеза коленного сустава феморальный покрытый | Штука | 2020-05-21 | Назначение компонента | Ревизионный
|  |  |  | Переднезадний размер | ≥52 и ≤57 | Миллиметр
|  |  |  | МРТсовместимость | Неважно; Есть
|  |  |  | Медиолатеральный размер | >78 и ≤83 | Миллиметр
|  |  |  | Расстояние между мыщелками | ≥16 и ≤18 | Миллиметр
|  |  |  | Крепление | Без выступов; С выступами
|  |  |  | Материал | Кобальт-хромовый сплав; Титан, титановый сплав; Нержавеющая сталь
|  |  |  | Исполнение | С сохранением задней крестообразной связки
|  |  |  | Анатомическая форма | Левая
32.50.22.110-00000729 | Компонент эндопротеза коленного сустава феморальный покрытый | Штука | 2020-05-21 | Назначение компонента | Первичный
|  |  |  | Переднезадний размер | ≥52 и ≤57 | Миллиметр
|  |  |  | МРТсовместимость | Неважно; Есть
|  |  |  | Медиолатеральный размер | >78 и ≤83 | Миллиметр
|  |  |  | Расстояние между мыщелками | ≥16 и ≤18 | Миллиметр
|  |  |  | Крепление | Без выступов; С выступами
|  |  |  | Материал | Кобальт-хромовый сплав; Титан, титановый сплав; Нержавеющая сталь
|  |  |  | Исполнение | Без сохранения задней крестообразной связки
|  |  |  | Анатомическая форма | Левая
32.50.22.110-00000728 | Компонент эндопротеза коленного сустава феморальный покрытый | Штука | 2020-05-21 | Назначение компонента | Ревизионный
|  |  |  | Переднезадний размер | ≥52 и ≤57 | Миллиметр
|  |  |  | МРТсовместимость | Неважно; Есть
|  |  |  | Медиолатеральный размер | >78 и ≤83 | Миллиметр
|  |  |  | Расстояние между мыщелками | ≥16 и ≤18 | Миллиметр
|  |  |  | Крепление | Без выступов; С выступами
|  |  |  | Материал | Кобальт-хромовый сплав; Титан, титановый сплав; Нержавеющая сталь
|  |  |  | Исполнение | Без сохранения задней крестообразной связки
|  |  |  | Анатомическая форма | Левая
32.50.22.110-00000727 | Компонент эндопротеза коленного сустава феморальный покрытый | Штука | 2020-05-21 | Назначение компонента | Первичный
|  |  |  | Переднезадний размер | ≥52 и ≤57 | Миллиметр
|  |  |  | МРТсовместимость | Неважно; Есть
|  |  |  | Медиолатеральный размер | >78 и ≤83 | Миллиметр
|  |  |  | Расстояние между мыщелками | >18 и ≤20 | Миллиметр
|  |  |  | Крепление | Без выступов; С выступами
|  |  |  | Материал | Кобальт-хромовый сплав; Титан, титановый сплав; Нержавеющая сталь
|  |  |  | Исполнение | С сохранением задней крестообразной связки
|  |  |  | Анатомическая форма | Правая
32.50.22.110-00000726 | Компонент эндопротеза коленного сустава феморальный покрытый | Штука | 2020-05-21 | Назначение компонента | Ревизионный
|  |  |  | Переднезадний размер | ≥52 и ≤57 | Миллиметр
|  |  |  | МРТсовместимость | Неважно; Есть
|  |  |  | Медиолатеральный размер | >78 и ≤83 | Миллиметр
|  |  |  | Расстояние между мыщелками | >18 и ≤20 | Миллиметр
|  |  |  | Крепление | Без выступов; С выступами
|  |  |  | Материал | Кобальт-хромовый сплав; Титан, титановый сплав; Нержавеющая сталь
|  |  |  | Исполнение | С сохранением задней крестообразной связки
|  |  |  | Анатомическая форма | Правая
32.50.22.110-00000725 | Компонент эндопротеза коленного сустава феморальный покрытый | Штука | 2020-05-21 | Назначение компонента | Первичный
|  |  |  | Переднезадний размер | ≥52 и ≤57 | Миллиметр
|  |  |  | МРТсовместимость | Неважно; Есть
|  |  |  | Медиолатеральный размер | >78 и ≤83 | Миллиметр
|  |  |  | Расстояние между мыщелками | >18 и ≤20 | Миллиметр
|  |  |  | Крепление | Без выступов; С выступами
|  |  |  | Материал | Кобальт-хромовый сплав; Титан, титановый сплав; Нержавеющая сталь
|  |  |  | Исполнение | Без сохранения задней крестообразной связки
|  |  |  | Анатомическая форма | Правая
32.50.22.110-00000724 | Компонент эндопротеза коленного сустава феморальный покрытый | Штука | 2020-05-21 | Назначение компонента | Ревизионный
|  |  |  | Переднезадний размер | ≥52 и ≤57 | Миллиметр
|  |  |  | МРТсовместимость | Неважно; Есть
|  |  |  | Медиолатеральный размер | >73 и ≤78 | Миллиметр
|  |  |  | Расстояние между мыщелками | >18 и ≤20 | Миллиметр
|  |  |  | Крепление | Без выступов; С выступами
|  |  |  | Материал | Кобальт-хромовый сплав; Титан, титановый сплав; Нержавеющая сталь
|  |  |  | Исполнение | Без сохранения задней крестообразной связки
|  |  |  | Анатомическая форма | Правая
32.50.22.110-00000723 | Компонент эндопротеза коленного сустава феморальный покрытый | Штука | 2020-05-21 | Назначение компонента | Первичный
|  |  |  | Переднезадний размер | ≥52 и ≤57 | Миллиметр
|  |  |  | МРТсовместимость | Неважно; Есть
|  |  |  | Медиолатеральный размер | >78 и ≤83 | Миллиметр
|  |  |  | Расстояние между мыщелками | >18 и ≤20 | Миллиметр
|  |  |  | Крепление | Без выступов; С выступами
|  |  |  | Материал | Кобальт-хромовый сплав; Титан, титановый сплав; Нержавеющая сталь
|  |  |  | Исполнение | С сохранением задней крестообразной связки
|  |  |  | Анатомическая форма | Левая
32.50.22.110-00000722 | Компонент эндопротеза коленного сустава феморальный покрытый | Штука | 2020-05-21 | Назначение компонента | Ревизионный
|  |  |  | Переднезадний размер | ≥52 и ≤57 | Миллиметр
|  |  |  | МРТсовместимость | Неважно; Есть
|  |  |  | Медиолатеральный размер | >78 и ≤83 | Миллиметр
|  |  |  | Расстояние между мыщелками | >18 и ≤20 | Миллиметр
|  |  |  | Крепление | Без выступов; С выступами
|  |  |  | Материал | Кобальт-хромовый сплав; Титан, титановый сплав; Нержавеющая сталь
|  |  |  | Исполнение | С сохранением задней крестообразной связки
|  |  |  | Анатомическая форма | Левая
32.50.22.110-00000721 | Компонент эндопротеза коленного сустава феморальный покрытый | Штука | 2020-05-21 | Назначение компонента | Первичный
|  |  |  | Переднезадний размер | ≥52 и ≤57 | Миллиметр
|  |  |  | МРТсовместимость | Неважно; Есть
|  |  |  | Медиолатеральный размер | >78 и ≤83 | Миллиметр
|  |  |  | Расстояние между мыщелками | >18 и ≤20 | Миллиметр
|  |  |  | Крепление | Без выступов; С выступами
|  |  |  | Материал | Кобальт-хромовый сплав; Титан, титановый сплав; Нержавеющая сталь
|  |  |  | Исполнение | Без сохранения задней крестообразной связки
|  |  |  | Анатомическая форма | Левая
32.50.22.110-00000720 | Компонент эндопротеза коленного сустава феморальный покрытый | Штука | 2020-05-21 | Назначение компонента | Ревизионный
|  |  |  | Переднезадний размер | ≥52 и ≤57 | Миллиметр
|  |  |  | МРТсовместимость | Неважно; Есть
|  |  |  | Медиолатеральный размер | >78 и ≤83 | Миллиметр
|  |  |  | Расстояние между мыщелками | >18 и ≤20 | Миллиметр
|  |  |  | Крепление | Без выступов; С выступами
|  |  |  | Материал | Кобальт-хромовый сплав; Титан, титановый сплав; Нержавеющая сталь
|  |  |  | Исполнение | Без сохранения задней крестообразной связки
|  |  |  | Анатомическая форма | Левая
32.50.22.110-00000719 | Компонент эндопротеза коленного сустава феморальный покрытый | Штука | 2020-05-21 | Назначение компонента | Первичный
|  |  |  | Переднезадний размер | ≥52 и ≤57 | Миллиметр
|  |  |  | МРТсовместимость | Неважно; Есть
|  |  |  | Медиолатеральный размер | >78 и ≤83 | Миллиметр
|  |  |  | Расстояние между мыщелками | >20 и ≤22 | Миллиметр
|  |  |  | Крепление | Без выступов; С выступами
|  |  |  | Материал | Кобальт-хромовый сплав; Титан, титановый сплав; Нержавеющая сталь
|  |  |  | Исполнение | С сохранением задней крестообразной связки
|  |  |  | Анатомическая форма | Правая
32.50.22.110-00000718 | Компонент эндопротеза коленного сустава феморальный покрытый | Штука | 2020-05-21 | Назначение компонента | Ревизионный
|  |  |  | Переднезадний размер | ≥52 и ≤57 | Миллиметр
|  |  |  | МРТсовместимость | Неважно; Есть
|  |  |  | Медиолатеральный размер | >78 и ≤83 | Миллиметр
|  |  |  | Расстояние между мыщелками | >20 и ≤22 | Миллиметр
|  |  |  | Крепление | Без выступов; С выступами
|  |  |  | Материал | Кобальт-хромовый сплав; Титан, титановый сплав; Нержавеющая сталь
|  |  |  | Исполнение | С сохранением задней крестообразной связки
|  |  |  | Анатомическая форма | Правая
32.50.22.110-00000717 | Компонент эндопротеза коленного сустава феморальный покрытый | Штука | 2020-05-21 | Назначение компонента | Первичный
|  |  |  | Переднезадний размер | ≥52 и ≤57 | Миллиметр
|  |  |  | МРТсовместимость | Неважно; Есть
|  |  |  | Медиолатеральный размер | >78 и ≤83 | Миллиметр
|  |  |  | Расстояние между мыщелками | >20 и ≤22 | Миллиметр
|  |  |  | Крепление | Без выступов; С выступами
|  |  |  | Материал | Кобальт-хромовый сплав; Титан, титановый сплав; Нержавеющая сталь
|  |  |  | Исполнение | Без сохранения задней крестообразной связки
|  |  |  | Анатомическая форма | Правая
32.50.22.110-00000716 | Компонент эндопротеза коленного сустава феморальный покрытый | Штука | 2020-05-21 | Назначение компонента | Ревизионный
|  |  |  | Переднезадний размер | ≥52 и ≤57 | Миллиметр
|  |  |  | МРТсовместимость | Неважно; Есть
|  |  |  | Медиолатеральный размер | >78 и ≤83 | Миллиметр
|  |  |  | Расстояние между мыщелками | >20 и ≤22 | Миллиметр
|  |  |  | Крепление | Без выступов; С выступами
|  |  |  | Материал | Кобальт-хромовый сплав; Титан, титановый сплав; Нержавеющая сталь
|  |  |  | Исполнение | Без сохранения задней крестообразной связки
|  |  |  | Анатомическая форма | Правая
32.50.22.110-00000715 | Компонент эндопротеза коленного сустава феморальный покрытый | Штука | 2020-05-21 | Назначение компонента | Первичный
|  |  |  | Переднезадний размер | ≥52 и ≤57 | Миллиметр
|  |  |  | МРТсовместимость | Неважно; Есть
|  |  |  | Медиолатеральный размер | >78 и ≤83 | Миллиметр
|  |  |  | Расстояние между мыщелками | >20 и ≤22 | Миллиметр
|  |  |  | Крепление | Без выступов; С выступами
|  |  |  | Материал | Кобальт-хромовый сплав; Титан, титановый сплав; Нержавеющая сталь
|  |  |  | Исполнение | С сохранением задней крестообразной связки
|  |  |  | Анатомическая форма | Левая
32.50.22.110-00000714 | Компонент эндопротеза коленного сустава феморальный покрытый | Штука | 2020-05-21 | Назначение компонента | Ревизионный
|  |  |  | Переднезадний размер | ≥52 и ≤57 | Миллиметр
|  |  |  | МРТсовместимость | Неважно; Есть
|  |  |  | Медиолатеральный размер | >78 и ≤83 | Миллиметр
|  |  |  | Расстояние между мыщелками | >20 и ≤22 | Миллиметр
|  |  |  | Крепление | Без выступов; С выступами
|  |  |  | Материал | Кобальт-хромовый сплав; Титан, титановый сплав; Нержавеющая сталь
|  |  |  | Исполнение | С сохранением задней крестообразной связки
|  |  |  | Анатомическая форма | Левая
32.50.22.110-00000713 | Компонент эндопротеза коленного сустава феморальный покрытый | Штука | 2020-05-21 | Назначение компонента | Первичный
|  |  |  | Переднезадний размер | ≥52 и ≤57 | Миллиметр
|  |  |  | МРТсовместимость | Неважно; Есть
|  |  |  | Медиолатеральный размер | >78 и ≤83 | Миллиметр
|  |  |  | Расстояние между мыщелками | >20 и ≤22 | Миллиметр
|  |  |  | Крепление | Без выступов; С выступами
|  |  |  | Материал | Кобальт-хромовый сплав; Титан, титановый сплав; Нержавеющая сталь
|  |  |  | Исполнение | Без сохранения задней крестообразной связки
|  |  |  | Анатомическая форма | Левая
32.50.22.110-00000712 | Компонент эндопротеза коленного сустава феморальный покрытый | Штука | 2020-05-21 | Назначение компонента | Ревизионный
|  |  |  | Переднезадний размер | ≥52 и ≤57 | Миллиметр
|  |  |  | МРТсовместимость | Неважно; Есть
|  |  |  | Медиолатеральный размер | >78 и ≤83 | Миллиметр
|  |  |  | Расстояние между мыщелками | >20 и ≤22 | Миллиметр
|  |  |  | Крепление | Без выступов; С выступами
|  |  |  | Материал | Кобальт-хромовый сплав; Титан, титановый сплав; Нержавеющая сталь
|  |  |  | Исполнение | Без сохранения задней крестообразной связки
|  |  |  | Анатомическая форма | Левая
32.50.22.110-00000711 | Компонент эндопротеза коленного сустава феморальный покрытый | Штука | 2020-05-21 | Назначение компонента | Первичный
|  |  |  | Переднезадний размер | ≥52 и ≤57 | Миллиметр
|  |  |  | МРТсовместимость | Неважно; Есть
|  |  |  | Медиолатеральный размер | >78 и ≤83 | Миллиметр
|  |  |  | Расстояние между мыщелками | >22 и ≤24 | Миллиметр
|  |  |  | Крепление | Без выступов; С выступами
|  |  |  | Материал | Кобальт-хромовый сплав; Титан, титановый сплав; Нержавеющая сталь
|  |  |  | Исполнение | С сохранением задней крестообразной связки
|  |  |  | Анатомическая форма | Правая
32.50.22.110-00000710 | Компонент эндопротеза коленного сустава феморальный покрытый | Штука | 2020-05-21 | Назначение компонента | Ревизионный
|  |  |  | Переднезадний размер | ≥52 и ≤57 | Миллиметр
|  |  |  | МРТсовместимость | Неважно; Есть
|  |  |  | Медиолатеральный размер | >78 и ≤83 | Миллиметр
|  |  |  | Расстояние между мыщелками | >22 и ≤24 | Миллиметр
|  |  |  | Крепление | Без выступов; С выступами
|  |  |  | Материал | Кобальт-хромовый сплав; Титан, титановый сплав; Нержавеющая сталь
|  |  |  | Исполнение | С сохранением задней крестообразной связки
|  |  |  | Анатомическая форма | Правая
32.50.22.110-00000709 | Компонент эндопротеза коленного сустава феморальный покрытый | Штука | 2020-05-21 | Назначение компонента | Первичный
|  |  |  | Переднезадний размер | ≥52 и ≤57 | Миллиметр
|  |  |  | МРТсовместимость | Неважно; Есть
|  |  |  | Медиолатеральный размер | >78 и ≤83 | Миллиметр
|  |  |  | Расстояние между мыщелками | >22 и ≤24 | Миллиметр
|  |  |  | Крепление | Без выступов; С выступами
|  |  |  | Материал | Кобальт-хромовый сплав; Титан, титановый сплав; Нержавеющая сталь
|  |  |  | Исполнение | Без сохранения задней крестообразной связки
|  |  |  | Анатомическая форма | Правая
32.50.22.110-00000708 | Компонент эндопротеза коленного сустава феморальный покрытый | Штука | 2020-05-21 | Назначение компонента | Ревизионный
|  |  |  | Переднезадний размер | ≥52 и ≤57 | Миллиметр
|  |  |  | МРТсовместимость | Неважно; Есть
|  |  |  | Медиолатеральный размер | >78 и ≤83 | Миллиметр
|  |  |  | Расстояние между мыщелками | >22 и ≤24 | Миллиметр
|  |  |  | Крепление | Без выступов; С выступами
|  |  |  | Материал | Кобальт-хромовый сплав; Титан, титановый сплав; Нержавеющая сталь
|  |  |  | Исполнение | Без сохранения задней крестообразной связки
|  |  |  | Анатомическая форма | Правая
32.50.22.110-00000707 | Компонент эндопротеза коленного сустава феморальный покрытый | Штука | 2020-05-21 | Назначение компонента | Первичный
|  |  |  | Переднезадний размер | ≥52 и ≤57 | Миллиметр
|  |  |  | МРТсовместимость | Неважно; Есть
|  |  |  | Медиолатеральный размер | >78 и ≤83 | Миллиметр
|  |  |  | Расстояние между мыщелками | >22 и ≤24 | Миллиметр
|  |  |  | Крепление | Без выступов; С выступами
|  |  |  | Материал | Кобальт-хромовый сплав; Титан, титановый сплав; Нержавеющая сталь
|  |  |  | Исполнение | С сохранением задней крестообразной связки
|  |  |  | Анатомическая форма | Левая
32.50.22.110-00000706 | Компонент эндопротеза коленного сустава феморальный покрытый | Штука | 2020-05-21 | Назначение компонента | Ревизионный
|  |  |  | Переднезадний размер | ≥52 и ≤57 | Миллиметр
|  |  |  | МРТсовместимость | Неважно; Есть
|  |  |  | Медиолатеральный размер | >78 и ≤83 | Миллиметр
|  |  |  | Расстояние между мыщелками | >22 и ≤24 | Миллиметр
|  |  |  | Крепление | С выступами; Без выступов
|  |  |  | Материал | Кобальт-хромовый сплав; Титан, титановый сплав; Нержавеющая сталь
|  |  |  | Исполнение | С сохранением задней крестообразной связки
|  |  |  | Анатомическая форма | Левая
32.50.22.110-00000705 | Компонент эндопротеза коленного сустава феморальный покрытый | Штука | 2020-05-21 | Назначение компонента | Первичный
|  |  |  | Переднезадний размер | ≥52 и ≤57 | Миллиметр
|  |  |  | МРТсовместимость | Неважно; Есть
|  |  |  | Медиолатеральный размер | >78 и ≤83 | Миллиметр
|  |  |  | Расстояние между мыщелками | >22 и ≤24 | Миллиметр
|  |  |  | Крепление | Без выступов; С выступами
|  |  |  | Материал | Кобальт-хромовый сплав; Титан, титановый сплав; Нержавеющая сталь
|  |  |  | Исполнение | Без сохранения задней крестообразной связки
|  |  |  | Анатомическая форма | Левая
32.50.22.110-00000704 | Компонент эндопротеза коленного сустава феморальный покрытый | Штука | 2020-05-21 | Назначение компонента | Ревизионный
|  |  |  | Переднезадний размер | ≥52 и ≤57 | Миллиметр
|  |  |  | МРТсовместимость | Неважно; Есть
|  |  |  | Медиолатеральный размер | >78 и ≤83 | Миллиметр
|  |  |  | Расстояние между мыщелками | >22 и ≤24 | Миллиметр
|  |  |  | Крепление | Без выступов; С выступами
|  |  |  | Материал | Кобальт-хромовый сплав; Титан, титановый сплав; Нержавеющая сталь
|  |  |  | Исполнение | Без сохранения задней крестообразной связки
|  |  |  | Анатомическая форма | Левая
32.50.22.110-00000703 | Компонент эндопротеза коленного сустава феморальный покрытый | Штука | 2020-05-21 | Назначение компонента | Первичный
|  |  |  | Переднезадний размер | ≥52 и ≤57 | Миллиметр
|  |  |  | МРТсовместимость | Неважно; Есть
|  |  |  | Медиолатеральный размер | >78 и ≤83 | Миллиметр
|  |  |  | Расстояние между мыщелками | >24 и ≤26 | Миллиметр
|  |  |  | Крепление | Без выступов; С выступами
|  |  |  | Материал | Кобальт-хромовый сплав; Титан, титановый сплав; Нержавеющая сталь
|  |  |  | Исполнение | С сохранением задней крестообразной связки
|  |  |  | Анатомическая форма | Правая
32.50.22.110-00000702 | Компонент эндопротеза коленного сустава феморальный покрытый | Штука | 2020-05-21 | Назначение компонента | Ревизионный
|  |  |  | Переднезадний размер | ≥52 и ≤57 | Миллиметр
|  |  |  | МРТсовместимость | Неважно; Есть
|  |  |  | Медиолатеральный размер | >78 и ≤83 | Миллиметр
|  |  |  | Расстояние между мыщелками | >24 и ≤26 | Миллиметр
|  |  |  | Крепление | Без выступов; С выступами
|  |  |  | Материал | Кобальт-хромовый сплав; Титан, титановый сплав; Нержавеющая сталь
|  |  |  | Исполнение | Без сохранения задней крестообразной связки
|  |  |  | Анатомическая форма | Правая
32.50.22.110-00000701 | Компонент эндопротеза коленного сустава феморальный покрытый | Штука | 2020-05-21 | Назначение компонента | Первичный
|  |  |  | Переднезадний размер | ≥52 и ≤57 | Миллиметр
|  |  |  | МРТсовместимость | Неважно; Есть
|  |  |  | Медиолатеральный размер | >78 и ≤83 | Миллиметр
|  |  |  | Расстояние между мыщелками | >24 и ≤26 | Миллиметр
|  |  |  | Крепление | Без выступов; С выступами
|  |  |  | Материал | Кобальт-хромовый сплав; Титан, титановый сплав; Нержавеющая сталь
|  |  |  | Исполнение | С сохранением задней крестообразной связки
|  |  |  | Анатомическая форма | Левая
32.50.22.110-00000700 | Компонент эндопротеза коленного сустава феморальный покрытый | Штука | 2020-05-21 | Назначение компонента | Ревизионный
|  |  |  | Переднезадний размер | ≥52 и ≤57 | Миллиметр
|  |  |  | МРТсовместимость | Неважно; Есть
|  |  |  | Медиолатеральный размер | >78 и ≤83 | Миллиметр
|  |  |  | Расстояние между мыщелками | >24 и ≤26 | Миллиметр
|  |  |  | Крепление | Без выступов; С выступами
|  |  |  | Материал | Кобальт-хромовый сплав; Титан, титановый сплав; Нержавеющая сталь
|  |  |  | Исполнение | С сохранением задней крестообразной связки
|  |  |  | Анатомическая форма | Левая
32.50.22.110-00000699 | Компонент эндопротеза коленного сустава феморальный покрытый | Штука | 2020-05-21 | Назначение компонента | Первичный
|  |  |  | Переднезадний размер | ≥52 и ≤57 | Миллиметр
|  |  |  | МРТсовместимость | Неважно; Есть
|  |  |  | Медиолатеральный размер | >78 и ≤83 | Миллиметр
|  |  |  | Расстояние между мыщелками | >24 и ≤26 | Миллиметр
|  |  |  | Крепление | Без выступов; С выступами
|  |  |  | Материал | Кобальт-хромовый сплав; Титан, титановый сплав; Нержавеющая сталь
|  |  |  | Исполнение | Без сохранения задней крестообразной связки
|  |  |  | Анатомическая форма | Левая
32.50.22.110-00000698 | Компонент эндопротеза коленного сустава феморальный покрытый | Штука | 2020-05-21 | Назначение компонента | Ревизионный
|  |  |  | Переднезадний размер | ≥52 и ≤57 | Миллиметр
|  |  |  | МРТсовместимость | Неважно; Есть
|  |  |  | Медиолатеральный размер | >78 и ≤83 | Миллиметр
|  |  |  | Расстояние между мыщелками | >24 и ≤26 | Миллиметр
|  |  |  | Крепление | Без выступов; С выступами
|  |  |  | Материал | Кобальт-хромовый сплав; Титан, титановый сплав; Нержавеющая сталь
|  |  |  | Исполнение | Без сохранения задней крестообразной связки
|  |  |  | Анатомическая форма | Левая
32.50.22.110-00000697 | Компонент эндопротеза коленного сустава феморальный покрытый | Штука | 2020-05-21 | Назначение компонента | Ревизионный
|  |  |  | Переднезадний размер | ≥52 и ≤57 | Миллиметр
|  |  |  | МРТсовместимость | Неважно; Есть
|  |  |  | Медиолатеральный размер | >78 и ≤83 | Миллиметр
|  |  |  | Расстояние между мыщелками | >24 и ≤26 | Миллиметр
|  |  |  | Крепление | Без выступов; С выступами
|  |  |  | Материал | Кобальт-хромовый сплав; Титан, титановый сплав; Нержавеющая сталь
|  |  |  | Исполнение | С сохранением задней крестообразной связки
|  |  |  | Анатомическая форма | Правая
32.50.22.110-00000696 | Компонент эндопротеза коленного сустава феморальный покрытый | Штука | 2020-05-21 | Назначение компонента | Первичный
|  |  |  | Переднезадний размер | ≥52 и ≤57 | Миллиметр
|  |  |  | МРТсовместимость | Неважно; Есть
|  |  |  | Медиолатеральный размер | >78 и ≤83 | Миллиметр
|  |  |  | Расстояние между мыщелками | >24 и ≤26 | Миллиметр
|  |  |  | Крепление | Без выступов; С выступами
|  |  |  | Материал | Кобальт-хромовый сплав; Титан, титановый сплав; Нержавеющая сталь
|  |  |  | Исполнение | Без сохранения задней крестообразной связки
|  |  |  | Анатомическая форма | Правая
32.50.22.110-00000695 | Компонент эндопротеза коленного сустава феморальный покрытый | Штука | 2020-05-21 | Назначение компонента | Первичный
|  |  |  | Переднезадний размер | ≥52 и ≤57 | Миллиметр
|  |  |  | МРТсовместимость | Неважно; Есть
|  |  |  | Медиолатеральный размер | >78 и ≤83 | Миллиметр
|  |  |  | Расстояние между мыщелками | >26 и ≤28 | Миллиметр
|  |  |  | Крепление | Без выступов; С выступами
|  |  |  | Материал | Кобальт-хромовый сплав; Титан, титановый сплав; Нержавеющая сталь
|  |  |  | Исполнение | С сохранением задней крестообразной связки
|  |  |  | Анатомическая форма | Правая
32.50.22.110-00000694 | Компонент эндопротеза коленного сустава феморальный покрытый | Штука | 2020-05-21 | Назначение компонента | Ревизионный
|  |  |  | Переднезадний размер | ≥52 и ≤57 | Миллиметр
|  |  |  | МРТсовместимость | Неважно; Есть
|  |  |  | Медиолатеральный размер | >78 и ≤83 | Миллиметр
|  |  |  | Расстояние между мыщелками | >26 и ≤28 | Миллиметр
|  |  |  | Крепление | Без выступов; С выступами
|  |  |  | Материал | Кобальт-хромовый сплав; Титан, титановый сплав; Нержавеющая сталь
|  |  |  | Исполнение | С сохранением задней крестообразной связки
|  |  |  | Анатомическая форма | Правая
32.50.22.110-00000693 | Компонент эндопротеза коленного сустава феморальный покрытый | Штука | 2020-05-21 | Назначение компонента | Первичный
|  |  |  | Переднезадний размер | ≥52 и ≤57 | Миллиметр
|  |  |  | МРТсовместимость | Неважно; Есть
|  |  |  | Медиолатеральный размер | >78 и ≤83 | Миллиметр
|  |  |  | Расстояние между мыщелками | >26 и ≤28 | Миллиметр
|  |  |  | Крепление | Без выступов; С выступами
|  |  |  | Материал | Кобальт-хромовый сплав; Титан, титановый сплав; Нержавеющая сталь
|  |  |  | Исполнение | Без сохранения задней крестообразной связки
|  |  |  | Анатомическая форма | Правая
32.50.22.110-00000692 | Компонент эндопротеза коленного сустава феморальный покрытый | Штука | 2020-05-21 | Назначение компонента | Ревизионный
|  |  |  | Переднезадний размер | ≥52 и ≤57 | Миллиметр
|  |  |  | МРТсовместимость | Неважно; Есть
|  |  |  | Медиолатеральный размер | >78 и ≤83 | Миллиметр
|  |  |  | Расстояние между мыщелками | >26 и ≤28 | Миллиметр
|  |  |  | Крепление | Без выступов; С выступами
|  |  |  | Материал | Кобальт-хромовый сплав; Титан, титановый сплав; Нержавеющая сталь
|  |  |  | Исполнение | Без сохранения задней крестообразной связки
|  |  |  | Анатомическая форма | Правая
32.50.22.110-00000691 | Компонент эндопротеза коленного сустава феморальный покрытый | Штука | 2020-05-21 | Назначение компонента | Первичный
|  |  |  | Переднезадний размер | ≥52 и ≤57 | Миллиметр
|  |  |  | МРТсовместимость | Неважно; Есть
|  |  |  | Медиолатеральный размер | >78 и ≤83 | Миллиметр
|  |  |  | Расстояние между мыщелками | >26 и ≤28 | Миллиметр
|  |  |  | Крепление | Без выступов; С выступами
|  |  |  | Материал | Кобальт-хромовый сплав; Титан, титановый сплав; Нержавеющая сталь
|  |  |  | Исполнение | С сохранением задней крестообразной связки
|  |  |  | Анатомическая форма | Левая
32.50.22.110-00000690 | Компонент эндопротеза коленного сустава феморальный покрытый | Штука | 2020-05-21 | Назначение компонента | Ревизионный
|  |  |  | Переднезадний размер | ≥52 и ≤57 | Миллиметр
|  |  |  | МРТсовместимость | Неважно; Есть
|  |  |  | Медиолатеральный размер | >78 и ≤83 | Миллиметр
|  |  |  | Расстояние между мыщелками | >26 и ≤28 | Миллиметр
|  |  |  | Крепление | Без выступов; С выступами
|  |  |  | Материал | Кобальт-хромовый сплав; Титан, титановый сплав; Нержавеющая сталь
|  |  |  | Исполнение | С сохранением задней крестообразной связки
|  |  |  | Анатомическая форма | Левая
32.50.22.110-00000689 | Компонент эндопротеза коленного сустава феморальный покрытый | Штука | 2020-05-21 | Назначение компонента | Первичный
|  |  |  | Переднезадний размер | ≥52 и ≤57 | Миллиметр
|  |  |  | МРТсовместимость | Неважно; Есть
|  |  |  | Медиолатеральный размер | >78 и ≤83 | Миллиметр
|  |  |  | Расстояние между мыщелками | >26 и ≤28 | Миллиметр
|  |  |  | Крепление | Без выступов; С выступами
|  |  |  | Материал | Кобальт-хромовый сплав; Титан, титановый сплав; Нержавеющая сталь
|  |  |  | Исполнение | Без сохранения задней крестообразной связки
|  |  |  | Анатомическая форма | Левая
32.50.22.110-00000688 | Компонент эндопротеза коленного сустава феморальный покрытый | Штука | 2020-05-21 | Назначение компонента | Ревизионный
|  |  |  | Переднезадний размер | ≥52 и ≤57 | Миллиметр
|  |  |  | МРТсовместимость | Неважно; Есть
|  |  |  | Медиолатеральный размер | >78 и ≤83 | Миллиметр
|  |  |  | Расстояние между мыщелками | >26 и ≤28 | Миллиметр
|  |  |  | Крепление | Без выступов; С выступами
|  |  |  | Материал | Кобальт-хромовый сплав; Титан, титановый сплав; Нержавеющая сталь
|  |  |  | Исполнение | Без сохранения задней крестообразной связки
|  |  |  | Анатомическая форма | Левая
32.50.22.110-00000687 | Компонент эндопротеза коленного сустава феморальный покрытый | Штука | 2020-05-21 | Назначение компонента | Первичный
|  |  |  | Переднезадний размер | ≥52 и ≤57 | Миллиметр
|  |  |  | МРТсовместимость | Неважно; Есть
|  |  |  | Медиолатеральный размер | >78 и ≤83 | Миллиметр
|  |  |  | Расстояние между мыщелками | >28 и ≤30 | Миллиметр
|  |  |  | Крепление | Без выступов; С выступами
|  |  |  | Материал | Кобальт-хромовый сплав; Титан, титановый сплав; Нержавеющая сталь
|  |  |  | Исполнение | С сохранением задней крестообразной связки
|  |  |  | Анатомическая форма | Правая
32.50.22.110-00000686 | Компонент эндопротеза коленного сустава феморальный покрытый | Штука | 2020-05-21 | Назначение компонента | Ревизионный
|  |  |  | Переднезадний размер | ≥52 и ≤57 | Миллиметр
|  |  |  | МРТсовместимость | Неважно; Есть
|  |  |  | Медиолатеральный размер | >78 и ≤83 | Миллиметр
|  |  |  | Расстояние между мыщелками | >28 и ≤30 | Миллиметр
|  |  |  | Крепление | Без выступов; С выступами
|  |  |  | Материал | Кобальт-хромовый сплав; Титан, титановый сплав; Нержавеющая сталь
|  |  |  | Исполнение | С сохранением задней крестообразной связки
|  |  |  | Анатомическая форма | Правая
32.50.22.110-00000685 | Компонент эндопротеза коленного сустава феморальный покрытый | Штука | 2020-05-21 | Назначение компонента | Первичный
|  |  |  | Переднезадний размер | ≥52 и ≤57 | Миллиметр
|  |  |  | МРТсовместимость | Неважно; Есть
|  |  |  | Медиолатеральный размер | >78 и ≤83 | Миллиметр
|  |  |  | Расстояние между мыщелками | >28 и ≤30 | Миллиметр
|  |  |  | Крепление | Без выступов; С выступами
|  |  |  | Материал | Кобальт-хромовый сплав; Титан, титановый сплав; Нержавеющая сталь
|  |  |  | Исполнение | Без сохранения задней крестообразной связки
|  |  |  | Анатомическая форма | Правая
32.50.22.110-00000684 | Компонент эндопротеза коленного сустава феморальный покрытый | Штука | 2020-05-21 | Назначение компонента | Ревизионный
|  |  |  | Переднезадний размер | ≥52 и ≤57 | Миллиметр
|  |  |  | МРТсовместимость | Неважно; Есть
|  |  |  | Медиолатеральный размер | >78 и ≤83 | Миллиметр
|  |  |  | Расстояние между мыщелками | >28 и ≤30 | Миллиметр
|  |  |  | Крепление | Без выступов; С выступами
|  |  |  | Материал | Кобальт-хромовый сплав; Титан, титановый сплав; Нержавеющая сталь
|  |  |  | Исполнение | Без сохранения задней крестообразной связки
|  |  |  | Анатомическая форма | Правая
32.50.22.110-00000683 | Компонент эндопротеза коленного сустава феморальный покрытый | Штука | 2020-05-21 | Назначение компонента | Первичный
|  |  |  | Переднезадний размер | ≥52 и ≤57 | Миллиметр
|  |  |  | МРТсовместимость | Неважно; Есть
|  |  |  | Медиолатеральный размер | >78 и ≤83 | Миллиметр
|  |  |  | Расстояние между мыщелками | >28 и ≤30 | Миллиметр
|  |  |  | Крепление | Без выступов; С выступами
|  |  |  | Материал | Кобальт-хромовый сплав; Титан, титановый сплав; Нержавеющая сталь
|  |  |  | Исполнение | С сохранением задней крестообразной связки
|  |  |  | Анатомическая форма | Левая
32.50.22.110-00000682 | Компонент эндопротеза коленного сустава феморальный покрытый | Штука | 2020-05-21 | Назначение компонента | Ревизионный
|  |  |  | Переднезадний размер | ≥52 и ≤57 | Миллиметр
|  |  |  | МРТсовместимость | Неважно; Есть
|  |  |  | Медиолатеральный размер | >78 и ≤83 | Миллиметр
|  |  |  | Расстояние между мыщелками | >28 и ≤30 | Миллиметр
|  |  |  | Крепление | Без выступов; С выступами
|  |  |  | Материал | Кобальт-хромовый сплав; Титан, титановый сплав; Нержавеющая сталь
|  |  |  | Исполнение | С сохранением задней крестообразной связки
|  |  |  | Анатомическая форма | Левая
32.50.22.110-00000681 | Компонент эндопротеза коленного сустава феморальный покрытый | Штука | 2020-05-21 | Назначение компонента | Первичный
|  |  |  | Переднезадний размер | ≥52 и ≤57 | Миллиметр
|  |  |  | МРТсовместимость | Неважно; Есть
|  |  |  | Медиолатеральный размер | >78 и ≤83 | Миллиметр
|  |  |  | Расстояние между мыщелками | >28 и ≤30 | Миллиметр
|  |  |  | Крепление | Без выступов; С выступами
|  |  |  | Материал | Кобальт-хромовый сплав; Титан, титановый сплав; Нержавеющая сталь
|  |  |  | Исполнение | Без сохранения задней крестообразной связки
|  |  |  | Анатомическая форма | Левая
32.50.22.110-00000680 | Компонент эндопротеза коленного сустава феморальный покрытый | Штука | 2020-05-21 | Назначение компонента | Ревизионный
|  |  |  | Переднезадний размер | ≥52 и ≤57 | Миллиметр
|  |  |  | МРТсовместимость | Неважно; Есть
|  |  |  | Медиолатеральный размер | >78 и ≤83 | Миллиметр
|  |  |  | Расстояние между мыщелками | >28 и ≤30 | Миллиметр
|  |  |  | Крепление | Без выступов; С выступами
|  |  |  | Материал | Кобальт-хромовый сплав; Титан, титановый сплав; Нержавеющая сталь
|  |  |  | Исполнение | Без сохранения задней крестообразной связки
|  |  |  | Анатомическая форма | Левая
32.50.22.110-00000679 | Компонент эндопротеза коленного сустава феморальный покрытый | Штука | 2020-05-21 | Назначение компонента | Первичный
|  |  |  | Переднезадний размер | ≥52 и ≤57 | Миллиметр
|  |  |  | МРТсовместимость | Неважно; Есть
|  |  |  | Медиолатеральный размер | >83 и ≤88 | Миллиметр
|  |  |  | Расстояние между мыщелками | ≥16 и ≤18 | Миллиметр
|  |  |  | Крепление | Без выступов; С выступами
|  |  |  | Материал | Кобальт-хромовый сплав; Титан, титановый сплав; Нержавеющая сталь
|  |  |  | Исполнение | С сохранением задней крестообразной связки
|  |  |  | Анатомическая форма | Правая
32.50.22.110-00000678 | Компонент эндопротеза коленного сустава феморальный покрытый | Штука | 2020-05-21 | Назначение компонента | Ревизионный
|  |  |  | Переднезадний размер | ≥52 и ≤57 | Миллиметр
|  |  |  | МРТсовместимость | Неважно; Есть
|  |  |  | Медиолатеральный размер | >83 и ≤88 | Миллиметр
|  |  |  | Расстояние между мыщелками | ≥16 и ≤18 | Миллиметр
|  |  |  | Крепление | Без выступов; С выступами
|  |  |  | Материал | Кобальт-хромовый сплав; Титан, титановый сплав; Нержавеющая сталь
|  |  |  | Исполнение | С сохранением задней крестообразной связки
|  |  |  | Анатомическая форма | Правая
32.50.22.110-00000677 | Компонент эндопротеза коленного сустава феморальный покрытый | Штука | 2020-05-21 | Назначение компонента | Первичный
|  |  |  | Переднезадний размер | ≥52 и ≤57 | Миллиметр
|  |  |  | МРТсовместимость | Неважно; Есть
|  |  |  | Медиолатеральный размер | >83 и ≤88 | Миллиметр
|  |  |  | Расстояние между мыщелками | ≥16 и ≤18 | Миллиметр
|  |  |  | Крепление | Без выступов; С выступами
|  |  |  | Материал | Кобальт-хромовый сплав; Титан, титановый сплав; Нержавеющая сталь
|  |  |  | Исполнение | Без сохранения задней крестообразной связки
|  |  |  | Анатомическая форма | Правая
32.50.22.110-00000676 | Компонент эндопротеза коленного сустава феморальный покрытый | Штука | 2020-05-21 | Назначение компонента | Ревизионный
|  |  |  | Переднезадний размер | ≥52 и ≤57 | Миллиметр
|  |  |  | МРТсовместимость | Неважно; Есть
|  |  |  | Медиолатеральный размер | >83 и ≤88 | Миллиметр
|  |  |  | Расстояние между мыщелками | ≥16 и ≤18 | Миллиметр
|  |  |  | Крепление | Без выступов; С выступами
|  |  |  | Материал | Кобальт-хромовый сплав; Титан, титановый сплав; Нержавеющая сталь
|  |  |  | Исполнение | Без сохранения задней крестообразной связки
|  |  |  | Анатомическая форма | Левая
32.50.22.110-00000675 | Компонент эндопротеза коленного сустава феморальный покрытый | Штука | 2020-05-21 | Назначение компонента | Первичный
|  |  |  | Переднезадний размер | ≥52 и ≤57 | Миллиметр
|  |  |  | МРТсовместимость | Неважно; Есть
|  |  |  | Медиолатеральный размер | >83 и ≤88 | Миллиметр
|  |  |  | Расстояние между мыщелками | ≥16 и ≤18 | Миллиметр
|  |  |  | Крепление | Без выступов; С выступами
|  |  |  | Материал | Кобальт-хромовый сплав; Титан, титановый сплав; Нержавеющая сталь
|  |  |  | Исполнение | С сохранением задней крестообразной связки
|  |  |  | Анатомическая форма | Левая
32.50.22.110-00000674 | Компонент эндопротеза коленного сустава феморальный покрытый | Штука | 2020-05-21 | Назначение компонента | Ревизионный
|  |  |  | Переднезадний размер | ≥52 и ≤57 | Миллиметр
|  |  |  | МРТсовместимость | Неважно; Есть
|  |  |  | Медиолатеральный размер | >83 и ≤88 | Миллиметр
|  |  |  | Расстояние между мыщелками | ≥16 и ≤18 | Миллиметр
|  |  |  | Крепление | Без выступов; С выступами
|  |  |  | Материал | Кобальт-хромовый сплав; Титан, титановый сплав; Нержавеющая сталь
|  |  |  | Исполнение | С сохранением задней крестообразной связки
|  |  |  | Анатомическая форма | Левая
32.50.22.110-00000673 | Компонент эндопротеза коленного сустава феморальный покрытый | Штука | 2020-05-21 | Назначение компонента | Первичный
|  |  |  | Переднезадний размер | ≥52 и ≤57 | Миллиметр
|  |  |  | МРТсовместимость | Неважно; Есть
|  |  |  | Медиолатеральный размер | >83 и ≤88 | Миллиметр
|  |  |  | Расстояние между мыщелками | ≥16 и ≤18 | Миллиметр
|  |  |  | Крепление | Без выступов; С выступами
|  |  |  | Материал | Кобальт-хромовый сплав; Титан, титановый сплав; Нержавеющая сталь
|  |  |  | Исполнение | Без сохранения задней крестообразной связки
|  |  |  | Анатомическая форма | Левая
32.50.22.110-00000672 | Компонент эндопротеза коленного сустава феморальный покрытый | Штука | 2020-05-21 | Назначение компонента | Ревизионный
|  |  |  | Переднезадний размер | ≥52 и ≤57 | Миллиметр
|  |  |  | МРТсовместимость | Неважно; Есть
|  |  |  | Медиолатеральный размер | >83 и ≤88 | Миллиметр
|  |  |  | Расстояние между мыщелками | ≥16 и ≤18 | Миллиметр
|  |  |  | Крепление | Без выступов; С выступами
|  |  |  | Материал | Кобальт-хромовый сплав; Титан, титановый сплав; Нержавеющая сталь
|  |  |  | Исполнение | Без сохранения задней крестообразной связки
|  |  |  | Анатомическая форма | Левая
32.50.22.110-00000671 | Компонент эндопротеза коленного сустава феморальный покрытый | Штука | 2020-05-21 | Назначение компонента | Первичный
|  |  |  | Переднезадний размер | ≥52 и ≤57 | Миллиметр
|  |  |  | МРТсовместимость | Неважно; Есть
|  |  |  | Медиолатеральный размер | >83 и ≤88 | Миллиметр
|  |  |  | Расстояние между мыщелками | >18 и ≤20 | Миллиметр
|  |  |  | Крепление | Без выступов; С выступами
|  |  |  | Материал | Кобальт-хромовый сплав; Титан, титановый сплав; Нержавеющая сталь
|  |  |  | Исполнение | С сохранением задней крестообразной связки
|  |  |  | Анатомическая форма | Правая
32.50.22.110-00000670 | Компонент эндопротеза коленного сустава феморальный покрытый | Штука | 2020-05-21 | Назначение компонента | Ревизионный
|  |  |  | Переднезадний размер | ≥52 и ≤57 | Миллиметр
|  |  |  | МРТсовместимость | Неважно; Есть
|  |  |  | Медиолатеральный размер | >83 и ≤88 | Миллиметр
|  |  |  | Расстояние между мыщелками | >18 и ≤20 | Миллиметр
|  |  |  | Крепление | Без выступов; С выступами
|  |  |  | Материал | Кобальт-хромовый сплав; Титан, титановый сплав; Нержавеющая сталь
|  |  |  | Исполнение | С сохранением задней крестообразной связки
|  |  |  | Анатомическая форма | Правая
32.50.22.110-00000669 | Компонент эндопротеза коленного сустава феморальный покрытый | Штука | 2020-05-21 | Назначение компонента | Первичный
|  |  |  | Переднезадний размер | ≥52 и ≤57 | Миллиметр
|  |  |  | МРТсовместимость | Неважно; Есть
|  |  |  | Медиолатеральный размер | >83 и ≤88 | Миллиметр
|  |  |  | Расстояние между мыщелками | >18 и ≤20 | Миллиметр
|  |  |  | Крепление | Без выступов; С выступами
|  |  |  | Материал | Кобальт-хромовый сплав; Титан, титановый сплав; Нержавеющая сталь
|  |  |  | Исполнение | Без сохранения задней крестообразной связки
|  |  |  | Анатомическая форма | Правая
32.50.22.110-00000668 | Компонент эндопротеза коленного сустава феморальный покрытый | Штука | 2020-05-21 | Назначение компонента | Ревизионный
|  |  |  | Переднезадний размер | ≥52 и ≤57 | Миллиметр
|  |  |  | МРТсовместимость | Неважно; Есть
|  |  |  | Медиолатеральный размер | >83 и ≤88 | Миллиметр
|  |  |  | Расстояние между мыщелками | >18 и ≤20 | Миллиметр
|  |  |  | Крепление | Без выступов; С выступами
|  |  |  | Материал | Кобальт-хромовый сплав; Титан, титановый сплав; Нержавеющая сталь
|  |  |  | Исполнение | Без сохранения задней крестообразной связки
|  |  |  | Анатомическая форма | Правая
32.50.22.110-00000667 | Компонент эндопротеза коленного сустава феморальный покрытый | Штука | 2020-05-21 | Назначение компонента | Первичный
|  |  |  | Переднезадний размер | ≥52 и ≤57 | Миллиметр
|  |  |  | МРТсовместимость | Неважно; Есть
|  |  |  | Медиолатеральный размер | >83 и ≤88 | Миллиметр
|  |  |  | Расстояние между мыщелками | >18 и ≤20 | Миллиметр
|  |  |  | Крепление | Без выступов; С выступами
|  |  |  | Материал | Кобальт-хромовый сплав; Титан, титановый сплав; Нержавеющая сталь
|  |  |  | Исполнение | С сохранением задней крестообразной связки
|  |  |  | Анатомическая форма | Левая
32.50.22.110-00000666 | Компонент эндопротеза коленного сустава феморальный покрытый | Штука | 2020-05-21 | Назначение компонента | Ревизионный
|  |  |  | Переднезадний размер | ≥52 и ≤57 | Миллиметр
|  |  |  | МРТсовместимость | Неважно; Есть
|  |  |  | Медиолатеральный размер | >83 и ≤88 | Миллиметр
|  |  |  | Расстояние между мыщелками | >18 и ≤20 | Миллиметр
|  |  |  | Крепление | Без выступов; С выступами
|  |  |  | Материал | Кобальт-хромовый сплав; Титан, титановый сплав; Нержавеющая сталь
|  |  |  | Исполнение | С сохранением задней крестообразной связки
|  |  |  | Анатомическая форма | Левая
32.50.22.110-00000665 | Компонент эндопротеза коленного сустава феморальный покрытый | Штука | 2020-05-21 | Назначение компонента | Первичный
|  |  |  | Переднезадний размер | ≥52 и ≤57 | Миллиметр
|  |  |  | МРТсовместимость | Неважно; Есть
|  |  |  | Медиолатеральный размер | >83 и ≤88 | Миллиметр
|  |  |  | Расстояние между мыщелками | >18 и ≤20 | Миллиметр
|  |  |  | Крепление | Без выступов; С выступами
|  |  |  | Материал | Кобальт-хромовый сплав; Титан, титановый сплав; Нержавеющая сталь
|  |  |  | Исполнение | Без сохранения задней крестообразной связки
|  |  |  | Анатомическая форма | Левая
32.50.22.110-00000664 | Компонент эндопротеза коленного сустава феморальный покрытый | Штука | 2020-05-21 | Назначение компонента | Ревизионный
|  |  |  | Переднезадний размер | ≥52 и ≤57 | Миллиметр
|  |  |  | МРТсовместимость | Неважно; Есть
|  |  |  | Медиолатеральный размер | >83 и ≤88 | Миллиметр
|  |  |  | Расстояние между мыщелками | >18 и ≤20 | Миллиметр
|  |  |  | Крепление | Без выступов; С выступами
|  |  |  | Материал | Кобальт-хромовый сплав; Титан, титановый сплав; Нержавеющая сталь
|  |  |  | Исполнение | Без сохранения задней крестообразной связки
|  |  |  | Анатомическая форма | Левая
32.50.22.110-00000663 | Компонент эндопротеза коленного сустава феморальный покрытый | Штука | 2020-05-21 | Назначение компонента | Первичный
|  |  |  | Переднезадний размер | ≥52 и ≤57 | Миллиметр
|  |  |  | МРТсовместимость | Неважно; Есть
|  |  |  | Медиолатеральный размер | >83 и ≤88 | Миллиметр
|  |  |  | Расстояние между мыщелками | >20 и ≤22 | Миллиметр
|  |  |  | Крепление | Без выступов; С выступами
|  |  |  | Материал | Кобальт-хромовый сплав; Титан, титановый сплав; Нержавеющая сталь
|  |  |  | Исполнение | С сохранением задней крестообразной связки
|  |  |  | Анатомическая форма | Правая
32.50.22.110-00000662 | Компонент эндопротеза коленного сустава феморальный покрытый | Штука | 2020-05-21 | Назначение компонента | Ревизионный
|  |  |  | Переднезадний размер | ≥52 и ≤57 | Миллиметр
|  |  |  | МРТсовместимость | Неважно; Есть
|  |  |  | Медиолатеральный размер | >83 и ≤88 | Миллиметр
|  |  |  | Расстояние между мыщелками | >20 и ≤22 | Миллиметр
|  |  |  | Крепление | Без выступов; С выступами
|  |  |  | Материал | Кобальт-хромовый сплав; Титан, титановый сплав; Нержавеющая сталь
|  |  |  | Исполнение | С сохранением задней крестообразной связки
|  |  |  | Анатомическая форма | Правая
32.50.22.110-00000661 | Компонент эндопротеза коленного сустава феморальный покрытый | Штука | 2020-05-21 | Назначение компонента | Первичный
|  |  |  | Переднезадний размер | ≥52 и ≤57 | Миллиметр
|  |  |  | МРТсовместимость | Неважно; Есть
|  |  |  | Медиолатеральный размер | >83 и ≤88 | Миллиметр
|  |  |  | Расстояние между мыщелками | >20 и ≤22 | Миллиметр
|  |  |  | Крепление | Без выступов; С выступами
|  |  |  | Материал | Кобальт-хромовый сплав; Титан, титановый сплав; Нержавеющая сталь
|  |  |  | Исполнение | Без сохранения задней крестообразной связки
|  |  |  | Анатомическая форма | Правая
32.50.22.110-00000660 | Компонент эндопротеза коленного сустава феморальный покрытый | Штука | 2020-05-21 | Назначение компонента | Ревизионный
|  |  |  | Переднезадний размер | ≥52 и ≤57 | Миллиметр
|  |  |  | МРТсовместимость | Неважно; Есть
|  |  |  | Медиолатеральный размер | >83 и ≤88 | Миллиметр
|  |  |  | Расстояние между мыщелками | >20 и ≤22 | Миллиметр
|  |  |  | Крепление | Без выступов; С выступами
|  |  |  | Материал | Кобальт-хромовый сплав; Титан, титановый сплав; Нержавеющая сталь
|  |  |  | Исполнение | Без сохранения задней крестообразной связки
|  |  |  | Анатомическая форма | Правая
32.50.22.110-00000659 | Компонент эндопротеза коленного сустава феморальный покрытый | Штука | 2020-05-21 | Назначение компонента | Первичный
|  |  |  | Переднезадний размер | ≥52 и ≤57 | Миллиметр
|  |  |  | МРТсовместимость | Неважно; Есть
|  |  |  | Медиолатеральный размер | >83 и ≤88 | Миллиметр
|  |  |  | Расстояние между мыщелками | >20 и ≤22 | Миллиметр
|  |  |  | Крепление | Без выступов; С выступами
|  |  |  | Материал | Кобальт-хромовый сплав; Титан, титановый сплав; Нержавеющая сталь
|  |  |  | Исполнение | С сохранением задней крестообразной связки
|  |  |  | Анатомическая форма | Левая
32.50.22.110-00000658 | Компонент эндопротеза коленного сустава феморальный покрытый | Штука | 2020-05-21 | Назначение компонента | Ревизионный
|  |  |  | Переднезадний размер | ≥52 и ≤57 | Миллиметр
|  |  |  | МРТсовместимость | Неважно; Есть
|  |  |  | Медиолатеральный размер | >83 и ≤88 | Миллиметр
|  |  |  | Расстояние между мыщелками | >20 и ≤22 | Миллиметр
|  |  |  | Крепление | Без выступов; С выступами
|  |  |  | Материал | Кобальт-хромовый сплав; Титан, титановый сплав; Нержавеющая сталь
|  |  |  | Исполнение | С сохранением задней крестообразной связки
|  |  |  | Анатомическая форма | Левая
32.50.22.110-00000657 | Компонент эндопротеза коленного сустава феморальный покрытый | Штука | 2020-05-21 | Назначение компонента | Первичный
|  |  |  | Переднезадний размер | ≥52 и ≤57 | Миллиметр
|  |  |  | МРТсовместимость | Неважно; Есть
|  |  |  | Медиолатеральный размер | >83 и ≤88 | Миллиметр
|  |  |  | Расстояние между мыщелками | >20 и ≤22 | Миллиметр
|  |  |  | Крепление | Без выступов; С выступами
|  |  |  | Материал | Кобальт-хромовый сплав; Титан, титановый сплав; Нержавеющая сталь
|  |  |  | Исполнение | Без сохранения задней крестообразной связки
|  |  |  | Анатомическая форма | Левая
32.50.22.110-00000656 | Компонент эндопротеза коленного сустава феморальный покрытый | Штука | 2020-05-21 | Назначение компонента | Ревизионный
|  |  |  | Переднезадний размер | ≥52 и ≤57 | Миллиметр
|  |  |  | МРТсовместимость | Неважно; Есть
|  |  |  | Медиолатеральный размер | >78 и ≤83 | Миллиметр
|  |  |  | Расстояние между мыщелками | >20 и ≤22 | Миллиметр
|  |  |  | Крепление | Без выступов; С выступами
|  |  |  | Материал | Кобальт-хромовый сплав; Титан, титановый сплав; Нержавеющая сталь
|  |  |  | Исполнение | Без сохранения задней крестообразной связки
|  |  |  | Анатомическая форма | Левая
32.50.22.110-00000655 | Компонент эндопротеза коленного сустава феморальный покрытый | Штука | 2020-05-21 | Назначение компонента | Первичный
|  |  |  | Переднезадний размер | ≥52 и ≤57 | Миллиметр
|  |  |  | МРТсовместимость | Неважно; Есть
|  |  |  | Медиолатеральный размер | >83 и ≤88 | Миллиметр
|  |  |  | Расстояние между мыщелками | >22 и ≤24 | Миллиметр
|  |  |  | Крепление | Без выступов; С выступами
|  |  |  | Материал | Кобальт-хромовый сплав; Титан, титановый сплав; Нержавеющая сталь
|  |  |  | Исполнение | С сохранением задней крестообразной связки
|  |  |  | Анатомическая форма | Правая
32.50.22.110-00000654 | Компонент эндопротеза коленного сустава феморальный покрытый | Штука | 2020-05-21 | Назначение компонента | Ревизионный
|  |  |  | Переднезадний размер | ≥52 и ≤57 | Миллиметр
|  |  |  | МРТсовместимость | Неважно; Есть
|  |  |  | Медиолатеральный размер | >83 и ≤88 | Миллиметр
|  |  |  | Расстояние между мыщелками | >22 и ≤24 | Миллиметр
|  |  |  | Крепление | Без выступов; С выступами
|  |  |  | Материал | Кобальт-хромовый сплав; Титан, титановый сплав; Нержавеющая сталь
|  |  |  | Исполнение | С сохранением задней крестообразной связки
|  |  |  | Анатомическая форма | Правая
32.50.22.110-00000653 | Компонент эндопротеза коленного сустава феморальный покрытый | Штука | 2020-05-21 | Назначение компонента | Первичный
|  |  |  | Переднезадний размер | ≥52 и ≤57 | Миллиметр
|  |  |  | МРТсовместимость | Неважно; Есть
|  |  |  | Медиолатеральный размер | >83 и ≤88 | Миллиметр
|  |  |  | Расстояние между мыщелками | >22 и ≤24 | Миллиметр
|  |  |  | Крепление | Без выступов; С выступами
|  |  |  | Материал | Кобальт-хромовый сплав; Титан, титановый сплав; Нержавеющая сталь
|  |  |  | Исполнение | Без сохранения задней крестообразной связки
|  |  |  | Анатомическая форма | Правая
32.50.22.110-00000652 | Компонент эндопротеза коленного сустава феморальный покрытый | Штука | 2020-05-21 | Назначение компонента | Ревизионный
|  |  |  | Переднезадний размер | ≥52 и ≤57 | Миллиметр
|  |  |  | МРТсовместимость | Неважно; Есть
|  |  |  | Медиолатеральный размер | >83 и ≤88 | Миллиметр
|  |  |  | Расстояние между мыщелками | >22 и ≤24 | Миллиметр
|  |  |  | Крепление | Без выступов; С выступами
|  |  |  | Материал | Кобальт-хромовый сплав; Титан, титановый сплав; Нержавеющая сталь
|  |  |  | Исполнение | Без сохранения задней крестообразной связки
|  |  |  | Анатомическая форма | Правая
32.50.22.110-00000651 | Компонент эндопротеза коленного сустава феморальный покрытый | Штука | 2020-05-21 | Назначение компонента | Первичный
|  |  |  | Переднезадний размер | ≥52 и ≤57 | Миллиметр
|  |  |  | МРТсовместимость | Неважно; Есть
|  |  |  | Медиолатеральный размер | >83 и ≤88 | Миллиметр
|  |  |  | Расстояние между мыщелками | >22 и ≤24 | Миллиметр
|  |  |  | Крепление | Без выступов; С выступами
|  |  |  | Материал | Кобальт-хромовый сплав; Титан, титановый сплав; Нержавеющая сталь
|  |  |  | Исполнение | С сохранением задней крестообразной связки
|  |  |  | Анатомическая форма | Левая
32.50.22.110-00000650 | Компонент эндопротеза коленного сустава феморальный покрытый | Штука | 2020-05-21 | Назначение компонента | Ревизионный
|  |  |  | Переднезадний размер | ≥52 и ≤57 | Миллиметр
|  |  |  | МРТсовместимость | Неважно; Есть
|  |  |  | Медиолатеральный размер | >83 и ≤88 | Миллиметр
|  |  |  | Расстояние между мыщелками | >22 и ≤24 | Миллиметр
|  |  |  | Крепление | Без выступов; С выступами
|  |  |  | Материал | Кобальт-хромовый сплав; Титан, титановый сплав; Нержавеющая сталь
|  |  |  | Исполнение | С сохранением задней крестообразной связки
|  |  |  | Анатомическая форма | Левая
32.50.22.110-00000649 | Компонент эндопротеза коленного сустава феморальный покрытый | Штука | 2020-05-21 | Назначение компонента | Первичный
|  |  |  | Переднезадний размер | ≥52 и ≤57 | Миллиметр
|  |  |  | МРТсовместимость | Неважно; Есть
|  |  |  | Медиолатеральный размер | >83 и ≤88 | Миллиметр
|  |  |  | Расстояние между мыщелками | >22 и ≤24 | Миллиметр
|  |  |  | Крепление | Без выступов; С выступами
|  |  |  | Материал | Кобальт-хромовый сплав; Титан, титановый сплав; Нержавеющая сталь
|  |  |  | Исполнение | Без сохранения задней крестообразной связки
|  |  |  | Анатомическая форма | Левая
32.50.22.110-00000648 | Компонент эндопротеза коленного сустава феморальный покрытый | Штука | 2020-05-21 | Назначение компонента | Ревизионный
|  |  |  | Переднезадний размер | ≥52 и ≤57 | Миллиметр
|  |  |  | МРТсовместимость | Неважно; Есть
|  |  |  | Медиолатеральный размер | >83 и ≤88 | Миллиметр
|  |  |  | Расстояние между мыщелками | >22 и ≤24 | Миллиметр
|  |  |  | Крепление | Без выступов; С выступами
|  |  |  | Материал | Кобальт-хромовый сплав; Титан, титановый сплав; Нержавеющая сталь
|  |  |  | Исполнение | Без сохранения задней крестообразной связки
|  |  |  | Анатомическая форма | Левая
32.50.22.110-00000647 | Компонент эндопротеза коленного сустава феморальный покрытый | Штука | 2020-05-21 | Назначение компонента | Первичный
|  |  |  | Переднезадний размер | ≥52 и ≤57 | Миллиметр
|  |  |  | МРТсовместимость | Неважно; Есть
|  |  |  | Медиолатеральный размер | >83 и ≤88 | Миллиметр
|  |  |  | Расстояние между мыщелками | >24 и ≤26 | Миллиметр
|  |  |  | Крепление | Без выступов; С выступами
|  |  |  | Материал | Кобальт-хромовый сплав; Титан, титановый сплав; Нержавеющая сталь
|  |  |  | Исполнение | С сохранением задней крестообразной связки
|  |  |  | Анатомическая форма | Правая
32.50.22.110-00000646 | Компонент эндопротеза коленного сустава феморальный покрытый | Штука | 2020-05-21 | Назначение компонента | Ревизионный
|  |  |  | Переднезадний размер | ≥52 и ≤57 | Миллиметр
|  |  |  | МРТсовместимость | Неважно; Есть
|  |  |  | Медиолатеральный размер | >83 и ≤88 | Миллиметр
|  |  |  | Расстояние между мыщелками | >24 и ≤26 | Миллиметр
|  |  |  | Крепление | Без выступов; С выступами
|  |  |  | Материал | Кобальт-хромовый сплав; Титан, титановый сплав; Нержавеющая сталь
|  |  |  | Исполнение | С сохранением задней крестообразной связки
|  |  |  | Анатомическая форма | Правая
32.50.22.110-00000645 | Компонент эндопротеза коленного сустава феморальный покрытый | Штука | 2020-05-21 | Назначение компонента | Первичный
|  |  |  | Переднезадний размер | ≥52 и ≤57 | Миллиметр
|  |  |  | МРТсовместимость | Неважно; Есть
|  |  |  | Медиолатеральный размер | >83 и ≤88 | Миллиметр
|  |  |  | Расстояние между мыщелками | >24 и ≤26 | Миллиметр
|  |  |  | Крепление | Без выступов; С выступами
|  |  |  | Материал | Кобальт-хромовый сплав; Титан, титановый сплав; Нержавеющая сталь
|  |  |  | Исполнение | Без сохранения задней крестообразной связки
|  |  |  | Анатомическая форма | Правая
32.50.22.110-00000644 | Компонент эндопротеза коленного сустава феморальный покрытый | Штука | 2020-05-21 | Назначение компонента | Ревизионный
|  |  |  | Переднезадний размер | ≥52 и ≤57 | Миллиметр
|  |  |  | МРТсовместимость | Неважно; Есть
|  |  |  | Медиолатеральный размер | >83 и ≤88 | Миллиметр
|  |  |  | Расстояние между мыщелками | >24 и ≤26 | Миллиметр
|  |  |  | Крепление | Без выступов; С выступами
|  |  |  | Материал | Кобальт-хромовый сплав; Титан, титановый сплав; Нержавеющая сталь
|  |  |  | Исполнение | Без сохранения задней крестообразной связки
|  |  |  | Анатомическая форма | Правая
32.50.22.110-00000643 | Компонент эндопротеза коленного сустава феморальный покрытый | Штука | 2020-05-21 | Назначение компонента | Первичный
|  |  |  | Переднезадний размер | ≥52 и ≤57 | Миллиметр
|  |  |  | МРТсовместимость | Неважно; Есть
|  |  |  | Медиолатеральный размер | >83 и ≤88 | Миллиметр
|  |  |  | Расстояние между мыщелками | >24 и ≤26 | Миллиметр
|  |  |  | Крепление | Без выступов; С выступами
|  |  |  | Материал | Кобальт-хромовый сплав; Титан, титановый сплав; Нержавеющая сталь
|  |  |  | Исполнение | С сохранением задней крестообразной связки
|  |  |  | Анатомическая форма | Левая
32.50.22.110-00000642 | Компонент эндопротеза коленного сустава феморальный покрытый | Штука | 2020-05-21 | Назначение компонента | Ревизионный
|  |  |  | Переднезадний размер | ≥52 и ≤57 | Миллиметр
|  |  |  | МРТсовместимость | Неважно; Есть
|  |  |  | Медиолатеральный размер | >83 и ≤88 | Миллиметр
|  |  |  | Расстояние между мыщелками | >24 и ≤26 | Миллиметр
|  |  |  | Крепление | Без выступов; С выступами
|  |  |  | Материал | Кобальт-хромовый сплав; Титан, титановый сплав; Нержавеющая сталь
|  |  |  | Исполнение | С сохранением задней крестообразной связки
|  |  |  | Анатомическая форма | Левая
32.50.22.110-00000641 | Компонент эндопротеза коленного сустава феморальный покрытый | Штука | 2020-05-21 | Назначение компонента | Первичный
|  |  |  | Переднезадний размер | ≥52 и ≤57 | Миллиметр
|  |  |  | МРТсовместимость | Неважно; Есть
|  |  |  | Медиолатеральный размер | >83 и ≤88 | Миллиметр
|  |  |  | Расстояние между мыщелками | >24 и ≤26 | Миллиметр
|  |  |  | Крепление | Без выступов; С выступами
|  |  |  | Материал | Кобальт-хромовый сплав; Титан, титановый сплав; Нержавеющая сталь
|  |  |  | Исполнение | Без сохранения задней крестообразной связки
|  |  |  | Анатомическая форма | Левая
32.50.22.110-00000640 | Компонент эндопротеза коленного сустава феморальный покрытый | Штука | 2020-05-21 | Назначение компонента | Ревизионный
|  |  |  | Переднезадний размер | ≥52 и ≤57 | Миллиметр
|  |  |  | МРТсовместимость | Неважно; Есть
|  |  |  | Медиолатеральный размер | >83 и ≤88 | Миллиметр
|  |  |  | Расстояние между мыщелками | >24 и ≤26 | Миллиметр
|  |  |  | Крепление | Без выступов; С выступами
|  |  |  | Материал | Кобальт-хромовый сплав; Титан, титановый сплав; Нержавеющая сталь
|  |  |  | Исполнение | Без сохранения задней крестообразной связки
|  |  |  | Анатомическая форма | Левая
32.50.22.110-00000639 | Компонент эндопротеза коленного сустава феморальный покрытый | Штука | 2020-05-21 | Назначение компонента | Первичный
|  |  |  | Переднезадний размер | ≥52 и ≤57 | Миллиметр
|  |  |  | МРТсовместимость | Неважно; Есть
|  |  |  | Медиолатеральный размер | >83 и ≤88 | Миллиметр
|  |  |  | Расстояние между мыщелками | >26 и ≤28 | Миллиметр
|  |  |  | Крепление | Без выступов; С выступами
|  |  |  | Материал | Кобальт-хромовый сплав; Титан, титановый сплав; Нержавеющая сталь
|  |  |  | Исполнение | С сохранением задней крестообразной связки
|  |  |  | Анатомическая форма | Правая
32.50.22.110-00000638 | Компонент эндопротеза коленного сустава феморальный покрытый | Штука | 2020-05-21 | Назначение компонента | Ревизионный
|  |  |  | Переднезадний размер | ≥52 и ≤57 | Миллиметр
|  |  |  | МРТсовместимость | Неважно; Есть
|  |  |  | Медиолатеральный размер | >83 и ≤88 | Миллиметр
|  |  |  | Расстояние между мыщелками | >26 и ≤28 | Миллиметр
|  |  |  | Крепление | Без выступов; С выступами
|  |  |  | Материал | Кобальт-хромовый сплав; Титан, титановый сплав; Нержавеющая сталь
|  |  |  | Исполнение | С сохранением задней крестообразной связки
|  |  |  | Анатомическая форма | Правая
32.50.22.110-00000637 | Компонент эндопротеза коленного сустава феморальный покрытый | Штука | 2020-05-21 | Назначение компонента | Первичный
|  |  |  | Переднезадний размер | ≥52 и ≤57 | Миллиметр
|  |  |  | МРТсовместимость | Неважно; Есть
|  |  |  | Медиолатеральный размер | >83 и ≤88 | Миллиметр
|  |  |  | Расстояние между мыщелками | >26 и ≤28 | Миллиметр
|  |  |  | Крепление | Без выступов; С выступами
|  |  |  | Материал | Кобальт-хромовый сплав; Титан, титановый сплав; Нержавеющая сталь
|  |  |  | Исполнение | Без сохранения задней крестообразной связки
|  |  |  | Анатомическая форма | Правая
32.50.22.110-00000636 | Компонент эндопротеза коленного сустава феморальный покрытый | Штука | 2020-05-21 | Назначение компонента | Ревизионный
|  |  |  | Переднезадний размер | ≥52 и ≤57 | Миллиметр
|  |  |  | МРТсовместимость | Неважно; Есть
|  |  |  | Медиолатеральный размер | >83 и ≤88 | Миллиметр
|  |  |  | Расстояние между мыщелками | >26 и ≤28 | Миллиметр
|  |  |  | Крепление | Без выступов; С выступами
|  |  |  | Материал | Кобальт-хромовый сплав; Титан, титановый сплав; Нержавеющая сталь
|  |  |  | Исполнение | Без сохранения задней крестообразной связки
|  |  |  | Анатомическая форма | Правая
32.50.22.110-00000635 | Компонент эндопротеза коленного сустава феморальный покрытый | Штука | 2020-05-21 | Назначение компонента | Первичный
|  |  |  | Переднезадний размер | ≥52 и ≤57 | Миллиметр
|  |  |  | МРТсовместимость | Неважно; Есть
|  |  |  | Медиолатеральный размер | >83 и ≤88 | Миллиметр
|  |  |  | Расстояние между мыщелками | >26 и ≤28 | Миллиметр
|  |  |  | Крепление | Без выступов; С выступами
|  |  |  | Материал | Кобальт-хромовый сплав; Титан, титановый сплав; Нержавеющая сталь
|  |  |  | Исполнение | С сохранением задней крестообразной связки
|  |  |  | Анатомическая форма | Левая
32.50.22.110-00000634 | Компонент эндопротеза коленного сустава феморальный покрытый | Штука | 2020-05-21 | Назначение компонента | Ревизионный
|  |  |  | Переднезадний размер | ≥52 и ≤57 | Миллиметр
|  |  |  | МРТсовместимость | Неважно; Есть
|  |  |  | Медиолатеральный размер | >83 и ≤88 | Миллиметр
|  |  |  | Расстояние между мыщелками | >26 и ≤28 | Миллиметр
|  |  |  | Крепление | Без выступов; С выступами
|  |  |  | Материал | Кобальт-хромовый сплав; Титан, титановый сплав; Нержавеющая сталь
|  |  |  | Исполнение | С сохранением задней крестообразной связки
|  |  |  | Анатомическая форма | Левая
32.50.22.110-00000633 | Компонент эндопротеза коленного сустава феморальный покрытый | Штука | 2020-05-21 | Назначение компонента | Первичный
|  |  |  | Переднезадний размер | ≥52 и ≤57 | Миллиметр
|  |  |  | МРТсовместимость | Неважно; Есть
|  |  |  | Медиолатеральный размер | >83 и ≤88 | Миллиметр
|  |  |  | Расстояние между мыщелками | >26 и ≤28 | Миллиметр
|  |  |  | Крепление | Без выступов; С выступами
|  |  |  | Материал | Кобальт-хромовый сплав; Титан, титановый сплав; Нержавеющая сталь
|  |  |  | Исполнение | Без сохранения задней крестообразной связки
|  |  |  | Анатомическая форма | Левая
32.50.22.110-00000632 | Компонент эндопротеза коленного сустава феморальный покрытый | Штука | 2020-05-21 | Назначение компонента | Ревизионный
|  |  |  | Переднезадний размер | ≥52 и ≤57 | Миллиметр
|  |  |  | МРТсовместимость | Неважно; Есть
|  |  |  | Медиолатеральный размер | >83 и ≤88 | Миллиметр
|  |  |  | Расстояние между мыщелками | >26 и ≤28 | Миллиметр
|  |  |  | Крепление | Без выступов; С выступами
|  |  |  | Материал | Кобальт-хромовый сплав; Титан, титановый сплав; Нержавеющая сталь
|  |  |  | Исполнение | Без сохранения задней крестообразной связки
|  |  |  | Анатомическая форма | Левая
32.50.22.110-00000631 | Компонент эндопротеза коленного сустава феморальный покрытый | Штука | 2020-05-21 | Назначение компонента | Первичный
|  |  |  | Переднезадний размер | ≥52 и ≤57 | Миллиметр
|  |  |  | МРТсовместимость | Неважно; Есть
|  |  |  | Медиолатеральный размер | >83 и ≤88 | Миллиметр
|  |  |  | Расстояние между мыщелками | >28 и ≤30 | Миллиметр
|  |  |  | Крепление | Без выступов; С выступами
|  |  |  | Материал | Кобальт-хромовый сплав; Титан, титановый сплав; Нержавеющая сталь
|  |  |  | Исполнение | С сохранением задней крестообразной связки
|  |  |  | Анатомическая форма | Правая
32.50.22.110-00000630 | Компонент эндопротеза коленного сустава феморальный покрытый | Штука | 2020-05-21 | Назначение компонента | Ревизионный
|  |  |  | Переднезадний размер | ≥52 и ≤57 | Миллиметр
|  |  |  | МРТсовместимость | Неважно; Есть
|  |  |  | Медиолатеральный размер | >83 и ≤88 | Миллиметр
|  |  |  | Расстояние между мыщелками | >28 и ≤30 | Миллиметр
|  |  |  | Крепление | Без выступов; С выступами
|  |  |  | Материал | Кобальт-хромовый сплав; Титан, титановый сплав; Нержавеющая сталь
|  |  |  | Исполнение | С сохранением задней крестообразной связки
|  |  |  | Анатомическая форма | Правая
32.50.22.110-00000629 | Компонент эндопротеза коленного сустава феморальный покрытый | Штука | 2020-05-21 | Назначение компонента | Первичный
|  |  |  | Переднезадний размер | ≥52 и ≤57 | Миллиметр
|  |  |  | МРТсовместимость | Неважно; Есть
|  |  |  | Медиолатеральный размер | >83 и ≤88 | Миллиметр
|  |  |  | Расстояние между мыщелками | >28 и ≤30 | Миллиметр
|  |  |  | Крепление | Без выступов; С выступами
|  |  |  | Материал | Кобальт-хромовый сплав; Титан, титановый сплав; Нержавеющая сталь
|  |  |  | Исполнение | Без сохранения задней крестообразной связки
|  |  |  | Анатомическая форма | Правая
32.50.22.110-00000628 | Компонент эндопротеза коленного сустава феморальный покрытый | Штука | 2020-05-21 | Назначение компонента | Ревизионный
|  |  |  | Переднезадний размер | ≥52 и ≤57 | Миллиметр
|  |  |  | МРТсовместимость | Неважно; Есть
|  |  |  | Медиолатеральный размер | >83 и ≤88 | Миллиметр
|  |  |  | Расстояние между мыщелками | >28 и ≤30 | Миллиметр
|  |  |  | Крепление | Без выступов; С выступами
|  |  |  | Материал | Кобальт-хромовый сплав; Титан, титановый сплав; Нержавеющая сталь
|  |  |  | Исполнение | Без сохранения задней крестообразной связки
|  |  |  | Анатомическая форма | Правая
32.50.22.110-00000627 | Компонент эндопротеза коленного сустава феморальный покрытый | Штука | 2020-05-21 | Назначение компонента | Первичный
|  |  |  | Переднезадний размер | ≥52 и ≤57 | Миллиметр
|  |  |  | МРТсовместимость | Неважно; Есть
|  |  |  | Медиолатеральный размер | >83 и ≤88 | Миллиметр
|  |  |  | Расстояние между мыщелками | >28 и ≤30 | Миллиметр
|  |  |  | Крепление | Без выступов; С выступами
|  |  |  | Материал | Кобальт-хромовый сплав; Титан, титановый сплав; Нержавеющая сталь
|  |  |  | Исполнение | С сохранением задней крестообразной связки
|  |  |  | Анатомическая форма | Левая
32.50.22.110-00000626 | Компонент эндопротеза коленного сустава феморальный покрытый | Штука | 2020-05-21 | Назначение компонента | Ревизионный
|  |  |  | Переднезадний размер | ≥52 и ≤57 | Миллиметр
|  |  |  | МРТсовместимость | Неважно; Есть
|  |  |  | Медиолатеральный размер | >83 и ≤88 | Миллиметр
|  |  |  | Расстояние между мыщелками | >28 и ≤30 | Миллиметр
|  |  |  | Крепление | Без выступов; С выступами
|  |  |  | Материал | Кобальт-хромовый сплав; Титан, титановый сплав; Нержавеющая сталь
|  |  |  | Исполнение | С сохранением задней крестообразной связки
|  |  |  | Анатомическая форма | Левая
32.50.22.110-00000625 | Компонент эндопротеза коленного сустава феморальный покрытый | Штука | 2020-05-21 | Назначение компонента | Первичный
|  |  |  | Переднезадний размер | ≥52 и ≤57 | Миллиметр
|  |  |  | МРТсовместимость | Неважно; Есть
|  |  |  | Медиолатеральный размер | >83 и ≤88 | Миллиметр
|  |  |  | Расстояние между мыщелками | >28 и ≤30 | Миллиметр
|  |  |  | Крепление | Без выступов; С выступами
|  |  |  | Материал | Кобальт-хромовый сплав; Титан, титановый сплав; Нержавеющая сталь
|  |  |  | Исполнение | Без сохранения задней крестообразной связки
|  |  |  | Анатомическая форма | Левая
32.50.22.110-00000624 | Компонент эндопротеза коленного сустава феморальный покрытый | Штука | 2020-05-21 | Назначение компонента | Ревизионный
|  |  |  | Переднезадний размер | ≥52 и ≤57 | Миллиметр
|  |  |  | МРТсовместимость | Неважно; Есть
|  |  |  | Медиолатеральный размер | >83 и ≤88 | Миллиметр
|  |  |  | Расстояние между мыщелками | >28 и ≤30 | Миллиметр
|  |  |  | Крепление | Без выступов; С выступами
|  |  |  | Материал | Кобальт-хромовый сплав; Титан, титановый сплав; Нержавеющая сталь
|  |  |  | Исполнение | Без сохранения задней крестообразной связки
|  |  |  | Анатомическая форма | Левая
32.50.23.000-00003894 | Компонент эндопротеза коленного сустава феморальный трабекулярный | Штука | 2021-03-12
32.50.23.000-00003904 | Компонент эндопротеза локтевого сустава локтевой полиэтиленовый | Штука | 2021-03-12
32.50.22.110-00000001 | Компонент эндопротеза локтевого сустава локтевой с металлическим покрытием | Штука | 2018-10-01 | Длина | ≥76 и ≤80; >80 и ≤114,5000 | Миллиметр
|  |  |  | Исполнение | Правый; Левый
|  |  |  | Полиэтиленовый вкладыш | Нет; Есть
32.50.22.110-00000005 | Компонент эндопротеза локтевого сустава локтевой с металлическим покрытием | Штука | 2018-10-01 | Длина | ≥76 и ≤80 | Миллиметр
|  |  |  | Исполнение | Левый
|  |  |  | Полиэтиленовый вкладыш | Нет; Есть
32.50.22.110-00000004 | Компонент эндопротеза локтевого сустава локтевой с металлическим покрытием | Штука | 2018-10-01 | Длина | ≥76 и ≤80 | Миллиметр
|  |  |  | Исполнение | Правый
|  |  |  | Полиэтиленовый вкладыш | Нет; Есть
32.50.22.110-00000003 | Компонент эндопротеза локтевого сустава локтевой с металлическим покрытием | Штука | 2018-10-01 | Длина | >80 и ≤114,5000 | Миллиметр
|  |  |  | Исполнение | Левый
|  |  |  | Полиэтиленовый вкладыш | Нет; Есть
32.50.22.110-00000002 | Компонент эндопротеза локтевого сустава локтевой с металлическим покрытием | Штука | 2018-10-01 | Длина | >80 и ≤114,5000 | Миллиметр
|  |  |  | Исполнение | Правый
|  |  |  | Полиэтиленовый вкладыш | Нет; Есть
32.50.23.000-00003798 | Компонент эндопротеза локтевого сустава плечевой непокрытый | Штука | 2021-03-12
32.50.23.000-00001766 | Компонент эндопротеза плечевого сустава гленоидный | Штука | 2021-03-17 | Тип фиксации | Прижимной; Цементный
|  |  |  | Для головки с диаметром | >54 и ≤56; >50 и ≤52; >48 и ≤50; >44 и ≤46; >42 и ≤44; ≥38 и ≤40; >56 и ≤58; >40 и ≤42; >58 и ≤60; >52 и ≤54; >46 и ≤48 | Миллиметр
|  |  |  | Конструкция | Цельный со стеблями; Цельный с килем; Составной
32.50.23.000-00001772 | Компонент эндопротеза плечевого сустава гленоидный | Штука | 2021-03-17 | Тип фиксации | Цементный
|  |  |  | Для головки с диаметром | >56 и ≤58; >52 и ≤54; >50 и ≤52; >46 и ≤48; >44 и ≤46; >40 и ≤42; ≥38 и ≤40; >58 и ≤60; >42 и ≤44; >54 и ≤56; >48 и ≤50 | Миллиметр
|  |  |  | Конструкция | Составной
32.50.23.000-00001771 | Компонент эндопротеза плечевого сустава гленоидный | Штука | 2021-03-17 | Тип фиксации | Прижимной
|  |  |  | Для головки с диаметром | >58 и ≤60; >54 и ≤56; >52 и ≤54; >48 и ≤50; >46 и ≤48; >42 и ≤44; >40 и ≤42; >50 и ≤52; >44 и ≤46; ≥38 и ≤40; >56 и ≤58 | Миллиметр
|  |  |  | Конструкция | Составной
32.50.23.000-00001770 | Компонент эндопротеза плечевого сустава гленоидный | Штука | 2021-03-17 | Тип фиксации | Цементный
|  |  |  | Для головки с диаметром | >56 и ≤58; >54 и ≤56; >50 и ≤52; >48 и ≤50; >44 и ≤46; >42 и ≤44; ≥38 и ≤40; >46 и ≤48; >40 и ≤42; >58 и ≤60; >52 и ≤54 | Миллиметр
|  |  |  | Конструкция | Цельный с килем
32.50.23.000-00001769 | Компонент эндопротеза плечевого сустава гленоидный | Штука | 2021-03-17 | Тип фиксации | Прижимной
|  |  |  | Для головки с диаметром | >58 и ≤60; >56 и ≤58; >52 и ≤54; >50 и ≤52; >46 и ≤48; >44 и ≤46; >40 и ≤42; ≥38 и ≤40; >54 и ≤56; >48 и ≤50; >42 и ≤44 | Миллиметр
|  |  |  | Конструкция | Цельный с килем
32.50.23.000-00001768 | Компонент эндопротеза плечевого сустава гленоидный | Штука | 2021-03-17 | Тип фиксации | Цементный
|  |  |  | Для головки с диаметром | >58 и ≤60; >54 и ≤56; >52 и ≤54; >48 и ≤50; >42 и ≤44; >46 и ≤48; >40 и ≤42; ≥38 и ≤40; >56 и ≤58; >50 и ≤52; >44 и ≤46 | Миллиметр
|  |  |  | Конструкция | Цельный со стеблями
32.50.23.000-00001767 | Компонент эндопротеза плечевого сустава гленоидный | Штука | 2021-03-17 | Тип фиксации | Прижимной
|  |  |  | Для головки с диаметром | >58 и ≤60; >54 и ≤56; >48 и ≤50; >42 и ≤44; >52 и ≤54; >46 и ≤48; >40 и ≤42; >44 и ≤46; ≥38 и ≤40; >56 и ≤58; >50 и ≤52 | Миллиметр
|  |  |  | Конструкция | Цельный со стеблями
32.50.22.110-00002270 | Компонент эндопротеза плюснефалангового сустава дистальный, керамический | Штука | 2021-06-15
32.50.23.000-00003851 | Компонент эндопротеза плюснефалангового сустава проксимальный, керамический | Штука | 2021-03-13
32.50.23.000-00001753 | Компонент эндопротеза тазобедренного сустава ацетабулярный из комбинированного материала | Штука | 2021-03-14 | Входной диаметр для бедренной головки | >32 и ≤42; >42 и ≤48; ≥22 и ≤32 | Миллиметр
|  |  |  | Наличие дополнительных элементов фиксации (шипы, зубцы, винты) | Нет; Есть
|  |  |  | Материал чашки | Нержавеющая сталь; Кобальт-хромовый сплав; Титан, титановые сплавы
|  |  |  | Наличие воротника | Нет; Есть
|  |  |  | Внешний диаметр | >74 и ≤80; >52 и ≤68; ≥36 и ≤52; >68 и ≤74 | Миллиметр
|  |  |  | Угол наклона края, ⁰,град | ≥0 и ≤10; ≥10 и ≤20
|  |  |  | Материал вкладыша | Полиэтилен - керамика; Полиэтилен - металл; Керамика; Полиэтилен
|  |  |  | МРТсовместимость | Неважно; Есть
|  |  |  | Фиксация | Бесцементная; Цементная
32.50.23.000-00001761 | Компонент эндопротеза тазобедренного сустава ацетабулярный из комбинированного материала | Штука | 2021-03-14 | Входной диаметр для бедренной головки | >32 и ≤42; ≥22 и ≤32; >42 и ≤48 | Миллиметр
|  |  |  | Наличие дополнительных элементов фиксации (шипы, зубцы, винты) | Есть
|  |  |  | Материал чашки | Нержавеющая сталь; Кобальт-хромовый сплав; Титан, титановые сплавы
|  |  |  | Наличие воротника | Есть
|  |  |  | Внешний диаметр | >74 и ≤80; >52 и ≤68; ≥36 и ≤52; >68 и ≤74 | Миллиметр
|  |  |  | Угол наклона края, ⁰,град | ≥0 и ≤10; ≥10 и ≤20
|  |  |  | Материал вкладыша | Полиэтилен - керамика; Полиэтилен - металл; Керамика; Полиэтилен
|  |  |  | МРТсовместимость | Неважно; Есть
|  |  |  | Фиксация | Цементная
32.50.23.000-00001760 | Компонент эндопротеза тазобедренного сустава ацетабулярный из комбинированного материала | Штука | 2021-03-14 | Входной диаметр для бедренной головки | >32 и ≤42; >42 и ≤48; ≥22 и ≤32 | Миллиметр
|  |  |  | Наличие дополнительных элементов фиксации (шипы, зубцы, винты) | Есть
|  |  |  | Материал чашки | Нержавеющая сталь; Кобальт-хромовый сплав; Титан, титановые сплавы
|  |  |  | Наличие воротника | Есть
|  |  |  | Внешний диаметр | >52 и ≤68; >74 и ≤80; ≥36 и ≤52; >68 и ≤74 | Миллиметр
|  |  |  | Угол наклона края, ⁰,град | ≥10 и ≤20; ≥0 и ≤10
|  |  |  | Материал вкладыша | Полиэтилен - керамика; Полиэтилен - металл; Керамика; Полиэтилен
|  |  |  | МРТсовместимость | Неважно; Есть
|  |  |  | Фиксация | Бесцементная
32.50.23.000-00001759 | Компонент эндопротеза тазобедренного сустава ацетабулярный из комбинированного материала | Штука | 2021-03-14 | Входной диаметр для бедренной головки | ≥22 и ≤32; >32 и ≤42; >42 и ≤48 | Миллиметр
|  |  |  | Наличие дополнительных элементов фиксации (шипы, зубцы, винты) | Нет
|  |  |  | Материал чашки | Нержавеющая сталь; Кобальт-хромовый сплав; Титан, титановые сплавы
|  |  |  | Наличие воротника | Есть
|  |  |  | Внешний диаметр | >74 и ≤80; ≥36 и ≤52; >68 и ≤74; >52 и ≤68 | Миллиметр
|  |  |  | Угол наклона края, ⁰,град | ≥0 и ≤10; ≥10 и ≤20
|  |  |  | Материал вкладыша | Полиэтилен - керамика; Полиэтилен - металл; Керамика; Полиэтилен
|  |  |  | МРТсовместимость | Неважно; Есть
|  |  |  | Фиксация | Цементная
32.50.23.000-00001758 | Компонент эндопротеза тазобедренного сустава ацетабулярный из комбинированного материала | Штука | 2021-03-14 | Входной диаметр для бедренной головки | >42 и ≤48; ≥22 и ≤32; >32 и ≤42 | Миллиметр
|  |  |  | Наличие дополнительных элементов фиксации (шипы, зубцы, винты) | Нет
|  |  |  | Материал чашки | Нержавеющая сталь; Кобальт-хромовый сплав; Титан, титановые сплавы
|  |  |  | Наличие воротника | Есть
|  |  |  | Внешний диаметр | >68 и ≤74; >52 и ≤68; ≥36 и ≤52; >74 и ≤80 | Миллиметр
|  |  |  | Угол наклона края, ⁰,град | ≥10 и ≤20; ≥0 и ≤10
|  |  |  | Материал вкладыша | Полиэтилен - керамика; Полиэтилен - металл; Керамика; Полиэтилен
|  |  |  | МРТсовместимость | Неважно; Есть
|  |  |  | Фиксация | Бесцементная
32.50.23.000-00001757 | Компонент эндопротеза тазобедренного сустава ацетабулярный из комбинированного материала | Штука | 2021-03-14 | Входной диаметр для бедренной головки | >32 и ≤42; >42 и ≤48; ≥22 и ≤32 | Миллиметр
|  |  |  | Наличие дополнительных элементов фиксации (шипы, зубцы, винты) | Есть
|  |  |  | Материал чашки | Нержавеющая сталь; Кобальт-хромовый сплав; Титан, титановые сплавы
|  |  |  | Наличие воротника | Нет
|  |  |  | Внешний диаметр | >52 и ≤68; >74 и ≤80; ≥36 и ≤52; >68 и ≤74 | Миллиметр
|  |  |  | Угол наклона края, ⁰,град | ≥10 и ≤20; ≥0 и ≤10
|  |  |  | Материал вкладыша | Полиэтилен - керамика; Полиэтилен - металл; Керамика; Полиэтилен
|  |  |  | МРТсовместимость | Неважно; Есть
|  |  |  | Фиксация | Цементная
32.50.23.000-00001756 | Компонент эндопротеза тазобедренного сустава ацетабулярный из комбинированного материала | Штука | 2021-03-14 | Входной диаметр для бедренной головки | >32 и ≤42; >42 и ≤48; ≥22 и ≤32 | Миллиметр
|  |  |  | Наличие дополнительных элементов фиксации (шипы, зубцы, винты) | Есть
|  |  |  | Материал чашки | Нержавеющая сталь; Кобальт-хромовый сплав; Титан, титановые сплавы
|  |  |  | Наличие воротника | Нет
|  |  |  | Внешний диаметр | >74 и ≤80; ≥36 и ≤52; >68 и ≤74; >52 и ≤68 | Миллиметр
|  |  |  | Угол наклона края, ⁰,град | ≥0 и ≤10; ≥10 и ≤20
|  |  |  | Материал вкладыша | Полиэтилен - керамика; Полиэтилен - металл; Керамика; Полиэтилен
|  |  |  | МРТсовместимость | Неважно; Есть
|  |  |  | Фиксация | Бесцементная
32.50.23.000-00001755 | Компонент эндопротеза тазобедренного сустава ацетабулярный из комбинированного материала | Штука | 2021-03-14 | Входной диаметр для бедренной головки | >42 и ≤48; ≥22 и ≤32; >32 и ≤42 | Миллиметр
|  |  |  | Наличие дополнительных элементов фиксации (шипы, зубцы, винты) | Нет
|  |  |  | Материал чашки | Нержавеющая сталь; Кобальт-хромовый сплав; Титан, титановые сплавы
|  |  |  | Наличие воротника | Нет
|  |  |  | Внешний диаметр | >68 и ≤74; >52 и ≤68; ≥36 и ≤52; >74 и ≤80 | Миллиметр
|  |  |  | Угол наклона края, ⁰,град | ≥10 и ≤20; ≥0 и ≤10
|  |  |  | Материал вкладыша | Полиэтилен - керамика; Полиэтилен - металл; Керамика; Полиэтилен
|  |  |  | МРТсовместимость | Неважно; Есть
|  |  |  | Фиксация | Цементная
32.50.23.000-00001754 | Компонент эндопротеза тазобедренного сустава ацетабулярный из комбинированного материала | Штука | 2021-03-14 | Входной диаметр для бедренной головки | >42 и ≤48; ≥22 и ≤32; >32 и ≤42 | Миллиметр
|  |  |  | Наличие дополнительных элементов фиксации (шипы, зубцы, винты) | Нет
|  |  |  | Материал чашки | Нержавеющая сталь; Кобальт-хромовый сплав; Титан, титановые сплавы
|  |  |  | Наличие воротника | Нет
|  |  |  | Внешний диаметр | >68 и ≤74; >52 и ≤68; ≥36 и ≤52; >74 и ≤80 | Миллиметр
|  |  |  | Угол наклона края, ⁰,град | ≥10 и ≤20; ≥0 и ≤10
|  |  |  | Материал вкладыша | Полиэтилен - керамика; Полиэтилен - металл; Керамика; Полиэтилен
|  |  |  | МРТсовместимость | Неважно; Есть
|  |  |  | Фиксация | Бесцементная
32.50.23.000-00003836 | Компонент эндопротеза тазобедренного сустава ацетабулярный металлический | Штука | 2021-03-13
32.50.23.000-00001825 | Компонент эндопротеза тазобедренного сустава ацетабулярный полиэтиленовый | Штука | 2021-03-17 | Угол наклона края, ⁰,град | >5 и ≤10; >0 и ≤5
|  |  |  | Наличие антилюксационного элемента | Нет; Неважно; Есть
|  |  |  | Исполнение | Полнопрофильный; Низкопрофильный
|  |  |  | Входной диаметр для бедренной головки | >30 и ≤34; >26 и ≤30; ≥22 и ≤26 | Миллиметр
|  |  |  | Наличие антилюксационного элемента | Неважно; Есть
|  |  |  | Внешний диаметр | ≥36 и ≤38; >78 и ≤80; >74 и ≤76; >68 и ≤70; >62 и ≤64; >56 и ≤58; >52 и ≤54; >50 и ≤52; >46 и ≤48; >44 и ≤46; ≥40 и ≤42; >72 и ≤74; >66 и ≤68; >60 и ≤62; >64 и ≤66; >58 и ≤60; >76 и ≤78; >70 и ≤72; >42 и ≤44; >54 и ≤56; >48 и ≤50 | Миллиметр
|  |  |  | Входной диаметр для бедренной головки | >30 и ≤34; >26 и ≤30; ≥22 и ≤26 | Миллиметр
|  |  |  | Внешний диаметр | >78 и ≤80; >76 и ≤78; >72 и ≤74; >70 и ≤72; >66 и ≤68; >60 и ≤62; >54 и ≤56; >48 и ≤50; >44 и ≤46; >42 и ≤44; >64 и ≤66; >58 и ≤60; >52 и ≤54; >56 и ≤58; >50 и ≤52; >74 и ≤76; >68 и ≤70; >62 и ≤64; >46 и ≤48; ≥40 и ≤42 | Миллиметр
|  |  |  | Угол наклона края, ⁰,град | >5 и ≤10; >0 и ≤5
|  |  |  | Исполнение | Полнопрофильный; Низкопрофильный
32.50.23.000-00002301 | Компонент эндопротеза тазобедренного сустава ацетабулярный полиэтиленовый | Штука | 2021-03-17 | Угол наклона края, ⁰,град | >0 и ≤5
|  |  |  | Наличие антилюксационного элемента | Есть
|  |  |  | Исполнение | Низкопрофильный
|  |  |  | Входной диаметр для бедренной головки | >26 и ≤30; ≥22 и ≤26; >30 и ≤34 | Миллиметр
|  |  |  | Наличие антилюксационного элемента | Есть
|  |  |  | Внешний диаметр | >76 и ≤78; >70 и ≤72; >64 и ≤66; >60 и ≤62; >58 и ≤60; >54 и ≤56; >52 и ≤54; >48 и ≤50; >46 и ≤48; >42 и ≤44; >74 и ≤76; ≥40 и ≤42; >78 и ≤80; >72 и ≤74; >66 и ≤68; >50 и ≤52; >44 и ≤46; >68 и ≤70; >62 и ≤64; >56 и ≤58 | Миллиметр
|  |  |  | Входной диаметр для бедренной головки | ≥22 и ≤26 | Миллиметр
|  |  |  | Внешний диаметр | ≥40 и ≤42 | Миллиметр
|  |  |  | Угол наклона края, ⁰,град | >5 и ≤10; >0 и ≤5
|  |  |  | Исполнение | Низкопрофильный
32.50.23.000-00002300 | Компонент эндопротеза тазобедренного сустава ацетабулярный полиэтиленовый | Штука | 2021-03-17 | Угол наклона края, ⁰,град | >0 и ≤5
|  |  |  | Наличие антилюксационного элемента | Неважно
|  |  |  | Исполнение | Низкопрофильный
|  |  |  | Входной диаметр для бедренной головки | >30 и ≤34; ≥22 и ≤26; >26 и ≤30 | Миллиметр
|  |  |  | Наличие антилюксационного элемента | Неважно
|  |  |  | Внешний диаметр | >78 и ≤80; >74 и ≤76; >72 и ≤74; >68 и ≤70; >66 и ≤68; >62 и ≤64; >56 и ≤58; >50 и ≤52; >44 и ≤46; ≥40 и ≤42; >60 и ≤62; >54 и ≤56; >58 и ≤60; >52 и ≤54; >46 и ≤48; >70 и ≤72; >64 и ≤66; >76 и ≤78; >48 и ≤50; >42 и ≤44 | Миллиметр
|  |  |  | Входной диаметр для бедренной головки | ≥22 и ≤26 | Миллиметр
|  |  |  | Внешний диаметр | ≥40 и ≤42 | Миллиметр
|  |  |  | Угол наклона края, ⁰,град | >0 и ≤5; >5 и ≤10
|  |  |  | Исполнение | Низкопрофильный
32.50.23.000-00002299 | Компонент эндопротеза тазобедренного сустава ацетабулярный полиэтиленовый | Штука | 2021-03-17 | Угол наклона края, ⁰,град | >0 и ≤5
|  |  |  | Наличие антилюксационного элемента | Есть
|  |  |  | Исполнение | Полнопрофильный
|  |  |  | Входной диаметр для бедренной головки | >26 и ≤30; >30 и ≤34; ≥22 и ≤26 | Миллиметр
|  |  |  | Наличие антилюксационного элемента | Есть
|  |  |  | Внешний диаметр | >78 и ≤80; >76 и ≤78; >72 и ≤74; >70 и ≤72; >66 и ≤68; >64 и ≤66; >60 и ≤62; >54 и ≤56; >48 и ≤50; >42 и ≤44; >58 и ≤60; >52 и ≤54; >46 и ≤48; >50 и ≤52; >44 и ≤46; >68 и ≤70; >62 и ≤64; >56 и ≤58; >74 и ≤76; ≥40 и ≤42 | Миллиметр
|  |  |  | Входной диаметр для бедренной головки | ≥22 и ≤26 | Миллиметр
|  |  |  | Внешний диаметр | ≥40 и ≤42 | Миллиметр
|  |  |  | Угол наклона края, ⁰,град | >5 и ≤10; >0 и ≤5
|  |  |  | Исполнение | Полнопрофильный
32.50.23.000-00002298 | Компонент эндопротеза тазобедренного сустава ацетабулярный полиэтиленовый | Штука | 2021-03-17 | Угол наклона края, ⁰,град | >0 и ≤5
|  |  |  | Наличие антилюксационного элемента | Неважно
|  |  |  | Исполнение | Полнопрофильный
|  |  |  | Входной диаметр для бедренной головки | ≥22 и ≤26; >30 и ≤34; >26 и ≤30 | Миллиметр
|  |  |  | Наличие антилюксационного элемента | Неважно
|  |  |  | Внешний диаметр | >74 и ≤76; >70 и ≤72; >68 и ≤70; >64 и ≤66; >62 и ≤64; >58 и ≤60; >56 и ≤58; >52 и ≤54; >46 и ≤48; ≥40 и ≤42; >78 и ≤80; >50 и ≤52; >44 и ≤46; >76 и ≤78; >42 и ≤44; >60 и ≤62; >54 и ≤56; >48 и ≤50; >72 и ≤74; >66 и ≤68 | Миллиметр
|  |  |  | Входной диаметр для бедренной головки | ≥22 и ≤26 | Миллиметр
|  |  |  | Внешний диаметр | ≥40 и ≤42 | Миллиметр
|  |  |  | Угол наклона края, ⁰,град | >0 и ≤5; >5 и ≤10
|  |  |  | Исполнение | Полнопрофильный
32.50.23.000-00002297 | Компонент эндопротеза тазобедренного сустава ацетабулярный полиэтиленовый | Штука | 2021-03-17 | Угол наклона края, ⁰,град | >5 и ≤10
|  |  |  | Исполнение | Низкопрофильный
|  |  |  | Наличие антилюксационного элемента | Есть
|  |  |  | Входной диаметр для бедренной головки | ≥22 и ≤26 | Миллиметр
|  |  |  | Внешний диаметр | ≥40 и ≤42 | Миллиметр
32.50.23.000-00002296 | Компонент эндопротеза тазобедренного сустава ацетабулярный полиэтиленовый | Штука | 2021-03-17 | Угол наклона края, ⁰,град | >5 и ≤10
|  |  |  | Исполнение | Низкопрофильный
|  |  |  | Наличие антилюксационного элемента | Неважно
|  |  |  | Входной диаметр для бедренной головки | ≥22 и ≤26 | Миллиметр
|  |  |  | Внешний диаметр | ≥40 и ≤42 | Миллиметр
32.50.23.000-00002295 | Компонент эндопротеза тазобедренного сустава ацетабулярный полиэтиленовый | Штука | 2021-03-17 | Угол наклона края, ⁰,град | >5 и ≤10
|  |  |  | Исполнение | Полнопрофильный
|  |  |  | Наличие антилюксационного элемента | Есть
|  |  |  | Входной диаметр для бедренной головки | ≥22 и ≤26 | Миллиметр
|  |  |  | Внешний диаметр | ≥40 и ≤42 | Миллиметр
32.50.23.000-00002294 | Компонент эндопротеза тазобедренного сустава ацетабулярный полиэтиленовый | Штука | 2021-03-17 | Угол наклона края, ⁰,град | >5 и ≤10
|  |  |  | Исполнение | Полнопрофильный
|  |  |  | Наличие антилюксационного элемента | Неважно
|  |  |  | Входной диаметр для бедренной головки | ≥22 и ≤26 | Миллиметр
|  |  |  | Внешний диаметр | ≥40 и ≤42 | Миллиметр
32.50.23.000-00002293 | Компонент эндопротеза тазобедренного сустава ацетабулярный полиэтиленовый | Штука | 2021-03-17 | Угол наклона края, ⁰,град | >0 и ≤5
|  |  |  | Исполнение | Низкопрофильный
|  |  |  | Наличие антилюксационного элемента | Есть
|  |  |  | Входной диаметр для бедренной головки | >26 и ≤30 | Миллиметр
|  |  |  | Внешний диаметр | ≥40 и ≤42 | Миллиметр
32.50.23.000-00002292 | Компонент эндопротеза тазобедренного сустава ацетабулярный полиэтиленовый | Штука | 2021-03-17 | Угол наклона края, ⁰,град | >0 и ≤5
|  |  |  | Исполнение | Низкопрофильный
|  |  |  | Наличие антилюксационного элемента | Неважно
|  |  |  | Входной диаметр для бедренной головки | >26 и ≤30 | Миллиметр
|  |  |  | Внешний диаметр | ≥40 и ≤42 | Миллиметр
32.50.23.000-00002291 | Компонент эндопротеза тазобедренного сустава ацетабулярный полиэтиленовый | Штука | 2021-03-17 | Угол наклона края, ⁰,град | >0 и ≤5
|  |  |  | Исполнение | Полнопрофильный
|  |  |  | Наличие антилюксационного элемента | Есть
|  |  |  | Входной диаметр для бедренной головки | >26 и ≤30 | Миллиметр
|  |  |  | Внешний диаметр | ≥40 и ≤42 | Миллиметр
32.50.23.000-00002290 | Компонент эндопротеза тазобедренного сустава ацетабулярный полиэтиленовый | Штука | 2021-03-17 | Угол наклона края, ⁰,град | >0 и ≤5
|  |  |  | Исполнение | Полнопрофильный
|  |  |  | Наличие антилюксационного элемента | Неважно
|  |  |  | Входной диаметр для бедренной головки | >26 и ≤30 | Миллиметр
|  |  |  | Внешний диаметр | ≥40 и ≤42 | Миллиметр
32.50.23.000-00002289 | Компонент эндопротеза тазобедренного сустава ацетабулярный полиэтиленовый | Штука | 2021-03-17 | Угол наклона края, ⁰,град | >5 и ≤10
|  |  |  | Исполнение | Низкопрофильный
|  |  |  | Наличие антилюксационного элемента | Есть
|  |  |  | Входной диаметр для бедренной головки | >26 и ≤30 | Миллиметр
|  |  |  | Внешний диаметр | ≥40 и ≤42 | Миллиметр
32.50.23.000-00002288 | Компонент эндопротеза тазобедренного сустава ацетабулярный полиэтиленовый | Штука | 2021-03-17 | Угол наклона края, ⁰,град | >5 и ≤10
|  |  |  | Исполнение | Низкопрофильный
|  |  |  | Наличие антилюксационного элемента | Неважно
|  |  |  | Входной диаметр для бедренной головки | >26 и ≤30 | Миллиметр
|  |  |  | Внешний диаметр | ≥40 и ≤42 | Миллиметр
32.50.23.000-00002287 | Компонент эндопротеза тазобедренного сустава ацетабулярный полиэтиленовый | Штука | 2021-03-17 | Угол наклона края, ⁰,град | >5 и ≤10
|  |  |  | Исполнение | Полнопрофильный
|  |  |  | Наличие антилюксационного элемента | Есть
|  |  |  | Входной диаметр для бедренной головки | >26 и ≤30 | Миллиметр
|  |  |  | Внешний диаметр | ≥40 и ≤42 | Миллиметр
32.50.23.000-00002286 | Компонент эндопротеза тазобедренного сустава ацетабулярный полиэтиленовый | Штука | 2021-03-17 | Угол наклона края, ⁰,град | >5 и ≤10
|  |  |  | Исполнение | Полнопрофильный
|  |  |  | Наличие антилюксационного элемента | Неважно
|  |  |  | Входной диаметр для бедренной головки | >26 и ≤30 | Миллиметр
|  |  |  | Внешний диаметр | ≥40 и ≤42 | Миллиметр
32.50.23.000-00002285 | Компонент эндопротеза тазобедренного сустава ацетабулярный полиэтиленовый | Штука | 2021-03-17 | Угол наклона края, ⁰,град | >0 и ≤5
|  |  |  | Исполнение | Низкопрофильный
|  |  |  | Наличие антилюксационного элемента | Есть
|  |  |  | Входной диаметр для бедренной головки | >30 и ≤34 | Миллиметр
|  |  |  | Внешний диаметр | ≥40 и ≤42 | Миллиметр
32.50.23.000-00002284 | Компонент эндопротеза тазобедренного сустава ацетабулярный полиэтиленовый | Штука | 2021-03-17 | Угол наклона края, ⁰,град | >0 и ≤5
|  |  |  | Исполнение | Низкопрофильный
|  |  |  | Наличие антилюксационного элемента | Неважно
|  |  |  | Входной диаметр для бедренной головки | >30 и ≤34 | Миллиметр
|  |  |  | Внешний диаметр | ≥40 и ≤42 | Миллиметр
32.50.23.000-00002283 | Компонент эндопротеза тазобедренного сустава ацетабулярный полиэтиленовый | Штука | 2021-03-17 | Угол наклона края, ⁰,град | >0 и ≤5
|  |  |  | Исполнение | Полнопрофильный
|  |  |  | Наличие антилюксационного элемента | Есть
|  |  |  | Входной диаметр для бедренной головки | >30 и ≤34 | Миллиметр
|  |  |  | Внешний диаметр | ≥40 и ≤42 | Миллиметр
32.50.23.000-00002282 | Компонент эндопротеза тазобедренного сустава ацетабулярный полиэтиленовый | Штука | 2021-03-17 | Угол наклона края, ⁰,град | >0 и ≤5
|  |  |  | Исполнение | Полнопрофильный
|  |  |  | Наличие антилюксационного элемента | Неважно
|  |  |  | Входной диаметр для бедренной головки | >30 и ≤34 | Миллиметр
|  |  |  | Внешний диаметр | ≥40 и ≤42 | Миллиметр
32.50.23.000-00002281 | Компонент эндопротеза тазобедренного сустава ацетабулярный полиэтиленовый | Штука | 2021-03-17 | Угол наклона края, ⁰,град | >5 и ≤10
|  |  |  | Исполнение | Низкопрофильный
|  |  |  | Наличие антилюксационного элемента | Есть
|  |  |  | Входной диаметр для бедренной головки | >30 и ≤34 | Миллиметр
|  |  |  | Внешний диаметр | ≥40 и ≤42 | Миллиметр
32.50.23.000-00002280 | Компонент эндопротеза тазобедренного сустава ацетабулярный полиэтиленовый | Штука | 2021-03-17 | Угол наклона края, ⁰,град | >5 и ≤10
|  |  |  | Исполнение | Низкопрофильный
|  |  |  | Наличие антилюксационного элемента | Неважно
|  |  |  | Входной диаметр для бедренной головки | >30 и ≤34 | Миллиметр
|  |  |  | Внешний диаметр | ≥40 и ≤42 | Миллиметр
32.50.23.000-00002279 | Компонент эндопротеза тазобедренного сустава ацетабулярный полиэтиленовый | Штука | 2021-03-17 | Угол наклона края, ⁰,град | >5 и ≤10
|  |  |  | Исполнение | Полнопрофильный
|  |  |  | Наличие антилюксационного элемента | Есть
|  |  |  | Входной диаметр для бедренной головки | >30 и ≤34 | Миллиметр
|  |  |  | Внешний диаметр | ≥40 и ≤42 | Миллиметр
32.50.23.000-00002278 | Компонент эндопротеза тазобедренного сустава ацетабулярный полиэтиленовый | Штука | 2021-03-17 | Угол наклона края, ⁰,град | >5 и ≤10
|  |  |  | Исполнение | Полнопрофильный
|  |  |  | Наличие антилюксационного элемента | Неважно
|  |  |  | Входной диаметр для бедренной головки | >30 и ≤34 | Миллиметр
|  |  |  | Внешний диаметр | ≥40 и ≤42 | Миллиметр
32.50.23.000-00002277 | Компонент эндопротеза тазобедренного сустава ацетабулярный полиэтиленовый | Штука | 2021-03-17 | Угол наклона края, ⁰,град | >0 и ≤5
|  |  |  | Исполнение | Низкопрофильный
|  |  |  | Наличие антилюксационного элемента | Есть
|  |  |  | Входной диаметр для бедренной головки | ≥22 и ≤26 | Миллиметр
|  |  |  | Внешний диаметр | >42 и ≤44 | Миллиметр
32.50.23.000-00002276 | Компонент эндопротеза тазобедренного сустава ацетабулярный полиэтиленовый | Штука | 2021-03-17 | Угол наклона края, ⁰,град | >0 и ≤5
|  |  |  | Исполнение | Низкопрофильный
|  |  |  | Наличие антилюксационного элемента | Неважно
|  |  |  | Входной диаметр для бедренной головки | ≥22 и ≤26 | Миллиметр
|  |  |  | Внешний диаметр | >42 и ≤44 | Миллиметр
32.50.23.000-00002275 | Компонент эндопротеза тазобедренного сустава ацетабулярный полиэтиленовый | Штука | 2021-03-17 | Угол наклона края, ⁰,град | >0 и ≤5
|  |  |  | Исполнение | Полнопрофильный
|  |  |  | Наличие антилюксационного элемента | Есть
|  |  |  | Входной диаметр для бедренной головки | ≥22 и ≤26 | Миллиметр
|  |  |  | Внешний диаметр | >42 и ≤44 | Миллиметр
32.50.23.000-00002274 | Компонент эндопротеза тазобедренного сустава ацетабулярный полиэтиленовый | Штука | 2021-03-17 | Угол наклона края, ⁰,град | >0 и ≤5
|  |  |  | Исполнение | Полнопрофильный
|  |  |  | Наличие антилюксационного элемента | Неважно
|  |  |  | Входной диаметр для бедренной головки | ≥22 и ≤26 | Миллиметр
|  |  |  | Внешний диаметр | >42 и ≤44 | Миллиметр
32.50.23.000-00002273 | Компонент эндопротеза тазобедренного сустава ацетабулярный полиэтиленовый | Штука | 2021-03-17 | Угол наклона края, ⁰,град | >5 и ≤10
|  |  |  | Исполнение | Низкопрофильный
|  |  |  | Наличие антилюксационного элемента | Есть
|  |  |  | Входной диаметр для бедренной головки | ≥22 и ≤26 | Миллиметр
|  |  |  | Внешний диаметр | >42 и ≤44 | Миллиметр
32.50.23.000-00002272 | Компонент эндопротеза тазобедренного сустава ацетабулярный полиэтиленовый | Штука | 2021-03-17 | Угол наклона края, ⁰,град | >5 и ≤10
|  |  |  | Исполнение | Низкопрофильный
|  |  |  | Наличие антилюксационного элемента | Неважно
|  |  |  | Входной диаметр для бедренной головки | ≥22 и ≤26 | Миллиметр
|  |  |  | Внешний диаметр | >42 и ≤44 | Миллиметр
32.50.23.000-00002271 | Компонент эндопротеза тазобедренного сустава ацетабулярный полиэтиленовый | Штука | 2021-03-17 | Угол наклона края, ⁰,град | >5 и ≤10
|  |  |  | Исполнение | Полнопрофильный
|  |  |  | Наличие антилюксационного элемента | Есть
|  |  |  | Входной диаметр для бедренной головки | ≥22 и ≤26 | Миллиметр
|  |  |  | Внешний диаметр | >42 и ≤44 | Миллиметр
32.50.23.000-00002270 | Компонент эндопротеза тазобедренного сустава ацетабулярный полиэтиленовый | Штука | 2021-03-17 | Угол наклона края, ⁰,град | >5 и ≤10
|  |  |  | Исполнение | Полнопрофильный
|  |  |  | Наличие антилюксационного элемента | Неважно
|  |  |  | Входной диаметр для бедренной головки | ≥22 и ≤26 | Миллиметр
|  |  |  | Внешний диаметр | >42 и ≤44 | Миллиметр
32.50.23.000-00002269 | Компонент эндопротеза тазобедренного сустава ацетабулярный полиэтиленовый | Штука | 2021-03-17 | Угол наклона края, ⁰,град | >0 и ≤5
|  |  |  | Исполнение | Низкопрофильный
|  |  |  | Наличие антилюксационного элемента | Есть
|  |  |  | Входной диаметр для бедренной головки | >26 и ≤30 | Миллиметр
|  |  |  | Внешний диаметр | >42 и ≤44 | Миллиметр
32.50.23.000-00002268 | Компонент эндопротеза тазобедренного сустава ацетабулярный полиэтиленовый | Штука | 2021-03-17 | Угол наклона края, ⁰,град | >0 и ≤5
|  |  |  | Исполнение | Низкопрофильный
|  |  |  | Наличие антилюксационного элемента | Неважно
|  |  |  | Входной диаметр для бедренной головки | >26 и ≤30 | Миллиметр
|  |  |  | Внешний диаметр | >42 и ≤44 | Миллиметр
32.50.23.000-00002267 | Компонент эндопротеза тазобедренного сустава ацетабулярный полиэтиленовый | Штука | 2021-03-17 | Угол наклона края, ⁰,град | >0 и ≤5
|  |  |  | Исполнение | Полнопрофильный
|  |  |  | Наличие антилюксационного элемента | Есть
|  |  |  | Входной диаметр для бедренной головки | >26 и ≤30 | Миллиметр
|  |  |  | Внешний диаметр | >42 и ≤44 | Миллиметр
32.50.23.000-00002266 | Компонент эндопротеза тазобедренного сустава ацетабулярный полиэтиленовый | Штука | 2021-03-17 | Угол наклона края, ⁰,град | >0 и ≤5
|  |  |  | Исполнение | Полнопрофильный
|  |  |  | Наличие антилюксационного элемента | Неважно
|  |  |  | Входной диаметр для бедренной головки | >26 и ≤30 | Миллиметр
|  |  |  | Внешний диаметр | >42 и ≤44 | Миллиметр
32.50.23.000-00002265 | Компонент эндопротеза тазобедренного сустава ацетабулярный полиэтиленовый | Штука | 2021-03-17 | Угол наклона края, ⁰,град | >5 и ≤10
|  |  |  | Исполнение | Низкопрофильный
|  |  |  | Наличие антилюксационного элемента | Есть
|  |  |  | Входной диаметр для бедренной головки | >26 и ≤30 | Миллиметр
|  |  |  | Внешний диаметр | >42 и ≤44 | Миллиметр
32.50.23.000-00002264 | Компонент эндопротеза тазобедренного сустава ацетабулярный полиэтиленовый | Штука | 2021-03-17 | Угол наклона края, ⁰,град | >5 и ≤10
|  |  |  | Исполнение | Низкопрофильный
|  |  |  | Наличие антилюксационного элемента | Неважно
|  |  |  | Входной диаметр для бедренной головки | >26 и ≤30 | Миллиметр
|  |  |  | Внешний диаметр | >42 и ≤44 | Миллиметр
32.50.23.000-00002263 | Компонент эндопротеза тазобедренного сустава ацетабулярный полиэтиленовый | Штука | 2021-03-17 | Угол наклона края, ⁰,град | >5 и ≤10
|  |  |  | Исполнение | Полнопрофильный
|  |  |  | Наличие антилюксационного элемента | Есть
|  |  |  | Входной диаметр для бедренной головки | >26 и ≤30 | Миллиметр
|  |  |  | Внешний диаметр | >42 и ≤44 | Миллиметр
32.50.23.000-00002262 | Компонент эндопротеза тазобедренного сустава ацетабулярный полиэтиленовый | Штука | 2021-03-17 | Угол наклона края, ⁰,град | >5 и ≤10
|  |  |  | Исполнение | Полнопрофильный
|  |  |  | Наличие антилюксационного элемента | Неважно
|  |  |  | Входной диаметр для бедренной головки | >26 и ≤30 | Миллиметр
|  |  |  | Внешний диаметр | >42 и ≤44 | Миллиметр
32.50.23.000-00002261 | Компонент эндопротеза тазобедренного сустава ацетабулярный полиэтиленовый | Штука | 2021-03-17 | Угол наклона края, ⁰,град | >0 и ≤5
|  |  |  | Исполнение | Низкопрофильный
|  |  |  | Наличие антилюксационного элемента | Есть
|  |  |  | Входной диаметр для бедренной головки | >30 и ≤34 | Миллиметр
|  |  |  | Внешний диаметр | >42 и ≤44 | Миллиметр
32.50.23.000-00002260 | Компонент эндопротеза тазобедренного сустава ацетабулярный полиэтиленовый | Штука | 2021-03-17 | Угол наклона края, ⁰,град | >0 и ≤5
|  |  |  | Исполнение | Низкопрофильный
|  |  |  | Наличие антилюксационного элемента | Неважно
|  |  |  | Входной диаметр для бедренной головки | >30 и ≤34 | Миллиметр
|  |  |  | Внешний диаметр | >42 и ≤44 | Миллиметр
32.50.23.000-00002259 | Компонент эндопротеза тазобедренного сустава ацетабулярный полиэтиленовый | Штука | 2021-03-17 | Угол наклона края, ⁰,град | >0 и ≤5
|  |  |  | Исполнение | Полнопрофильный
|  |  |  | Наличие антилюксационного элемента | Есть
|  |  |  | Входной диаметр для бедренной головки | >30 и ≤34 | Миллиметр
|  |  |  | Внешний диаметр | >42 и ≤44 | Миллиметр
32.50.23.000-00002258 | Компонент эндопротеза тазобедренного сустава ацетабулярный полиэтиленовый | Штука | 2021-03-17 | Угол наклона края, ⁰,град | >0 и ≤5
|  |  |  | Исполнение | Полнопрофильный
|  |  |  | Наличие антилюксационного элемента | Неважно
|  |  |  | Входной диаметр для бедренной головки | >30 и ≤34 | Миллиметр
|  |  |  | Внешний диаметр | >42 и ≤44 | Миллиметр
32.50.23.000-00002257 | Компонент эндопротеза тазобедренного сустава ацетабулярный полиэтиленовый | Штука | 2021-03-17 | Угол наклона края, ⁰,град | >5 и ≤10
|  |  |  | Исполнение | Низкопрофильный
|  |  |  | Наличие антилюксационного элемента | Есть
|  |  |  | Входной диаметр для бедренной головки | >30 и ≤34 | Миллиметр
|  |  |  | Внешний диаметр | >42 и ≤44 | Миллиметр
32.50.23.000-00002256 | Компонент эндопротеза тазобедренного сустава ацетабулярный полиэтиленовый | Штука | 2021-03-17 | Угол наклона края, ⁰,град | >5 и ≤10
|  |  |  | Исполнение | Низкопрофильный
|  |  |  | Наличие антилюксационного элемента | Неважно
|  |  |  | Входной диаметр для бедренной головки | >30 и ≤34 | Миллиметр
|  |  |  | Внешний диаметр | >42 и ≤44 | Миллиметр
32.50.23.000-00002255 | Компонент эндопротеза тазобедренного сустава ацетабулярный полиэтиленовый | Штука | 2021-03-17 | Угол наклона края, ⁰,град | >5 и ≤10
|  |  |  | Исполнение | Полнопрофильный
|  |  |  | Наличие антилюксационного элемента | Есть
|  |  |  | Входной диаметр для бедренной головки | >30 и ≤34 | Миллиметр
|  |  |  | Внешний диаметр | >42 и ≤44 | Миллиметр
32.50.23.000-00002254 | Компонент эндопротеза тазобедренного сустава ацетабулярный полиэтиленовый | Штука | 2021-03-17 | Угол наклона края, ⁰,град | >5 и ≤10
|  |  |  | Исполнение | Полнопрофильный
|  |  |  | Наличие антилюксационного элемента | Неважно
|  |  |  | Входной диаметр для бедренной головки | >30 и ≤34 | Миллиметр
|  |  |  | Внешний диаметр | >42 и ≤44 | Миллиметр
32.50.23.000-00002253 | Компонент эндопротеза тазобедренного сустава ацетабулярный полиэтиленовый | Штука | 2021-03-17 | Угол наклона края, ⁰,град | >0 и ≤5
|  |  |  | Исполнение | Низкопрофильный
|  |  |  | Наличие антилюксационного элемента | Есть
|  |  |  | Входной диаметр для бедренной головки | ≥22 и ≤26 | Миллиметр
|  |  |  | Внешний диаметр | >44 и ≤46 | Миллиметр
32.50.23.000-00002252 | Компонент эндопротеза тазобедренного сустава ацетабулярный полиэтиленовый | Штука | 2021-03-17 | Угол наклона края, ⁰,град | >0 и ≤5
|  |  |  | Исполнение | Низкопрофильный
|  |  |  | Наличие антилюксационного элемента | Неважно
|  |  |  | Входной диаметр для бедренной головки | ≥22 и ≤26 | Миллиметр
|  |  |  | Внешний диаметр | >44 и ≤46 | Миллиметр
32.50.23.000-00002251 | Компонент эндопротеза тазобедренного сустава ацетабулярный полиэтиленовый | Штука | 2021-03-17 | Угол наклона края, ⁰,град | >0 и ≤5
|  |  |  | Исполнение | Полнопрофильный
|  |  |  | Наличие антилюксационного элемента | Есть
|  |  |  | Входной диаметр для бедренной головки | ≥22 и ≤26 | Миллиметр
|  |  |  | Внешний диаметр | >44 и ≤46 | Миллиметр
32.50.23.000-00002250 | Компонент эндопротеза тазобедренного сустава ацетабулярный полиэтиленовый | Штука | 2021-03-17 | Угол наклона края, ⁰,град | >0 и ≤5
|  |  |  | Исполнение | Полнопрофильный
|  |  |  | Наличие антилюксационного элемента | Неважно
|  |  |  | Входной диаметр для бедренной головки | ≥22 и ≤26 | Миллиметр
|  |  |  | Внешний диаметр | >44 и ≤46 | Миллиметр
32.50.23.000-00002249 | Компонент эндопротеза тазобедренного сустава ацетабулярный полиэтиленовый | Штука | 2021-03-17 | Угол наклона края, ⁰,град | >5 и ≤10
|  |  |  | Исполнение | Низкопрофильный
|  |  |  | Наличие антилюксационного элемента | Есть
|  |  |  | Входной диаметр для бедренной головки | ≥22 и ≤26 | Миллиметр
|  |  |  | Внешний диаметр | >44 и ≤46 | Миллиметр
32.50.23.000-00002248 | Компонент эндопротеза тазобедренного сустава ацетабулярный полиэтиленовый | Штука | 2021-03-17 | Угол наклона края, ⁰,град | >5 и ≤10
|  |  |  | Исполнение | Низкопрофильный
|  |  |  | Наличие антилюксационного элемента | Неважно
|  |  |  | Входной диаметр для бедренной головки | ≥22 и ≤26 | Миллиметр
|  |  |  | Внешний диаметр | >44 и ≤46 | Миллиметр
32.50.23.000-00002247 | Компонент эндопротеза тазобедренного сустава ацетабулярный полиэтиленовый | Штука | 2021-03-17 | Угол наклона края, ⁰,град | >5 и ≤10
|  |  |  | Исполнение | Полнопрофильный
|  |  |  | Наличие антилюксационного элемента | Есть
|  |  |  | Входной диаметр для бедренной головки | ≥22 и ≤26 | Миллиметр
|  |  |  | Внешний диаметр | >44 и ≤46 | Миллиметр
32.50.23.000-00002246 | Компонент эндопротеза тазобедренного сустава ацетабулярный полиэтиленовый | Штука | 2021-03-17 | Угол наклона края, ⁰,град | >5 и ≤10
|  |  |  | Исполнение | Полнопрофильный
|  |  |  | Наличие антилюксационного элемента | Неважно
|  |  |  | Входной диаметр для бедренной головки | ≥22 и ≤26 | Миллиметр
|  |  |  | Внешний диаметр | >44 и ≤46 | Миллиметр
32.50.23.000-00002245 | Компонент эндопротеза тазобедренного сустава ацетабулярный полиэтиленовый | Штука | 2021-03-17 | Угол наклона края, ⁰,град | >0 и ≤5
|  |  |  | Исполнение | Низкопрофильный
|  |  |  | Наличие антилюксационного элемента | Есть
|  |  |  | Входной диаметр для бедренной головки | >26 и ≤30 | Миллиметр
|  |  |  | Внешний диаметр | >44 и ≤46 | Миллиметр
32.50.23.000-00002244 | Компонент эндопротеза тазобедренного сустава ацетабулярный полиэтиленовый | Штука | 2021-03-17 | Угол наклона края, ⁰,град | >0 и ≤5
|  |  |  | Исполнение | Низкопрофильный
|  |  |  | Наличие антилюксационного элемента | Неважно
|  |  |  | Входной диаметр для бедренной головки | >26 и ≤30 | Миллиметр
|  |  |  | Внешний диаметр | >44 и ≤46 | Миллиметр
32.50.23.000-00002243 | Компонент эндопротеза тазобедренного сустава ацетабулярный полиэтиленовый | Штука | 2021-03-17 | Угол наклона края, ⁰,град | >0 и ≤5
|  |  |  | Исполнение | Полнопрофильный
|  |  |  | Наличие антилюксационного элемента | Есть
|  |  |  | Входной диаметр для бедренной головки | >26 и ≤30 | Миллиметр
|  |  |  | Внешний диаметр | >44 и ≤46 | Миллиметр
32.50.23.000-00002242 | Компонент эндопротеза тазобедренного сустава ацетабулярный полиэтиленовый | Штука | 2021-03-17 | Угол наклона края, ⁰,град | >0 и ≤5
|  |  |  | Исполнение | Полнопрофильный
|  |  |  | Наличие антилюксационного элемента | Неважно
|  |  |  | Входной диаметр для бедренной головки | >26 и ≤30 | Миллиметр
|  |  |  | Внешний диаметр | >44 и ≤46 | Миллиметр
32.50.23.000-00002241 | Компонент эндопротеза тазобедренного сустава ацетабулярный полиэтиленовый | Штука | 2021-03-17 | Угол наклона края, ⁰,град | >5 и ≤10
|  |  |  | Исполнение | Низкопрофильный
|  |  |  | Наличие антилюксационного элемента | Есть
|  |  |  | Входной диаметр для бедренной головки | >26 и ≤30 | Миллиметр
|  |  |  | Внешний диаметр | >44 и ≤46 | Миллиметр
32.50.23.000-00002240 | Компонент эндопротеза тазобедренного сустава ацетабулярный полиэтиленовый | Штука | 2021-03-17 | Угол наклона края, ⁰,град | >5 и ≤10
|  |  |  | Исполнение | Низкопрофильный
|  |  |  | Наличие антилюксационного элемента | Неважно
|  |  |  | Входной диаметр для бедренной головки | >26 и ≤30 | Миллиметр
|  |  |  | Внешний диаметр | >44 и ≤46 | Миллиметр
32.50.23.000-00002239 | Компонент эндопротеза тазобедренного сустава ацетабулярный полиэтиленовый | Штука | 2021-03-17 | Угол наклона края, ⁰,град | >5 и ≤10
|  |  |  | Исполнение | Полнопрофильный
|  |  |  | Наличие антилюксационного элемента | Есть
|  |  |  | Входной диаметр для бедренной головки | >26 и ≤30 | Миллиметр
|  |  |  | Внешний диаметр | >44 и ≤46 | Миллиметр
32.50.23.000-00002238 | Компонент эндопротеза тазобедренного сустава ацетабулярный полиэтиленовый | Штука | 2021-03-17 | Угол наклона края, ⁰,град | >5 и ≤10
|  |  |  | Исполнение | Полнопрофильный
|  |  |  | Наличие антилюксационного элемента | Неважно
|  |  |  | Входной диаметр для бедренной головки | >26 и ≤30 | Миллиметр
|  |  |  | Внешний диаметр | >44 и ≤46 | Миллиметр
32.50.23.000-00002237 | Компонент эндопротеза тазобедренного сустава ацетабулярный полиэтиленовый | Штука | 2021-03-17 | Угол наклона края, ⁰,град | >0 и ≤5
|  |  |  | Исполнение | Низкопрофильный
|  |  |  | Наличие антилюксационного элемента | Есть
|  |  |  | Входной диаметр для бедренной головки | >30 и ≤34 | Миллиметр
|  |  |  | Внешний диаметр | >44 и ≤46 | Миллиметр
32.50.23.000-00002236 | Компонент эндопротеза тазобедренного сустава ацетабулярный полиэтиленовый | Штука | 2021-03-17 | Угол наклона края, ⁰,град | >0 и ≤5
|  |  |  | Исполнение | Низкопрофильный
|  |  |  | Наличие антилюксационного элемента | Неважно
|  |  |  | Входной диаметр для бедренной головки | >30 и ≤34 | Миллиметр
|  |  |  | Внешний диаметр | >44 и ≤46 | Миллиметр
32.50.23.000-00002235 | Компонент эндопротеза тазобедренного сустава ацетабулярный полиэтиленовый | Штука | 2021-03-17 | Угол наклона края, ⁰,град | >0 и ≤5
|  |  |  | Исполнение | Полнопрофильный
|  |  |  | Наличие антилюксационного элемента | Есть
|  |  |  | Входной диаметр для бедренной головки | >30 и ≤34 | Миллиметр
|  |  |  | Внешний диаметр | >44 и ≤46 | Миллиметр
32.50.23.000-00002234 | Компонент эндопротеза тазобедренного сустава ацетабулярный полиэтиленовый | Штука | 2021-03-17 | Угол наклона края, ⁰,град | >0 и ≤5
|  |  |  | Исполнение | Полнопрофильный
|  |  |  | Наличие антилюксационного элемента | Неважно
|  |  |  | Входной диаметр для бедренной головки | >30 и ≤34 | Миллиметр
|  |  |  | Внешний диаметр | >44 и ≤46 | Миллиметр
32.50.23.000-00002233 | Компонент эндопротеза тазобедренного сустава ацетабулярный полиэтиленовый | Штука | 2021-03-17 | Угол наклона края, ⁰,град | >5 и ≤10
|  |  |  | Исполнение | Низкопрофильный
|  |  |  | Наличие антилюксационного элемента | Есть
|  |  |  | Входной диаметр для бедренной головки | >30 и ≤34 | Миллиметр
|  |  |  | Внешний диаметр | >44 и ≤46 | Миллиметр
32.50.23.000-00002232 | Компонент эндопротеза тазобедренного сустава ацетабулярный полиэтиленовый | Штука | 2021-03-17 | Угол наклона края, ⁰,град | >5 и ≤10
|  |  |  | Исполнение | Низкопрофильный
|  |  |  | Наличие антилюксационного элемента | Неважно
|  |  |  | Входной диаметр для бедренной головки | >30 и ≤34 | Миллиметр
|  |  |  | Внешний диаметр | >44 и ≤46 | Миллиметр
32.50.23.000-00002231 | Компонент эндопротеза тазобедренного сустава ацетабулярный полиэтиленовый | Штука | 2021-03-17 | Угол наклона края, ⁰,град | >5 и ≤10
|  |  |  | Исполнение | Полнопрофильный
|  |  |  | Наличие антилюксационного элемента | Есть
|  |  |  | Входной диаметр для бедренной головки | >30 и ≤34 | Миллиметр
|  |  |  | Внешний диаметр | >44 и ≤46 | Миллиметр
32.50.23.000-00002230 | Компонент эндопротеза тазобедренного сустава ацетабулярный полиэтиленовый | Штука | 2021-03-17 | Угол наклона края, ⁰,град | >5 и ≤10
|  |  |  | Исполнение | Полнопрофильный
|  |  |  | Наличие антилюксационного элемента | Неважно
|  |  |  | Входной диаметр для бедренной головки | >30 и ≤34 | Миллиметр
|  |  |  | Внешний диаметр | >44 и ≤46 | Миллиметр
32.50.23.000-00002229 | Компонент эндопротеза тазобедренного сустава ацетабулярный полиэтиленовый | Штука | 2021-03-17 | Угол наклона края, ⁰,град | >0 и ≤5
|  |  |  | Исполнение | Низкопрофильный
|  |  |  | Наличие антилюксационного элемента | Есть
|  |  |  | Входной диаметр для бедренной головки | ≥22 и ≤26 | Миллиметр
|  |  |  | Внешний диаметр | >46 и ≤48 | Миллиметр
32.50.23.000-00002228 | Компонент эндопротеза тазобедренного сустава ацетабулярный полиэтиленовый | Штука | 2021-03-17 | Угол наклона края, ⁰,град | >0 и ≤5
|  |  |  | Исполнение | Низкопрофильный
|  |  |  | Наличие антилюксационного элемента | Неважно
|  |  |  | Входной диаметр для бедренной головки | ≥22 и ≤26 | Миллиметр
|  |  |  | Внешний диаметр | >46 и ≤48 | Миллиметр
32.50.23.000-00002227 | Компонент эндопротеза тазобедренного сустава ацетабулярный полиэтиленовый | Штука | 2021-03-17 | Угол наклона края, ⁰,град | >0 и ≤5
|  |  |  | Исполнение | Полнопрофильный
|  |  |  | Наличие антилюксационного элемента | Есть
|  |  |  | Входной диаметр для бедренной головки | ≥22 и ≤26 | Миллиметр
|  |  |  | Внешний диаметр | >46 и ≤48 | Миллиметр
32.50.23.000-00002226 | Компонент эндопротеза тазобедренного сустава ацетабулярный полиэтиленовый | Штука | 2021-03-17 | Угол наклона края, ⁰,град | >0 и ≤5
|  |  |  | Исполнение | Полнопрофильный
|  |  |  | Наличие антилюксационного элемента | Неважно
|  |  |  | Входной диаметр для бедренной головки | ≥22 и ≤26 | Миллиметр
|  |  |  | Внешний диаметр | >46 и ≤48 | Миллиметр
32.50.23.000-00002225 | Компонент эндопротеза тазобедренного сустава ацетабулярный полиэтиленовый | Штука | 2021-03-17 | Угол наклона края, ⁰,град | >5 и ≤10
|  |  |  | Исполнение | Низкопрофильный
|  |  |  | Наличие антилюксационного элемента | Есть
|  |  |  | Входной диаметр для бедренной головки | ≥22 и ≤26 | Миллиметр
|  |  |  | Внешний диаметр | >46 и ≤48 | Миллиметр
32.50.23.000-00002224 | Компонент эндопротеза тазобедренного сустава ацетабулярный полиэтиленовый | Штука | 2021-03-17 | Угол наклона края, ⁰,град | >5 и ≤10
|  |  |  | Исполнение | Низкопрофильный
|  |  |  | Наличие антилюксационного элемента | Неважно
|  |  |  | Входной диаметр для бедренной головки | ≥22 и ≤26 | Миллиметр
|  |  |  | Внешний диаметр | >46 и ≤48 | Миллиметр
32.50.23.000-00002223 | Компонент эндопротеза тазобедренного сустава ацетабулярный полиэтиленовый | Штука | 2021-03-17 | Угол наклона края, ⁰,град | >5 и ≤10
|  |  |  | Исполнение | Полнопрофильный
|  |  |  | Наличие антилюксационного элемента | Есть
|  |  |  | Входной диаметр для бедренной головки | ≥22 и ≤26 | Миллиметр
|  |  |  | Внешний диаметр | >46 и ≤48 | Миллиметр
32.50.23.000-00002222 | Компонент эндопротеза тазобедренного сустава ацетабулярный полиэтиленовый | Штука | 2021-03-17 | Угол наклона края, ⁰,град | >5 и ≤10
|  |  |  | Исполнение | Полнопрофильный
|  |  |  | Наличие антилюксационного элемента | Неважно
|  |  |  | Входной диаметр для бедренной головки | ≥22 и ≤26 | Миллиметр
|  |  |  | Внешний диаметр | >46 и ≤48 | Миллиметр
32.50.23.000-00002221 | Компонент эндопротеза тазобедренного сустава ацетабулярный полиэтиленовый | Штука | 2021-03-17 | Угол наклона края, ⁰,град | >0 и ≤5
|  |  |  | Исполнение | Низкопрофильный
|  |  |  | Наличие антилюксационного элемента | Есть
|  |  |  | Входной диаметр для бедренной головки | >26 и ≤30 | Миллиметр
|  |  |  | Внешний диаметр | >46 и ≤48 | Миллиметр
32.50.23.000-00002220 | Компонент эндопротеза тазобедренного сустава ацетабулярный полиэтиленовый | Штука | 2021-03-17 | Угол наклона края, ⁰,град | >0 и ≤5
|  |  |  | Исполнение | Низкопрофильный
|  |  |  | Наличие антилюксационного элемента | Неважно
|  |  |  | Входной диаметр для бедренной головки | >26 и ≤30 | Миллиметр
|  |  |  | Внешний диаметр | >46 и ≤48 | Миллиметр
32.50.23.000-00002219 | Компонент эндопротеза тазобедренного сустава ацетабулярный полиэтиленовый | Штука | 2021-03-17 | Угол наклона края, ⁰,град | >0 и ≤5
|  |  |  | Исполнение | Полнопрофильный
|  |  |  | Наличие антилюксационного элемента | Есть
|  |  |  | Входной диаметр для бедренной головки | >26 и ≤30 | Миллиметр
|  |  |  | Внешний диаметр | >46 и ≤48 | Миллиметр
32.50.23.000-00002218 | Компонент эндопротеза тазобедренного сустава ацетабулярный полиэтиленовый | Штука | 2021-03-17 | Угол наклона края, ⁰,град | >0 и ≤5
|  |  |  | Исполнение | Полнопрофильный
|  |  |  | Наличие антилюксационного элемента | Неважно
|  |  |  | Входной диаметр для бедренной головки | >26 и ≤30 | Миллиметр
|  |  |  | Внешний диаметр | >46 и ≤48 | Миллиметр
32.50.23.000-00002217 | Компонент эндопротеза тазобедренного сустава ацетабулярный полиэтиленовый | Штука | 2021-03-17 | Угол наклона края, ⁰,град | >5 и ≤10
|  |  |  | Исполнение | Низкопрофильный
|  |  |  | Наличие антилюксационного элемента | Есть
|  |  |  | Входной диаметр для бедренной головки | >26 и ≤30 | Миллиметр
|  |  |  | Внешний диаметр | >46 и ≤48 | Миллиметр
32.50.23.000-00002216 | Компонент эндопротеза тазобедренного сустава ацетабулярный полиэтиленовый | Штука | 2021-03-17 | Угол наклона края, ⁰,град | >5 и ≤10
|  |  |  | Исполнение | Низкопрофильный
|  |  |  | Наличие антилюксационного элемента | Неважно
|  |  |  | Входной диаметр для бедренной головки | >26 и ≤30 | Миллиметр
|  |  |  | Внешний диаметр | >46 и ≤48 | Миллиметр
32.50.23.000-00002215 | Компонент эндопротеза тазобедренного сустава ацетабулярный полиэтиленовый | Штука | 2021-03-17 | Угол наклона края, ⁰,град | >5 и ≤10
|  |  |  | Исполнение | Полнопрофильный
|  |  |  | Наличие антилюксационного элемента | Есть
|  |  |  | Входной диаметр для бедренной головки | >26 и ≤30 | Миллиметр
|  |  |  | Внешний диаметр | >46 и ≤48 | Миллиметр
32.50.23.000-00002214 | Компонент эндопротеза тазобедренного сустава ацетабулярный полиэтиленовый | Штука | 2021-03-17 | Угол наклона края, ⁰,град | >5 и ≤10
|  |  |  | Исполнение | Полнопрофильный
|  |  |  | Наличие антилюксационного элемента | Неважно
|  |  |  | Входной диаметр для бедренной головки | >26 и ≤30 | Миллиметр
|  |  |  | Внешний диаметр | >46 и ≤48 | Миллиметр
32.50.23.000-00002213 | Компонент эндопротеза тазобедренного сустава ацетабулярный полиэтиленовый | Штука | 2021-03-17 | Угол наклона края, ⁰,град | >0 и ≤5
|  |  |  | Исполнение | Низкопрофильный
|  |  |  | Наличие антилюксационного элемента | Есть
|  |  |  | Входной диаметр для бедренной головки | >30 и ≤34 | Миллиметр
|  |  |  | Внешний диаметр | >46 и ≤48 | Миллиметр
32.50.23.000-00002212 | Компонент эндопротеза тазобедренного сустава ацетабулярный полиэтиленовый | Штука | 2021-03-17 | Угол наклона края, ⁰,град | >0 и ≤5
|  |  |  | Исполнение | Низкопрофильный
|  |  |  | Наличие антилюксационного элемента | Неважно
|  |  |  | Входной диаметр для бедренной головки | >30 и ≤34 | Миллиметр
|  |  |  | Внешний диаметр | >46 и ≤48 | Миллиметр
32.50.23.000-00002211 | Компонент эндопротеза тазобедренного сустава ацетабулярный полиэтиленовый | Штука | 2021-03-17 | Угол наклона края, ⁰,град | >0 и ≤5
|  |  |  | Исполнение | Полнопрофильный
|  |  |  | Наличие антилюксационного элемента | Есть
|  |  |  | Входной диаметр для бедренной головки | >30 и ≤34 | Миллиметр
|  |  |  | Внешний диаметр | >46 и ≤48 | Миллиметр
32.50.23.000-00002210 | Компонент эндопротеза тазобедренного сустава ацетабулярный полиэтиленовый | Штука | 2021-03-17 | Угол наклона края, ⁰,град | >0 и ≤5
|  |  |  | Исполнение | Полнопрофильный
|  |  |  | Наличие антилюксационного элемента | Неважно
|  |  |  | Входной диаметр для бедренной головки | >30 и ≤34 | Миллиметр
|  |  |  | Внешний диаметр | >46 и ≤48 | Миллиметр
32.50.23.000-00002209 | Компонент эндопротеза тазобедренного сустава ацетабулярный полиэтиленовый | Штука | 2021-03-17 | Угол наклона края, ⁰,град | >5 и ≤10
|  |  |  | Исполнение | Низкопрофильный
|  |  |  | Наличие антилюксационного элемента | Есть
|  |  |  | Входной диаметр для бедренной головки | >30 и ≤34 | Миллиметр
|  |  |  | Внешний диаметр | >46 и ≤48 | Миллиметр
32.50.23.000-00002208 | Компонент эндопротеза тазобедренного сустава ацетабулярный полиэтиленовый | Штука | 2021-03-17 | Угол наклона края, ⁰,град | >5 и ≤10
|  |  |  | Исполнение | Низкопрофильный
|  |  |  | Наличие антилюксационного элемента | Неважно
|  |  |  | Входной диаметр для бедренной головки | >30 и ≤34 | Миллиметр
|  |  |  | Внешний диаметр | >46 и ≤48 | Миллиметр
32.50.23.000-00002207 | Компонент эндопротеза тазобедренного сустава ацетабулярный полиэтиленовый | Штука | 2021-03-17 | Угол наклона края, ⁰,град | >5 и ≤10
|  |  |  | Исполнение | Полнопрофильный
|  |  |  | Наличие антилюксационного элемента | Есть
|  |  |  | Входной диаметр для бедренной головки | >30 и ≤34 | Миллиметр
|  |  |  | Внешний диаметр | >46 и ≤48 | Миллиметр
32.50.23.000-00002206 | Компонент эндопротеза тазобедренного сустава ацетабулярный полиэтиленовый | Штука | 2021-03-17 | Угол наклона края, ⁰,град | >5 и ≤10
|  |  |  | Исполнение | Полнопрофильный
|  |  |  | Наличие антилюксационного элемента | Неважно
|  |  |  | Входной диаметр для бедренной головки | >30 и ≤34 | Миллиметр
|  |  |  | Внешний диаметр | >46 и ≤48 | Миллиметр
32.50.23.000-00002205 | Компонент эндопротеза тазобедренного сустава ацетабулярный полиэтиленовый | Штука | 2021-03-17 | Угол наклона края, ⁰,град | >0 и ≤5
|  |  |  | Исполнение | Низкопрофильный
|  |  |  | Наличие антилюксационного элемента | Есть
|  |  |  | Входной диаметр для бедренной головки | ≥22 и ≤26 | Миллиметр
|  |  |  | Внешний диаметр | >48 и ≤50 | Миллиметр
32.50.23.000-00002204 | Компонент эндопротеза тазобедренного сустава ацетабулярный полиэтиленовый | Штука | 2021-03-17 | Угол наклона края, ⁰,град | >0 и ≤5
|  |  |  | Исполнение | Низкопрофильный
|  |  |  | Наличие антилюксационного элемента | Неважно
|  |  |  | Входной диаметр для бедренной головки | ≥22 и ≤26 | Миллиметр
|  |  |  | Внешний диаметр | >48 и ≤50 | Миллиметр
32.50.23.000-00002203 | Компонент эндопротеза тазобедренного сустава ацетабулярный полиэтиленовый | Штука | 2021-03-17 | Угол наклона края, ⁰,град | >0 и ≤5
|  |  |  | Исполнение | Полнопрофильный
|  |  |  | Наличие антилюксационного элемента | Есть
|  |  |  | Входной диаметр для бедренной головки | ≥22 и ≤26 | Миллиметр
|  |  |  | Внешний диаметр | >48 и ≤50 | Миллиметр
32.50.23.000-00002202 | Компонент эндопротеза тазобедренного сустава ацетабулярный полиэтиленовый | Штука | 2021-03-17 | Угол наклона края, ⁰,град | >0 и ≤5
|  |  |  | Исполнение | Полнопрофильный
|  |  |  | Наличие антилюксационного элемента | Неважно
|  |  |  | Входной диаметр для бедренной головки | ≥22 и ≤26 | Миллиметр
|  |  |  | Внешний диаметр | >48 и ≤50 | Миллиметр
32.50.23.000-00002201 | Компонент эндопротеза тазобедренного сустава ацетабулярный полиэтиленовый | Штука | 2021-03-17 | Угол наклона края, ⁰,град | >5 и ≤10
|  |  |  | Исполнение | Низкопрофильный
|  |  |  | Наличие антилюксационного элемента | Есть
|  |  |  | Входной диаметр для бедренной головки | ≥22 и ≤26 | Миллиметр
|  |  |  | Внешний диаметр | >48 и ≤50 | Миллиметр
32.50.23.000-00002200 | Компонент эндопротеза тазобедренного сустава ацетабулярный полиэтиленовый | Штука | 2021-03-17 | Угол наклона края, ⁰,град | >5 и ≤10
|  |  |  | Исполнение | Низкопрофильный
|  |  |  | Наличие антилюксационного элемента | Неважно
|  |  |  | Входной диаметр для бедренной головки | ≥22 и ≤26 | Миллиметр
|  |  |  | Внешний диаметр | >48 и ≤50 | Миллиметр
32.50.23.000-00002199 | Компонент эндопротеза тазобедренного сустава ацетабулярный полиэтиленовый | Штука | 2021-03-17 | Угол наклона края, ⁰,град | >5 и ≤10
|  |  |  | Исполнение | Полнопрофильный
|  |  |  | Наличие антилюксационного элемента | Есть
|  |  |  | Входной диаметр для бедренной головки | ≥22 и ≤26 | Миллиметр
|  |  |  | Внешний диаметр | >48 и ≤50 | Миллиметр
32.50.23.000-00002198 | Компонент эндопротеза тазобедренного сустава ацетабулярный полиэтиленовый | Штука | 2021-03-17 | Угол наклона края, ⁰,град | >5 и ≤10
|  |  |  | Исполнение | Полнопрофильный
|  |  |  | Наличие антилюксационного элемента | Неважно
|  |  |  | Входной диаметр для бедренной головки | ≥22 и ≤26 | Миллиметр
|  |  |  | Внешний диаметр | >48 и ≤50 | Миллиметр
32.50.23.000-00002197 | Компонент эндопротеза тазобедренного сустава ацетабулярный полиэтиленовый | Штука | 2021-03-17 | Угол наклона края, ⁰,град | >0 и ≤5
|  |  |  | Исполнение | Низкопрофильный
|  |  |  | Наличие антилюксационного элемента | Есть
|  |  |  | Входной диаметр для бедренной головки | >26 и ≤30 | Миллиметр
|  |  |  | Внешний диаметр | >48 и ≤50 | Миллиметр
32.50.23.000-00002196 | Компонент эндопротеза тазобедренного сустава ацетабулярный полиэтиленовый | Штука | 2021-03-17 | Угол наклона края, ⁰,град | >0 и ≤5
|  |  |  | Исполнение | Низкопрофильный
|  |  |  | Наличие антилюксационного элемента | Неважно
|  |  |  | Входной диаметр для бедренной головки | >26 и ≤30 | Миллиметр
|  |  |  | Внешний диаметр | >48 и ≤50 | Миллиметр
32.50.23.000-00002195 | Компонент эндопротеза тазобедренного сустава ацетабулярный полиэтиленовый | Штука | 2021-03-17 | Угол наклона края, ⁰,град | >0 и ≤5
|  |  |  | Исполнение | Полнопрофильный
|  |  |  | Наличие антилюксационного элемента | Есть
|  |  |  | Входной диаметр для бедренной головки | >26 и ≤30 | Миллиметр
|  |  |  | Внешний диаметр | >48 и ≤50 | Миллиметр
32.50.23.000-00002194 | Компонент эндопротеза тазобедренного сустава ацетабулярный полиэтиленовый | Штука | 2021-03-17 | Угол наклона края, ⁰,град | >0 и ≤5
|  |  |  | Исполнение | Полнопрофильный
|  |  |  | Наличие антилюксационного элемента | Неважно
|  |  |  | Входной диаметр для бедренной головки | >26 и ≤30 | Миллиметр
|  |  |  | Внешний диаметр | >48 и ≤50 | Миллиметр
32.50.23.000-00002193 | Компонент эндопротеза тазобедренного сустава ацетабулярный полиэтиленовый | Штука | 2021-03-17 | Угол наклона края, ⁰,град | >5 и ≤10
|  |  |  | Исполнение | Низкопрофильный
|  |  |  | Наличие антилюксационного элемента | Есть
|  |  |  | Входной диаметр для бедренной головки | >26 и ≤30 | Миллиметр
|  |  |  | Внешний диаметр | >48 и ≤50 | Миллиметр
32.50.23.000-00002192 | Компонент эндопротеза тазобедренного сустава ацетабулярный полиэтиленовый | Штука | 2021-03-17 | Угол наклона края, ⁰,град | >5 и ≤10
|  |  |  | Исполнение | Низкопрофильный
|  |  |  | Наличие антилюксационного элемента | Неважно
|  |  |  | Входной диаметр для бедренной головки | >26 и ≤30 | Миллиметр
|  |  |  | Внешний диаметр | >48 и ≤50 | Миллиметр
32.50.23.000-00002191 | Компонент эндопротеза тазобедренного сустава ацетабулярный полиэтиленовый | Штука | 2021-03-17 | Угол наклона края, ⁰,град | >5 и ≤10
|  |  |  | Исполнение | Полнопрофильный
|  |  |  | Наличие антилюксационного элемента | Есть
|  |  |  | Входной диаметр для бедренной головки | >26 и ≤30 | Миллиметр
|  |  |  | Внешний диаметр | >48 и ≤50 | Миллиметр
32.50.23.000-00002190 | Компонент эндопротеза тазобедренного сустава ацетабулярный полиэтиленовый | Штука | 2021-03-17 | Угол наклона края, ⁰,град | >5 и ≤10
|  |  |  | Исполнение | Полнопрофильный
|  |  |  | Наличие антилюксационного элемента | Неважно
|  |  |  | Входной диаметр для бедренной головки | >26 и ≤30 | Миллиметр
|  |  |  | Внешний диаметр | >48 и ≤50 | Миллиметр
32.50.23.000-00002189 | Компонент эндопротеза тазобедренного сустава ацетабулярный полиэтиленовый | Штука | 2021-03-17 | Угол наклона края, ⁰,град | >0 и ≤5
|  |  |  | Исполнение | Низкопрофильный
|  |  |  | Наличие антилюксационного элемента | Есть
|  |  |  | Входной диаметр для бедренной головки | >30 и ≤34 | Миллиметр
|  |  |  | Внешний диаметр | >48 и ≤50 | Миллиметр
32.50.23.000-00002188 | Компонент эндопротеза тазобедренного сустава ацетабулярный полиэтиленовый | Штука | 2021-03-17 | Угол наклона края, ⁰,град | >0 и ≤5
|  |  |  | Исполнение | Низкопрофильный
|  |  |  | Наличие антилюксационного элемента | Неважно
|  |  |  | Входной диаметр для бедренной головки | >30 и ≤34 | Миллиметр
|  |  |  | Внешний диаметр | >48 и ≤50 | Миллиметр
32.50.23.000-00002187 | Компонент эндопротеза тазобедренного сустава ацетабулярный полиэтиленовый | Штука | 2021-03-17 | Угол наклона края, ⁰,град | >0 и ≤5
|  |  |  | Исполнение | Полнопрофильный
|  |  |  | Наличие антилюксационного элемента | Есть
|  |  |  | Входной диаметр для бедренной головки | >30 и ≤34 | Миллиметр
|  |  |  | Внешний диаметр | >48 и ≤50 | Миллиметр
32.50.23.000-00002186 | Компонент эндопротеза тазобедренного сустава ацетабулярный полиэтиленовый | Штука | 2021-03-17 | Угол наклона края, ⁰,град | >0 и ≤5
|  |  |  | Исполнение | Полнопрофильный
|  |  |  | Наличие антилюксационного элемента | Неважно
|  |  |  | Входной диаметр для бедренной головки | >30 и ≤34 | Миллиметр
|  |  |  | Внешний диаметр | >48 и ≤50 | Миллиметр
32.50.23.000-00002185 | Компонент эндопротеза тазобедренного сустава ацетабулярный полиэтиленовый | Штука | 2021-03-17 | Угол наклона края, ⁰,град | >5 и ≤10
|  |  |  | Исполнение | Низкопрофильный
|  |  |  | Наличие антилюксационного элемента | Есть
|  |  |  | Входной диаметр для бедренной головки | >30 и ≤34 | Миллиметр
|  |  |  | Внешний диаметр | >48 и ≤50 | Миллиметр
32.50.23.000-00002184 | Компонент эндопротеза тазобедренного сустава ацетабулярный полиэтиленовый | Штука | 2021-03-17 | Угол наклона края, ⁰,град | >5 и ≤10
|  |  |  | Исполнение | Низкопрофильный
|  |  |  | Наличие антилюксационного элемента | Неважно
|  |  |  | Входной диаметр для бедренной головки | >30 и ≤34 | Миллиметр
|  |  |  | Внешний диаметр | >48 и ≤50 | Миллиметр
32.50.23.000-00002183 | Компонент эндопротеза тазобедренного сустава ацетабулярный полиэтиленовый | Штука | 2021-03-17 | Угол наклона края, ⁰,град | >5 и ≤10
|  |  |  | Исполнение | Полнопрофильный
|  |  |  | Наличие антилюксационного элемента | Есть
|  |  |  | Входной диаметр для бедренной головки | >30 и ≤34 | Миллиметр
|  |  |  | Внешний диаметр | >48 и ≤50 | Миллиметр
32.50.23.000-00002182 | Компонент эндопротеза тазобедренного сустава ацетабулярный полиэтиленовый | Штука | 2021-03-17 | Угол наклона края, ⁰,град | >5 и ≤10
|  |  |  | Исполнение | Полнопрофильный
|  |  |  | Наличие антилюксационного элемента | Неважно
|  |  |  | Входной диаметр для бедренной головки | >30 и ≤34 | Миллиметр
|  |  |  | Внешний диаметр | >48 и ≤50 | Миллиметр
32.50.23.000-00002181 | Компонент эндопротеза тазобедренного сустава ацетабулярный полиэтиленовый | Штука | 2021-03-17 | Угол наклона края, ⁰,град | >0 и ≤5
|  |  |  | Исполнение | Низкопрофильный
|  |  |  | Наличие антилюксационного элемента | Есть
|  |  |  | Входной диаметр для бедренной головки | ≥22 и ≤26 | Миллиметр
|  |  |  | Внешний диаметр | >50 и ≤52 | Миллиметр
32.50.23.000-00002180 | Компонент эндопротеза тазобедренного сустава ацетабулярный полиэтиленовый | Штука | 2021-03-17 | Угол наклона края, ⁰,град | >0 и ≤5
|  |  |  | Исполнение | Низкопрофильный
|  |  |  | Наличие антилюксационного элемента | Неважно
|  |  |  | Входной диаметр для бедренной головки | ≥22 и ≤26 | Миллиметр
|  |  |  | Внешний диаметр | >50 и ≤52 | Миллиметр
32.50.23.000-00002179 | Компонент эндопротеза тазобедренного сустава ацетабулярный полиэтиленовый | Штука | 2021-03-17 | Угол наклона края, ⁰,град | >0 и ≤5
|  |  |  | Исполнение | Полнопрофильный
|  |  |  | Наличие антилюксационного элемента | Есть
|  |  |  | Входной диаметр для бедренной головки | ≥22 и ≤26 | Миллиметр
|  |  |  | Внешний диаметр | >50 и ≤52 | Миллиметр
32.50.23.000-00002178 | Компонент эндопротеза тазобедренного сустава ацетабулярный полиэтиленовый | Штука | 2021-03-17 | Угол наклона края, ⁰,град | >0 и ≤5
|  |  |  | Исполнение | Полнопрофильный
|  |  |  | Наличие антилюксационного элемента | Неважно
|  |  |  | Входной диаметр для бедренной головки | ≥22 и ≤26 | Миллиметр
|  |  |  | Внешний диаметр | >50 и ≤52 | Миллиметр
32.50.23.000-00002177 | Компонент эндопротеза тазобедренного сустава ацетабулярный полиэтиленовый | Штука | 2021-03-17 | Угол наклона края, ⁰,град | >5 и ≤10
|  |  |  | Исполнение | Низкопрофильный
|  |  |  | Наличие антилюксационного элемента | Есть
|  |  |  | Входной диаметр для бедренной головки | ≥22 и ≤26 | Миллиметр
|  |  |  | Внешний диаметр | >50 и ≤52 | Миллиметр
32.50.23.000-00002176 | Компонент эндопротеза тазобедренного сустава ацетабулярный полиэтиленовый | Штука | 2021-03-17 | Угол наклона края, ⁰,град | >5 и ≤10
|  |  |  | Исполнение | Низкопрофильный
|  |  |  | Наличие антилюксационного элемента | Неважно
|  |  |  | Входной диаметр для бедренной головки | ≥22 и ≤26 | Миллиметр
|  |  |  | Внешний диаметр | >50 и ≤52 | Миллиметр
32.50.23.000-00002175 | Компонент эндопротеза тазобедренного сустава ацетабулярный полиэтиленовый | Штука | 2021-03-17 | Угол наклона края, ⁰,град | >5 и ≤10
|  |  |  | Исполнение | Полнопрофильный
|  |  |  | Наличие антилюксационного элемента | Есть
|  |  |  | Входной диаметр для бедренной головки | ≥22 и ≤26 | Миллиметр
|  |  |  | Внешний диаметр | >50 и ≤52 | Миллиметр
32.50.23.000-00002174 | Компонент эндопротеза тазобедренного сустава ацетабулярный полиэтиленовый | Штука | 2021-03-17 | Угол наклона края, ⁰,град | >5 и ≤10
|  |  |  | Исполнение | Полнопрофильный
|  |  |  | Наличие антилюксационного элемента | Неважно
|  |  |  | Входной диаметр для бедренной головки | ≥22 и ≤26 | Миллиметр
|  |  |  | Внешний диаметр | >50 и ≤52 | Миллиметр
32.50.23.000-00002173 | Компонент эндопротеза тазобедренного сустава ацетабулярный полиэтиленовый | Штука | 2021-03-17 | Угол наклона края, ⁰,град | >0 и ≤5
|  |  |  | Исполнение | Низкопрофильный
|  |  |  | Наличие антилюксационного элемента | Есть
|  |  |  | Входной диаметр для бедренной головки | >26 и ≤30 | Миллиметр
|  |  |  | Внешний диаметр | >50 и ≤52 | Миллиметр
32.50.23.000-00002172 | Компонент эндопротеза тазобедренного сустава ацетабулярный полиэтиленовый | Штука | 2021-03-17 | Угол наклона края, ⁰,град | >0 и ≤5
|  |  |  | Исполнение | Низкопрофильный
|  |  |  | Наличие антилюксационного элемента | Неважно
|  |  |  | Входной диаметр для бедренной головки | >26 и ≤30 | Миллиметр
|  |  |  | Внешний диаметр | >50 и ≤52 | Миллиметр
32.50.23.000-00002171 | Компонент эндопротеза тазобедренного сустава ацетабулярный полиэтиленовый | Штука | 2021-03-17 | Угол наклона края, ⁰,град | >0 и ≤5
|  |  |  | Исполнение | Полнопрофильный
|  |  |  | Наличие антилюксационного элемента | Есть
|  |  |  | Входной диаметр для бедренной головки | >26 и ≤30 | Миллиметр
|  |  |  | Внешний диаметр | >50 и ≤52 | Миллиметр
32.50.23.000-00002170 | Компонент эндопротеза тазобедренного сустава ацетабулярный полиэтиленовый | Штука | 2021-03-17 | Угол наклона края, ⁰,град | >0 и ≤5
|  |  |  | Исполнение | Полнопрофильный
|  |  |  | Наличие антилюксационного элемента | Неважно
|  |  |  | Входной диаметр для бедренной головки | >26 и ≤30 | Миллиметр
|  |  |  | Внешний диаметр | >50 и ≤52 | Миллиметр
32.50.23.000-00002169 | Компонент эндопротеза тазобедренного сустава ацетабулярный полиэтиленовый | Штука | 2021-03-17 | Угол наклона края, ⁰,град | >5 и ≤10
|  |  |  | Исполнение | Низкопрофильный
|  |  |  | Наличие антилюксационного элемента | Есть
|  |  |  | Входной диаметр для бедренной головки | >26 и ≤30 | Миллиметр
|  |  |  | Внешний диаметр | >50 и ≤52 | Миллиметр
32.50.23.000-00002168 | Компонент эндопротеза тазобедренного сустава ацетабулярный полиэтиленовый | Штука | 2021-03-17 | Угол наклона края, ⁰,град | >5 и ≤10
|  |  |  | Исполнение | Низкопрофильный
|  |  |  | Наличие антилюксационного элемента | Неважно
|  |  |  | Входной диаметр для бедренной головки | >26 и ≤30 | Миллиметр
|  |  |  | Внешний диаметр | >50 и ≤52 | Миллиметр
32.50.23.000-00002167 | Компонент эндопротеза тазобедренного сустава ацетабулярный полиэтиленовый | Штука | 2021-03-17 | Угол наклона края, ⁰,град | >5 и ≤10
|  |  |  | Исполнение | Полнопрофильный
|  |  |  | Наличие антилюксационного элемента | Есть
|  |  |  | Входной диаметр для бедренной головки | >26 и ≤30 | Миллиметр
|  |  |  | Внешний диаметр | >50 и ≤52 | Миллиметр
32.50.23.000-00002166 | Компонент эндопротеза тазобедренного сустава ацетабулярный полиэтиленовый | Штука | 2021-03-17 | Угол наклона края, ⁰,град | >5 и ≤10
|  |  |  | Исполнение | Полнопрофильный
|  |  |  | Наличие антилюксационного элемента | Неважно
|  |  |  | Входной диаметр для бедренной головки | >26 и ≤30 | Миллиметр
|  |  |  | Внешний диаметр | >50 и ≤52 | Миллиметр
32.50.23.000-00002165 | Компонент эндопротеза тазобедренного сустава ацетабулярный полиэтиленовый | Штука | 2021-03-17 | Угол наклона края, ⁰,град | >0 и ≤5
|  |  |  | Исполнение | Низкопрофильный
|  |  |  | Наличие антилюксационного элемента | Есть
|  |  |  | Входной диаметр для бедренной головки | >30 и ≤34 | Миллиметр
|  |  |  | Внешний диаметр | >50 и ≤52 | Миллиметр
32.50.23.000-00002164 | Компонент эндопротеза тазобедренного сустава ацетабулярный полиэтиленовый | Штука | 2021-03-17 | Угол наклона края, ⁰,град | >0 и ≤5
|  |  |  | Исполнение | Низкопрофильный
|  |  |  | Наличие антилюксационного элемента | Неважно
|  |  |  | Входной диаметр для бедренной головки | >30 и ≤34 | Миллиметр
|  |  |  | Внешний диаметр | >50 и ≤52 | Миллиметр
32.50.23.000-00002163 | Компонент эндопротеза тазобедренного сустава ацетабулярный полиэтиленовый | Штука | 2021-03-17 | Угол наклона края, ⁰,град | >0 и ≤5
|  |  |  | Исполнение | Полнопрофильный
|  |  |  | Наличие антилюксационного элемента | Есть
|  |  |  | Входной диаметр для бедренной головки | >30 и ≤34 | Миллиметр
|  |  |  | Внешний диаметр | >50 и ≤52 | Миллиметр
32.50.23.000-00002162 | Компонент эндопротеза тазобедренного сустава ацетабулярный полиэтиленовый | Штука | 2021-03-17 | Угол наклона края, ⁰,град | >0 и ≤5
|  |  |  | Исполнение | Полнопрофильный
|  |  |  | Наличие антилюксационного элемента | Неважно
|  |  |  | Входной диаметр для бедренной головки | >30 и ≤34 | Миллиметр
|  |  |  | Внешний диаметр | >50 и ≤52 | Миллиметр
32.50.23.000-00002161 | Компонент эндопротеза тазобедренного сустава ацетабулярный полиэтиленовый | Штука | 2021-03-17 | Угол наклона края, ⁰,град | >5 и ≤10
|  |  |  | Исполнение | Низкопрофильный
|  |  |  | Наличие антилюксационного элемента | Есть
|  |  |  | Входной диаметр для бедренной головки | >30 и ≤34 | Миллиметр
|  |  |  | Внешний диаметр | >50 и ≤52 | Миллиметр
32.50.23.000-00002160 | Компонент эндопротеза тазобедренного сустава ацетабулярный полиэтиленовый | Штука | 2021-03-17 | Угол наклона края, ⁰,град | >5 и ≤10
|  |  |  | Исполнение | Низкопрофильный
|  |  |  | Наличие антилюксационного элемента | Неважно
|  |  |  | Входной диаметр для бедренной головки | >30 и ≤34 | Миллиметр
|  |  |  | Внешний диаметр | >50 и ≤52 | Миллиметр
32.50.23.000-00002159 | Компонент эндопротеза тазобедренного сустава ацетабулярный полиэтиленовый | Штука | 2021-03-17 | Угол наклона края, ⁰,град | >5 и ≤10
|  |  |  | Исполнение | Полнопрофильный
|  |  |  | Наличие антилюксационного элемента | Есть
|  |  |  | Входной диаметр для бедренной головки | >30 и ≤34 | Миллиметр
|  |  |  | Внешний диаметр | >50 и ≤52 | Миллиметр
32.50.23.000-00002158 | Компонент эндопротеза тазобедренного сустава ацетабулярный полиэтиленовый | Штука | 2021-03-17 | Угол наклона края, ⁰,град | >5 и ≤10
|  |  |  | Исполнение | Полнопрофильный
|  |  |  | Наличие антилюксационного элемента | Неважно
|  |  |  | Входной диаметр для бедренной головки | >30 и ≤34 | Миллиметр
|  |  |  | Внешний диаметр | >50 и ≤52 | Миллиметр
32.50.23.000-00002157 | Компонент эндопротеза тазобедренного сустава ацетабулярный полиэтиленовый | Штука | 2021-03-17 | Угол наклона края, ⁰,град | >0 и ≤5
|  |  |  | Исполнение | Низкопрофильный
|  |  |  | Наличие антилюксационного элемента | Есть
|  |  |  | Входной диаметр для бедренной головки | ≥22 и ≤26 | Миллиметр
|  |  |  | Внешний диаметр | >52 и ≤54 | Миллиметр
32.50.23.000-00002156 | Компонент эндопротеза тазобедренного сустава ацетабулярный полиэтиленовый | Штука | 2021-03-17 | Угол наклона края, ⁰,град | >0 и ≤5
|  |  |  | Исполнение | Низкопрофильный
|  |  |  | Наличие антилюксационного элемента | Неважно
|  |  |  | Входной диаметр для бедренной головки | ≥22 и ≤26 | Миллиметр
|  |  |  | Внешний диаметр | >52 и ≤54 | Миллиметр
32.50.23.000-00002155 | Компонент эндопротеза тазобедренного сустава ацетабулярный полиэтиленовый | Штука | 2021-03-17 | Угол наклона края, ⁰,град | >0 и ≤5
|  |  |  | Исполнение | Полнопрофильный
|  |  |  | Наличие антилюксационного элемента | Есть
|  |  |  | Входной диаметр для бедренной головки | ≥22 и ≤26 | Миллиметр
|  |  |  | Внешний диаметр | >52 и ≤54 | Миллиметр
32.50.23.000-00002154 | Компонент эндопротеза тазобедренного сустава ацетабулярный полиэтиленовый | Штука | 2021-03-17 | Угол наклона края, ⁰,град | >0 и ≤5
|  |  |  | Исполнение | Полнопрофильный
|  |  |  | Наличие антилюксационного элемента | Неважно
|  |  |  | Входной диаметр для бедренной головки | ≥22 и ≤26 | Миллиметр
|  |  |  | Внешний диаметр | >52 и ≤54 | Миллиметр
32.50.23.000-00002153 | Компонент эндопротеза тазобедренного сустава ацетабулярный полиэтиленовый | Штука | 2021-03-17 | Угол наклона края, ⁰,град | >5 и ≤10
|  |  |  | Исполнение | Низкопрофильный
|  |  |  | Наличие антилюксационного элемента | Есть
|  |  |  | Входной диаметр для бедренной головки | ≥22 и ≤26 | Миллиметр
|  |  |  | Внешний диаметр | >52 и ≤54 | Миллиметр
32.50.23.000-00002152 | Компонент эндопротеза тазобедренного сустава ацетабулярный полиэтиленовый | Штука | 2021-03-17 | Угол наклона края, ⁰,град | >5 и ≤10
|  |  |  | Исполнение | Низкопрофильный
|  |  |  | Наличие антилюксационного элемента | Неважно
|  |  |  | Входной диаметр для бедренной головки | ≥22 и ≤26 | Миллиметр
|  |  |  | Внешний диаметр | >52 и ≤54 | Миллиметр
32.50.23.000-00002151 | Компонент эндопротеза тазобедренного сустава ацетабулярный полиэтиленовый | Штука | 2021-03-17 | Угол наклона края, ⁰,град | >5 и ≤10
|  |  |  | Исполнение | Полнопрофильный
|  |  |  | Наличие антилюксационного элемента | Есть
|  |  |  | Входной диаметр для бедренной головки | ≥22 и ≤26 | Миллиметр
|  |  |  | Внешний диаметр | >52 и ≤54 | Миллиметр
32.50.23.000-00002150 | Компонент эндопротеза тазобедренного сустава ацетабулярный полиэтиленовый | Штука | 2021-03-17 | Угол наклона края, ⁰,град | >5 и ≤10
|  |  |  | Исполнение | Полнопрофильный
|  |  |  | Наличие антилюксационного элемента | Неважно
|  |  |  | Входной диаметр для бедренной головки | ≥22 и ≤26 | Миллиметр
|  |  |  | Внешний диаметр | >52 и ≤54 | Миллиметр
32.50.23.000-00002149 | Компонент эндопротеза тазобедренного сустава ацетабулярный полиэтиленовый | Штука | 2021-03-17 | Угол наклона края, ⁰,град | >0 и ≤5
|  |  |  | Исполнение | Низкопрофильный
|  |  |  | Наличие антилюксационного элемента | Есть
|  |  |  | Входной диаметр для бедренной головки | >26 и ≤30 | Миллиметр
|  |  |  | Внешний диаметр | >52 и ≤54 | Миллиметр
32.50.23.000-00002148 | Компонент эндопротеза тазобедренного сустава ацетабулярный полиэтиленовый | Штука | 2021-03-17 | Угол наклона края, ⁰,град | >0 и ≤5
|  |  |  | Исполнение | Низкопрофильный
|  |  |  | Наличие антилюксационного элемента | Неважно
|  |  |  | Входной диаметр для бедренной головки | >26 и ≤30 | Миллиметр
|  |  |  | Внешний диаметр | >52 и ≤54 | Миллиметр
32.50.23.000-00002147 | Компонент эндопротеза тазобедренного сустава ацетабулярный полиэтиленовый | Штука | 2021-03-17 | Угол наклона края, ⁰,град | >0 и ≤5
|  |  |  | Исполнение | Полнопрофильный
|  |  |  | Наличие антилюксационного элемента | Есть
|  |  |  | Входной диаметр для бедренной головки | >26 и ≤30 | Миллиметр
|  |  |  | Внешний диаметр | >52 и ≤54 | Миллиметр
32.50.23.000-00002146 | Компонент эндопротеза тазобедренного сустава ацетабулярный полиэтиленовый | Штука | 2021-03-17 | Угол наклона края, ⁰,град | >0 и ≤5
|  |  |  | Исполнение | Полнопрофильный
|  |  |  | Наличие антилюксационного элемента | Неважно
|  |  |  | Входной диаметр для бедренной головки | >26 и ≤30 | Миллиметр
|  |  |  | Внешний диаметр | >52 и ≤54 | Миллиметр
32.50.23.000-00002145 | Компонент эндопротеза тазобедренного сустава ацетабулярный полиэтиленовый | Штука | 2021-03-17 | Угол наклона края, ⁰,град | >5 и ≤10
|  |  |  | Исполнение | Низкопрофильный
|  |  |  | Наличие антилюксационного элемента | Есть
|  |  |  | Входной диаметр для бедренной головки | >26 и ≤30 | Миллиметр
|  |  |  | Внешний диаметр | >52 и ≤54 | Миллиметр
32.50.23.000-00002144 | Компонент эндопротеза тазобедренного сустава ацетабулярный полиэтиленовый | Штука | 2021-03-17 | Угол наклона края, ⁰,град | >5 и ≤10
|  |  |  | Исполнение | Низкопрофильный
|  |  |  | Наличие антилюксационного элемента | Неважно
|  |  |  | Входной диаметр для бедренной головки | >26 и ≤30 | Миллиметр
|  |  |  | Внешний диаметр | >52 и ≤54 | Миллиметр
32.50.23.000-00002143 | Компонент эндопротеза тазобедренного сустава ацетабулярный полиэтиленовый | Штука | 2021-03-17 | Угол наклона края, ⁰,град | >5 и ≤10
|  |  |  | Исполнение | Полнопрофильный
|  |  |  | Наличие антилюксационного элемента | Есть
|  |  |  | Входной диаметр для бедренной головки | >26 и ≤30 | Миллиметр
|  |  |  | Внешний диаметр | >52 и ≤54 | Миллиметр
32.50.23.000-00002142 | Компонент эндопротеза тазобедренного сустава ацетабулярный полиэтиленовый | Штука | 2021-03-17 | Угол наклона края, ⁰,град | >5 и ≤10
|  |  |  | Исполнение | Полнопрофильный
|  |  |  | Наличие антилюксационного элемента | Неважно
|  |  |  | Входной диаметр для бедренной головки | >26 и ≤30 | Миллиметр
|  |  |  | Внешний диаметр | >52 и ≤54 | Миллиметр
32.50.23.000-00002141 | Компонент эндопротеза тазобедренного сустава ацетабулярный полиэтиленовый | Штука | 2021-03-17 | Угол наклона края, ⁰,град | >0 и ≤5
|  |  |  | Исполнение | Низкопрофильный
|  |  |  | Наличие антилюксационного элемента | Есть
|  |  |  | Входной диаметр для бедренной головки | >30 и ≤34 | Миллиметр
|  |  |  | Внешний диаметр | >52 и ≤54 | Миллиметр
32.50.23.000-00002140 | Компонент эндопротеза тазобедренного сустава ацетабулярный полиэтиленовый | Штука | 2021-03-17 | Угол наклона края, ⁰,град | >0 и ≤5
|  |  |  | Исполнение | Низкопрофильный
|  |  |  | Наличие антилюксационного элемента | Неважно
|  |  |  | Входной диаметр для бедренной головки | >30 и ≤34 | Миллиметр
|  |  |  | Внешний диаметр | >52 и ≤54 | Миллиметр
32.50.23.000-00002139 | Компонент эндопротеза тазобедренного сустава ацетабулярный полиэтиленовый | Штука | 2021-03-17 | Угол наклона края, ⁰,град | >0 и ≤5
|  |  |  | Исполнение | Полнопрофильный
|  |  |  | Наличие антилюксационного элемента | Есть
|  |  |  | Входной диаметр для бедренной головки | >30 и ≤34 | Миллиметр
|  |  |  | Внешний диаметр | >52 и ≤54 | Миллиметр
32.50.23.000-00002138 | Компонент эндопротеза тазобедренного сустава ацетабулярный полиэтиленовый | Штука | 2021-03-17 | Угол наклона края, ⁰,град | >0 и ≤5
|  |  |  | Исполнение | Полнопрофильный
|  |  |  | Наличие антилюксационного элемента | Неважно
|  |  |  | Входной диаметр для бедренной головки | >30 и ≤34 | Миллиметр
|  |  |  | Внешний диаметр | >52 и ≤54 | Миллиметр
32.50.23.000-00002137 | Компонент эндопротеза тазобедренного сустава ацетабулярный полиэтиленовый | Штука | 2021-03-17 | Угол наклона края, ⁰,град | >5 и ≤10
|  |  |  | Исполнение | Низкопрофильный
|  |  |  | Наличие антилюксационного элемента | Есть
|  |  |  | Входной диаметр для бедренной головки | >30 и ≤34 | Миллиметр
|  |  |  | Внешний диаметр | >52 и ≤54 | Миллиметр
32.50.23.000-00002136 | Компонент эндопротеза тазобедренного сустава ацетабулярный полиэтиленовый | Штука | 2021-03-17 | Угол наклона края, ⁰,град | >5 и ≤10
|  |  |  | Исполнение | Низкопрофильный
|  |  |  | Наличие антилюксационного элемента | Неважно
|  |  |  | Входной диаметр для бедренной головки | >30 и ≤34 | Миллиметр
|  |  |  | Внешний диаметр | >52 и ≤54 | Миллиметр
32.50.23.000-00002135 | Компонент эндопротеза тазобедренного сустава ацетабулярный полиэтиленовый | Штука | 2021-03-17 | Угол наклона края, ⁰,град | >5 и ≤10
|  |  |  | Исполнение | Полнопрофильный
|  |  |  | Наличие антилюксационного элемента | Есть
|  |  |  | Входной диаметр для бедренной головки | >30 и ≤34 | Миллиметр
|  |  |  | Внешний диаметр | >52 и ≤54 | Миллиметр
32.50.23.000-00002134 | Компонент эндопротеза тазобедренного сустава ацетабулярный полиэтиленовый | Штука | 2021-03-17 | Угол наклона края, ⁰,град | >5 и ≤10
|  |  |  | Исполнение | Полнопрофильный
|  |  |  | Наличие антилюксационного элемента | Неважно
|  |  |  | Входной диаметр для бедренной головки | >30 и ≤34 | Миллиметр
|  |  |  | Внешний диаметр | >52 и ≤54 | Миллиметр
32.50.23.000-00002133 | Компонент эндопротеза тазобедренного сустава ацетабулярный полиэтиленовый | Штука | 2021-03-17 | Угол наклона края, ⁰,град | >0 и ≤5
|  |  |  | Исполнение | Низкопрофильный
|  |  |  | Наличие антилюксационного элемента | Есть
|  |  |  | Входной диаметр для бедренной головки | ≥22 и ≤26 | Миллиметр
|  |  |  | Внешний диаметр | >54 и ≤56 | Миллиметр
32.50.23.000-00002132 | Компонент эндопротеза тазобедренного сустава ацетабулярный полиэтиленовый | Штука | 2021-03-17 | Угол наклона края, ⁰,град | >0 и ≤5
|  |  |  | Исполнение | Низкопрофильный
|  |  |  | Наличие антилюксационного элемента | Неважно
|  |  |  | Входной диаметр для бедренной головки | ≥22 и ≤26 | Миллиметр
|  |  |  | Внешний диаметр | >54 и ≤56 | Миллиметр
32.50.23.000-00002131 | Компонент эндопротеза тазобедренного сустава ацетабулярный полиэтиленовый | Штука | 2021-03-17 | Угол наклона края, ⁰,град | >0 и ≤5
|  |  |  | Исполнение | Полнопрофильный
|  |  |  | Наличие антилюксационного элемента | Есть
|  |  |  | Входной диаметр для бедренной головки | ≥22 и ≤26 | Миллиметр
|  |  |  | Внешний диаметр | >54 и ≤56 | Миллиметр
32.50.23.000-00002130 | Компонент эндопротеза тазобедренного сустава ацетабулярный полиэтиленовый | Штука | 2021-03-17 | Угол наклона края, ⁰,град | >0 и ≤5
|  |  |  | Исполнение | Полнопрофильный
|  |  |  | Наличие антилюксационного элемента | Неважно
|  |  |  | Входной диаметр для бедренной головки | ≥22 и ≤26 | Миллиметр
|  |  |  | Внешний диаметр | >54 и ≤56 | Миллиметр
32.50.23.000-00002129 | Компонент эндопротеза тазобедренного сустава ацетабулярный полиэтиленовый | Штука | 2021-03-17 | Угол наклона края, ⁰,град | >5 и ≤10
|  |  |  | Исполнение | Низкопрофильный
|  |  |  | Наличие антилюксационного элемента | Есть
|  |  |  | Входной диаметр для бедренной головки | ≥22 и ≤26 | Миллиметр
|  |  |  | Внешний диаметр | >54 и ≤56 | Миллиметр
32.50.23.000-00002128 | Компонент эндопротеза тазобедренного сустава ацетабулярный полиэтиленовый | Штука | 2021-03-17 | Угол наклона края, ⁰,град | >5 и ≤10
|  |  |  | Исполнение | Низкопрофильный
|  |  |  | Наличие антилюксационного элемента | Неважно
|  |  |  | Входной диаметр для бедренной головки | ≥22 и ≤26 | Миллиметр
|  |  |  | Внешний диаметр | >54 и ≤56 | Миллиметр
32.50.23.000-00002127 | Компонент эндопротеза тазобедренного сустава ацетабулярный полиэтиленовый | Штука | 2021-03-17 | Угол наклона края, ⁰,град | >5 и ≤10
|  |  |  | Исполнение | Полнопрофильный
|  |  |  | Наличие антилюксационного элемента | Есть
|  |  |  | Входной диаметр для бедренной головки | ≥22 и ≤26 | Миллиметр
|  |  |  | Внешний диаметр | >54 и ≤56 | Миллиметр
32.50.23.000-00002126 | Компонент эндопротеза тазобедренного сустава ацетабулярный полиэтиленовый | Штука | 2021-03-17 | Угол наклона края, ⁰,град | >5 и ≤10
|  |  |  | Исполнение | Полнопрофильный
|  |  |  | Наличие антилюксационного элемента | Неважно
|  |  |  | Входной диаметр для бедренной головки | ≥22 и ≤26 | Миллиметр
|  |  |  | Внешний диаметр | >54 и ≤56 | Миллиметр
32.50.23.000-00002125 | Компонент эндопротеза тазобедренного сустава ацетабулярный полиэтиленовый | Штука | 2021-03-17 | Угол наклона края, ⁰,град | >0 и ≤5
|  |  |  | Исполнение | Низкопрофильный
|  |  |  | Наличие антилюксационного элемента | Есть
|  |  |  | Входной диаметр для бедренной головки | >26 и ≤30 | Миллиметр
|  |  |  | Внешний диаметр | >54 и ≤56 | Миллиметр
32.50.23.000-00002124 | Компонент эндопротеза тазобедренного сустава ацетабулярный полиэтиленовый | Штука | 2021-03-17 | Угол наклона края, ⁰,град | >0 и ≤5
|  |  |  | Исполнение | Низкопрофильный
|  |  |  | Наличие антилюксационного элемента | Неважно
|  |  |  | Входной диаметр для бедренной головки | >26 и ≤30 | Миллиметр
|  |  |  | Внешний диаметр | >54 и ≤56 | Миллиметр
32.50.23.000-00002123 | Компонент эндопротеза тазобедренного сустава ацетабулярный полиэтиленовый | Штука | 2021-03-17 | Угол наклона края, ⁰,град | >0 и ≤5
|  |  |  | Исполнение | Полнопрофильный
|  |  |  | Наличие антилюксационного элемента | Есть
|  |  |  | Входной диаметр для бедренной головки | >26 и ≤30 | Миллиметр
|  |  |  | Внешний диаметр | >54 и ≤56 | Миллиметр
32.50.23.000-00002122 | Компонент эндопротеза тазобедренного сустава ацетабулярный полиэтиленовый | Штука | 2021-03-17 | Угол наклона края, ⁰,град | >0 и ≤5
|  |  |  | Исполнение | Полнопрофильный
|  |  |  | Наличие антилюксационного элемента | Неважно
|  |  |  | Входной диаметр для бедренной головки | >26 и ≤30 | Миллиметр
|  |  |  | Внешний диаметр | >54 и ≤56 | Миллиметр
32.50.23.000-00002121 | Компонент эндопротеза тазобедренного сустава ацетабулярный полиэтиленовый | Штука | 2021-03-17 | Угол наклона края, ⁰,град | >5 и ≤10
|  |  |  | Исполнение | Низкопрофильный
|  |  |  | Наличие антилюксационного элемента | Есть
|  |  |  | Входной диаметр для бедренной головки | >26 и ≤30 | Миллиметр
|  |  |  | Внешний диаметр | >54 и ≤56 | Миллиметр
32.50.23.000-00002120 | Компонент эндопротеза тазобедренного сустава ацетабулярный полиэтиленовый | Штука | 2021-03-17 | Угол наклона края, ⁰,град | >5 и ≤10
|  |  |  | Исполнение | Низкопрофильный
|  |  |  | Наличие антилюксационного элемента | Неважно
|  |  |  | Входной диаметр для бедренной головки | >26 и ≤30 | Миллиметр
|  |  |  | Внешний диаметр | >54 и ≤56 | Миллиметр
32.50.23.000-00002119 | Компонент эндопротеза тазобедренного сустава ацетабулярный полиэтиленовый | Штука | 2021-03-17 | Угол наклона края, ⁰,град | >5 и ≤10
|  |  |  | Исполнение | Полнопрофильный
|  |  |  | Наличие антилюксационного элемента | Есть
|  |  |  | Входной диаметр для бедренной головки | >26 и ≤30 | Миллиметр
|  |  |  | Внешний диаметр | >54 и ≤56 | Миллиметр
32.50.23.000-00002118 | Компонент эндопротеза тазобедренного сустава ацетабулярный полиэтиленовый | Штука | 2021-03-17 | Угол наклона края, ⁰,град | >5 и ≤10
|  |  |  | Исполнение | Полнопрофильный
|  |  |  | Наличие антилюксационного элемента | Неважно
|  |  |  | Входной диаметр для бедренной головки | >26 и ≤30 | Миллиметр
|  |  |  | Внешний диаметр | >54 и ≤56 | Миллиметр
32.50.23.000-00002117 | Компонент эндопротеза тазобедренного сустава ацетабулярный полиэтиленовый | Штука | 2021-03-17 | Угол наклона края, ⁰,град | >0 и ≤5
|  |  |  | Исполнение | Низкопрофильный
|  |  |  | Наличие антилюксационного элемента | Есть
|  |  |  | Входной диаметр для бедренной головки | >30 и ≤34 | Миллиметр
|  |  |  | Внешний диаметр | >54 и ≤56 | Миллиметр
32.50.23.000-00002116 | Компонент эндопротеза тазобедренного сустава ацетабулярный полиэтиленовый | Штука | 2021-03-17 | Угол наклона края, ⁰,град | >0 и ≤5
|  |  |  | Исполнение | Низкопрофильный
|  |  |  | Наличие антилюксационного элемента | Неважно
|  |  |  | Входной диаметр для бедренной головки | >30 и ≤34 | Миллиметр
|  |  |  | Внешний диаметр | >54 и ≤56 | Миллиметр
32.50.23.000-00002115 | Компонент эндопротеза тазобедренного сустава ацетабулярный полиэтиленовый | Штука | 2021-03-17 | Угол наклона края, ⁰,град | >0 и ≤5
|  |  |  | Исполнение | Полнопрофильный
|  |  |  | Наличие антилюксационного элемента | Есть
|  |  |  | Входной диаметр для бедренной головки | >30 и ≤34 | Миллиметр
|  |  |  | Внешний диаметр | >54 и ≤56 | Миллиметр
32.50.23.000-00002114 | Компонент эндопротеза тазобедренного сустава ацетабулярный полиэтиленовый | Штука | 2021-03-17 | Угол наклона края, ⁰,град | >0 и ≤5
|  |  |  | Исполнение | Полнопрофильный
|  |  |  | Наличие антилюксационного элемента | Неважно
|  |  |  | Входной диаметр для бедренной головки | >30 и ≤34 | Миллиметр
|  |  |  | Внешний диаметр | >54 и ≤56 | Миллиметр
32.50.23.000-00002113 | Компонент эндопротеза тазобедренного сустава ацетабулярный полиэтиленовый | Штука | 2021-03-17 | Угол наклона края, ⁰,град | >5 и ≤10
|  |  |  | Исполнение | Низкопрофильный
|  |  |  | Наличие антилюксационного элемента | Есть
|  |  |  | Входной диаметр для бедренной головки | >30 и ≤34 | Миллиметр
|  |  |  | Внешний диаметр | >54 и ≤56 | Миллиметр
32.50.23.000-00002112 | Компонент эндопротеза тазобедренного сустава ацетабулярный полиэтиленовый | Штука | 2021-03-17 | Угол наклона края, ⁰,град | >5 и ≤10
|  |  |  | Исполнение | Низкопрофильный
|  |  |  | Наличие антилюксационного элемента | Неважно
|  |  |  | Входной диаметр для бедренной головки | >30 и ≤34 | Миллиметр
|  |  |  | Внешний диаметр | >54 и ≤56 | Миллиметр
32.50.23.000-00002111 | Компонент эндопротеза тазобедренного сустава ацетабулярный полиэтиленовый | Штука | 2021-03-17 | Угол наклона края, ⁰,град | >5 и ≤10
|  |  |  | Исполнение | Полнопрофильный
|  |  |  | Наличие антилюксационного элемента | Есть
|  |  |  | Входной диаметр для бедренной головки | >30 и ≤34 | Миллиметр
|  |  |  | Внешний диаметр | >54 и ≤56 | Миллиметр
32.50.23.000-00002110 | Компонент эндопротеза тазобедренного сустава ацетабулярный полиэтиленовый | Штука | 2021-03-17 | Угол наклона края, ⁰,град | >5 и ≤10
|  |  |  | Исполнение | Полнопрофильный
|  |  |  | Наличие антилюксационного элемента | Неважно
|  |  |  | Входной диаметр для бедренной головки | >30 и ≤34 | Миллиметр
|  |  |  | Внешний диаметр | >54 и ≤56 | Миллиметр
32.50.23.000-00002109 | Компонент эндопротеза тазобедренного сустава ацетабулярный полиэтиленовый | Штука | 2021-03-17 | Угол наклона края, ⁰,град | >0 и ≤5
|  |  |  | Исполнение | Низкопрофильный
|  |  |  | Наличие антилюксационного элемента | Есть
|  |  |  | Входной диаметр для бедренной головки | ≥22 и ≤26 | Миллиметр
|  |  |  | Внешний диаметр | >56 и ≤58 | Миллиметр
32.50.23.000-00002108 | Компонент эндопротеза тазобедренного сустава ацетабулярный полиэтиленовый | Штука | 2021-03-17 | Угол наклона края, ⁰,град | >0 и ≤5
|  |  |  | Исполнение | Низкопрофильный
|  |  |  | Наличие антилюксационного элемента | Неважно
|  |  |  | Входной диаметр для бедренной головки | ≥22 и ≤26 | Миллиметр
|  |  |  | Внешний диаметр | >56 и ≤58 | Миллиметр
32.50.23.000-00002107 | Компонент эндопротеза тазобедренного сустава ацетабулярный полиэтиленовый | Штука | 2021-03-17 | Угол наклона края, ⁰,град | >0 и ≤5
|  |  |  | Исполнение | Полнопрофильный
|  |  |  | Наличие антилюксационного элемента | Есть
|  |  |  | Входной диаметр для бедренной головки | ≥22 и ≤26 | Миллиметр
|  |  |  | Внешний диаметр | >56 и ≤58 | Миллиметр
32.50.23.000-00002106 | Компонент эндопротеза тазобедренного сустава ацетабулярный полиэтиленовый | Штука | 2021-03-17 | Угол наклона края, ⁰,град | >0 и ≤5
|  |  |  | Исполнение | Полнопрофильный
|  |  |  | Наличие антилюксационного элемента | Неважно
|  |  |  | Входной диаметр для бедренной головки | ≥22 и ≤26 | Миллиметр
|  |  |  | Внешний диаметр | >56 и ≤58 | Миллиметр
32.50.23.000-00002105 | Компонент эндопротеза тазобедренного сустава ацетабулярный полиэтиленовый | Штука | 2021-03-17 | Угол наклона края, ⁰,град | >5 и ≤10
|  |  |  | Исполнение | Низкопрофильный
|  |  |  | Наличие антилюксационного элемента | Есть
|  |  |  | Входной диаметр для бедренной головки | ≥22 и ≤26 | Миллиметр
|  |  |  | Внешний диаметр | >56 и ≤58 | Миллиметр
32.50.23.000-00002104 | Компонент эндопротеза тазобедренного сустава ацетабулярный полиэтиленовый | Штука | 2021-03-17 | Угол наклона края, ⁰,град | >5 и ≤10
|  |  |  | Исполнение | Низкопрофильный
|  |  |  | Наличие антилюксационного элемента | Неважно
|  |  |  | Входной диаметр для бедренной головки | ≥22 и ≤26 | Миллиметр
|  |  |  | Внешний диаметр | >56 и ≤58 | Миллиметр
32.50.23.000-00002103 | Компонент эндопротеза тазобедренного сустава ацетабулярный полиэтиленовый | Штука | 2021-03-17 | Угол наклона края, ⁰,град | >5 и ≤10
|  |  |  | Исполнение | Полнопрофильный
|  |  |  | Наличие антилюксационного элемента | Есть
|  |  |  | Входной диаметр для бедренной головки | ≥22 и ≤26 | Миллиметр
|  |  |  | Внешний диаметр | >56 и ≤58 | Миллиметр
32.50.23.000-00002102 | Компонент эндопротеза тазобедренного сустава ацетабулярный полиэтиленовый | Штука | 2021-03-17 | Угол наклона края, ⁰,град | >5 и ≤10
|  |  |  | Исполнение | Полнопрофильный
|  |  |  | Наличие антилюксационного элемента | Неважно
|  |  |  | Входной диаметр для бедренной головки | ≥22 и ≤26 | Миллиметр
|  |  |  | Внешний диаметр | >56 и ≤58 | Миллиметр
32.50.23.000-00002101 | Компонент эндопротеза тазобедренного сустава ацетабулярный полиэтиленовый | Штука | 2021-03-17 | Угол наклона края, ⁰,град | >0 и ≤5
|  |  |  | Исполнение | Низкопрофильный
|  |  |  | Наличие антилюксационного элемента | Есть
|  |  |  | Входной диаметр для бедренной головки | >26 и ≤30 | Миллиметр
|  |  |  | Внешний диаметр | >56 и ≤58 | Миллиметр
32.50.23.000-00002100 | Компонент эндопротеза тазобедренного сустава ацетабулярный полиэтиленовый | Штука | 2021-03-17 | Угол наклона края, ⁰,град | >0 и ≤5
|  |  |  | Исполнение | Низкопрофильный
|  |  |  | Наличие антилюксационного элемента | Неважно
|  |  |  | Входной диаметр для бедренной головки | >26 и ≤30 | Миллиметр
|  |  |  | Внешний диаметр | >56 и ≤58 | Миллиметр
32.50.23.000-00002099 | Компонент эндопротеза тазобедренного сустава ацетабулярный полиэтиленовый | Штука | 2021-03-17 | Угол наклона края, ⁰,град | >0 и ≤5
|  |  |  | Исполнение | Полнопрофильный
|  |  |  | Наличие антилюксационного элемента | Есть
|  |  |  | Входной диаметр для бедренной головки | >26 и ≤30 | Миллиметр
|  |  |  | Внешний диаметр | >56 и ≤58 | Миллиметр
32.50.23.000-00002098 | Компонент эндопротеза тазобедренного сустава ацетабулярный полиэтиленовый | Штука | 2021-03-17 | Угол наклона края, ⁰,град | >0 и ≤5
|  |  |  | Исполнение | Полнопрофильный
|  |  |  | Наличие антилюксационного элемента | Неважно
|  |  |  | Входной диаметр для бедренной головки | >26 и ≤30 | Миллиметр
|  |  |  | Внешний диаметр | >56 и ≤58 | Миллиметр
32.50.23.000-00002097 | Компонент эндопротеза тазобедренного сустава ацетабулярный полиэтиленовый | Штука | 2021-03-17 | Угол наклона края, ⁰,град | >5 и ≤10
|  |  |  | Исполнение | Низкопрофильный
|  |  |  | Наличие антилюксационного элемента | Есть
|  |  |  | Входной диаметр для бедренной головки | >26 и ≤30 | Миллиметр
|  |  |  | Внешний диаметр | >56 и ≤58 | Миллиметр
32.50.23.000-00002096 | Компонент эндопротеза тазобедренного сустава ацетабулярный полиэтиленовый | Штука | 2021-03-17 | Угол наклона края, ⁰,град | >5 и ≤10
|  |  |  | Исполнение | Низкопрофильный
|  |  |  | Наличие антилюксационного элемента | Неважно
|  |  |  | Входной диаметр для бедренной головки | >26 и ≤30 | Миллиметр
|  |  |  | Внешний диаметр | >56 и ≤58 | Миллиметр
32.50.23.000-00002095 | Компонент эндопротеза тазобедренного сустава ацетабулярный полиэтиленовый | Штука | 2021-03-17 | Угол наклона края, ⁰,град | >5 и ≤10
|  |  |  | Исполнение | Полнопрофильный
|  |  |  | Наличие антилюксационного элемента | Есть
|  |  |  | Входной диаметр для бедренной головки | >26 и ≤30 | Миллиметр
|  |  |  | Внешний диаметр | >56 и ≤58 | Миллиметр
32.50.23.000-00002094 | Компонент эндопротеза тазобедренного сустава ацетабулярный полиэтиленовый | Штука | 2021-03-17 | Угол наклона края, ⁰,град | >5 и ≤10
|  |  |  | Исполнение | Полнопрофильный
|  |  |  | Наличие антилюксационного элемента | Неважно
|  |  |  | Входной диаметр для бедренной головки | >26 и ≤30 | Миллиметр
|  |  |  | Внешний диаметр | >56 и ≤58 | Миллиметр
32.50.23.000-00002093 | Компонент эндопротеза тазобедренного сустава ацетабулярный полиэтиленовый | Штука | 2021-03-17 | Угол наклона края, ⁰,град | >0 и ≤5
|  |  |  | Исполнение | Низкопрофильный
|  |  |  | Наличие антилюксационного элемента | Есть
|  |  |  | Входной диаметр для бедренной головки | >30 и ≤34 | Миллиметр
|  |  |  | Внешний диаметр | >56 и ≤58 | Миллиметр
32.50.23.000-00002092 | Компонент эндопротеза тазобедренного сустава ацетабулярный полиэтиленовый | Штука | 2021-03-17 | Угол наклона края, ⁰,град | >0 и ≤5
|  |  |  | Исполнение | Низкопрофильный
|  |  |  | Наличие антилюксационного элемента | Неважно
|  |  |  | Входной диаметр для бедренной головки | >30 и ≤34 | Миллиметр
|  |  |  | Внешний диаметр | >56 и ≤58 | Миллиметр
32.50.23.000-00002091 | Компонент эндопротеза тазобедренного сустава ацетабулярный полиэтиленовый | Штука | 2021-03-17 | Угол наклона края, ⁰,град | >0 и ≤5
|  |  |  | Исполнение | Полнопрофильный
|  |  |  | Наличие антилюксационного элемента | Есть
|  |  |  | Входной диаметр для бедренной головки | >30 и ≤34 | Миллиметр
|  |  |  | Внешний диаметр | >56 и ≤58 | Миллиметр
32.50.23.000-00002090 | Компонент эндопротеза тазобедренного сустава ацетабулярный полиэтиленовый | Штука | 2021-03-17 | Угол наклона края, ⁰,град | >0 и ≤5
|  |  |  | Исполнение | Полнопрофильный
|  |  |  | Наличие антилюксационного элемента | Неважно
|  |  |  | Входной диаметр для бедренной головки | >30 и ≤34 | Миллиметр
|  |  |  | Внешний диаметр | >56 и ≤58 | Миллиметр
32.50.23.000-00002089 | Компонент эндопротеза тазобедренного сустава ацетабулярный полиэтиленовый | Штука | 2021-03-17 | Угол наклона края, ⁰,град | >5 и ≤10
|  |  |  | Исполнение | Низкопрофильный
|  |  |  | Наличие антилюксационного элемента | Есть
|  |  |  | Входной диаметр для бедренной головки | >30 и ≤34 | Миллиметр
|  |  |  | Внешний диаметр | >56 и ≤58 | Миллиметр
32.50.23.000-00002088 | Компонент эндопротеза тазобедренного сустава ацетабулярный полиэтиленовый | Штука | 2021-03-17 | Угол наклона края, ⁰,град | >5 и ≤10
|  |  |  | Исполнение | Низкопрофильный
|  |  |  | Наличие антилюксационного элемента | Неважно
|  |  |  | Входной диаметр для бедренной головки | >30 и ≤34 | Миллиметр
|  |  |  | Внешний диаметр | >56 и ≤58 | Миллиметр
32.50.23.000-00002087 | Компонент эндопротеза тазобедренного сустава ацетабулярный полиэтиленовый | Штука | 2021-03-17 | Угол наклона края, ⁰,град | >5 и ≤10
|  |  |  | Исполнение | Полнопрофильный
|  |  |  | Наличие антилюксационного элемента | Есть
|  |  |  | Входной диаметр для бедренной головки | >30 и ≤34 | Миллиметр
|  |  |  | Внешний диаметр | >56 и ≤58 | Миллиметр
32.50.23.000-00002086 | Компонент эндопротеза тазобедренного сустава ацетабулярный полиэтиленовый | Штука | 2021-03-17 | Угол наклона края, ⁰,град | >5 и ≤10
|  |  |  | Исполнение | Полнопрофильный
|  |  |  | Наличие антилюксационного элемента | Неважно
|  |  |  | Входной диаметр для бедренной головки | >30 и ≤34 | Миллиметр
|  |  |  | Внешний диаметр | >56 и ≤58 | Миллиметр
32.50.23.000-00002085 | Компонент эндопротеза тазобедренного сустава ацетабулярный полиэтиленовый | Штука | 2021-03-17 | Угол наклона края, ⁰,град | >0 и ≤5
|  |  |  | Исполнение | Низкопрофильный
|  |  |  | Наличие антилюксационного элемента | Есть
|  |  |  | Входной диаметр для бедренной головки | ≥22 и ≤26 | Миллиметр
|  |  |  | Внешний диаметр | >58 и ≤60 | Миллиметр
32.50.23.000-00002084 | Компонент эндопротеза тазобедренного сустава ацетабулярный полиэтиленовый | Штука | 2021-03-17 | Угол наклона края, ⁰,град | >0 и ≤5
|  |  |  | Исполнение | Низкопрофильный
|  |  |  | Наличие антилюксационного элемента | Неважно
|  |  |  | Входной диаметр для бедренной головки | ≥22 и ≤26 | Миллиметр
|  |  |  | Внешний диаметр | >58 и ≤60 | Миллиметр
32.50.23.000-00002083 | Компонент эндопротеза тазобедренного сустава ацетабулярный полиэтиленовый | Штука | 2021-03-17 | Угол наклона края, ⁰,град | >0 и ≤5
|  |  |  | Исполнение | Полнопрофильный
|  |  |  | Наличие антилюксационного элемента | Есть
|  |  |  | Входной диаметр для бедренной головки | ≥22 и ≤26 | Миллиметр
|  |  |  | Внешний диаметр | >58 и ≤60 | Миллиметр
32.50.23.000-00002082 | Компонент эндопротеза тазобедренного сустава ацетабулярный полиэтиленовый | Штука | 2021-03-17 | Угол наклона края, ⁰,град | >0 и ≤5
|  |  |  | Исполнение | Полнопрофильный
|  |  |  | Наличие антилюксационного элемента | Неважно
|  |  |  | Входной диаметр для бедренной головки | ≥22 и ≤26 | Миллиметр
|  |  |  | Внешний диаметр | >58 и ≤60 | Миллиметр
32.50.23.000-00002081 | Компонент эндопротеза тазобедренного сустава ацетабулярный полиэтиленовый | Штука | 2021-03-17 | Угол наклона края, ⁰,град | >5 и ≤10
|  |  |  | Исполнение | Низкопрофильный
|  |  |  | Наличие антилюксационного элемента | Есть
|  |  |  | Входной диаметр для бедренной головки | ≥22 и ≤26 | Миллиметр
|  |  |  | Внешний диаметр | >58 и ≤60 | Миллиметр
32.50.23.000-00002080 | Компонент эндопротеза тазобедренного сустава ацетабулярный полиэтиленовый | Штука | 2021-03-17 | Угол наклона края, ⁰,град | >5 и ≤10
|  |  |  | Исполнение | Низкопрофильный
|  |  |  | Наличие антилюксационного элемента | Неважно
|  |  |  | Входной диаметр для бедренной головки | ≥22 и ≤26 | Миллиметр
|  |  |  | Внешний диаметр | >58 и ≤60 | Миллиметр
32.50.23.000-00002079 | Компонент эндопротеза тазобедренного сустава ацетабулярный полиэтиленовый | Штука | 2021-03-17 | Угол наклона края, ⁰,град | >5 и ≤10
|  |  |  | Исполнение | Полнопрофильный
|  |  |  | Наличие антилюксационного элемента | Есть
|  |  |  | Входной диаметр для бедренной головки | ≥22 и ≤26 | Миллиметр
|  |  |  | Внешний диаметр | >58 и ≤60 | Миллиметр
32.50.23.000-00002078 | Компонент эндопротеза тазобедренного сустава ацетабулярный полиэтиленовый | Штука | 2021-03-17 | Угол наклона края, ⁰,град | >5 и ≤10
|  |  |  | Исполнение | Полнопрофильный
|  |  |  | Наличие антилюксационного элемента | Неважно
|  |  |  | Входной диаметр для бедренной головки | ≥22 и ≤26 | Миллиметр
|  |  |  | Внешний диаметр | >58 и ≤60 | Миллиметр
32.50.23.000-00002077 | Компонент эндопротеза тазобедренного сустава ацетабулярный полиэтиленовый | Штука | 2021-03-17 | Угол наклона края, ⁰,град | >0 и ≤5
|  |  |  | Исполнение | Низкопрофильный
|  |  |  | Наличие антилюксационного элемента | Есть
|  |  |  | Входной диаметр для бедренной головки | >26 и ≤30 | Миллиметр
|  |  |  | Внешний диаметр | >58 и ≤60 | Миллиметр
32.50.23.000-00002076 | Компонент эндопротеза тазобедренного сустава ацетабулярный полиэтиленовый | Штука | 2021-03-17 | Угол наклона края, ⁰,град | >0 и ≤5
|  |  |  | Исполнение | Низкопрофильный
|  |  |  | Наличие антилюксационного элемента | Неважно
|  |  |  | Входной диаметр для бедренной головки | >26 и ≤30 | Миллиметр
|  |  |  | Внешний диаметр | >58 и ≤60 | Миллиметр
32.50.23.000-00002075 | Компонент эндопротеза тазобедренного сустава ацетабулярный полиэтиленовый | Штука | 2021-03-17 | Угол наклона края, ⁰,град | >0 и ≤5
|  |  |  | Исполнение | Полнопрофильный
|  |  |  | Наличие антилюксационного элемента | Есть
|  |  |  | Входной диаметр для бедренной головки | >26 и ≤30 | Миллиметр
|  |  |  | Внешний диаметр | >58 и ≤60 | Миллиметр
32.50.23.000-00002074 | Компонент эндопротеза тазобедренного сустава ацетабулярный полиэтиленовый | Штука | 2021-03-17 | Угол наклона края, ⁰,град | >0 и ≤5
|  |  |  | Исполнение | Полнопрофильный
|  |  |  | Наличие антилюксационного элемента | Неважно
|  |  |  | Входной диаметр для бедренной головки | >26 и ≤30 | Миллиметр
|  |  |  | Внешний диаметр | >58 и ≤60 | Миллиметр
32.50.23.000-00002073 | Компонент эндопротеза тазобедренного сустава ацетабулярный полиэтиленовый | Штука | 2021-03-17 | Угол наклона края, ⁰,град | >5 и ≤10
|  |  |  | Исполнение | Низкопрофильный
|  |  |  | Наличие антилюксационного элемента | Есть
|  |  |  | Входной диаметр для бедренной головки | >26 и ≤30 | Миллиметр
|  |  |  | Внешний диаметр | >58 и ≤60 | Миллиметр
32.50.23.000-00002072 | Компонент эндопротеза тазобедренного сустава ацетабулярный полиэтиленовый | Штука | 2021-03-17 | Угол наклона края, ⁰,град | >5 и ≤10
|  |  |  | Исполнение | Низкопрофильный
|  |  |  | Наличие антилюксационного элемента | Неважно
|  |  |  | Входной диаметр для бедренной головки | >26 и ≤30 | Миллиметр
|  |  |  | Внешний диаметр | >58 и ≤60 | Миллиметр
32.50.23.000-00002071 | Компонент эндопротеза тазобедренного сустава ацетабулярный полиэтиленовый | Штука | 2021-03-17 | Угол наклона края, ⁰,град | >5 и ≤10
|  |  |  | Исполнение | Полнопрофильный
|  |  |  | Наличие антилюксационного элемента | Есть
|  |  |  | Входной диаметр для бедренной головки | >26 и ≤30 | Миллиметр
|  |  |  | Внешний диаметр | >58 и ≤60 | Миллиметр
32.50.23.000-00002070 | Компонент эндопротеза тазобедренного сустава ацетабулярный полиэтиленовый | Штука | 2021-03-17 | Угол наклона края, ⁰,град | >5 и ≤10
|  |  |  | Исполнение | Полнопрофильный
|  |  |  | Наличие антилюксационного элемента | Неважно
|  |  |  | Входной диаметр для бедренной головки | >26 и ≤30 | Миллиметр
|  |  |  | Внешний диаметр | >58 и ≤60 | Миллиметр
32.50.23.000-00002069 | Компонент эндопротеза тазобедренного сустава ацетабулярный полиэтиленовый | Штука | 2021-03-17 | Угол наклона края, ⁰,град | >0 и ≤5
|  |  |  | Исполнение | Низкопрофильный
|  |  |  | Наличие антилюксационного элемента | Есть
|  |  |  | Входной диаметр для бедренной головки | >30 и ≤34 | Миллиметр
|  |  |  | Внешний диаметр | >58 и ≤60 | Миллиметр
32.50.23.000-00002068 | Компонент эндопротеза тазобедренного сустава ацетабулярный полиэтиленовый | Штука | 2021-03-17 | Угол наклона края, ⁰,град | >0 и ≤5
|  |  |  | Исполнение | Низкопрофильный
|  |  |  | Наличие антилюксационного элемента | Неважно
|  |  |  | Входной диаметр для бедренной головки | >30 и ≤34 | Миллиметр
|  |  |  | Внешний диаметр | >58 и ≤60 | Миллиметр
32.50.23.000-00002067 | Компонент эндопротеза тазобедренного сустава ацетабулярный полиэтиленовый | Штука | 2021-03-17 | Угол наклона края, ⁰,град | >0 и ≤5
|  |  |  | Исполнение | Полнопрофильный
|  |  |  | Наличие антилюксационного элемента | Есть
|  |  |  | Входной диаметр для бедренной головки | >30 и ≤34 | Миллиметр
|  |  |  | Внешний диаметр | >58 и ≤60 | Миллиметр
32.50.23.000-00002066 | Компонент эндопротеза тазобедренного сустава ацетабулярный полиэтиленовый | Штука | 2021-03-17 | Угол наклона края, ⁰,град | >0 и ≤5
|  |  |  | Исполнение | Полнопрофильный
|  |  |  | Наличие антилюксационного элемента | Неважно
|  |  |  | Входной диаметр для бедренной головки | >30 и ≤34 | Миллиметр
|  |  |  | Внешний диаметр | >58 и ≤60 | Миллиметр
32.50.23.000-00002065 | Компонент эндопротеза тазобедренного сустава ацетабулярный полиэтиленовый | Штука | 2021-03-17 | Угол наклона края, ⁰,град | >5 и ≤10
|  |  |  | Исполнение | Низкопрофильный
|  |  |  | Наличие антилюксационного элемента | Есть
|  |  |  | Входной диаметр для бедренной головки | >30 и ≤34 | Миллиметр
|  |  |  | Внешний диаметр | >58 и ≤60 | Миллиметр
32.50.23.000-00002064 | Компонент эндопротеза тазобедренного сустава ацетабулярный полиэтиленовый | Штука | 2021-03-17 | Угол наклона края, ⁰,град | >5 и ≤10
|  |  |  | Исполнение | Низкопрофильный
|  |  |  | Наличие антилюксационного элемента | Неважно
|  |  |  | Входной диаметр для бедренной головки | >30 и ≤34 | Миллиметр
|  |  |  | Внешний диаметр | >58 и ≤60 | Миллиметр
32.50.23.000-00002063 | Компонент эндопротеза тазобедренного сустава ацетабулярный полиэтиленовый | Штука | 2021-03-17 | Угол наклона края, ⁰,град | >5 и ≤10
|  |  |  | Исполнение | Полнопрофильный
|  |  |  | Наличие антилюксационного элемента | Есть
|  |  |  | Входной диаметр для бедренной головки | >30 и ≤34 | Миллиметр
|  |  |  | Внешний диаметр | >58 и ≤60 | Миллиметр
32.50.23.000-00002062 | Компонент эндопротеза тазобедренного сустава ацетабулярный полиэтиленовый | Штука | 2021-03-17 | Угол наклона края, ⁰,град | >5 и ≤10
|  |  |  | Исполнение | Полнопрофильный
|  |  |  | Наличие антилюксационного элемента | Неважно
|  |  |  | Входной диаметр для бедренной головки | >30 и ≤34 | Миллиметр
|  |  |  | Внешний диаметр | >58 и ≤60 | Миллиметр
32.50.23.000-00002061 | Компонент эндопротеза тазобедренного сустава ацетабулярный полиэтиленовый | Штука | 2021-03-17 | Угол наклона края, ⁰,град | >0 и ≤5
|  |  |  | Исполнение | Низкопрофильный
|  |  |  | Наличие антилюксационного элемента | Есть
|  |  |  | Входной диаметр для бедренной головки | ≥22 и ≤26 | Миллиметр
|  |  |  | Внешний диаметр | >60 и ≤62 | Миллиметр
32.50.23.000-00002060 | Компонент эндопротеза тазобедренного сустава ацетабулярный полиэтиленовый | Штука | 2021-03-17 | Угол наклона края, ⁰,град | >0 и ≤5
|  |  |  | Исполнение | Низкопрофильный
|  |  |  | Наличие антилюксационного элемента | Неважно
|  |  |  | Входной диаметр для бедренной головки | ≥22 и ≤26 | Миллиметр
|  |  |  | Внешний диаметр | >60 и ≤62 | Миллиметр
32.50.23.000-00002059 | Компонент эндопротеза тазобедренного сустава ацетабулярный полиэтиленовый | Штука | 2021-03-17 | Угол наклона края, ⁰,град | >0 и ≤5
|  |  |  | Исполнение | Полнопрофильный
|  |  |  | Наличие антилюксационного элемента | Есть
|  |  |  | Входной диаметр для бедренной головки | ≥22 и ≤26 | Миллиметр
|  |  |  | Внешний диаметр | >60 и ≤62 | Миллиметр
32.50.23.000-00002058 | Компонент эндопротеза тазобедренного сустава ацетабулярный полиэтиленовый | Штука | 2021-03-17 | Угол наклона края, ⁰,град | >0 и ≤5
|  |  |  | Исполнение | Полнопрофильный
|  |  |  | Наличие антилюксационного элемента | Неважно
|  |  |  | Входной диаметр для бедренной головки | ≥22 и ≤26 | Миллиметр
|  |  |  | Внешний диаметр | >60 и ≤62 | Миллиметр
32.50.23.000-00002057 | Компонент эндопротеза тазобедренного сустава ацетабулярный полиэтиленовый | Штука | 2021-03-17 | Угол наклона края, ⁰,град | >5 и ≤10
|  |  |  | Исполнение | Низкопрофильный
|  |  |  | Наличие антилюксационного элемента | Есть
|  |  |  | Входной диаметр для бедренной головки | ≥22 и ≤26 | Миллиметр
|  |  |  | Внешний диаметр | >60 и ≤62 | Миллиметр
32.50.23.000-00002056 | Компонент эндопротеза тазобедренного сустава ацетабулярный полиэтиленовый | Штука | 2021-03-17 | Угол наклона края, ⁰,град | >5 и ≤10
|  |  |  | Исполнение | Низкопрофильный
|  |  |  | Наличие антилюксационного элемента | Неважно
|  |  |  | Входной диаметр для бедренной головки | ≥22 и ≤26 | Миллиметр
|  |  |  | Внешний диаметр | >60 и ≤62 | Миллиметр
32.50.23.000-00002055 | Компонент эндопротеза тазобедренного сустава ацетабулярный полиэтиленовый | Штука | 2021-03-17 | Угол наклона края, ⁰,град | >5 и ≤10
|  |  |  | Исполнение | Полнопрофильный
|  |  |  | Наличие антилюксационного элемента | Есть
|  |  |  | Входной диаметр для бедренной головки | ≥22 и ≤26 | Миллиметр
|  |  |  | Внешний диаметр | >60 и ≤62 | Миллиметр
32.50.23.000-00002054 | Компонент эндопротеза тазобедренного сустава ацетабулярный полиэтиленовый | Штука | 2021-03-17 | Угол наклона края, ⁰,град | >5 и ≤10
|  |  |  | Исполнение | Полнопрофильный
|  |  |  | Наличие антилюксационного элемента | Неважно
|  |  |  | Входной диаметр для бедренной головки | ≥22 и ≤26 | Миллиметр
|  |  |  | Внешний диаметр | >60 и ≤62 | Миллиметр
32.50.23.000-00002053 | Компонент эндопротеза тазобедренного сустава ацетабулярный полиэтиленовый | Штука | 2021-03-17 | Угол наклона края, ⁰,град | >0 и ≤5
|  |  |  | Исполнение | Низкопрофильный
|  |  |  | Наличие антилюксационного элемента | Есть
|  |  |  | Входной диаметр для бедренной головки | >26 и ≤30 | Миллиметр
|  |  |  | Внешний диаметр | >60 и ≤62 | Миллиметр
32.50.23.000-00002052 | Компонент эндопротеза тазобедренного сустава ацетабулярный полиэтиленовый | Штука | 2021-03-17 | Угол наклона края, ⁰,град | >0 и ≤5
|  |  |  | Исполнение | Низкопрофильный
|  |  |  | Наличие антилюксационного элемента | Неважно
|  |  |  | Входной диаметр для бедренной головки | >26 и ≤30 | Миллиметр
|  |  |  | Внешний диаметр | >60 и ≤62 | Миллиметр
32.50.23.000-00002051 | Компонент эндопротеза тазобедренного сустава ацетабулярный полиэтиленовый | Штука | 2021-03-17 | Угол наклона края, ⁰,град | >0 и ≤5
|  |  |  | Исполнение | Полнопрофильный
|  |  |  | Наличие антилюксационного элемента | Есть
|  |  |  | Входной диаметр для бедренной головки | >26 и ≤30 | Миллиметр
|  |  |  | Внешний диаметр | >60 и ≤62 | Миллиметр
32.50.23.000-00002050 | Компонент эндопротеза тазобедренного сустава ацетабулярный полиэтиленовый | Штука | 2021-03-17 | Угол наклона края, ⁰,град | >0 и ≤5
|  |  |  | Исполнение | Полнопрофильный
|  |  |  | Наличие антилюксационного элемента | Неважно
|  |  |  | Входной диаметр для бедренной головки | >26 и ≤30 | Миллиметр
|  |  |  | Внешний диаметр | >60 и ≤62 | Миллиметр
32.50.23.000-00002049 | Компонент эндопротеза тазобедренного сустава ацетабулярный полиэтиленовый | Штука | 2021-03-17 | Угол наклона края, ⁰,град | >5 и ≤10
|  |  |  | Исполнение | Низкопрофильный
|  |  |  | Наличие антилюксационного элемента | Есть
|  |  |  | Входной диаметр для бедренной головки | >26 и ≤30 | Миллиметр
|  |  |  | Внешний диаметр | >60 и ≤62 | Миллиметр
32.50.23.000-00002048 | Компонент эндопротеза тазобедренного сустава ацетабулярный полиэтиленовый | Штука | 2021-03-17 | Угол наклона края, ⁰,град | >5 и ≤10
|  |  |  | Исполнение | Низкопрофильный
|  |  |  | Наличие антилюксационного элемента | Неважно
|  |  |  | Входной диаметр для бедренной головки | >26 и ≤30 | Миллиметр
|  |  |  | Внешний диаметр | >60 и ≤62 | Миллиметр
32.50.23.000-00002047 | Компонент эндопротеза тазобедренного сустава ацетабулярный полиэтиленовый | Штука | 2021-03-17 | Угол наклона края, ⁰,град | >5 и ≤10
|  |  |  | Исполнение | Полнопрофильный
|  |  |  | Наличие антилюксационного элемента | Есть
|  |  |  | Входной диаметр для бедренной головки | >26 и ≤30 | Миллиметр
|  |  |  | Внешний диаметр | >60 и ≤62 | Миллиметр
32.50.23.000-00002046 | Компонент эндопротеза тазобедренного сустава ацетабулярный полиэтиленовый | Штука | 2021-03-17 | Угол наклона края, ⁰,град | >5 и ≤10
|  |  |  | Исполнение | Полнопрофильный
|  |  |  | Наличие антилюксационного элемента | Неважно
|  |  |  | Входной диаметр для бедренной головки | >26 и ≤30 | Миллиметр
|  |  |  | Внешний диаметр | >60 и ≤62 | Миллиметр
32.50.23.000-00002045 | Компонент эндопротеза тазобедренного сустава ацетабулярный полиэтиленовый | Штука | 2021-03-17 | Угол наклона края, ⁰,град | >0 и ≤5
|  |  |  | Исполнение | Низкопрофильный
|  |  |  | Наличие антилюксационного элемента | Есть
|  |  |  | Входной диаметр для бедренной головки | >30 и ≤34 | Миллиметр
|  |  |  | Внешний диаметр | >60 и ≤62 | Миллиметр
32.50.23.000-00002044 | Компонент эндопротеза тазобедренного сустава ацетабулярный полиэтиленовый | Штука | 2021-03-17 | Угол наклона края, ⁰,град | >0 и ≤5
|  |  |  | Исполнение | Низкопрофильный
|  |  |  | Наличие антилюксационного элемента | Неважно
|  |  |  | Входной диаметр для бедренной головки | >30 и ≤34 | Миллиметр
|  |  |  | Внешний диаметр | >60 и ≤62 | Миллиметр
32.50.23.000-00002043 | Компонент эндопротеза тазобедренного сустава ацетабулярный полиэтиленовый | Штука | 2021-03-17 | Угол наклона края, ⁰,град | >0 и ≤5
|  |  |  | Исполнение | Полнопрофильный
|  |  |  | Наличие антилюксационного элемента | Есть
|  |  |  | Входной диаметр для бедренной головки | >30 и ≤34 | Миллиметр
|  |  |  | Внешний диаметр | >60 и ≤62 | Миллиметр
32.50.23.000-00002042 | Компонент эндопротеза тазобедренного сустава ацетабулярный полиэтиленовый | Штука | 2021-03-17 | Угол наклона края, ⁰,град | >0 и ≤5
|  |  |  | Исполнение | Полнопрофильный
|  |  |  | Наличие антилюксационного элемента | Неважно
|  |  |  | Входной диаметр для бедренной головки | >30 и ≤34 | Миллиметр
|  |  |  | Внешний диаметр | >60 и ≤62 | Миллиметр
32.50.23.000-00002041 | Компонент эндопротеза тазобедренного сустава ацетабулярный полиэтиленовый | Штука | 2021-03-17 | Угол наклона края, ⁰,град | >5 и ≤10
|  |  |  | Исполнение | Низкопрофильный
|  |  |  | Наличие антилюксационного элемента | Есть
|  |  |  | Входной диаметр для бедренной головки | >30 и ≤34 | Миллиметр
|  |  |  | Внешний диаметр | >60 и ≤62 | Миллиметр
32.50.23.000-00002040 | Компонент эндопротеза тазобедренного сустава ацетабулярный полиэтиленовый | Штука | 2021-03-17 | Угол наклона края, ⁰,град | >5 и ≤10
|  |  |  | Исполнение | Низкопрофильный
|  |  |  | Наличие антилюксационного элемента | Неважно
|  |  |  | Входной диаметр для бедренной головки | >30 и ≤34 | Миллиметр
|  |  |  | Внешний диаметр | >60 и ≤62 | Миллиметр
32.50.23.000-00002039 | Компонент эндопротеза тазобедренного сустава ацетабулярный полиэтиленовый | Штука | 2021-03-17 | Угол наклона края, ⁰,град | >5 и ≤10
|  |  |  | Исполнение | Полнопрофильный
|  |  |  | Наличие антилюксационного элемента | Есть
|  |  |  | Входной диаметр для бедренной головки | >30 и ≤34 | Миллиметр
|  |  |  | Внешний диаметр | >60 и ≤62 | Миллиметр
32.50.23.000-00002038 | Компонент эндопротеза тазобедренного сустава ацетабулярный полиэтиленовый | Штука | 2021-03-17 | Угол наклона края, ⁰,град | >5 и ≤10
|  |  |  | Исполнение | Полнопрофильный
|  |  |  | Наличие антилюксационного элемента | Неважно
|  |  |  | Входной диаметр для бедренной головки | >30 и ≤34 | Миллиметр
|  |  |  | Внешний диаметр | >60 и ≤62 | Миллиметр
32.50.23.000-00002037 | Компонент эндопротеза тазобедренного сустава ацетабулярный полиэтиленовый | Штука | 2021-03-17 | Угол наклона края, ⁰,град | >0 и ≤5
|  |  |  | Исполнение | Низкопрофильный
|  |  |  | Наличие антилюксационного элемента | Есть
|  |  |  | Входной диаметр для бедренной головки | ≥22 и ≤26 | Миллиметр
|  |  |  | Внешний диаметр | >62 и ≤64 | Миллиметр
32.50.23.000-00002036 | Компонент эндопротеза тазобедренного сустава ацетабулярный полиэтиленовый | Штука | 2021-03-17 | Угол наклона края, ⁰,град | >0 и ≤5
|  |  |  | Исполнение | Низкопрофильный
|  |  |  | Наличие антилюксационного элемента | Неважно
|  |  |  | Входной диаметр для бедренной головки | ≥22 и ≤26 | Миллиметр
|  |  |  | Внешний диаметр | >62 и ≤64 | Миллиметр
32.50.23.000-00002035 | Компонент эндопротеза тазобедренного сустава ацетабулярный полиэтиленовый | Штука | 2021-03-17 | Угол наклона края, ⁰,град | >0 и ≤5
|  |  |  | Исполнение | Полнопрофильный
|  |  |  | Наличие антилюксационного элемента | Есть
|  |  |  | Входной диаметр для бедренной головки | ≥22 и ≤26 | Миллиметр
|  |  |  | Внешний диаметр | >62 и ≤64 | Миллиметр
32.50.23.000-00002034 | Компонент эндопротеза тазобедренного сустава ацетабулярный полиэтиленовый | Штука | 2021-03-17 | Угол наклона края, ⁰,град | >0 и ≤5
|  |  |  | Исполнение | Полнопрофильный
|  |  |  | Наличие антилюксационного элемента | Неважно
|  |  |  | Входной диаметр для бедренной головки | ≥22 и ≤26 | Миллиметр
|  |  |  | Внешний диаметр | >62 и ≤64 | Миллиметр
32.50.23.000-00002033 | Компонент эндопротеза тазобедренного сустава ацетабулярный полиэтиленовый | Штука | 2021-03-17 | Угол наклона края, ⁰,град | >5 и ≤10
|  |  |  | Исполнение | Низкопрофильный
|  |  |  | Наличие антилюксационного элемента | Есть
|  |  |  | Входной диаметр для бедренной головки | ≥22 и ≤26 | Миллиметр
|  |  |  | Внешний диаметр | >62 и ≤64 | Миллиметр
32.50.23.000-00002032 | Компонент эндопротеза тазобедренного сустава ацетабулярный полиэтиленовый | Штука | 2021-03-17 | Угол наклона края, ⁰,град | >5 и ≤10
|  |  |  | Исполнение | Низкопрофильный
|  |  |  | Наличие антилюксационного элемента | Неважно
|  |  |  | Входной диаметр для бедренной головки | ≥22 и ≤26 | Миллиметр
|  |  |  | Внешний диаметр | >62 и ≤64 | Миллиметр
32.50.23.000-00002031 | Компонент эндопротеза тазобедренного сустава ацетабулярный полиэтиленовый | Штука | 2021-03-17 | Угол наклона края, ⁰,град | >5 и ≤10
|  |  |  | Исполнение | Полнопрофильный
|  |  |  | Наличие антилюксационного элемента | Есть
|  |  |  | Входной диаметр для бедренной головки | ≥22 и ≤26 | Миллиметр
|  |  |  | Внешний диаметр | >62 и ≤64 | Миллиметр
32.50.23.000-00002030 | Компонент эндопротеза тазобедренного сустава ацетабулярный полиэтиленовый | Штука | 2021-03-17 | Угол наклона края, ⁰,град | >5 и ≤10
|  |  |  | Исполнение | Полнопрофильный
|  |  |  | Наличие антилюксационного элемента | Неважно
|  |  |  | Входной диаметр для бедренной головки | ≥22 и ≤26 | Миллиметр
|  |  |  | Внешний диаметр | >62 и ≤64 | Миллиметр
32.50.23.000-00002029 | Компонент эндопротеза тазобедренного сустава ацетабулярный полиэтиленовый | Штука | 2021-03-17 | Угол наклона края, ⁰,град | >0 и ≤5
|  |  |  | Исполнение | Низкопрофильный
|  |  |  | Наличие антилюксационного элемента | Есть
|  |  |  | Входной диаметр для бедренной головки | >26 и ≤30 | Миллиметр
|  |  |  | Внешний диаметр | >62 и ≤64 | Миллиметр
32.50.23.000-00002028 | Компонент эндопротеза тазобедренного сустава ацетабулярный полиэтиленовый | Штука | 2021-03-17 | Угол наклона края, ⁰,град | >0 и ≤5
|  |  |  | Исполнение | Низкопрофильный
|  |  |  | Наличие антилюксационного элемента | Неважно
|  |  |  | Входной диаметр для бедренной головки | >26 и ≤30 | Миллиметр
|  |  |  | Внешний диаметр | >62 и ≤64 | Миллиметр
32.50.23.000-00002027 | Компонент эндопротеза тазобедренного сустава ацетабулярный полиэтиленовый | Штука | 2021-03-17 | Угол наклона края, ⁰,град | >0 и ≤5
|  |  |  | Исполнение | Полнопрофильный
|  |  |  | Наличие антилюксационного элемента | Есть
|  |  |  | Входной диаметр для бедренной головки | >26 и ≤30 | Миллиметр
|  |  |  | Внешний диаметр | >62 и ≤64 | Миллиметр
32.50.23.000-00002026 | Компонент эндопротеза тазобедренного сустава ацетабулярный полиэтиленовый | Штука | 2021-03-17 | Угол наклона края, ⁰,град | >0 и ≤5
|  |  |  | Исполнение | Полнопрофильный
|  |  |  | Наличие антилюксационного элемента | Неважно
|  |  |  | Входной диаметр для бедренной головки | >26 и ≤30 | Миллиметр
|  |  |  | Внешний диаметр | >62 и ≤64 | Миллиметр
32.50.23.000-00002025 | Компонент эндопротеза тазобедренного сустава ацетабулярный полиэтиленовый | Штука | 2021-03-17 | Угол наклона края, ⁰,град | >5 и ≤10
|  |  |  | Исполнение | Низкопрофильный
|  |  |  | Наличие антилюксационного элемента | Есть
|  |  |  | Входной диаметр для бедренной головки | >26 и ≤30 | Миллиметр
|  |  |  | Внешний диаметр | >62 и ≤64 | Миллиметр
32.50.23.000-00002024 | Компонент эндопротеза тазобедренного сустава ацетабулярный полиэтиленовый | Штука | 2021-03-17 | Угол наклона края, ⁰,град | >5 и ≤10
|  |  |  | Исполнение | Низкопрофильный
|  |  |  | Наличие антилюксационного элемента | Неважно
|  |  |  | Входной диаметр для бедренной головки | >26 и ≤30 | Миллиметр
|  |  |  | Внешний диаметр | >62 и ≤64 | Миллиметр
32.50.23.000-00002023 | Компонент эндопротеза тазобедренного сустава ацетабулярный полиэтиленовый | Штука | 2021-03-17 | Угол наклона края, ⁰,град | >5 и ≤10
|  |  |  | Исполнение | Полнопрофильный
|  |  |  | Наличие антилюксационного элемента | Есть
|  |  |  | Входной диаметр для бедренной головки | >26 и ≤30 | Миллиметр
|  |  |  | Внешний диаметр | >62 и ≤64 | Миллиметр
32.50.23.000-00002022 | Компонент эндопротеза тазобедренного сустава ацетабулярный полиэтиленовый | Штука | 2021-03-17 | Угол наклона края, ⁰,град | >5 и ≤10
|  |  |  | Исполнение | Полнопрофильный
|  |  |  | Наличие антилюксационного элемента | Неважно
|  |  |  | Входной диаметр для бедренной головки | >26 и ≤30 | Миллиметр
|  |  |  | Внешний диаметр | >62 и ≤64 | Миллиметр
32.50.23.000-00002021 | Компонент эндопротеза тазобедренного сустава ацетабулярный полиэтиленовый | Штука | 2021-03-17 | Угол наклона края, ⁰,град | >0 и ≤5
|  |  |  | Исполнение | Низкопрофильный
|  |  |  | Наличие антилюксационного элемента | Есть
|  |  |  | Входной диаметр для бедренной головки | >30 и ≤34 | Миллиметр
|  |  |  | Внешний диаметр | >62 и ≤64 | Миллиметр
32.50.23.000-00002020 | Компонент эндопротеза тазобедренного сустава ацетабулярный полиэтиленовый | Штука | 2021-03-17 | Угол наклона края, ⁰,град | >0 и ≤5
|  |  |  | Исполнение | Низкопрофильный
|  |  |  | Наличие антилюксационного элемента | Неважно
|  |  |  | Входной диаметр для бедренной головки | >30 и ≤34 | Миллиметр
|  |  |  | Внешний диаметр | >62 и ≤64 | Миллиметр
32.50.23.000-00002019 | Компонент эндопротеза тазобедренного сустава ацетабулярный полиэтиленовый | Штука | 2021-03-17 | Угол наклона края, ⁰,град | >0 и ≤5
|  |  |  | Исполнение | Полнопрофильный
|  |  |  | Наличие антилюксационного элемента | Есть
|  |  |  | Входной диаметр для бедренной головки | >30 и ≤34 | Миллиметр
|  |  |  | Внешний диаметр | >62 и ≤64 | Миллиметр
32.50.23.000-00002018 | Компонент эндопротеза тазобедренного сустава ацетабулярный полиэтиленовый | Штука | 2021-03-17 | Угол наклона края, ⁰,град | >0 и ≤5
|  |  |  | Исполнение | Полнопрофильный
|  |  |  | Наличие антилюксационного элемента | Неважно
|  |  |  | Входной диаметр для бедренной головки | >30 и ≤34 | Миллиметр
|  |  |  | Внешний диаметр | >62 и ≤64 | Миллиметр
32.50.23.000-00002017 | Компонент эндопротеза тазобедренного сустава ацетабулярный полиэтиленовый | Штука | 2021-03-17 | Угол наклона края, ⁰,град | >5 и ≤10
|  |  |  | Исполнение | Низкопрофильный
|  |  |  | Наличие антилюксационного элемента | Есть
|  |  |  | Входной диаметр для бедренной головки | >30 и ≤34 | Миллиметр
|  |  |  | Внешний диаметр | >62 и ≤64 | Миллиметр
32.50.23.000-00002016 | Компонент эндопротеза тазобедренного сустава ацетабулярный полиэтиленовый | Штука | 2021-03-17 | Угол наклона края, ⁰,град | >5 и ≤10
|  |  |  | Исполнение | Низкопрофильный
|  |  |  | Наличие антилюксационного элемента | Неважно
|  |  |  | Входной диаметр для бедренной головки | >30 и ≤34 | Миллиметр
|  |  |  | Внешний диаметр | >62 и ≤64 | Миллиметр
32.50.23.000-00002015 | Компонент эндопротеза тазобедренного сустава ацетабулярный полиэтиленовый | Штука | 2021-03-17 | Угол наклона края, ⁰,град | >5 и ≤10
|  |  |  | Исполнение | Полнопрофильный
|  |  |  | Наличие антилюксационного элемента | Есть
|  |  |  | Входной диаметр для бедренной головки | >30 и ≤34 | Миллиметр
|  |  |  | Внешний диаметр | >62 и ≤64 | Миллиметр
32.50.23.000-00002014 | Компонент эндопротеза тазобедренного сустава ацетабулярный полиэтиленовый | Штука | 2021-03-17 | Угол наклона края, ⁰,град | >5 и ≤10
|  |  |  | Исполнение | Полнопрофильный
|  |  |  | Наличие антилюксационного элемента | Неважно
|  |  |  | Входной диаметр для бедренной головки | >30 и ≤34 | Миллиметр
|  |  |  | Внешний диаметр | >62 и ≤64 | Миллиметр
32.50.23.000-00002013 | Компонент эндопротеза тазобедренного сустава ацетабулярный полиэтиленовый | Штука | 2021-03-17 | Угол наклона края, ⁰,град | >0 и ≤5
|  |  |  | Исполнение | Низкопрофильный
|  |  |  | Наличие антилюксационного элемента | Есть
|  |  |  | Входной диаметр для бедренной головки | ≥22 и ≤26 | Миллиметр
|  |  |  | Внешний диаметр | >64 и ≤66 | Миллиметр
32.50.23.000-00002012 | Компонент эндопротеза тазобедренного сустава ацетабулярный полиэтиленовый | Штука | 2021-03-17 | Угол наклона края, ⁰,град | >0 и ≤5
|  |  |  | Исполнение | Низкопрофильный
|  |  |  | Наличие антилюксационного элемента | Неважно
|  |  |  | Входной диаметр для бедренной головки | ≥22 и ≤26 | Миллиметр
|  |  |  | Внешний диаметр | >64 и ≤66 | Миллиметр
32.50.23.000-00002011 | Компонент эндопротеза тазобедренного сустава ацетабулярный полиэтиленовый | Штука | 2021-03-17 | Угол наклона края, ⁰,град | >0 и ≤5
|  |  |  | Исполнение | Полнопрофильный
|  |  |  | Наличие антилюксационного элемента | Есть
|  |  |  | Входной диаметр для бедренной головки | ≥22 и ≤26 | Миллиметр
|  |  |  | Внешний диаметр | >64 и ≤66 | Миллиметр
32.50.23.000-00002010 | Компонент эндопротеза тазобедренного сустава ацетабулярный полиэтиленовый | Штука | 2021-03-17 | Угол наклона края, ⁰,град | >0 и ≤5
|  |  |  | Исполнение | Полнопрофильный
|  |  |  | Наличие антилюксационного элемента | Неважно
|  |  |  | Входной диаметр для бедренной головки | ≥22 и ≤26 | Миллиметр
|  |  |  | Внешний диаметр | >64 и ≤66 | Миллиметр
32.50.23.000-00002009 | Компонент эндопротеза тазобедренного сустава ацетабулярный полиэтиленовый | Штука | 2021-03-17 | Угол наклона края, ⁰,град | >5 и ≤10
|  |  |  | Исполнение | Низкопрофильный
|  |  |  | Наличие антилюксационного элемента | Есть
|  |  |  | Входной диаметр для бедренной головки | ≥22 и ≤26 | Миллиметр
|  |  |  | Внешний диаметр | >64 и ≤66 | Миллиметр
32.50.23.000-00002008 | Компонент эндопротеза тазобедренного сустава ацетабулярный полиэтиленовый | Штука | 2021-03-17 | Угол наклона края, ⁰,град | >5 и ≤10
|  |  |  | Исполнение | Низкопрофильный
|  |  |  | Наличие антилюксационного элемента | Неважно
|  |  |  | Входной диаметр для бедренной головки | ≥22 и ≤26 | Миллиметр
|  |  |  | Внешний диаметр | >64 и ≤66 | Миллиметр
32.50.23.000-00002007 | Компонент эндопротеза тазобедренного сустава ацетабулярный полиэтиленовый | Штука | 2021-03-17 | Угол наклона края, ⁰,град | >5 и ≤10
|  |  |  | Исполнение | Полнопрофильный
|  |  |  | Наличие антилюксационного элемента | Есть
|  |  |  | Входной диаметр для бедренной головки | ≥22 и ≤26 | Миллиметр
|  |  |  | Внешний диаметр | >64 и ≤66 | Миллиметр
32.50.23.000-00002006 | Компонент эндопротеза тазобедренного сустава ацетабулярный полиэтиленовый | Штука | 2021-03-17 | Угол наклона края, ⁰,град | >5 и ≤10
|  |  |  | Исполнение | Полнопрофильный
|  |  |  | Наличие антилюксационного элемента | Неважно
|  |  |  | Входной диаметр для бедренной головки | ≥22 и ≤26 | Миллиметр
|  |  |  | Внешний диаметр | >64 и ≤66 | Миллиметр
32.50.23.000-00002005 | Компонент эндопротеза тазобедренного сустава ацетабулярный полиэтиленовый | Штука | 2021-03-17 | Угол наклона края, ⁰,град | >0 и ≤5
|  |  |  | Исполнение | Низкопрофильный
|  |  |  | Наличие антилюксационного элемента | Есть
|  |  |  | Входной диаметр для бедренной головки | >26 и ≤30 | Миллиметр
|  |  |  | Внешний диаметр | >64 и ≤66 | Миллиметр
32.50.23.000-00002004 | Компонент эндопротеза тазобедренного сустава ацетабулярный полиэтиленовый | Штука | 2021-03-17 | Угол наклона края, ⁰,град | >0 и ≤5
|  |  |  | Исполнение | Низкопрофильный
|  |  |  | Наличие антилюксационного элемента | Неважно
|  |  |  | Входной диаметр для бедренной головки | >26 и ≤30 | Миллиметр
|  |  |  | Внешний диаметр | >64 и ≤66 | Миллиметр
32.50.23.000-00002003 | Компонент эндопротеза тазобедренного сустава ацетабулярный полиэтиленовый | Штука | 2021-03-17 | Угол наклона края, ⁰,град | >0 и ≤5
|  |  |  | Исполнение | Полнопрофильный
|  |  |  | Наличие антилюксационного элемента | Есть
|  |  |  | Входной диаметр для бедренной головки | >26 и ≤30 | Миллиметр
|  |  |  | Внешний диаметр | >64 и ≤66 | Миллиметр
32.50.23.000-00002002 | Компонент эндопротеза тазобедренного сустава ацетабулярный полиэтиленовый | Штука | 2021-03-17 | Угол наклона края, ⁰,град | >0 и ≤5
|  |  |  | Исполнение | Полнопрофильный
|  |  |  | Наличие антилюксационного элемента | Неважно
|  |  |  | Входной диаметр для бедренной головки | >26 и ≤30 | Миллиметр
|  |  |  | Внешний диаметр | >64 и ≤66 | Миллиметр
32.50.23.000-00002001 | Компонент эндопротеза тазобедренного сустава ацетабулярный полиэтиленовый | Штука | 2021-03-17 | Угол наклона края, ⁰,град | >5 и ≤10
|  |  |  | Исполнение | Низкопрофильный
|  |  |  | Наличие антилюксационного элемента | Есть
|  |  |  | Входной диаметр для бедренной головки | >26 и ≤30 | Миллиметр
|  |  |  | Внешний диаметр | >64 и ≤66 | Миллиметр
32.50.23.000-00002000 | Компонент эндопротеза тазобедренного сустава ацетабулярный полиэтиленовый | Штука | 2021-03-17 | Угол наклона края, ⁰,град | >5 и ≤10
|  |  |  | Исполнение | Низкопрофильный
|  |  |  | Наличие антилюксационного элемента | Неважно
|  |  |  | Входной диаметр для бедренной головки | >26 и ≤30 | Миллиметр
|  |  |  | Внешний диаметр | >64 и ≤66 | Миллиметр
32.50.23.000-00001999 | Компонент эндопротеза тазобедренного сустава ацетабулярный полиэтиленовый | Штука | 2021-03-17 | Угол наклона края, ⁰,град | >5 и ≤10
|  |  |  | Исполнение | Полнопрофильный
|  |  |  | Наличие антилюксационного элемента | Есть
|  |  |  | Входной диаметр для бедренной головки | >26 и ≤30 | Миллиметр
|  |  |  | Внешний диаметр | >64 и ≤66 | Миллиметр
32.50.23.000-00001998 | Компонент эндопротеза тазобедренного сустава ацетабулярный полиэтиленовый | Штука | 2021-03-17 | Угол наклона края, ⁰,град | >5 и ≤10
|  |  |  | Исполнение | Полнопрофильный
|  |  |  | Наличие антилюксационного элемента | Неважно
|  |  |  | Входной диаметр для бедренной головки | >26 и ≤30 | Миллиметр
|  |  |  | Внешний диаметр | >64 и ≤66 | Миллиметр
32.50.23.000-00001997 | Компонент эндопротеза тазобедренного сустава ацетабулярный полиэтиленовый | Штука | 2021-03-17 | Угол наклона края, ⁰,град | >0 и ≤5
|  |  |  | Исполнение | Низкопрофильный
|  |  |  | Наличие антилюксационного элемента | Есть
|  |  |  | Входной диаметр для бедренной головки | >30 и ≤34 | Миллиметр
|  |  |  | Внешний диаметр | >64 и ≤66 | Миллиметр
32.50.23.000-00001996 | Компонент эндопротеза тазобедренного сустава ацетабулярный полиэтиленовый | Штука | 2021-03-17 | Угол наклона края, ⁰,град | >0 и ≤5
|  |  |  | Исполнение | Низкопрофильный
|  |  |  | Наличие антилюксационного элемента | Неважно
|  |  |  | Входной диаметр для бедренной головки | >30 и ≤34 | Миллиметр
|  |  |  | Внешний диаметр | >64 и ≤66 | Миллиметр
32.50.23.000-00001995 | Компонент эндопротеза тазобедренного сустава ацетабулярный полиэтиленовый | Штука | 2021-03-17 | Угол наклона края, ⁰,град | >0 и ≤5
|  |  |  | Исполнение | Полнопрофильный
|  |  |  | Наличие антилюксационного элемента | Есть
|  |  |  | Входной диаметр для бедренной головки | >30 и ≤34 | Миллиметр
|  |  |  | Внешний диаметр | >64 и ≤66 | Миллиметр
32.50.23.000-00001994 | Компонент эндопротеза тазобедренного сустава ацетабулярный полиэтиленовый | Штука | 2021-03-17 | Угол наклона края, ⁰,град | >0 и ≤5
|  |  |  | Исполнение | Полнопрофильный
|  |  |  | Наличие антилюксационного элемента | Неважно
|  |  |  | Входной диаметр для бедренной головки | >30 и ≤34 | Миллиметр
|  |  |  | Внешний диаметр | >64 и ≤66 | Миллиметр
32.50.23.000-00001993 | Компонент эндопротеза тазобедренного сустава ацетабулярный полиэтиленовый | Штука | 2021-03-17 | Угол наклона края, ⁰,град | >5 и ≤10
|  |  |  | Исполнение | Низкопрофильный
|  |  |  | Наличие антилюксационного элемента | Есть
|  |  |  | Входной диаметр для бедренной головки | >30 и ≤34 | Миллиметр
|  |  |  | Внешний диаметр | >64 и ≤66 | Миллиметр
32.50.23.000-00001992 | Компонент эндопротеза тазобедренного сустава ацетабулярный полиэтиленовый | Штука | 2021-03-17 | Угол наклона края, ⁰,град | >5 и ≤10
|  |  |  | Исполнение | Низкопрофильный
|  |  |  | Наличие антилюксационного элемента | Неважно
|  |  |  | Входной диаметр для бедренной головки | >30 и ≤34 | Миллиметр
|  |  |  | Внешний диаметр | >64 и ≤66 | Миллиметр
32.50.23.000-00001991 | Компонент эндопротеза тазобедренного сустава ацетабулярный полиэтиленовый | Штука | 2021-03-17 | Угол наклона края, ⁰,град | >5 и ≤10
|  |  |  | Исполнение | Полнопрофильный
|  |  |  | Наличие антилюксационного элемента | Есть
|  |  |  | Входной диаметр для бедренной головки | >30 и ≤34 | Миллиметр
|  |  |  | Внешний диаметр | >64 и ≤66 | Миллиметр
32.50.23.000-00001990 | Компонент эндопротеза тазобедренного сустава ацетабулярный полиэтиленовый | Штука | 2021-03-17 | Угол наклона края, ⁰,град | >5 и ≤10
|  |  |  | Исполнение | Полнопрофильный
|  |  |  | Наличие антилюксационного элемента | Неважно
|  |  |  | Входной диаметр для бедренной головки | >30 и ≤34 | Миллиметр
|  |  |  | Внешний диаметр | >64 и ≤66 | Миллиметр
32.50.23.000-00001989 | Компонент эндопротеза тазобедренного сустава ацетабулярный полиэтиленовый | Штука | 2021-03-17 | Угол наклона края, ⁰,град | >0 и ≤5
|  |  |  | Исполнение | Низкопрофильный
|  |  |  | Наличие антилюксационного элемента | Есть
|  |  |  | Входной диаметр для бедренной головки | ≥22 и ≤26 | Миллиметр
|  |  |  | Внешний диаметр | >66 и ≤68 | Миллиметр
32.50.23.000-00001988 | Компонент эндопротеза тазобедренного сустава ацетабулярный полиэтиленовый | Штука | 2021-03-17 | Угол наклона края, ⁰,град | >0 и ≤5
|  |  |  | Исполнение | Низкопрофильный
|  |  |  | Наличие антилюксационного элемента | Неважно
|  |  |  | Входной диаметр для бедренной головки | ≥22 и ≤26 | Миллиметр
|  |  |  | Внешний диаметр | >66 и ≤68 | Миллиметр
32.50.23.000-00001987 | Компонент эндопротеза тазобедренного сустава ацетабулярный полиэтиленовый | Штука | 2021-03-17 | Угол наклона края, ⁰,град | >0 и ≤5
|  |  |  | Исполнение | Полнопрофильный
|  |  |  | Наличие антилюксационного элемента | Есть
|  |  |  | Входной диаметр для бедренной головки | ≥22 и ≤26 | Миллиметр
|  |  |  | Внешний диаметр | >66 и ≤68 | Миллиметр
32.50.23.000-00001986 | Компонент эндопротеза тазобедренного сустава ацетабулярный полиэтиленовый | Штука | 2021-03-17 | Угол наклона края, ⁰,град | >0 и ≤5
|  |  |  | Исполнение | Полнопрофильный
|  |  |  | Наличие антилюксационного элемента | Неважно
|  |  |  | Входной диаметр для бедренной головки | ≥22 и ≤26 | Миллиметр
|  |  |  | Внешний диаметр | >66 и ≤68 | Миллиметр
32.50.23.000-00001985 | Компонент эндопротеза тазобедренного сустава ацетабулярный полиэтиленовый | Штука | 2021-03-17 | Угол наклона края, ⁰,град | >5 и ≤10
|  |  |  | Исполнение | Низкопрофильный
|  |  |  | Наличие антилюксационного элемента | Есть
|  |  |  | Входной диаметр для бедренной головки | ≥22 и ≤26 | Миллиметр
|  |  |  | Внешний диаметр | >66 и ≤68 | Миллиметр
32.50.23.000-00001984 | Компонент эндопротеза тазобедренного сустава ацетабулярный полиэтиленовый | Штука | 2021-03-17 | Угол наклона края, ⁰,град | >5 и ≤10
|  |  |  | Исполнение | Низкопрофильный
|  |  |  | Наличие антилюксационного элемента | Неважно
|  |  |  | Входной диаметр для бедренной головки | ≥22 и ≤26 | Миллиметр
|  |  |  | Внешний диаметр | >66 и ≤68 | Миллиметр
32.50.23.000-00001983 | Компонент эндопротеза тазобедренного сустава ацетабулярный полиэтиленовый | Штука | 2021-03-17 | Угол наклона края, ⁰,град | >5 и ≤10
|  |  |  | Исполнение | Полнопрофильный
|  |  |  | Наличие антилюксационного элемента | Есть
|  |  |  | Входной диаметр для бедренной головки | ≥22 и ≤26 | Миллиметр
|  |  |  | Внешний диаметр | >66 и ≤68 | Миллиметр
32.50.23.000-00001982 | Компонент эндопротеза тазобедренного сустава ацетабулярный полиэтиленовый | Штука | 2021-03-17 | Угол наклона края, ⁰,град | >5 и ≤10
|  |  |  | Исполнение | Полнопрофильный
|  |  |  | Наличие антилюксационного элемента | Неважно
|  |  |  | Входной диаметр для бедренной головки | ≥22 и ≤26 | Миллиметр
|  |  |  | Внешний диаметр | >66 и ≤68 | Миллиметр
32.50.23.000-00001981 | Компонент эндопротеза тазобедренного сустава ацетабулярный полиэтиленовый | Штука | 2021-03-17 | Угол наклона края, ⁰,град | >0 и ≤5
|  |  |  | Исполнение | Низкопрофильный
|  |  |  | Наличие антилюксационного элемента | Есть
|  |  |  | Входной диаметр для бедренной головки | >26 и ≤30 | Миллиметр
|  |  |  | Внешний диаметр | >66 и ≤68 | Миллиметр
32.50.23.000-00001980 | Компонент эндопротеза тазобедренного сустава ацетабулярный полиэтиленовый | Штука | 2021-03-17 | Угол наклона края, ⁰,град | >0 и ≤5
|  |  |  | Исполнение | Низкопрофильный
|  |  |  | Наличие антилюксационного элемента | Неважно
|  |  |  | Входной диаметр для бедренной головки | >26 и ≤30 | Миллиметр
|  |  |  | Внешний диаметр | >66 и ≤68 | Миллиметр
32.50.23.000-00001979 | Компонент эндопротеза тазобедренного сустава ацетабулярный полиэтиленовый | Штука | 2021-03-17 | Угол наклона края, ⁰,град | >0 и ≤5
|  |  |  | Исполнение | Полнопрофильный
|  |  |  | Наличие антилюксационного элемента | Есть
|  |  |  | Входной диаметр для бедренной головки | >26 и ≤30 | Миллиметр
|  |  |  | Внешний диаметр | >66 и ≤68 | Миллиметр
32.50.23.000-00001978 | Компонент эндопротеза тазобедренного сустава ацетабулярный полиэтиленовый | Штука | 2021-03-17 | Угол наклона края, ⁰,град | >0 и ≤5
|  |  |  | Исполнение | Полнопрофильный
|  |  |  | Наличие антилюксационного элемента | Неважно
|  |  |  | Входной диаметр для бедренной головки | >26 и ≤30 | Миллиметр
|  |  |  | Внешний диаметр | >66 и ≤68 | Миллиметр
32.50.23.000-00001977 | Компонент эндопротеза тазобедренного сустава ацетабулярный полиэтиленовый | Штука | 2021-03-17 | Угол наклона края, ⁰,град | >5 и ≤10
|  |  |  | Исполнение | Низкопрофильный
|  |  |  | Наличие антилюксационного элемента | Есть
|  |  |  | Входной диаметр для бедренной головки | >26 и ≤30 | Миллиметр
|  |  |  | Внешний диаметр | >66 и ≤68 | Миллиметр
32.50.23.000-00001976 | Компонент эндопротеза тазобедренного сустава ацетабулярный полиэтиленовый | Штука | 2021-03-17 | Угол наклона края, ⁰,град | >5 и ≤10
|  |  |  | Исполнение | Низкопрофильный
|  |  |  | Наличие антилюксационного элемента | Неважно
|  |  |  | Входной диаметр для бедренной головки | >26 и ≤30 | Миллиметр
|  |  |  | Внешний диаметр | >66 и ≤68 | Миллиметр
32.50.23.000-00001975 | Компонент эндопротеза тазобедренного сустава ацетабулярный полиэтиленовый | Штука | 2021-03-17 | Угол наклона края, ⁰,град | >5 и ≤10
|  |  |  | Исполнение | Полнопрофильный
|  |  |  | Наличие антилюксационного элемента | Есть
|  |  |  | Входной диаметр для бедренной головки | >26 и ≤30 | Миллиметр
|  |  |  | Внешний диаметр | >66 и ≤68 | Миллиметр
32.50.23.000-00001974 | Компонент эндопротеза тазобедренного сустава ацетабулярный полиэтиленовый | Штука | 2021-03-17 | Угол наклона края, ⁰,град | >5 и ≤10
|  |  |  | Исполнение | Полнопрофильный
|  |  |  | Наличие антилюксационного элемента | Неважно
|  |  |  | Входной диаметр для бедренной головки | >26 и ≤30 | Миллиметр
|  |  |  | Внешний диаметр | >66 и ≤68 | Миллиметр
32.50.23.000-00001973 | Компонент эндопротеза тазобедренного сустава ацетабулярный полиэтиленовый | Штука | 2021-03-17 | Угол наклона края, ⁰,град | >0 и ≤5
|  |  |  | Исполнение | Низкопрофильный
|  |  |  | Наличие антилюксационного элемента | Есть
|  |  |  | Входной диаметр для бедренной головки | >30 и ≤34 | Миллиметр
|  |  |  | Внешний диаметр | >66 и ≤68 | Миллиметр
32.50.23.000-00001972 | Компонент эндопротеза тазобедренного сустава ацетабулярный полиэтиленовый | Штука | 2021-03-17 | Угол наклона края, ⁰,град | >0 и ≤5
|  |  |  | Исполнение | Низкопрофильный
|  |  |  | Наличие антилюксационного элемента | Неважно
|  |  |  | Входной диаметр для бедренной головки | >30 и ≤34 | Миллиметр
|  |  |  | Внешний диаметр | >66 и ≤68 | Миллиметр
32.50.23.000-00001971 | Компонент эндопротеза тазобедренного сустава ацетабулярный полиэтиленовый | Штука | 2021-03-17 | Угол наклона края, ⁰,град | >0 и ≤5
|  |  |  | Исполнение | Полнопрофильный
|  |  |  | Наличие антилюксационного элемента | Есть
|  |  |  | Входной диаметр для бедренной головки | >30 и ≤34 | Миллиметр
|  |  |  | Внешний диаметр | >66 и ≤68 | Миллиметр
32.50.23.000-00001970 | Компонент эндопротеза тазобедренного сустава ацетабулярный полиэтиленовый | Штука | 2021-03-17 | Угол наклона края, ⁰,град | >0 и ≤5
|  |  |  | Исполнение | Полнопрофильный
|  |  |  | Наличие антилюксационного элемента | Неважно
|  |  |  | Входной диаметр для бедренной головки | >30 и ≤34 | Миллиметр
|  |  |  | Внешний диаметр | >66 и ≤68 | Миллиметр
32.50.23.000-00001969 | Компонент эндопротеза тазобедренного сустава ацетабулярный полиэтиленовый | Штука | 2021-03-17 | Угол наклона края, ⁰,град | >5 и ≤10
|  |  |  | Исполнение | Низкопрофильный
|  |  |  | Наличие антилюксационного элемента | Есть
|  |  |  | Входной диаметр для бедренной головки | >30 и ≤34 | Миллиметр
|  |  |  | Внешний диаметр | >66 и ≤68 | Миллиметр
32.50.23.000-00001968 | Компонент эндопротеза тазобедренного сустава ацетабулярный полиэтиленовый | Штука | 2021-03-17 | Угол наклона края, ⁰,град | >5 и ≤10
|  |  |  | Исполнение | Низкопрофильный
|  |  |  | Наличие антилюксационного элемента | Неважно
|  |  |  | Входной диаметр для бедренной головки | >30 и ≤34 | Миллиметр
|  |  |  | Внешний диаметр | >66 и ≤68 | Миллиметр
32.50.23.000-00001967 | Компонент эндопротеза тазобедренного сустава ацетабулярный полиэтиленовый | Штука | 2021-03-17 | Угол наклона края, ⁰,град | >5 и ≤10
|  |  |  | Исполнение | Полнопрофильный
|  |  |  | Наличие антилюксационного элемента | Есть
|  |  |  | Входной диаметр для бедренной головки | >30 и ≤34 | Миллиметр
|  |  |  | Внешний диаметр | >66 и ≤68 | Миллиметр
32.50.23.000-00001966 | Компонент эндопротеза тазобедренного сустава ацетабулярный полиэтиленовый | Штука | 2021-03-17 | Угол наклона края, ⁰,град | >5 и ≤10
|  |  |  | Исполнение | Полнопрофильный
|  |  |  | Наличие антилюксационного элемента | Неважно
|  |  |  | Входной диаметр для бедренной головки | >30 и ≤34 | Миллиметр
|  |  |  | Внешний диаметр | >66 и ≤68 | Миллиметр
32.50.23.000-00001965 | Компонент эндопротеза тазобедренного сустава ацетабулярный полиэтиленовый | Штука | 2021-03-17 | Угол наклона края, ⁰,град | >0 и ≤5
|  |  |  | Исполнение | Низкопрофильный
|  |  |  | Наличие антилюксационного элемента | Есть
|  |  |  | Входной диаметр для бедренной головки | ≥22 и ≤26 | Миллиметр
|  |  |  | Внешний диаметр | >68 и ≤70 | Миллиметр
32.50.23.000-00001964 | Компонент эндопротеза тазобедренного сустава ацетабулярный полиэтиленовый | Штука | 2021-03-17 | Угол наклона края, ⁰,град | >0 и ≤5
|  |  |  | Исполнение | Низкопрофильный
|  |  |  | Наличие антилюксационного элемента | Неважно
|  |  |  | Входной диаметр для бедренной головки | ≥22 и ≤26 | Миллиметр
|  |  |  | Внешний диаметр | >68 и ≤70 | Миллиметр
32.50.23.000-00001963 | Компонент эндопротеза тазобедренного сустава ацетабулярный полиэтиленовый | Штука | 2021-03-17 | Угол наклона края, ⁰,град | >0 и ≤5
|  |  |  | Исполнение | Полнопрофильный
|  |  |  | Наличие антилюксационного элемента | Есть
|  |  |  | Входной диаметр для бедренной головки | ≥22 и ≤26 | Миллиметр
|  |  |  | Внешний диаметр | >68 и ≤70 | Миллиметр
32.50.23.000-00001962 | Компонент эндопротеза тазобедренного сустава ацетабулярный полиэтиленовый | Штука | 2021-03-17 | Угол наклона края, ⁰,град | >0 и ≤5
|  |  |  | Исполнение | Полнопрофильный
|  |  |  | Наличие антилюксационного элемента | Неважно
|  |  |  | Входной диаметр для бедренной головки | ≥22 и ≤26 | Миллиметр
|  |  |  | Внешний диаметр | >68 и ≤70 | Миллиметр
32.50.23.000-00001961 | Компонент эндопротеза тазобедренного сустава ацетабулярный полиэтиленовый | Штука | 2021-03-17 | Угол наклона края, ⁰,град | >5 и ≤10
|  |  |  | Исполнение | Низкопрофильный
|  |  |  | Наличие антилюксационного элемента | Есть
|  |  |  | Входной диаметр для бедренной головки | ≥22 и ≤26 | Миллиметр
|  |  |  | Внешний диаметр | >68 и ≤70 | Миллиметр
32.50.23.000-00001960 | Компонент эндопротеза тазобедренного сустава ацетабулярный полиэтиленовый | Штука | 2021-03-17 | Угол наклона края, ⁰,град | >5 и ≤10
|  |  |  | Исполнение | Низкопрофильный
|  |  |  | Наличие антилюксационного элемента | Неважно
|  |  |  | Входной диаметр для бедренной головки | ≥22 и ≤26 | Миллиметр
|  |  |  | Внешний диаметр | >68 и ≤70 | Миллиметр
32.50.23.000-00001959 | Компонент эндопротеза тазобедренного сустава ацетабулярный полиэтиленовый | Штука | 2021-03-17 | Угол наклона края, ⁰,град | >5 и ≤10
|  |  |  | Исполнение | Полнопрофильный
|  |  |  | Наличие антилюксационного элемента | Есть
|  |  |  | Входной диаметр для бедренной головки | ≥22 и ≤26 | Миллиметр
|  |  |  | Внешний диаметр | >68 и ≤70 | Миллиметр
32.50.23.000-00001958 | Компонент эндопротеза тазобедренного сустава ацетабулярный полиэтиленовый | Штука | 2021-03-17 | Угол наклона края, ⁰,град | >5 и ≤10
|  |  |  | Исполнение | Полнопрофильный
|  |  |  | Наличие антилюксационного элемента | Неважно
|  |  |  | Входной диаметр для бедренной головки | ≥22 и ≤26 | Миллиметр
|  |  |  | Внешний диаметр | >68 и ≤70 | Миллиметр
32.50.23.000-00001957 | Компонент эндопротеза тазобедренного сустава ацетабулярный полиэтиленовый | Штука | 2021-03-17 | Угол наклона края, ⁰,град | >0 и ≤5
|  |  |  | Исполнение | Низкопрофильный
|  |  |  | Наличие антилюксационного элемента | Есть
|  |  |  | Входной диаметр для бедренной головки | >26 и ≤30 | Миллиметр
|  |  |  | Внешний диаметр | >68 и ≤70 | Миллиметр
32.50.23.000-00001956 | Компонент эндопротеза тазобедренного сустава ацетабулярный полиэтиленовый | Штука | 2021-03-17 | Угол наклона края, ⁰,град | >0 и ≤5
|  |  |  | Исполнение | Низкопрофильный
|  |  |  | Наличие антилюксационного элемента | Неважно
|  |  |  | Входной диаметр для бедренной головки | >26 и ≤30 | Миллиметр
|  |  |  | Внешний диаметр | >68 и ≤70 | Миллиметр
32.50.23.000-00001955 | Компонент эндопротеза тазобедренного сустава ацетабулярный полиэтиленовый | Штука | 2021-03-17 | Угол наклона края, ⁰,град | >0 и ≤5
|  |  |  | Исполнение | Полнопрофильный
|  |  |  | Наличие антилюксационного элемента | Есть
|  |  |  | Входной диаметр для бедренной головки | >26 и ≤30 | Миллиметр
|  |  |  | Внешний диаметр | >68 и ≤70 | Миллиметр
32.50.23.000-00001954 | Компонент эндопротеза тазобедренного сустава ацетабулярный полиэтиленовый | Штука | 2021-03-17 | Угол наклона края, ⁰,град | >0 и ≤5
|  |  |  | Исполнение | Полнопрофильный
|  |  |  | Наличие антилюксационного элемента | Неважно
|  |  |  | Входной диаметр для бедренной головки | >26 и ≤30 | Миллиметр
|  |  |  | Внешний диаметр | >68 и ≤70 | Миллиметр
32.50.23.000-00001953 | Компонент эндопротеза тазобедренного сустава ацетабулярный полиэтиленовый | Штука | 2021-03-17 | Угол наклона края, ⁰,град | >5 и ≤10
|  |  |  | Исполнение | Низкопрофильный
|  |  |  | Наличие антилюксационного элемента | Есть
|  |  |  | Входной диаметр для бедренной головки | >26 и ≤30 | Миллиметр
|  |  |  | Внешний диаметр | >68 и ≤70 | Миллиметр
32.50.23.000-00001952 | Компонент эндопротеза тазобедренного сустава ацетабулярный полиэтиленовый | Штука | 2021-03-17 | Угол наклона края, ⁰,град | >5 и ≤10
|  |  |  | Исполнение | Низкопрофильный
|  |  |  | Наличие антилюксационного элемента | Неважно
|  |  |  | Входной диаметр для бедренной головки | >26 и ≤30 | Миллиметр
|  |  |  | Внешний диаметр | >68 и ≤70 | Миллиметр
32.50.23.000-00001951 | Компонент эндопротеза тазобедренного сустава ацетабулярный полиэтиленовый | Штука | 2021-03-17 | Угол наклона края, ⁰,град | >5 и ≤10
|  |  |  | Исполнение | Полнопрофильный
|  |  |  | Наличие антилюксационного элемента | Есть
|  |  |  | Входной диаметр для бедренной головки | >26 и ≤30 | Миллиметр
|  |  |  | Внешний диаметр | >68 и ≤70 | Миллиметр
32.50.23.000-00001950 | Компонент эндопротеза тазобедренного сустава ацетабулярный полиэтиленовый | Штука | 2021-03-17 | Угол наклона края, ⁰,град | >5 и ≤10
|  |  |  | Исполнение | Полнопрофильный
|  |  |  | Наличие антилюксационного элемента | Неважно
|  |  |  | Входной диаметр для бедренной головки | >26 и ≤30 | Миллиметр
|  |  |  | Внешний диаметр | >68 и ≤70 | Миллиметр
32.50.23.000-00001949 | Компонент эндопротеза тазобедренного сустава ацетабулярный полиэтиленовый | Штука | 2021-03-17 | Угол наклона края, ⁰,град | >0 и ≤5
|  |  |  | Исполнение | Низкопрофильный
|  |  |  | Наличие антилюксационного элемента | Есть
|  |  |  | Входной диаметр для бедренной головки | >30 и ≤34 | Миллиметр
|  |  |  | Внешний диаметр | >68 и ≤70 | Миллиметр
32.50.23.000-00001948 | Компонент эндопротеза тазобедренного сустава ацетабулярный полиэтиленовый | Штука | 2021-03-17 | Угол наклона края, ⁰,град | >0 и ≤5
|  |  |  | Исполнение | Низкопрофильный
|  |  |  | Наличие антилюксационного элемента | Неважно
|  |  |  | Входной диаметр для бедренной головки | >30 и ≤34 | Миллиметр
|  |  |  | Внешний диаметр | >68 и ≤70 | Миллиметр
32.50.23.000-00001947 | Компонент эндопротеза тазобедренного сустава ацетабулярный полиэтиленовый | Штука | 2021-03-17 | Угол наклона края, ⁰,град | >0 и ≤5
|  |  |  | Исполнение | Полнопрофильный
|  |  |  | Наличие антилюксационного элемента | Есть
|  |  |  | Входной диаметр для бедренной головки | >30 и ≤34 | Миллиметр
|  |  |  | Внешний диаметр | >68 и ≤70 | Миллиметр
32.50.23.000-00001946 | Компонент эндопротеза тазобедренного сустава ацетабулярный полиэтиленовый | Штука | 2021-03-17 | Угол наклона края, ⁰,град | >0 и ≤5
|  |  |  | Исполнение | Полнопрофильный
|  |  |  | Наличие антилюксационного элемента | Неважно
|  |  |  | Входной диаметр для бедренной головки | >30 и ≤34 | Миллиметр
|  |  |  | Внешний диаметр | >68 и ≤70 | Миллиметр
32.50.23.000-00001945 | Компонент эндопротеза тазобедренного сустава ацетабулярный полиэтиленовый | Штука | 2021-03-17 | Угол наклона края, ⁰,град | >5 и ≤10
|  |  |  | Исполнение | Низкопрофильный
|  |  |  | Наличие антилюксационного элемента | Есть
|  |  |  | Входной диаметр для бедренной головки | >30 и ≤34 | Миллиметр
|  |  |  | Внешний диаметр | >68 и ≤70 | Миллиметр
32.50.23.000-00001944 | Компонент эндопротеза тазобедренного сустава ацетабулярный полиэтиленовый | Штука | 2021-03-17 | Угол наклона края, ⁰,град | >5 и ≤10
|  |  |  | Исполнение | Низкопрофильный
|  |  |  | Наличие антилюксационного элемента | Неважно
|  |  |  | Входной диаметр для бедренной головки | >30 и ≤34 | Миллиметр
|  |  |  | Внешний диаметр | >68 и ≤70 | Миллиметр
32.50.23.000-00001943 | Компонент эндопротеза тазобедренного сустава ацетабулярный полиэтиленовый | Штука | 2021-03-17 | Угол наклона края, ⁰,град | >5 и ≤10
|  |  |  | Исполнение | Полнопрофильный
|  |  |  | Наличие антилюксационного элемента | Есть
|  |  |  | Входной диаметр для бедренной головки | >30 и ≤34 | Миллиметр
|  |  |  | Внешний диаметр | >68 и ≤70 | Миллиметр
32.50.23.000-00001942 | Компонент эндопротеза тазобедренного сустава ацетабулярный полиэтиленовый | Штука | 2021-03-17 | Угол наклона края, ⁰,град | >5 и ≤10
|  |  |  | Исполнение | Полнопрофильный
|  |  |  | Наличие антилюксационного элемента | Неважно
|  |  |  | Входной диаметр для бедренной головки | >30 и ≤34 | Миллиметр
|  |  |  | Внешний диаметр | >68 и ≤70 | Миллиметр
32.50.23.000-00001941 | Компонент эндопротеза тазобедренного сустава ацетабулярный полиэтиленовый | Штука | 2021-03-17 | Угол наклона края, ⁰,град | >0 и ≤5
|  |  |  | Исполнение | Низкопрофильный
|  |  |  | Наличие антилюксационного элемента | Есть
|  |  |  | Входной диаметр для бедренной головки | ≥22 и ≤26 | Миллиметр
|  |  |  | Внешний диаметр | >70 и ≤72 | Миллиметр
32.50.23.000-00001940 | Компонент эндопротеза тазобедренного сустава ацетабулярный полиэтиленовый | Штука | 2021-03-17 | Угол наклона края, ⁰,град | >0 и ≤5
|  |  |  | Исполнение | Низкопрофильный
|  |  |  | Наличие антилюксационного элемента | Неважно
|  |  |  | Входной диаметр для бедренной головки | ≥22 и ≤26 | Миллиметр
|  |  |  | Внешний диаметр | >70 и ≤72 | Миллиметр
32.50.23.000-00001939 | Компонент эндопротеза тазобедренного сустава ацетабулярный полиэтиленовый | Штука | 2021-03-17 | Угол наклона края, ⁰,град | >0 и ≤5
|  |  |  | Исполнение | Полнопрофильный
|  |  |  | Наличие антилюксационного элемента | Есть
|  |  |  | Входной диаметр для бедренной головки | ≥22 и ≤26 | Миллиметр
|  |  |  | Внешний диаметр | >70 и ≤72 | Миллиметр
32.50.23.000-00001938 | Компонент эндопротеза тазобедренного сустава ацетабулярный полиэтиленовый | Штука | 2021-03-17 | Угол наклона края, ⁰,град | >0 и ≤5
|  |  |  | Исполнение | Полнопрофильный
|  |  |  | Наличие антилюксационного элемента | Неважно
|  |  |  | Входной диаметр для бедренной головки | ≥22 и ≤26 | Миллиметр
|  |  |  | Внешний диаметр | >70 и ≤72 | Миллиметр
32.50.23.000-00001937 | Компонент эндопротеза тазобедренного сустава ацетабулярный полиэтиленовый | Штука | 2021-03-17 | Угол наклона края, ⁰,град | >5 и ≤10
|  |  |  | Исполнение | Низкопрофильный
|  |  |  | Наличие антилюксационного элемента | Есть
|  |  |  | Входной диаметр для бедренной головки | ≥22 и ≤26 | Миллиметр
|  |  |  | Внешний диаметр | >70 и ≤72 | Миллиметр
32.50.23.000-00001936 | Компонент эндопротеза тазобедренного сустава ацетабулярный полиэтиленовый | Штука | 2021-03-17 | Угол наклона края, ⁰,град | >5 и ≤10
|  |  |  | Исполнение | Низкопрофильный
|  |  |  | Наличие антилюксационного элемента | Неважно
|  |  |  | Входной диаметр для бедренной головки | ≥22 и ≤26 | Миллиметр
|  |  |  | Внешний диаметр | >70 и ≤72 | Миллиметр
32.50.23.000-00001935 | Компонент эндопротеза тазобедренного сустава ацетабулярный полиэтиленовый | Штука | 2021-03-17 | Угол наклона края, ⁰,град | >5 и ≤10
|  |  |  | Исполнение | Полнопрофильный
|  |  |  | Наличие антилюксационного элемента | Есть
|  |  |  | Входной диаметр для бедренной головки | ≥22 и ≤26 | Миллиметр
|  |  |  | Внешний диаметр | >70 и ≤72 | Миллиметр
32.50.23.000-00001934 | Компонент эндопротеза тазобедренного сустава ацетабулярный полиэтиленовый | Штука | 2021-03-17 | Угол наклона края, ⁰,град | >5 и ≤10
|  |  |  | Исполнение | Полнопрофильный
|  |  |  | Наличие антилюксационного элемента | Неважно
|  |  |  | Входной диаметр для бедренной головки | ≥22 и ≤26 | Миллиметр
|  |  |  | Внешний диаметр | >70 и ≤72 | Миллиметр
32.50.23.000-00001933 | Компонент эндопротеза тазобедренного сустава ацетабулярный полиэтиленовый | Штука | 2021-03-17 | Угол наклона края, ⁰,град | >0 и ≤5
|  |  |  | Исполнение | Низкопрофильный
|  |  |  | Наличие антилюксационного элемента | Есть
|  |  |  | Входной диаметр для бедренной головки | >26 и ≤30 | Миллиметр
|  |  |  | Внешний диаметр | >70 и ≤72 | Миллиметр
32.50.23.000-00001932 | Компонент эндопротеза тазобедренного сустава ацетабулярный полиэтиленовый | Штука | 2021-03-17 | Угол наклона края, ⁰,град | >0 и ≤5
|  |  |  | Исполнение | Низкопрофильный
|  |  |  | Наличие антилюксационного элемента | Неважно
|  |  |  | Входной диаметр для бедренной головки | >26 и ≤30 | Миллиметр
|  |  |  | Внешний диаметр | >70 и ≤72 | Миллиметр
32.50.23.000-00001931 | Компонент эндопротеза тазобедренного сустава ацетабулярный полиэтиленовый | Штука | 2021-03-17 | Угол наклона края, ⁰,град | >0 и ≤5
|  |  |  | Исполнение | Полнопрофильный
|  |  |  | Наличие антилюксационного элемента | Есть
|  |  |  | Входной диаметр для бедренной головки | >26 и ≤30 | Миллиметр
|  |  |  | Внешний диаметр | >70 и ≤72 | Миллиметр
32.50.23.000-00001930 | Компонент эндопротеза тазобедренного сустава ацетабулярный полиэтиленовый | Штука | 2021-03-17 | Угол наклона края, ⁰,град | >0 и ≤5
|  |  |  | Исполнение | Полнопрофильный
|  |  |  | Наличие антилюксационного элемента | Неважно
|  |  |  | Входной диаметр для бедренной головки | >26 и ≤30 | Миллиметр
|  |  |  | Внешний диаметр | >70 и ≤72 | Миллиметр
32.50.23.000-00001929 | Компонент эндопротеза тазобедренного сустава ацетабулярный полиэтиленовый | Штука | 2021-03-17 | Угол наклона края, ⁰,град | >5 и ≤10
|  |  |  | Исполнение | Низкопрофильный
|  |  |  | Наличие антилюксационного элемента | Есть
|  |  |  | Входной диаметр для бедренной головки | >26 и ≤30 | Миллиметр
|  |  |  | Внешний диаметр | >70 и ≤72 | Миллиметр
32.50.23.000-00001928 | Компонент эндопротеза тазобедренного сустава ацетабулярный полиэтиленовый | Штука | 2021-03-17 | Угол наклона края, ⁰,град | >5 и ≤10
|  |  |  | Исполнение | Низкопрофильный
|  |  |  | Наличие антилюксационного элемента | Неважно
|  |  |  | Входной диаметр для бедренной головки | >26 и ≤30 | Миллиметр
|  |  |  | Внешний диаметр | >70 и ≤72 | Миллиметр
32.50.23.000-00001927 | Компонент эндопротеза тазобедренного сустава ацетабулярный полиэтиленовый | Штука | 2021-03-17 | Угол наклона края, ⁰,град | >5 и ≤10
|  |  |  | Исполнение | Полнопрофильный
|  |  |  | Наличие антилюксационного элемента | Есть
|  |  |  | Входной диаметр для бедренной головки | >26 и ≤30 | Миллиметр
|  |  |  | Внешний диаметр | >70 и ≤72 | Миллиметр
32.50.23.000-00001926 | Компонент эндопротеза тазобедренного сустава ацетабулярный полиэтиленовый | Штука | 2021-03-17 | Угол наклона края, ⁰,град | >5 и ≤10
|  |  |  | Исполнение | Полнопрофильный
|  |  |  | Наличие антилюксационного элемента | Неважно
|  |  |  | Входной диаметр для бедренной головки | >26 и ≤30 | Миллиметр
|  |  |  | Внешний диаметр | >70 и ≤72 | Миллиметр
32.50.23.000-00001925 | Компонент эндопротеза тазобедренного сустава ацетабулярный полиэтиленовый | Штука | 2021-03-17 | Угол наклона края, ⁰,град | >0 и ≤5
|  |  |  | Исполнение | Низкопрофильный
|  |  |  | Наличие антилюксационного элемента | Есть
|  |  |  | Входной диаметр для бедренной головки | >30 и ≤34 | Миллиметр
|  |  |  | Внешний диаметр | >70 и ≤72 | Миллиметр
32.50.23.000-00001924 | Компонент эндопротеза тазобедренного сустава ацетабулярный полиэтиленовый | Штука | 2021-03-17 | Угол наклона края, ⁰,град | >0 и ≤5
|  |  |  | Исполнение | Низкопрофильный
|  |  |  | Наличие антилюксационного элемента | Неважно
|  |  |  | Входной диаметр для бедренной головки | >30 и ≤34 | Миллиметр
|  |  |  | Внешний диаметр | >70 и ≤72 | Миллиметр
32.50.23.000-00001923 | Компонент эндопротеза тазобедренного сустава ацетабулярный полиэтиленовый | Штука | 2021-03-17 | Угол наклона края, ⁰,град | >0 и ≤5
|  |  |  | Исполнение | Полнопрофильный
|  |  |  | Наличие антилюксационного элемента | Есть
|  |  |  | Входной диаметр для бедренной головки | >30 и ≤34 | Миллиметр
|  |  |  | Внешний диаметр | >70 и ≤72 | Миллиметр
32.50.23.000-00001922 | Компонент эндопротеза тазобедренного сустава ацетабулярный полиэтиленовый | Штука | 2021-03-17 | Угол наклона края, ⁰,град | >0 и ≤5
|  |  |  | Исполнение | Полнопрофильный
|  |  |  | Наличие антилюксационного элемента | Неважно
|  |  |  | Входной диаметр для бедренной головки | >30 и ≤34 | Миллиметр
|  |  |  | Внешний диаметр | >70 и ≤72 | Миллиметр
32.50.23.000-00001921 | Компонент эндопротеза тазобедренного сустава ацетабулярный полиэтиленовый | Штука | 2021-03-17 | Угол наклона края, ⁰,град | >5 и ≤10
|  |  |  | Исполнение | Низкопрофильный
|  |  |  | Наличие антилюксационного элемента | Есть
|  |  |  | Входной диаметр для бедренной головки | >30 и ≤34 | Миллиметр
|  |  |  | Внешний диаметр | >70 и ≤72 | Миллиметр
32.50.23.000-00001920 | Компонент эндопротеза тазобедренного сустава ацетабулярный полиэтиленовый | Штука | 2021-03-17 | Угол наклона края, ⁰,град | >5 и ≤10
|  |  |  | Исполнение | Низкопрофильный
|  |  |  | Наличие антилюксационного элемента | Неважно
|  |  |  | Входной диаметр для бедренной головки | >30 и ≤34 | Миллиметр
|  |  |  | Внешний диаметр | >70 и ≤72 | Миллиметр
32.50.23.000-00001919 | Компонент эндопротеза тазобедренного сустава ацетабулярный полиэтиленовый | Штука | 2021-03-17 | Угол наклона края, ⁰,град | >5 и ≤10
|  |  |  | Исполнение | Полнопрофильный
|  |  |  | Наличие антилюксационного элемента | Есть
|  |  |  | Входной диаметр для бедренной головки | >30 и ≤34 | Миллиметр
|  |  |  | Внешний диаметр | >70 и ≤72 | Миллиметр
32.50.23.000-00001918 | Компонент эндопротеза тазобедренного сустава ацетабулярный полиэтиленовый | Штука | 2021-03-17 | Угол наклона края, ⁰,град | >5 и ≤10
|  |  |  | Исполнение | Полнопрофильный
|  |  |  | Наличие антилюксационного элемента | Неважно
|  |  |  | Входной диаметр для бедренной головки | >30 и ≤34 | Миллиметр
|  |  |  | Внешний диаметр | >70 и ≤72 | Миллиметр
32.50.23.000-00001917 | Компонент эндопротеза тазобедренного сустава ацетабулярный полиэтиленовый | Штука | 2021-03-17 | Угол наклона края, ⁰,град | >0 и ≤5
|  |  |  | Исполнение | Низкопрофильный
|  |  |  | Наличие антилюксационного элемента | Есть
|  |  |  | Входной диаметр для бедренной головки | ≥22 и ≤26 | Миллиметр
|  |  |  | Внешний диаметр | >72 и ≤74 | Миллиметр
32.50.23.000-00001916 | Компонент эндопротеза тазобедренного сустава ацетабулярный полиэтиленовый | Штука | 2021-03-17 | Угол наклона края, ⁰,град | >0 и ≤5
|  |  |  | Исполнение | Низкопрофильный
|  |  |  | Наличие антилюксационного элемента | Неважно
|  |  |  | Входной диаметр для бедренной головки | ≥22 и ≤26 | Миллиметр
|  |  |  | Внешний диаметр | >72 и ≤74 | Миллиметр
32.50.23.000-00001915 | Компонент эндопротеза тазобедренного сустава ацетабулярный полиэтиленовый | Штука | 2021-03-17 | Угол наклона края, ⁰,град | >0 и ≤5
|  |  |  | Исполнение | Полнопрофильный
|  |  |  | Наличие антилюксационного элемента | Есть
|  |  |  | Входной диаметр для бедренной головки | ≥22 и ≤26 | Миллиметр
|  |  |  | Внешний диаметр | >72 и ≤74 | Миллиметр
32.50.23.000-00001914 | Компонент эндопротеза тазобедренного сустава ацетабулярный полиэтиленовый | Штука | 2021-03-17 | Угол наклона края, ⁰,град | >0 и ≤5
|  |  |  | Исполнение | Полнопрофильный
|  |  |  | Наличие антилюксационного элемента | Неважно
|  |  |  | Входной диаметр для бедренной головки | ≥22 и ≤26 | Миллиметр
|  |  |  | Внешний диаметр | >72 и ≤74 | Миллиметр
32.50.23.000-00001913 | Компонент эндопротеза тазобедренного сустава ацетабулярный полиэтиленовый | Штука | 2021-03-17 | Угол наклона края, ⁰,град | >5 и ≤10
|  |  |  | Исполнение | Низкопрофильный
|  |  |  | Наличие антилюксационного элемента | Есть
|  |  |  | Входной диаметр для бедренной головки | ≥22 и ≤26 | Миллиметр
|  |  |  | Внешний диаметр | >72 и ≤74 | Миллиметр
32.50.23.000-00001912 | Компонент эндопротеза тазобедренного сустава ацетабулярный полиэтиленовый | Штука | 2021-03-17 | Угол наклона края, ⁰,град | >5 и ≤10
|  |  |  | Исполнение | Низкопрофильный
|  |  |  | Наличие антилюксационного элемента | Неважно
|  |  |  | Входной диаметр для бедренной головки | ≥22 и ≤26 | Миллиметр
|  |  |  | Внешний диаметр | >72 и ≤74 | Миллиметр
32.50.23.000-00001911 | Компонент эндопротеза тазобедренного сустава ацетабулярный полиэтиленовый | Штука | 2021-03-17 | Угол наклона края, ⁰,град | >5 и ≤10
|  |  |  | Исполнение | Полнопрофильный
|  |  |  | Наличие антилюксационного элемента | Есть
|  |  |  | Входной диаметр для бедренной головки | ≥22 и ≤26 | Миллиметр
|  |  |  | Внешний диаметр | >72 и ≤74 | Миллиметр
32.50.23.000-00001910 | Компонент эндопротеза тазобедренного сустава ацетабулярный полиэтиленовый | Штука | 2021-03-17 | Угол наклона края, ⁰,град | >5 и ≤10
|  |  |  | Исполнение | Полнопрофильный
|  |  |  | Наличие антилюксационного элемента | Неважно
|  |  |  | Входной диаметр для бедренной головки | ≥22 и ≤26 | Миллиметр
|  |  |  | Внешний диаметр | >72 и ≤74 | Миллиметр
32.50.23.000-00001909 | Компонент эндопротеза тазобедренного сустава ацетабулярный полиэтиленовый | Штука | 2021-03-17 | Угол наклона края, ⁰,град | >0 и ≤5
|  |  |  | Исполнение | Низкопрофильный
|  |  |  | Наличие антилюксационного элемента | Есть
|  |  |  | Входной диаметр для бедренной головки | >26 и ≤30 | Миллиметр
|  |  |  | Внешний диаметр | >72 и ≤74 | Миллиметр
32.50.23.000-00001908 | Компонент эндопротеза тазобедренного сустава ацетабулярный полиэтиленовый | Штука | 2021-03-17 | Угол наклона края, ⁰,град | >0 и ≤5
|  |  |  | Исполнение | Низкопрофильный
|  |  |  | Наличие антилюксационного элемента | Неважно
|  |  |  | Входной диаметр для бедренной головки | >26 и ≤30 | Миллиметр
|  |  |  | Внешний диаметр | >72 и ≤74 | Миллиметр
32.50.23.000-00001907 | Компонент эндопротеза тазобедренного сустава ацетабулярный полиэтиленовый | Штука | 2021-03-17 | Угол наклона края, ⁰,град | >0 и ≤5
|  |  |  | Исполнение | Полнопрофильный
|  |  |  | Наличие антилюксационного элемента | Есть
|  |  |  | Входной диаметр для бедренной головки | >26 и ≤30 | Миллиметр
|  |  |  | Внешний диаметр | >72 и ≤74 | Миллиметр
32.50.23.000-00001906 | Компонент эндопротеза тазобедренного сустава ацетабулярный полиэтиленовый | Штука | 2021-03-17 | Угол наклона края, ⁰,град | >0 и ≤5
|  |  |  | Исполнение | Полнопрофильный
|  |  |  | Наличие антилюксационного элемента | Неважно
|  |  |  | Входной диаметр для бедренной головки | >26 и ≤30 | Миллиметр
|  |  |  | Внешний диаметр | >72 и ≤74 | Миллиметр
32.50.23.000-00001905 | Компонент эндопротеза тазобедренного сустава ацетабулярный полиэтиленовый | Штука | 2021-03-17 | Угол наклона края, ⁰,град | >5 и ≤10
|  |  |  | Исполнение | Низкопрофильный
|  |  |  | Наличие антилюксационного элемента | Есть
|  |  |  | Входной диаметр для бедренной головки | >26 и ≤30 | Миллиметр
|  |  |  | Внешний диаметр | >72 и ≤74 | Миллиметр
32.50.23.000-00001904 | Компонент эндопротеза тазобедренного сустава ацетабулярный полиэтиленовый | Штука | 2021-03-17 | Угол наклона края, ⁰,град | >5 и ≤10
|  |  |  | Исполнение | Низкопрофильный
|  |  |  | Наличие антилюксационного элемента | Неважно
|  |  |  | Входной диаметр для бедренной головки | >26 и ≤30 | Миллиметр
|  |  |  | Внешний диаметр | >72 и ≤74 | Миллиметр
32.50.23.000-00001903 | Компонент эндопротеза тазобедренного сустава ацетабулярный полиэтиленовый | Штука | 2021-03-17 | Угол наклона края, ⁰,град | >5 и ≤10
|  |  |  | Исполнение | Полнопрофильный
|  |  |  | Наличие антилюксационного элемента | Есть
|  |  |  | Входной диаметр для бедренной головки | >26 и ≤30 | Миллиметр
|  |  |  | Внешний диаметр | >72 и ≤74 | Миллиметр
32.50.23.000-00001902 | Компонент эндопротеза тазобедренного сустава ацетабулярный полиэтиленовый | Штука | 2021-03-17 | Угол наклона края, ⁰,град | >5 и ≤10
|  |  |  | Исполнение | Полнопрофильный
|  |  |  | Наличие антилюксационного элемента | Неважно
|  |  |  | Входной диаметр для бедренной головки | >26 и ≤30 | Миллиметр
|  |  |  | Внешний диаметр | >72 и ≤74 | Миллиметр
32.50.23.000-00001901 | Компонент эндопротеза тазобедренного сустава ацетабулярный полиэтиленовый | Штука | 2021-03-17 | Угол наклона края, ⁰,град | >0 и ≤5
|  |  |  | Исполнение | Низкопрофильный
|  |  |  | Наличие антилюксационного элемента | Есть
|  |  |  | Входной диаметр для бедренной головки | >30 и ≤34 | Миллиметр
|  |  |  | Внешний диаметр | >72 и ≤74 | Миллиметр
32.50.23.000-00001900 | Компонент эндопротеза тазобедренного сустава ацетабулярный полиэтиленовый | Штука | 2021-03-17 | Угол наклона края, ⁰,град | >0 и ≤5
|  |  |  | Исполнение | Низкопрофильный
|  |  |  | Наличие антилюксационного элемента | Неважно
|  |  |  | Входной диаметр для бедренной головки | >30 и ≤34 | Миллиметр
|  |  |  | Внешний диаметр | >72 и ≤74 | Миллиметр
32.50.23.000-00001899 | Компонент эндопротеза тазобедренного сустава ацетабулярный полиэтиленовый | Штука | 2021-03-17 | Угол наклона края, ⁰,град | >0 и ≤5
|  |  |  | Исполнение | Полнопрофильный
|  |  |  | Наличие антилюксационного элемента | Есть
|  |  |  | Входной диаметр для бедренной головки | >30 и ≤34 | Миллиметр
|  |  |  | Внешний диаметр | >72 и ≤74 | Миллиметр
32.50.23.000-00001898 | Компонент эндопротеза тазобедренного сустава ацетабулярный полиэтиленовый | Штука | 2021-03-17 | Угол наклона края, ⁰,град | >0 и ≤5
|  |  |  | Исполнение | Полнопрофильный
|  |  |  | Наличие антилюксационного элемента | Неважно
|  |  |  | Входной диаметр для бедренной головки | >30 и ≤34 | Миллиметр
|  |  |  | Внешний диаметр | >72 и ≤74 | Миллиметр
32.50.23.000-00001897 | Компонент эндопротеза тазобедренного сустава ацетабулярный полиэтиленовый | Штука | 2021-03-17 | Угол наклона края, ⁰,град | >5 и ≤10
|  |  |  | Исполнение | Низкопрофильный
|  |  |  | Наличие антилюксационного элемента | Есть
|  |  |  | Входной диаметр для бедренной головки | >30 и ≤34 | Миллиметр
|  |  |  | Внешний диаметр | >72 и ≤74 | Миллиметр
32.50.23.000-00001896 | Компонент эндопротеза тазобедренного сустава ацетабулярный полиэтиленовый | Штука | 2021-03-17 | Угол наклона края, ⁰,град | >5 и ≤10
|  |  |  | Исполнение | Низкопрофильный
|  |  |  | Наличие антилюксационного элемента | Неважно
|  |  |  | Входной диаметр для бедренной головки | >30 и ≤34 | Миллиметр
|  |  |  | Внешний диаметр | >72 и ≤74 | Миллиметр
32.50.23.000-00001895 | Компонент эндопротеза тазобедренного сустава ацетабулярный полиэтиленовый | Штука | 2021-03-17 | Угол наклона края, ⁰,град | >5 и ≤10
|  |  |  | Исполнение | Полнопрофильный
|  |  |  | Наличие антилюксационного элемента | Есть
|  |  |  | Входной диаметр для бедренной головки | >30 и ≤34 | Миллиметр
|  |  |  | Внешний диаметр | >72 и ≤74 | Миллиметр
32.50.23.000-00001894 | Компонент эндопротеза тазобедренного сустава ацетабулярный полиэтиленовый | Штука | 2021-03-17 | Угол наклона края, ⁰,град | >5 и ≤10
|  |  |  | Исполнение | Полнопрофильный
|  |  |  | Наличие антилюксационного элемента | Неважно
|  |  |  | Входной диаметр для бедренной головки | >30 и ≤34 | Миллиметр
|  |  |  | Внешний диаметр | >72 и ≤74 | Миллиметр
32.50.23.000-00001893 | Компонент эндопротеза тазобедренного сустава ацетабулярный полиэтиленовый | Штука | 2021-03-17 | Угол наклона края, ⁰,град | >0 и ≤5
|  |  |  | Исполнение | Низкопрофильный
|  |  |  | Наличие антилюксационного элемента | Есть
|  |  |  | Входной диаметр для бедренной головки | ≥22 и ≤26 | Миллиметр
|  |  |  | Внешний диаметр | >74 и ≤76 | Миллиметр
32.50.23.000-00001892 | Компонент эндопротеза тазобедренного сустава ацетабулярный полиэтиленовый | Штука | 2021-03-17 | Угол наклона края, ⁰,град | >0 и ≤5
|  |  |  | Исполнение | Низкопрофильный
|  |  |  | Наличие антилюксационного элемента | Неважно
|  |  |  | Входной диаметр для бедренной головки | ≥22 и ≤26 | Миллиметр
|  |  |  | Внешний диаметр | >74 и ≤76 | Миллиметр
32.50.23.000-00001891 | Компонент эндопротеза тазобедренного сустава ацетабулярный полиэтиленовый | Штука | 2021-03-17 | Угол наклона края, ⁰,град | >0 и ≤5
|  |  |  | Исполнение | Полнопрофильный
|  |  |  | Наличие антилюксационного элемента | Есть
|  |  |  | Входной диаметр для бедренной головки | ≥22 и ≤26 | Миллиметр
|  |  |  | Внешний диаметр | >74 и ≤76 | Миллиметр
32.50.23.000-00001890 | Компонент эндопротеза тазобедренного сустава ацетабулярный полиэтиленовый | Штука | 2021-03-17 | Угол наклона края, ⁰,град | >0 и ≤5
|  |  |  | Исполнение | Полнопрофильный
|  |  |  | Наличие антилюксационного элемента | Неважно
|  |  |  | Входной диаметр для бедренной головки | ≥22 и ≤26 | Миллиметр
|  |  |  | Внешний диаметр | >74 и ≤76 | Миллиметр
32.50.23.000-00001889 | Компонент эндопротеза тазобедренного сустава ацетабулярный полиэтиленовый | Штука | 2021-03-17 | Угол наклона края, ⁰,град | >5 и ≤10
|  |  |  | Исполнение | Низкопрофильный
|  |  |  | Наличие антилюксационного элемента | Есть
|  |  |  | Входной диаметр для бедренной головки | ≥22 и ≤26 | Миллиметр
|  |  |  | Внешний диаметр | >74 и ≤76 | Миллиметр
32.50.23.000-00001888 | Компонент эндопротеза тазобедренного сустава ацетабулярный полиэтиленовый | Штука | 2021-03-17 | Угол наклона края, ⁰,град | >5 и ≤10
|  |  |  | Исполнение | Низкопрофильный
|  |  |  | Наличие антилюксационного элемента | Неважно
|  |  |  | Входной диаметр для бедренной головки | ≥22 и ≤26 | Миллиметр
|  |  |  | Внешний диаметр | >74 и ≤76 | Миллиметр
32.50.23.000-00001887 | Компонент эндопротеза тазобедренного сустава ацетабулярный полиэтиленовый | Штука | 2021-03-17 | Угол наклона края, ⁰,град | >5 и ≤10
|  |  |  | Исполнение | Полнопрофильный
|  |  |  | Наличие антилюксационного элемента | Есть
|  |  |  | Входной диаметр для бедренной головки | ≥22 и ≤26 | Миллиметр
|  |  |  | Внешний диаметр | >74 и ≤76 | Миллиметр
32.50.23.000-00001886 | Компонент эндопротеза тазобедренного сустава ацетабулярный полиэтиленовый | Штука | 2021-03-17 | Угол наклона края, ⁰,град | >5 и ≤10
|  |  |  | Исполнение | Полнопрофильный
|  |  |  | Наличие антилюксационного элемента | Неважно
|  |  |  | Входной диаметр для бедренной головки | ≥22 и ≤26 | Миллиметр
|  |  |  | Внешний диаметр | >74 и ≤76 | Миллиметр
32.50.23.000-00001885 | Компонент эндопротеза тазобедренного сустава ацетабулярный полиэтиленовый | Штука | 2021-03-17 | Угол наклона края, ⁰,град | >0 и ≤5
|  |  |  | Исполнение | Низкопрофильный
|  |  |  | Наличие антилюксационного элемента | Есть
|  |  |  | Входной диаметр для бедренной головки | >26 и ≤30 | Миллиметр
|  |  |  | Внешний диаметр | >74 и ≤76 | Миллиметр
32.50.23.000-00001884 | Компонент эндопротеза тазобедренного сустава ацетабулярный полиэтиленовый | Штука | 2021-03-17 | Угол наклона края, ⁰,град | >0 и ≤5
|  |  |  | Исполнение | Низкопрофильный
|  |  |  | Наличие антилюксационного элемента | Неважно
|  |  |  | Входной диаметр для бедренной головки | >26 и ≤30 | Миллиметр
|  |  |  | Внешний диаметр | >74 и ≤76 | Миллиметр
32.50.23.000-00001883 | Компонент эндопротеза тазобедренного сустава ацетабулярный полиэтиленовый | Штука | 2021-03-17 | Угол наклона края, ⁰,град | >0 и ≤5
|  |  |  | Исполнение | Полнопрофильный
|  |  |  | Наличие антилюксационного элемента | Есть
|  |  |  | Входной диаметр для бедренной головки | >26 и ≤30 | Миллиметр
|  |  |  | Внешний диаметр | >74 и ≤76 | Миллиметр
32.50.23.000-00001882 | Компонент эндопротеза тазобедренного сустава ацетабулярный полиэтиленовый | Штука | 2021-03-17 | Угол наклона края, ⁰,град | >0 и ≤5
|  |  |  | Исполнение | Полнопрофильный
|  |  |  | Наличие антилюксационного элемента | Неважно
|  |  |  | Входной диаметр для бедренной головки | >26 и ≤30 | Миллиметр
|  |  |  | Внешний диаметр | >74 и ≤76 | Миллиметр
32.50.23.000-00001881 | Компонент эндопротеза тазобедренного сустава ацетабулярный полиэтиленовый | Штука | 2021-03-17 | Угол наклона края, ⁰,град | >5 и ≤10
|  |  |  | Исполнение | Низкопрофильный
|  |  |  | Наличие антилюксационного элемента | Есть
|  |  |  | Входной диаметр для бедренной головки | >26 и ≤30 | Миллиметр
|  |  |  | Внешний диаметр | >74 и ≤76 | Миллиметр
32.50.23.000-00001880 | Компонент эндопротеза тазобедренного сустава ацетабулярный полиэтиленовый | Штука | 2021-03-17 | Угол наклона края, ⁰,град | >5 и ≤10
|  |  |  | Исполнение | Низкопрофильный
|  |  |  | Наличие антилюксационного элемента | Неважно
|  |  |  | Входной диаметр для бедренной головки | >26 и ≤30 | Миллиметр
|  |  |  | Внешний диаметр | >74 и ≤76 | Миллиметр
32.50.23.000-00001879 | Компонент эндопротеза тазобедренного сустава ацетабулярный полиэтиленовый | Штука | 2021-03-17 | Угол наклона края, ⁰,град | >5 и ≤10
|  |  |  | Исполнение | Полнопрофильный
|  |  |  | Наличие антилюксационного элемента | Есть
|  |  |  | Входной диаметр для бедренной головки | >26 и ≤30 | Миллиметр
|  |  |  | Внешний диаметр | >74 и ≤76 | Миллиметр
32.50.23.000-00001878 | Компонент эндопротеза тазобедренного сустава ацетабулярный полиэтиленовый | Штука | 2021-03-17 | Угол наклона края, ⁰,град | >5 и ≤10
|  |  |  | Исполнение | Полнопрофильный
|  |  |  | Наличие антилюксационного элемента | Неважно
|  |  |  | Входной диаметр для бедренной головки | >26 и ≤30 | Миллиметр
|  |  |  | Внешний диаметр | >74 и ≤76 | Миллиметр
32.50.23.000-00001877 | Компонент эндопротеза тазобедренного сустава ацетабулярный полиэтиленовый | Штука | 2021-03-17 | Угол наклона края, ⁰,град | >0 и ≤5
|  |  |  | Исполнение | Низкопрофильный
|  |  |  | Наличие антилюксационного элемента | Есть
|  |  |  | Входной диаметр для бедренной головки | >30 и ≤34 | Миллиметр
|  |  |  | Внешний диаметр | >74 и ≤76 | Миллиметр
32.50.23.000-00001876 | Компонент эндопротеза тазобедренного сустава ацетабулярный полиэтиленовый | Штука | 2021-03-17 | Угол наклона края, ⁰,град | >0 и ≤5
|  |  |  | Исполнение | Низкопрофильный
|  |  |  | Наличие антилюксационного элемента | Неважно
|  |  |  | Входной диаметр для бедренной головки | >30 и ≤34 | Миллиметр
|  |  |  | Внешний диаметр | >74 и ≤76 | Миллиметр
32.50.23.000-00001875 | Компонент эндопротеза тазобедренного сустава ацетабулярный полиэтиленовый | Штука | 2021-03-17 | Угол наклона края, ⁰,град | >0 и ≤5
|  |  |  | Исполнение | Полнопрофильный
|  |  |  | Наличие антилюксационного элемента | Есть
|  |  |  | Входной диаметр для бедренной головки | >30 и ≤34 | Миллиметр
|  |  |  | Внешний диаметр | >74 и ≤76 | Миллиметр
32.50.23.000-00001874 | Компонент эндопротеза тазобедренного сустава ацетабулярный полиэтиленовый | Штука | 2021-03-17 | Угол наклона края, ⁰,град | >0 и ≤5
|  |  |  | Исполнение | Полнопрофильный
|  |  |  | Наличие антилюксационного элемента | Неважно
|  |  |  | Входной диаметр для бедренной головки | >30 и ≤34 | Миллиметр
|  |  |  | Внешний диаметр | >74 и ≤76 | Миллиметр
32.50.23.000-00001873 | Компонент эндопротеза тазобедренного сустава ацетабулярный полиэтиленовый | Штука | 2021-03-17 | Угол наклона края, ⁰,град | >5 и ≤10
|  |  |  | Исполнение | Низкопрофильный
|  |  |  | Наличие антилюксационного элемента | Есть
|  |  |  | Входной диаметр для бедренной головки | >30 и ≤34 | Миллиметр
|  |  |  | Внешний диаметр | >74 и ≤76 | Миллиметр
32.50.23.000-00001872 | Компонент эндопротеза тазобедренного сустава ацетабулярный полиэтиленовый | Штука | 2021-03-17 | Угол наклона края, ⁰,град | >5 и ≤10
|  |  |  | Исполнение | Низкопрофильный
|  |  |  | Наличие антилюксационного элемента | Неважно
|  |  |  | Входной диаметр для бедренной головки | >30 и ≤34 | Миллиметр
|  |  |  | Внешний диаметр | >74 и ≤76 | Миллиметр
32.50.23.000-00001871 | Компонент эндопротеза тазобедренного сустава ацетабулярный полиэтиленовый | Штука | 2021-03-17 | Угол наклона края, ⁰,град | >5 и ≤10
|  |  |  | Исполнение | Полнопрофильный
|  |  |  | Наличие антилюксационного элемента | Есть
|  |  |  | Входной диаметр для бедренной головки | >30 и ≤34 | Миллиметр
|  |  |  | Внешний диаметр | >74 и ≤76 | Миллиметр
32.50.23.000-00001870 | Компонент эндопротеза тазобедренного сустава ацетабулярный полиэтиленовый | Штука | 2021-03-17 | Угол наклона края, ⁰,град | >5 и ≤10
|  |  |  | Исполнение | Полнопрофильный
|  |  |  | Наличие антилюксационного элемента | Неважно
|  |  |  | Входной диаметр для бедренной головки | >30 и ≤34 | Миллиметр
|  |  |  | Внешний диаметр | >74 и ≤76 | Миллиметр
32.50.23.000-00001869 | Компонент эндопротеза тазобедренного сустава ацетабулярный полиэтиленовый | Штука | 2021-03-17 | Угол наклона края, ⁰,град | >0 и ≤5
|  |  |  | Исполнение | Низкопрофильный
|  |  |  | Наличие антилюксационного элемента | Есть
|  |  |  | Входной диаметр для бедренной головки | ≥22 и ≤26 | Миллиметр
|  |  |  | Внешний диаметр | >76 и ≤78 | Миллиметр
32.50.23.000-00001868 | Компонент эндопротеза тазобедренного сустава ацетабулярный полиэтиленовый | Штука | 2021-03-17 | Угол наклона края, ⁰,град | >0 и ≤5
|  |  |  | Исполнение | Низкопрофильный
|  |  |  | Наличие антилюксационного элемента | Неважно
|  |  |  | Входной диаметр для бедренной головки | ≥22 и ≤26 | Миллиметр
|  |  |  | Внешний диаметр | >76 и ≤78 | Миллиметр
32.50.23.000-00001867 | Компонент эндопротеза тазобедренного сустава ацетабулярный полиэтиленовый | Штука | 2021-03-17 | Угол наклона края, ⁰,град | >0 и ≤5
|  |  |  | Исполнение | Полнопрофильный
|  |  |  | Наличие антилюксационного элемента | Есть
|  |  |  | Входной диаметр для бедренной головки | ≥22 и ≤26 | Миллиметр
|  |  |  | Внешний диаметр | >76 и ≤78 | Миллиметр
32.50.23.000-00001866 | Компонент эндопротеза тазобедренного сустава ацетабулярный полиэтиленовый | Штука | 2021-03-17 | Угол наклона края, ⁰,град | >0 и ≤5
|  |  |  | Исполнение | Полнопрофильный
|  |  |  | Наличие антилюксационного элемента | Неважно
|  |  |  | Входной диаметр для бедренной головки | ≥22 и ≤26 | Миллиметр
|  |  |  | Внешний диаметр | >76 и ≤78 | Миллиметр
32.50.23.000-00001865 | Компонент эндопротеза тазобедренного сустава ацетабулярный полиэтиленовый | Штука | 2021-03-17 | Угол наклона края, ⁰,град | >5 и ≤10
|  |  |  | Исполнение | Низкопрофильный
|  |  |  | Наличие антилюксационного элемента | Есть
|  |  |  | Входной диаметр для бедренной головки | ≥22 и ≤26 | Миллиметр
|  |  |  | Внешний диаметр | >76 и ≤78 | Миллиметр
32.50.23.000-00001864 | Компонент эндопротеза тазобедренного сустава ацетабулярный полиэтиленовый | Штука | 2021-03-17 | Угол наклона края, ⁰,град | >5 и ≤10
|  |  |  | Исполнение | Низкопрофильный
|  |  |  | Наличие антилюксационного элемента | Неважно
|  |  |  | Входной диаметр для бедренной головки | ≥22 и ≤26 | Миллиметр
|  |  |  | Внешний диаметр | >76 и ≤78 | Миллиметр
32.50.23.000-00001863 | Компонент эндопротеза тазобедренного сустава ацетабулярный полиэтиленовый | Штука | 2021-03-17 | Угол наклона края, ⁰,град | >5 и ≤10
|  |  |  | Исполнение | Полнопрофильный
|  |  |  | Наличие антилюксационного элемента | Есть
|  |  |  | Входной диаметр для бедренной головки | ≥22 и ≤26 | Миллиметр
|  |  |  | Внешний диаметр | >76 и ≤78 | Миллиметр
32.50.23.000-00001862 | Компонент эндопротеза тазобедренного сустава ацетабулярный полиэтиленовый | Штука | 2021-03-17 | Угол наклона края, ⁰,град | >5 и ≤10
|  |  |  | Исполнение | Полнопрофильный
|  |  |  | Наличие антилюксационного элемента | Неважно
|  |  |  | Входной диаметр для бедренной головки | ≥22 и ≤26 | Миллиметр
|  |  |  | Внешний диаметр | >76 и ≤78 | Миллиметр
32.50.23.000-00001861 | Компонент эндопротеза тазобедренного сустава ацетабулярный полиэтиленовый | Штука | 2021-03-17 | Угол наклона края, ⁰,град | >0 и ≤5
|  |  |  | Исполнение | Низкопрофильный
|  |  |  | Наличие антилюксационного элемента | Есть
|  |  |  | Входной диаметр для бедренной головки | >26 и ≤30 | Миллиметр
|  |  |  | Внешний диаметр | >76 и ≤78 | Миллиметр
32.50.23.000-00001860 | Компонент эндопротеза тазобедренного сустава ацетабулярный полиэтиленовый | Штука | 2021-03-17 | Угол наклона края, ⁰,град | >0 и ≤5
|  |  |  | Исполнение | Низкопрофильный
|  |  |  | Наличие антилюксационного элемента | Неважно
|  |  |  | Входной диаметр для бедренной головки | >26 и ≤30 | Миллиметр
|  |  |  | Внешний диаметр | >76 и ≤78 | Миллиметр
32.50.23.000-00001859 | Компонент эндопротеза тазобедренного сустава ацетабулярный полиэтиленовый | Штука | 2021-03-17 | Угол наклона края, ⁰,град | >0 и ≤5
|  |  |  | Исполнение | Полнопрофильный
|  |  |  | Наличие антилюксационного элемента | Есть
|  |  |  | Входной диаметр для бедренной головки | >26 и ≤30 | Миллиметр
|  |  |  | Внешний диаметр | >76 и ≤78 | Миллиметр
32.50.23.000-00001858 | Компонент эндопротеза тазобедренного сустава ацетабулярный полиэтиленовый | Штука | 2021-03-17 | Угол наклона края, ⁰,град | >0 и ≤5
|  |  |  | Исполнение | Полнопрофильный
|  |  |  | Наличие антилюксационного элемента | Неважно
|  |  |  | Входной диаметр для бедренной головки | >26 и ≤30 | Миллиметр
|  |  |  | Внешний диаметр | >76 и ≤78 | Миллиметр
32.50.23.000-00001857 | Компонент эндопротеза тазобедренного сустава ацетабулярный полиэтиленовый | Штука | 2021-03-17 | Угол наклона края, ⁰,град | >5 и ≤10
|  |  |  | Исполнение | Низкопрофильный
|  |  |  | Наличие антилюксационного элемента | Есть
|  |  |  | Входной диаметр для бедренной головки | >26 и ≤30 | Миллиметр
|  |  |  | Внешний диаметр | >76 и ≤78 | Миллиметр
32.50.23.000-00001856 | Компонент эндопротеза тазобедренного сустава ацетабулярный полиэтиленовый | Штука | 2021-03-17 | Угол наклона края, ⁰,град | >5 и ≤10
|  |  |  | Исполнение | Низкопрофильный
|  |  |  | Наличие антилюксационного элемента | Неважно
|  |  |  | Входной диаметр для бедренной головки | >26 и ≤30 | Миллиметр
|  |  |  | Внешний диаметр | >76 и ≤78 | Миллиметр
32.50.23.000-00001855 | Компонент эндопротеза тазобедренного сустава ацетабулярный полиэтиленовый | Штука | 2021-03-17 | Угол наклона края, ⁰,град | >5 и ≤10
|  |  |  | Исполнение | Полнопрофильный
|  |  |  | Наличие антилюксационного элемента | Есть
|  |  |  | Входной диаметр для бедренной головки | >26 и ≤30 | Миллиметр
|  |  |  | Внешний диаметр | >76 и ≤78 | Миллиметр
32.50.23.000-00001854 | Компонент эндопротеза тазобедренного сустава ацетабулярный полиэтиленовый | Штука | 2021-03-17 | Угол наклона края, ⁰,град | >5 и ≤10
|  |  |  | Исполнение | Полнопрофильный
|  |  |  | Наличие антилюксационного элемента | Неважно
|  |  |  | Входной диаметр для бедренной головки | >26 и ≤30 | Миллиметр
|  |  |  | Внешний диаметр | >76 и ≤78 | Миллиметр
32.50.23.000-00001853 | Компонент эндопротеза тазобедренного сустава ацетабулярный полиэтиленовый | Штука | 2021-03-17 | Угол наклона края, ⁰,град | >0 и ≤5
|  |  |  | Исполнение | Низкопрофильный
|  |  |  | Наличие антилюксационного элемента | Есть
|  |  |  | Входной диаметр для бедренной головки | >30 и ≤34 | Миллиметр
|  |  |  | Внешний диаметр | >76 и ≤78 | Миллиметр
32.50.23.000-00001852 | Компонент эндопротеза тазобедренного сустава ацетабулярный полиэтиленовый | Штука | 2021-03-17 | Угол наклона края, ⁰,град | >0 и ≤5
|  |  |  | Исполнение | Низкопрофильный
|  |  |  | Наличие антилюксационного элемента | Неважно
|  |  |  | Входной диаметр для бедренной головки | >30 и ≤34 | Миллиметр
|  |  |  | Внешний диаметр | >76 и ≤78 | Миллиметр
32.50.23.000-00001851 | Компонент эндопротеза тазобедренного сустава ацетабулярный полиэтиленовый | Штука | 2021-03-17 | Угол наклона края, ⁰,град | >0 и ≤5
|  |  |  | Исполнение | Полнопрофильный
|  |  |  | Наличие антилюксационного элемента | Есть
|  |  |  | Входной диаметр для бедренной головки | >30 и ≤34 | Миллиметр
|  |  |  | Внешний диаметр | >76 и ≤78 | Миллиметр
32.50.23.000-00001850 | Компонент эндопротеза тазобедренного сустава ацетабулярный полиэтиленовый | Штука | 2021-03-17 | Угол наклона края, ⁰,град | >0 и ≤5
|  |  |  | Исполнение | Полнопрофильный
|  |  |  | Наличие антилюксационного элемента | Неважно
|  |  |  | Входной диаметр для бедренной головки | >30 и ≤34 | Миллиметр
|  |  |  | Внешний диаметр | >76 и ≤78 | Миллиметр
32.50.23.000-00001849 | Компонент эндопротеза тазобедренного сустава ацетабулярный полиэтиленовый | Штука | 2021-03-17 | Угол наклона края, ⁰,град | >5 и ≤10
|  |  |  | Исполнение | Низкопрофильный
|  |  |  | Наличие антилюксационного элемента | Есть
|  |  |  | Входной диаметр для бедренной головки | >30 и ≤34 | Миллиметр
|  |  |  | Внешний диаметр | >76 и ≤78 | Миллиметр
32.50.23.000-00001848 | Компонент эндопротеза тазобедренного сустава ацетабулярный полиэтиленовый | Штука | 2021-03-17 | Угол наклона края, ⁰,град | >5 и ≤10
|  |  |  | Исполнение | Низкопрофильный
|  |  |  | Наличие антилюксационного элемента | Неважно
|  |  |  | Входной диаметр для бедренной головки | >30 и ≤34 | Миллиметр
|  |  |  | Внешний диаметр | >76 и ≤78 | Миллиметр
32.50.23.000-00001847 | Компонент эндопротеза тазобедренного сустава ацетабулярный полиэтиленовый | Штука | 2021-03-17 | Угол наклона края, ⁰,град | >5 и ≤10
|  |  |  | Исполнение | Полнопрофильный
|  |  |  | Наличие антилюксационного элемента | Есть
|  |  |  | Входной диаметр для бедренной головки | >30 и ≤34 | Миллиметр
|  |  |  | Внешний диаметр | >76 и ≤78 | Миллиметр
32.50.23.000-00001846 | Компонент эндопротеза тазобедренного сустава ацетабулярный полиэтиленовый | Штука | 2021-03-17 | Угол наклона края, ⁰,град | >5 и ≤10
|  |  |  | Исполнение | Полнопрофильный
|  |  |  | Наличие антилюксационного элемента | Неважно
|  |  |  | Входной диаметр для бедренной головки | >30 и ≤34 | Миллиметр
|  |  |  | Внешний диаметр | >76 и ≤78 | Миллиметр
32.50.23.000-00001845 | Компонент эндопротеза тазобедренного сустава ацетабулярный полиэтиленовый | Штука | 2021-03-17 | Угол наклона края, ⁰,град | >0 и ≤5
|  |  |  | Исполнение | Низкопрофильный
|  |  |  | Наличие антилюксационного элемента | Есть
|  |  |  | Входной диаметр для бедренной головки | ≥22 и ≤26 | Миллиметр
|  |  |  | Внешний диаметр | >78 и ≤80 | Миллиметр
32.50.23.000-00001844 | Компонент эндопротеза тазобедренного сустава ацетабулярный полиэтиленовый | Штука | 2021-03-17 | Угол наклона края, ⁰,град | >0 и ≤5
|  |  |  | Исполнение | Низкопрофильный
|  |  |  | Наличие антилюксационного элемента | Неважно
|  |  |  | Входной диаметр для бедренной головки | ≥22 и ≤26 | Миллиметр
|  |  |  | Внешний диаметр | >78 и ≤80 | Миллиметр
32.50.23.000-00001843 | Компонент эндопротеза тазобедренного сустава ацетабулярный полиэтиленовый | Штука | 2021-03-17 | Угол наклона края, ⁰,град | >0 и ≤5
|  |  |  | Исполнение | Полнопрофильный
|  |  |  | Наличие антилюксационного элемента | Есть
|  |  |  | Входной диаметр для бедренной головки | ≥22 и ≤26 | Миллиметр
|  |  |  | Внешний диаметр | >78 и ≤80 | Миллиметр
32.50.23.000-00001842 | Компонент эндопротеза тазобедренного сустава ацетабулярный полиэтиленовый | Штука | 2021-03-17 | Угол наклона края, ⁰,град | >0 и ≤5
|  |  |  | Исполнение | Полнопрофильный
|  |  |  | Наличие антилюксационного элемента | Неважно
|  |  |  | Входной диаметр для бедренной головки | ≥22 и ≤26 | Миллиметр
|  |  |  | Внешний диаметр | >78 и ≤80 | Миллиметр
32.50.23.000-00001841 | Компонент эндопротеза тазобедренного сустава ацетабулярный полиэтиленовый | Штука | 2021-03-17 | Угол наклона края, ⁰,град | >5 и ≤10
|  |  |  | Исполнение | Низкопрофильный
|  |  |  | Наличие антилюксационного элемента | Есть
|  |  |  | Входной диаметр для бедренной головки | ≥22 и ≤26 | Миллиметр
|  |  |  | Внешний диаметр | >78 и ≤80 | Миллиметр
32.50.23.000-00001840 | Компонент эндопротеза тазобедренного сустава ацетабулярный полиэтиленовый | Штука | 2021-03-17 | Угол наклона края, ⁰,град | >5 и ≤10
|  |  |  | Исполнение | Низкопрофильный
|  |  |  | Наличие антилюксационного элемента | Неважно
|  |  |  | Входной диаметр для бедренной головки | ≥22 и ≤26 | Миллиметр
|  |  |  | Внешний диаметр | >78 и ≤80 | Миллиметр
32.50.23.000-00001839 | Компонент эндопротеза тазобедренного сустава ацетабулярный полиэтиленовый | Штука | 2021-03-17 | Угол наклона края, ⁰,град | >5 и ≤10
|  |  |  | Исполнение | Полнопрофильный
|  |  |  | Наличие антилюксационного элемента | Есть
|  |  |  | Входной диаметр для бедренной головки | ≥22 и ≤26 | Миллиметр
|  |  |  | Внешний диаметр | >78 и ≤80 | Миллиметр
32.50.23.000-00001838 | Компонент эндопротеза тазобедренного сустава ацетабулярный полиэтиленовый | Штука | 2021-03-17 | Угол наклона края, ⁰,град | >5 и ≤10
|  |  |  | Исполнение | Полнопрофильный
|  |  |  | Наличие антилюксационного элемента | Неважно
|  |  |  | Входной диаметр для бедренной головки | ≥22 и ≤26 | Миллиметр
|  |  |  | Внешний диаметр | >78 и ≤80 | Миллиметр
32.50.23.000-00001837 | Компонент эндопротеза тазобедренного сустава ацетабулярный полиэтиленовый | Штука | 2021-03-17 | Угол наклона края, ⁰,град | >0 и ≤5
|  |  |  | Исполнение | Низкопрофильный
|  |  |  | Наличие антилюксационного элемента | Есть
|  |  |  | Входной диаметр для бедренной головки | >26 и ≤30 | Миллиметр
|  |  |  | Внешний диаметр | >78 и ≤80 | Миллиметр
32.50.23.000-00001836 | Компонент эндопротеза тазобедренного сустава ацетабулярный полиэтиленовый | Штука | 2021-03-17 | Угол наклона края, ⁰,град | >0 и ≤5
|  |  |  | Исполнение | Низкопрофильный
|  |  |  | Наличие антилюксационного элемента | Неважно
|  |  |  | Входной диаметр для бедренной головки | >26 и ≤30 | Миллиметр
|  |  |  | Внешний диаметр | >78 и ≤80 | Миллиметр
32.50.23.000-00001835 | Компонент эндопротеза тазобедренного сустава ацетабулярный полиэтиленовый | Штука | 2021-03-17 | Угол наклона края, ⁰,град | >0 и ≤5
|  |  |  | Исполнение | Полнопрофильный
|  |  |  | Наличие антилюксационного элемента | Есть
|  |  |  | Входной диаметр для бедренной головки | >26 и ≤30 | Миллиметр
|  |  |  | Внешний диаметр | >78 и ≤80 | Миллиметр
32.50.23.000-00001834 | Компонент эндопротеза тазобедренного сустава ацетабулярный полиэтиленовый | Штука | 2021-03-17 | Угол наклона края, ⁰,град | >0 и ≤5
|  |  |  | Исполнение | Полнопрофильный
|  |  |  | Наличие антилюксационного элемента | Неважно
|  |  |  | Входной диаметр для бедренной головки | >26 и ≤30 | Миллиметр
|  |  |  | Внешний диаметр | >78 и ≤80 | Миллиметр
32.50.23.000-00001833 | Компонент эндопротеза тазобедренного сустава ацетабулярный полиэтиленовый | Штука | 2021-03-17 | Угол наклона края, ⁰,град | >5 и ≤10
|  |  |  | Исполнение | Низкопрофильный
|  |  |  | Наличие антилюксационного элемента | Есть
|  |  |  | Входной диаметр для бедренной головки | >26 и ≤30 | Миллиметр
|  |  |  | Внешний диаметр | >78 и ≤80 | Миллиметр
32.50.23.000-00001832 | Компонент эндопротеза тазобедренного сустава ацетабулярный полиэтиленовый | Штука | 2021-03-17 | Угол наклона края, ⁰,град | >5 и ≤10
|  |  |  | Исполнение | Низкопрофильный
|  |  |  | Наличие антилюксационного элемента | Неважно
|  |  |  | Входной диаметр для бедренной головки | >26 и ≤30 | Миллиметр
|  |  |  | Внешний диаметр | >78 и ≤80 | Миллиметр
32.50.23.000-00001831 | Компонент эндопротеза тазобедренного сустава ацетабулярный полиэтиленовый | Штука | 2021-03-17 | Угол наклона края, ⁰,град | >5 и ≤10
|  |  |  | Исполнение | Полнопрофильный
|  |  |  | Наличие антилюксационного элемента | Есть
|  |  |  | Входной диаметр для бедренной головки | >26 и ≤30 | Миллиметр
|  |  |  | Внешний диаметр | >78 и ≤80 | Миллиметр
32.50.23.000-00001830 | Компонент эндопротеза тазобедренного сустава ацетабулярный полиэтиленовый | Штука | 2021-03-17 | Угол наклона края, ⁰,град | >5 и ≤10
|  |  |  | Исполнение | Полнопрофильный
|  |  |  | Наличие антилюксационного элемента | Неважно
|  |  |  | Входной диаметр для бедренной головки | >26 и ≤30 | Миллиметр
|  |  |  | Внешний диаметр | >78 и ≤80 | Миллиметр
32.50.23.000-00001829 | Компонент эндопротеза тазобедренного сустава ацетабулярный полиэтиленовый | Штука | 2021-03-17 | Угол наклона края, ⁰,град | >0 и ≤5
|  |  |  | Исполнение | Низкопрофильный
|  |  |  | Наличие антилюксационного элемента | Есть
|  |  |  | Входной диаметр для бедренной головки | >30 и ≤34 | Миллиметр
|  |  |  | Внешний диаметр | >78 и ≤80 | Миллиметр
32.50.23.000-00001828 | Компонент эндопротеза тазобедренного сустава ацетабулярный полиэтиленовый | Штука | 2021-03-17 | Угол наклона края, ⁰,град | >0 и ≤5
|  |  |  | Исполнение | Низкопрофильный
|  |  |  | Наличие антилюксационного элемента | Неважно
|  |  |  | Входной диаметр для бедренной головки | >30 и ≤34 | Миллиметр
|  |  |  | Внешний диаметр | >78 и ≤80 | Миллиметр
32.50.23.000-00001827 | Компонент эндопротеза тазобедренного сустава ацетабулярный полиэтиленовый | Штука | 2021-03-17 | Угол наклона края, ⁰,град | >0 и ≤5
|  |  |  | Исполнение | Полнопрофильный
|  |  |  | Наличие антилюксационного элемента | Есть
|  |  |  | Входной диаметр для бедренной головки | >30 и ≤34 | Миллиметр
|  |  |  | Внешний диаметр | >78 и ≤80 | Миллиметр
32.50.23.000-00001826 | Компонент эндопротеза тазобедренного сустава ацетабулярный полиэтиленовый | Штука | 2021-03-17 | Угол наклона края, ⁰,град | >0 и ≤5
|  |  |  | Исполнение | Полнопрофильный
|  |  |  | Наличие антилюксационного элемента | Неважно
|  |  |  | Входной диаметр для бедренной головки | >30 и ≤34 | Миллиметр
|  |  |  | Внешний диаметр | >78 и ≤80 | Миллиметр
32.50.23.000-00001824 | Компонент эндопротеза тазобедренного сустава ацетабулярный полиэтиленовый | Штука | 2021-03-17 | Угол наклона края, ⁰,град | >5 и ≤10
|  |  |  | Исполнение | Низкопрофильный
|  |  |  | Наличие антилюксационного элемента | Есть
|  |  |  | Входной диаметр для бедренной головки | >30 и ≤34 | Миллиметр
|  |  |  | Внешний диаметр | >78 и ≤80 | Миллиметр
32.50.23.000-00001823 | Компонент эндопротеза тазобедренного сустава ацетабулярный полиэтиленовый | Штука | 2021-03-17 | Угол наклона края, ⁰,град | >5 и ≤10
|  |  |  | Исполнение | Низкопрофильный
|  |  |  | Наличие антилюксационного элемента | Неважно
|  |  |  | Входной диаметр для бедренной головки | >30 и ≤34 | Миллиметр
|  |  |  | Внешний диаметр | >78 и ≤80 | Миллиметр
32.50.23.000-00001822 | Компонент эндопротеза тазобедренного сустава ацетабулярный полиэтиленовый | Штука | 2021-03-17 | Угол наклона края, ⁰,град | >5 и ≤10
|  |  |  | Исполнение | Полнопрофильный
|  |  |  | Наличие антилюксационного элемента | Есть
|  |  |  | Входной диаметр для бедренной головки | >30 и ≤34 | Миллиметр
|  |  |  | Внешний диаметр | >78 и ≤80 | Миллиметр
32.50.23.000-00001821 | Компонент эндопротеза тазобедренного сустава ацетабулярный полиэтиленовый | Штука | 2021-03-17 | Угол наклона края, ⁰,град | >5 и ≤10
|  |  |  | Исполнение | Полнопрофильный
|  |  |  | Наличие антилюксационного элемента | Неважно
|  |  |  | Входной диаметр для бедренной головки | >30 и ≤34 | Миллиметр
|  |  |  | Внешний диаметр | >78 и ≤80 | Миллиметр
32.50.23.000-00004136 | Компонент эндопротеза тазобедренного сустава ацетабулярный полиэтиленовый | Штука | 2021-03-17 | Наличие антилюксационного элемента | Нет
|  |  |  | Входной диаметр для бедренной головки | ≥22 и ≤26 | Миллиметр
|  |  |  | Внешний диаметр | ≥36 и ≤38 | Миллиметр
|  |  |  | Угол наклона края, ⁰,град | >0 и ≤5
|  |  |  | Исполнение | Полнопрофильный
32.50.23.000-00001776 | Компонент эндопротеза тазобедренного сустава феморальный непокрытый, модульный | Штука | 2021-03-14 | Диаметр ножки | ≥8 и ≤10; >22 и ≤24; >18 и ≤20; >14 и ≤16; >12 и ≤14; >20 и ≤22; >10 и ≤12; >24 и ≤26; >16 и ≤18 | Миллиметр
|  |  |  | Обязательное применение с дистальным централизатором | Нет; Да
|  |  |  | Материал головки | Керамика; Титан, титановые сплавы; Нержавеющая сталь; Кобальт-хром сплав
|  |  |  | Материал ножки | Керамика; Титан, титановые сплавы; Нержавеющая сталь
|  |  |  | Шеечно-диафизарный угол, °,град | >130 и ≤140; ≥120 и ≤130; >140 и ≤150
|  |  |  | Длина тела ножки | >195 и ≤205; >165 и ≤175; >135 и ≤145; >115 и ≤125; >105 и ≤115; >85 и ≤95; ≥75 и ≤85; >185 и ≤195; >155 и ≤165; >175 и ≤185; >145 и ≤155; >125 и ≤135; >95 и ≤105 | Миллиметр
|  |  |  | Диаметр головки | >52 и ≤54; >48 и ≤50; >42 и ≤44; >36 и ≤38; >30 и ≤32; >26 и ≤28; >24 и ≤26; >46 и ≤48; >40 и ≤42; >44 и ≤46; >38 и ≤40; >32 и ≤34; >50 и ≤52; >34 и ≤36; >28 и ≤30; ≥22 и ≤24 | Миллиметр
32.50.23.000-00001788 | Компонент эндопротеза тазобедренного сустава феморальный непокрытый, модульный | Штука | 2021-03-17 | Диаметр ножки | >22 и ≤24; >20 и ≤22; >16 и ≤18; >14 и ≤16; >10 и ≤12; ≥8 и ≤10; >18 и ≤20; >12 и ≤14; >24 и ≤26 | Миллиметр
|  |  |  | Обязательное применение с дистальным централизатором | Нет; Да
|  |  |  | Материал головки | Кобальт-хром сплав
|  |  |  | Материал ножки | Нержавеющая сталь
|  |  |  | Шеечно-диафизарный угол, °,град | >140 и ≤150; ≥120 и ≤130; >130 и ≤140
|  |  |  | Длина тела ножки | >185 и ≤195; >155 и ≤165; >125 и ≤135; >95 и ≤105; ≥75 и ≤85; >175 и ≤185; >145 и ≤155; >165 и ≤175; >135 и ≤145; >105 и ≤115; >195 и ≤205; >115 и ≤125; >85 и ≤95 | Миллиметр
|  |  |  | Диаметр головки | >50 и ≤52; >44 и ≤46; >38 и ≤40; >32 и ≤34; >28 и ≤30; >26 и ≤28; ≥22 и ≤24; >48 и ≤50; >42 и ≤44; >46 и ≤48; >40 и ≤42; >34 и ≤36; >52 и ≤54; >36 и ≤38; >30 и ≤32; >24 и ≤26 | Миллиметр
32.50.23.000-00001787 | Компонент эндопротеза тазобедренного сустава феморальный непокрытый, модульный | Штука | 2021-03-17 | Диаметр ножки | >24 и ≤26; >18 и ≤20; >14 и ≤16; >12 и ≤14; ≥8 и ≤10; >20 и ≤22; >22 и ≤24; >16 и ≤18; >10 и ≤12 | Миллиметр
|  |  |  | Обязательное применение с дистальным централизатором | Нет; Да
|  |  |  | Материал головки | Кобальт-хром сплав
|  |  |  | Материал ножки | Титан, титановые сплавы
|  |  |  | Шеечно-диафизарный угол, °,град | >130 и ≤140; >140 и ≤150; ≥120 и ≤130
|  |  |  | Длина тела ножки | >195 и ≤205; >175 и ≤185; >165 и ≤175; >145 и ≤155; >115 и ≤125; >85 и ≤95; >135 и ≤145; >105 и ≤115; ≥75 и ≤85; >95 и ≤105; >185 и ≤195; >155 и ≤165; >125 и ≤135 | Миллиметр
|  |  |  | Диаметр головки | >52 и ≤54; >48 и ≤50; >46 и ≤48; >42 и ≤44; >36 и ≤38; >30 и ≤32; >24 и ≤26; >40 и ≤42; >34 и ≤36; >38 и ≤40; >32 и ≤34; >26 и ≤28; >50 и ≤52; >44 и ≤46; >28 и ≤30; ≥22 и ≤24 | Миллиметр
32.50.23.000-00001786 | Компонент эндопротеза тазобедренного сустава феморальный непокрытый, модульный | Штука | 2021-03-17 | Диаметр ножки | >22 и ≤24; >16 и ≤18; >10 и ≤12; >20 и ≤22; >14 и ≤16; >18 и ≤20; >12 и ≤14; >24 и ≤26; ≥8 и ≤10 | Миллиметр
|  |  |  | Обязательное применение с дистальным централизатором | Нет; Да
|  |  |  | Материал головки | Кобальт-хром сплав
|  |  |  | Материал ножки | Керамика
|  |  |  | Шеечно-диафизарный угол, °,град | ≥120 и ≤130; >140 и ≤150; >130 и ≤140
|  |  |  | Длина тела ножки | >185 и ≤195; >165 и ≤175; >155 и ≤165; >135 и ≤145; >125 и ≤135; >105 и ≤115; >95 и ≤105; ≥75 и ≤85; >195 и ≤205; >115 и ≤125; >85 и ≤95; >175 и ≤185; >145 и ≤155 | Миллиметр
|  |  |  | Диаметр головки | >52 и ≤54; >50 и ≤52; >46 и ≤48; >44 и ≤46; >40 и ≤42; >38 и ≤40; >34 и ≤36; >32 и ≤34; >28 и ≤30; ≥22 и ≤24; >26 и ≤28; >24 и ≤26; >36 и ≤38; >30 и ≤32; >48 и ≤50; >42 и ≤44 | Миллиметр
32.50.23.000-00001785 | Компонент эндопротеза тазобедренного сустава феморальный непокрытый, модульный | Штука | 2021-03-17 | Диаметр ножки | >24 и ≤26; >20 и ≤22; >18 и ≤20; >14 и ≤16; >12 и ≤14; ≥8 и ≤10; >16 и ≤18; >10 и ≤12; >22 и ≤24 | Миллиметр
|  |  |  | Обязательное применение с дистальным централизатором | Нет; Да
|  |  |  | Материал головки | Нержавеющая сталь
|  |  |  | Материал ножки | Нержавеющая сталь
|  |  |  | Шеечно-диафизарный угол, °,град | >140 и ≤150; >130 и ≤140; ≥120 и ≤130
|  |  |  | Длина тела ножки | >195 и ≤205; >175 и ≤185; >145 и ≤155; >115 и ≤125; >85 и ≤95; >165 и ≤175; >135 и ≤145; >155 и ≤165; >125 и ≤135; >95 и ≤105; >185 и ≤195; >105 и ≤115; ≥75 и ≤85 | Миллиметр
|  |  |  | Диаметр головки | >48 и ≤50; >42 и ≤44; >36 и ≤38; >32 и ≤34; >30 и ≤32; >26 и ≤28; >24 и ≤26; >52 и ≤54; >46 и ≤48; >40 и ≤42; >44 и ≤46; >38 и ≤40; >50 и ≤52; >34 и ≤36; >28 и ≤30; ≥22 и ≤24 | Миллиметр
32.50.23.000-00001784 | Компонент эндопротеза тазобедренного сустава феморальный непокрытый, модульный | Штука | 2021-03-17 | Диаметр ножки | >20 и ≤22; >14 и ≤16; ≥8 и ≤10; >24 и ≤26; >18 и ≤20; >12 и ≤14; >16 и ≤18; >10 и ≤12; >22 и ≤24 | Миллиметр
|  |  |  | Обязательное применение с дистальным централизатором | Нет; Да
|  |  |  | Материал головки | Нержавеющая сталь
|  |  |  | Материал ножки | Титан, титановые сплавы
|  |  |  | Шеечно-диафизарный угол, °,град | >140 и ≤150; >130 и ≤140; ≥120 и ≤130
|  |  |  | Длина тела ножки | >185 и ≤195; >175 и ≤185; >155 и ≤165; >145 и ≤155; >125 и ≤135; >115 и ≤125; >95 и ≤105; >85 и ≤95; >105 и ≤115; ≥75 и ≤85; >195 и ≤205; >165 и ≤175; >135 и ≤145 | Миллиметр
|  |  |  | Диаметр головки | >50 и ≤52; >48 и ≤50; >44 и ≤46; >42 и ≤44; >38 и ≤40; >36 и ≤38; >32 и ≤34; >26 и ≤28; >30 и ≤32; >24 и ≤26; ≥22 и ≤24; >40 и ≤42; >34 и ≤36; >28 и ≤30; >52 и ≤54; >46 и ≤48 | Миллиметр
32.50.23.000-00001783 | Компонент эндопротеза тазобедренного сустава феморальный непокрытый, модульный | Штука | 2021-03-17 | Диаметр ножки | >24 и ≤26; >22 и ≤24; >18 и ≤20; >16 и ≤18; >12 и ≤14; >10 и ≤12; >14 и ≤16; ≥8 и ≤10; >20 и ≤22 | Миллиметр
|  |  |  | Обязательное применение с дистальным централизатором | Нет; Да
|  |  |  | Материал головки | Нержавеющая сталь
|  |  |  | Материал ножки | Керамика
|  |  |  | Шеечно-диафизарный угол, °,град | >130 и ≤140; ≥120 и ≤130; >140 и ≤150
|  |  |  | Длина тела ножки | >195 и ≤205; >165 и ≤175; >135 и ≤145; >105 и ≤115; >85 и ≤95; ≥75 и ≤85; >185 и ≤195; >155 и ≤165; >125 и ≤135; >175 и ≤185; >145 и ≤155; >115 и ≤125; >95 и ≤105 | Миллиметр
|  |  |  | Диаметр головки | >52 и ≤54; >46 и ≤48; >40 и ≤42; >34 и ≤36; >30 и ≤32; >28 и ≤30; >24 и ≤26; ≥22 и ≤24; >50 и ≤52; >44 и ≤46; >48 и ≤50; >42 и ≤44; >36 и ≤38; >38 и ≤40; >32 и ≤34; >26 и ≤28 | Миллиметр
32.50.23.000-00001782 | Компонент эндопротеза тазобедренного сустава феморальный непокрытый, модульный | Штука | 2021-03-17 | Диаметр ножки | >24 и ≤26; >20 и ≤22; >14 и ≤16; ≥8 и ≤10; >18 и ≤20; >12 и ≤14; >10 и ≤12; >22 и ≤24; >16 и ≤18 | Миллиметр
|  |  |  | Обязательное применение с дистальным централизатором | Нет; Да
|  |  |  | Материал головки | Титан, титановые сплавы
|  |  |  | Материал ножки | Нержавеющая сталь
|  |  |  | Шеечно-диафизарный угол, °,град | >140 и ≤150; >130 и ≤140; ≥120 и ≤130
|  |  |  | Длина тела ножки | >175 и ≤185; >145 и ≤155; >125 и ≤135; >115 и ≤125; >95 и ≤105; >85 и ≤95; >195 и ≤205; >185 и ≤195; >155 и ≤165; ≥75 и ≤85; >165 и ≤175; >135 и ≤145; >105 и ≤115 | Миллиметр
|  |  |  | Диаметр головки | >48 и ≤50; >42 и ≤44; >38 и ≤40; >36 и ≤38; >32 и ≤34; >30 и ≤32; >26 и ≤28; >24 и ≤26; >52 и ≤54; >50 и ≤52; >44 и ≤46; >28 и ≤30; ≥22 и ≤24; >46 и ≤48; >40 и ≤42; >34 и ≤36 | Миллиметр
32.50.23.000-00001781 | Компонент эндопротеза тазобедренного сустава феморальный непокрытый, модульный | Штука | 2021-03-17 | Диаметр ножки | >24 и ≤26; >20 и ≤22; >14 и ≤16; ≥8 и ≤10; >18 и ≤20; >12 и ≤14; >16 и ≤18; >10 и ≤12; >22 и ≤24 | Миллиметр
|  |  |  | Обязательное применение с дистальным централизатором | Нет; Да
|  |  |  | Материал головки | Титан, титановые сплавы
|  |  |  | Материал ножки | Титан, титановые сплавы
|  |  |  | Шеечно-диафизарный угол, °,град | >140 и ≤150; >130 и ≤140; ≥120 и ≤130
|  |  |  | Длина тела ножки | >175 и ≤185; >155 и ≤165; >145 и ≤155; >125 и ≤135; >115 и ≤125; >95 и ≤105; >85 и ≤95; >195 и ≤205; >185 и ≤195; >105 и ≤115; ≥75 и ≤85; >165 и ≤175; >135 и ≤145 | Миллиметр
|  |  |  | Диаметр головки | >50 и ≤52; >46 и ≤48; >44 и ≤46; >40 и ≤42; >38 и ≤40; >34 и ≤36; >32 и ≤34; >28 и ≤30; >26 и ≤28; >52 и ≤54; >36 и ≤38; >30 и ≤32; >24 и ≤26; ≥22 и ≤24; >48 и ≤50; >42 и ≤44 | Миллиметр
32.50.23.000-00001780 | Компонент эндопротеза тазобедренного сустава феморальный непокрытый, модульный | Штука | 2021-03-17 | Диаметр ножки | >20 и ≤22; >16 и ≤18; >14 и ≤16; >10 и ≤12; ≥8 и ≤10; >24 и ≤26; >22 и ≤24; >18 и ≤20; >12 и ≤14 | Миллиметр
|  |  |  | Обязательное применение с дистальным централизатором | Нет; Да
|  |  |  | Материал головки | Титан, титановые сплавы
|  |  |  | Материал ножки | Керамика
|  |  |  | Шеечно-диафизарный угол, °,град | >140 и ≤150; ≥120 и ≤130; >130 и ≤140
|  |  |  | Длина тела ножки | >185 и ≤195; >175 и ≤185; >155 и ≤165; >145 и ≤155; >125 и ≤135; >95 и ≤105; >115 и ≤125; >85 и ≤95; >105 и ≤115; ≥75 и ≤85; >165 и ≤175; >135 и ≤145; >195 и ≤205 | Миллиметр
|  |  |  | Диаметр головки | >50 и ≤52; >48 и ≤50; >44 и ≤46; >42 и ≤44; >38 и ≤40; >32 и ≤34; >26 и ≤28; >36 и ≤38; >30 и ≤32; >34 и ≤36; >28 и ≤30; ≥22 и ≤24; >52 и ≤54; >46 и ≤48; >40 и ≤42; >24 и ≤26 | Миллиметр
32.50.23.000-00001779 | Компонент эндопротеза тазобедренного сустава феморальный непокрытый, модульный | Штука | 2021-03-17 | Диаметр ножки | >22 и ≤24; >16 и ≤18; >10 и ≤12; >20 и ≤22; >14 и ≤16; >18 и ≤20; >12 и ≤14; >24 и ≤26; ≥8 и ≤10 | Миллиметр
|  |  |  | Обязательное применение с дистальным централизатором | Нет; Да
|  |  |  | Материал головки | Керамика
|  |  |  | Материал ножки | Нержавеющая сталь
|  |  |  | Шеечно-диафизарный угол, °,град | ≥120 и ≤130; >140 и ≤150; >130 и ≤140
|  |  |  | Длина тела ножки | >195 и ≤205; >185 и ≤195; >165 и ≤175; >155 и ≤165; >135 и ≤145; >125 и ≤135; >105 и ≤115; >95 и ≤105; ≥75 и ≤85; >145 и ≤155; >115 и ≤125; >85 и ≤95; >175 и ≤185 | Миллиметр
|  |  |  | Диаметр головки | >52 и ≤54; >50 и ≤52; >46 и ≤48; >44 и ≤46; >40 и ≤42; >38 и ≤40; >34 и ≤36; >28 и ≤30; ≥22 и ≤24; >32 и ≤34; >26 и ≤28; >24 и ≤26; >42 и ≤44; >36 и ≤38; >30 и ≤32; >48 и ≤50 | Миллиметр
32.50.23.000-00001778 | Компонент эндопротеза тазобедренного сустава феморальный непокрытый, модульный | Штука | 2021-03-17 | Диаметр ножки | >24 и ≤26; >20 и ≤22; >18 и ≤20; >14 и ≤16; >12 и ≤14; ≥8 и ≤10; >10 и ≤12; >22 и ≤24; >16 и ≤18 | Миллиметр
|  |  |  | Обязательное применение с дистальным централизатором | Нет; Да
|  |  |  | Материал головки | Керамика
|  |  |  | Материал ножки | Титан, титановые сплавы
|  |  |  | Шеечно-диафизарный угол, °,град | >130 и ≤140; >140 и ≤150; ≥120 и ≤130
|  |  |  | Длина тела ножки | >195 и ≤205; >175 и ≤185; >165 и ≤175; >145 и ≤155; >115 и ≤125; >85 и ≤95; >135 и ≤145; >105 и ≤115; >125 и ≤135; >95 и ≤105; >185 и ≤195; >155 и ≤165; ≥75 и ≤85 | Миллиметр
|  |  |  | Диаметр головки | >52 и ≤54; >48 и ≤50; >42 и ≤44; >36 и ≤38; >30 и ≤32; >26 и ≤28; >24 и ≤26; >46 и ≤48; >40 и ≤42; >34 и ≤36; >38 и ≤40; >32 и ≤34; >50 и ≤52; >44 и ≤46; >28 и ≤30; ≥22 и ≤24 | Миллиметр
32.50.23.000-00001777 | Компонент эндопротеза тазобедренного сустава феморальный непокрытый, модульный | Штука | 2021-03-17 | Диаметр ножки | >24 и ≤26; >22 и ≤24; >18 и ≤20; >16 и ≤18; >12 и ≤14; >10 и ≤12; >14 и ≤16; ≥8 и ≤10; >20 и ≤22 | Миллиметр
|  |  |  | Обязательное применение с дистальным централизатором | Нет; Да
|  |  |  | Материал головки | Керамика
|  |  |  | Материал ножки | Керамика
|  |  |  | Шеечно-диафизарный угол, °,град | >130 и ≤140; ≥120 и ≤130; >140 и ≤150
|  |  |  | Длина тела ножки | >195 и ≤205; >165 и ≤175; >135 и ≤145; >105 и ≤115; >85 и ≤95; ≥75 и ≤85; >185 и ≤195; >155 и ≤165; >125 и ≤135; >175 и ≤185; >145 и ≤155; >115 и ≤125; >95 и ≤105 | Миллиметр
|  |  |  | Диаметр головки | >52 и ≤54; >46 и ≤48; >40 и ≤42; >34 и ≤36; >30 и ≤32; >28 и ≤30; >24 и ≤26; ≥22 и ≤24; >50 и ≤52; >44 и ≤46; >48 и ≤50; >42 и ≤44; >36 и ≤38; >38 и ≤40; >32 и ≤34; >26 и ≤28 | Миллиметр
32.50.23.000-00003801 | Компонент эндопротеза тазобедренного сустава феморальный непокрытый, однокомпонентный | Штука | 2021-03-12
32.50.23.000-00001789 | Компонент эндопротеза тазобедренного сустава феморальный покрытый, модульный | Штука | 2021-03-17 | Диаметр ножки | >22 и ≤24; >20 и ≤22; >16 и ≤18; >14 и ≤16; >10 и ≤12; ≥8 и ≤10; >12 и ≤14; >24 и ≤26; >18 и ≤20 | Миллиметр
|  |  |  | Обязательное применение с дистальным централизатором | Нет; Да
|  |  |  | Материал головки | Керамика; Титан, титановые сплавы; Нержавеющая сталь; Кобальт-хром сплав
|  |  |  | Материал ножки | Керамика; Титан, титановые сплавы; Нержавеющая сталь
|  |  |  | Шеечно-диафизарный угол, °,град | >140 и ≤150; >130 и ≤140; ≥120 и ≤130
|  |  |  | Длина тела ножки | >175 и ≤185; >145 и ≤155; >125 и ≤135; >115 и ≤125; >95 и ≤105; >85 и ≤95; >195 и ≤205; >165 и ≤175; >185 и ≤195; >155 и ≤165; >135 и ≤145; >105 и ≤115; ≥75 и ≤85 | Миллиметр
|  |  |  | Диаметр головки | >50 и ≤52; >44 и ≤46; >38 и ≤40; >32 и ≤34; >28 и ≤30; >26 и ≤28; ≥22 и ≤24; >48 и ≤50; >42 и ≤44; >36 и ≤38; >40 и ≤42; >34 и ≤36; >52 и ≤54; >46 и ≤48; >30 и ≤32; >24 и ≤26 | Миллиметр
32.50.23.000-00001801 | Компонент эндопротеза тазобедренного сустава феморальный покрытый, модульный | Штука | 2021-03-17 | Диаметр ножки | >24 и ≤26; >22 и ≤24; >18 и ≤20; >16 и ≤18; >12 и ≤14; >10 и ≤12; >14 и ≤16; ≥8 и ≤10; >20 и ≤22 | Миллиметр
|  |  |  | Обязательное применение с дистальным централизатором | Нет; Да
|  |  |  | Материал головки | Кобальт-хром сплав
|  |  |  | Материал ножки | Нержавеющая сталь
|  |  |  | Шеечно-диафизарный угол, °,град | >130 и ≤140; ≥120 и ≤130; >140 и ≤150
|  |  |  | Длина тела ножки | >195 и ≤205; >185 и ≤195; >165 и ≤175; >135 и ≤145; >105 и ≤115; ≥75 и ≤85; >155 и ≤165; >125 и ≤135; >145 и ≤155; >115 и ≤125; >85 и ≤95; >175 и ≤185; >95 и ≤105 | Миллиметр
|  |  |  | Диаметр головки | >52 и ≤54; >46 и ≤48; >40 и ≤42; >34 и ≤36; >28 и ≤30; >24 и ≤26; ≥22 и ≤24; >50 и ≤52; >44 и ≤46; >38 и ≤40; >42 и ≤44; >36 и ≤38; >30 и ≤32; >48 и ≤50; >32 и ≤34; >26 и ≤28 | Миллиметр
32.50.23.000-00001800 | Компонент эндопротеза тазобедренного сустава феморальный покрытый, модульный | Штука | 2021-03-17 | Диаметр ножки | >22 и ≤24; >20 и ≤22; >16 и ≤18; >10 и ≤12; >14 и ≤16; ≥8 и ≤10; >24 и ≤26; >18 и ≤20; >12 и ≤14 | Миллиметр
|  |  |  | Обязательное применение с дистальным централизатором | Нет; Да
|  |  |  | Материал головки | Кобальт-хром сплав
|  |  |  | Материал ножки | Титан, титановые сплавы
|  |  |  | Шеечно-диафизарный угол, °,град | >130 и ≤140; ≥120 и ≤130; >140 и ≤150
|  |  |  | Длина тела ножки | >195 и ≤205; >165 и ≤175; >135 и ≤145; >105 и ≤115; >85 и ≤95; ≥75 и ≤85; >185 и ≤195; >155 и ≤165; >175 и ≤185; >145 и ≤155; >115 и ≤125; >125 и ≤135; >95 и ≤105 | Миллиметр
|  |  |  | Диаметр головки | >50 и ≤52; >44 и ≤46; >40 и ≤42; >38 и ≤40; >34 и ≤36; >32 и ≤34; >28 и ≤30; >26 и ≤28; ≥22 и ≤24; >48 и ≤50; >52 и ≤54; >46 и ≤48; >30 и ≤32; >24 и ≤26; >42 и ≤44; >36 и ≤38 | Миллиметр
32.50.23.000-00001799 | Компонент эндопротеза тазобедренного сустава феморальный покрытый, модульный | Штука | 2021-03-17 | Диаметр ножки | >20 и ≤22; >14 и ≤16; ≥8 и ≤10; >24 и ≤26; >18 и ≤20; >12 и ≤14; >16 и ≤18; >10 и ≤12; >22 и ≤24 | Миллиметр
|  |  |  | Обязательное применение с дистальным централизатором | Нет; Да
|  |  |  | Материал головки | Кобальт-хром сплав
|  |  |  | Материал ножки | Керамика
|  |  |  | Шеечно-диафизарный угол, °,град | >140 и ≤150; >130 и ≤140; ≥120 и ≤130
|  |  |  | Длина тела ножки | >175 и ≤185; >155 и ≤165; >145 и ≤155; >125 и ≤135; >115 и ≤125; >95 и ≤105; >85 и ≤95; >185 и ≤195; >105 и ≤115; ≥75 и ≤85; >195 и ≤205; >165 и ≤175; >135 и ≤145 | Миллиметр
|  |  |  | Диаметр головки | >50 и ≤52; >48 и ≤50; >44 и ≤46; >42 и ≤44; >38 и ≤40; >36 и ≤38; >32 и ≤34; >30 и ≤32; >26 и ≤28; >24 и ≤26; ≥22 и ≤24; >34 и ≤36; >28 и ≤30; >52 и ≤54; >46 и ≤48; >40 и ≤42 | Миллиметр
32.50.23.000-00001798 | Компонент эндопротеза тазобедренного сустава феморальный покрытый, модульный | Штука | 2021-03-17 | Диаметр ножки | >22 и ≤24; >20 и ≤22; >16 и ≤18; >14 и ≤16; >10 и ≤12; ≥8 и ≤10; >12 и ≤14; >18 и ≤20; >24 и ≤26 | Миллиметр
|  |  |  | Обязательное применение с дистальным централизатором | Нет; Да
|  |  |  | Материал головки | Нержавеющая сталь
|  |  |  | Материал ножки | Нержавеющая сталь
|  |  |  | Шеечно-диафизарный угол, °,град | >140 и ≤150; ≥120 и ≤130; >130 и ≤140
|  |  |  | Длина тела ножки | >185 и ≤195; >155 и ≤165; >125 и ≤135; >105 и ≤115; >95 и ≤105; ≥75 и ≤85; >175 и ≤185; >145 и ≤155; >165 и ≤175; >135 и ≤145; >195 и ≤205; >115 и ≤125; >85 и ≤95 | Миллиметр
|  |  |  | Диаметр головки | >50 и ≤52; >44 и ≤46; >38 и ≤40; >34 и ≤36; >32 и ≤34; >28 и ≤30; >26 и ≤28; ≥22 и ≤24; >48 и ≤50; >42 и ≤44; >46 и ≤48; >40 и ≤42; >52 и ≤54; >24 и ≤26; >36 и ≤38; >30 и ≤32 | Миллиметр
32.50.23.000-00001797 | Компонент эндопротеза тазобедренного сустава феморальный покрытый, модульный | Штука | 2021-03-17 | Диаметр ножки | >24 и ≤26; >18 и ≤20; >12 и ≤14; >22 и ≤24; >16 и ≤18; >10 и ≤12; >14 и ≤16; ≥8 и ≤10; >20 и ≤22 | Миллиметр
|  |  |  | Обязательное применение с дистальным централизатором | Нет; Да
|  |  |  | Материал головки | Нержавеющая сталь
|  |  |  | Материал ножки | Титан, титановые сплавы
|  |  |  | Шеечно-диафизарный угол, °,град | >130 и ≤140; ≥120 и ≤130; >140 и ≤150
|  |  |  | Длина тела ножки | >195 и ≤205; >175 и ≤185; >165 и ≤175; >145 и ≤155; >135 и ≤145; >115 и ≤125; >105 и ≤115; >85 и ≤95; ≥75 и ≤85; >95 и ≤105; >185 и ≤195; >155 и ≤165; >125 и ≤135 | Миллиметр
|  |  |  | Диаметр головки | >52 и ≤54; >48 и ≤50; >46 и ≤48; >42 и ≤44; >40 и ≤42; >36 и ≤38; >34 и ≤36; >30 и ≤32; >24 и ≤26; >28 и ≤30; ≥22 и ≤24; >38 и ≤40; >32 и ≤34; >26 и ≤28; >50 и ≤52; >44 и ≤46 | Миллиметр
32.50.23.000-00001796 | Компонент эндопротеза тазобедренного сустава феморальный покрытый, модульный | Штука | 2021-03-17 | Диаметр ножки | >22 и ≤24; >16 и ≤18; >10 и ≤12; >20 и ≤22; >14 и ≤16; >18 и ≤20; >12 и ≤14; >24 и ≤26; ≥8 и ≤10 | Миллиметр
|  |  |  | Обязательное применение с дистальным централизатором | Нет; Да
|  |  |  | Материал головки | Нержавеющая сталь
|  |  |  | Материал ножки | Керамика
|  |  |  | Шеечно-диафизарный угол, °,град | ≥120 и ≤130; >140 и ≤150; >130 и ≤140
|  |  |  | Длина тела ножки | >185 и ≤195; >165 и ≤175; >155 и ≤165; >135 и ≤145; >125 и ≤135; >105 и ≤115; >95 и ≤105; ≥75 и ≤85; >195 и ≤205; >115 и ≤125; >85 и ≤95; >175 и ≤185; >145 и ≤155 | Миллиметр
|  |  |  | Диаметр головки | >52 и ≤54; >50 и ≤52; >46 и ≤48; >44 и ≤46; >40 и ≤42; >38 и ≤40; >34 и ≤36; >28 и ≤30; ≥22 и ≤24; >32 и ≤34; >26 и ≤28; >24 и ≤26; >42 и ≤44; >36 и ≤38; >30 и ≤32; >48 и ≤50 | Миллиметр
32.50.23.000-00001795 | Компонент эндопротеза тазобедренного сустава феморальный покрытый, модульный | Штука | 2021-03-17 | Диаметр ножки | >24 и ≤26; >20 и ≤22; >18 и ≤20; >14 и ≤16; >12 и ≤14; ≥8 и ≤10; >10 и ≤12; >22 и ≤24; >16 и ≤18 | Миллиметр
|  |  |  | Обязательное применение с дистальным централизатором | Нет; Да
|  |  |  | Материал головки | Титан, титановые сплавы
|  |  |  | Материал ножки | Нержавеющая сталь
|  |  |  | Шеечно-диафизарный угол, °,град | >130 и ≤140; >140 и ≤150; ≥120 и ≤130
|  |  |  | Длина тела ножки | >145 и ≤155; >185 и ≤195; >175 и ≤185; >155 и ≤165; >115 и ≤125; >85 и ≤95; >135 и ≤145; >105 и ≤115; >125 и ≤135; >95 и ≤105; >195 и ≤205; >165 и ≤175; ≥75 и ≤85 | Миллиметр
|  |  |  | Диаметр головки | >52 и ≤54; >48 и ≤50; >46 и ≤48; >42 и ≤44; >36 и ≤38; >30 и ≤32; >24 и ≤26; >40 и ≤42; >34 и ≤36; >38 и ≤40; >32 и ≤34; >26 и ≤28; >50 и ≤52; >44 и ≤46; >28 и ≤30; ≥22 и ≤24 | Миллиметр
32.50.23.000-00001794 | Компонент эндопротеза тазобедренного сустава феморальный покрытый, модульный | Штука | 2021-03-17 | Диаметр ножки | >22 и ≤24; >20 и ≤22; >16 и ≤18; >14 и ≤16; >10 и ≤12; ≥8 и ≤10; >18 и ≤20; >12 и ≤14; >24 и ≤26 | Миллиметр
|  |  |  | Обязательное применение с дистальным централизатором | Нет; Да
|  |  |  | Материал головки | Титан, титановые сплавы
|  |  |  | Материал ножки | Титан, титановые сплавы
|  |  |  | Шеечно-диафизарный угол, °,град | >140 и ≤150; ≥120 и ≤130; >130 и ≤140
|  |  |  | Длина тела ножки | >185 и ≤195; >155 и ≤165; >125 и ≤135; >105 и ≤115; >95 и ≤105; ≥75 и ≤85; >175 и ≤185; >195 и ≤205; >165 и ≤175; >135 и ≤145; >145 и ≤155; >115 и ≤125; >85 и ≤95 | Миллиметр
|  |  |  | Диаметр головки | >50 и ≤52; >44 и ≤46; >38 и ≤40; >34 и ≤36; >32 и ≤34; >28 и ≤30; >26 и ≤28; ≥22 и ≤24; >48 и ≤50; >52 и ≤54; >46 и ≤48; >40 и ≤42; >24 и ≤26; >42 и ≤44; >36 и ≤38; >30 и ≤32 | Миллиметр
32.50.23.000-00001793 | Компонент эндопротеза тазобедренного сустава феморальный покрытый, модульный | Штука | 2021-03-17 | Диаметр ножки | >24 и ≤26; >18 и ≤20; >12 и ≤14; >22 и ≤24; >16 и ≤18; >20 и ≤22; >14 и ≤16; ≥8 и ≤10; >10 и ≤12 | Миллиметр
|  |  |  | Обязательное применение с дистальным централизатором | Нет; Да
|  |  |  | Материал головки | Титан, титановые сплавы
|  |  |  | Материал ножки | Керамика
|  |  |  | Шеечно-диафизарный угол, °,град | >130 и ≤140; ≥120 и ≤130; >140 и ≤150
|  |  |  | Длина тела ножки | >195 и ≤205; >175 и ≤185; >165 и ≤175; >145 и ≤155; >135 и ≤145; >115 и ≤125; >105 и ≤115; >85 и ≤95; ≥75 и ≤85; >125 и ≤135; >95 и ≤105; >185 и ≤195; >155 и ≤165 | Миллиметр
|  |  |  | Диаметр головки | >52 и ≤54; >48 и ≤50; >46 и ≤48; >42 и ≤44; >40 и ≤42; >36 и ≤38; >34 и ≤36; >30 и ≤32; >24 и ≤26; >28 и ≤30; ≥22 и ≤24; >26 и ≤28; >38 и ≤40; >32 и ≤34; >50 и ≤52; >44 и ≤46 | Миллиметр
32.50.23.000-00001792 | Компонент эндопротеза тазобедренного сустава феморальный покрытый, модульный | Штука | 2021-03-17 | Диаметр ножки | >22 и ≤24; >16 и ≤18; >12 и ≤14; >10 и ≤12; >24 и ≤26; >18 и ≤20; >20 и ≤22; >14 и ≤16; ≥8 и ≤10 | Миллиметр
|  |  |  | Обязательное применение с дистальным централизатором | Нет; Да
|  |  |  | Материал головки | Керамика
|  |  |  | Материал ножки | Нержавеющая сталь
|  |  |  | Шеечно-диафизарный угол, °,град | ≥120 и ≤130; >140 и ≤150; >130 и ≤140
|  |  |  | Длина тела ножки | >195 и ≤205; >185 и ≤195; >165 и ≤175; >155 и ≤165; >135 и ≤145; >105 и ≤115; ≥75 и ≤85; >125 и ≤135; >95 и ≤105; >115 и ≤125; >85 и ≤95; >175 и ≤185; >145 и ≤155 | Миллиметр
|  |  |  | Диаметр головки | >52 и ≤54; >50 и ≤52; >46 и ≤48; >44 и ≤46; >40 и ≤42; >34 и ≤36; >28 и ≤30; ≥22 и ≤24; >38 и ≤40; >32 и ≤34; >36 и ≤38; >30 и ≤32; >24 и ≤26; >48 и ≤50; >42 и ≤44; >26 и ≤28 | Миллиметр
32.50.23.000-00001791 | Компонент эндопротеза тазобедренного сустава феморальный покрытый, модульный | Штука | 2021-03-17 | Диаметр ножки | >24 и ≤26; >20 и ≤22; >14 и ≤16; ≥8 и ≤10; >18 и ≤20; >12 и ≤14; >10 и ≤12; >22 и ≤24; >16 и ≤18 | Миллиметр
|  |  |  | Обязательное применение с дистальным централизатором | Нет; Да
|  |  |  | Материал головки | Керамика
|  |  |  | Материал ножки | Титан, титановые сплавы
|  |  |  | Шеечно-диафизарный угол, °,град | >140 и ≤150; >130 и ≤140; ≥120 и ≤130
|  |  |  | Длина тела ножки | >175 и ≤185; >145 и ≤155; >125 и ≤135; >115 и ≤125; >95 и ≤105; >85 и ≤95; >195 и ≤205; >185 и ≤195; >155 и ≤165; ≥75 и ≤85; >165 и ≤175; >135 и ≤145; >105 и ≤115 | Миллиметр
|  |  |  | Диаметр головки | >48 и ≤50; >42 и ≤44; >38 и ≤40; >36 и ≤38; >32 и ≤34; >30 и ≤32; >26 и ≤28; >24 и ≤26; >52 и ≤54; >50 и ≤52; >44 и ≤46; >28 и ≤30; ≥22 и ≤24; >46 и ≤48; >40 и ≤42; >34 и ≤36 | Миллиметр
32.50.23.000-00001790 | Компонент эндопротеза тазобедренного сустава феморальный покрытый, модульный | Штука | 2021-03-17 | Диаметр ножки | >24 и ≤26; >18 и ≤20; >12 и ≤14; >22 и ≤24; >16 и ≤18; >20 и ≤22; >14 и ≤16; ≥8 и ≤10; >10 и ≤12 | Миллиметр
|  |  |  | Обязательное применение с дистальным централизатором | Нет; Да
|  |  |  | Материал головки | Керамика
|  |  |  | Материал ножки | Керамика
|  |  |  | Шеечно-диафизарный угол, °,град | >130 и ≤140; ≥120 и ≤130; >140 и ≤150
|  |  |  | Длина тела ножки | >195 и ≤205; >175 и ≤185; >165 и ≤175; >145 и ≤155; >135 и ≤145; >115 и ≤125; >105 и ≤115; >85 и ≤95; ≥75 и ≤85; >125 и ≤135; >95 и ≤105; >185 и ≤195; >155 и ≤165 | Миллиметр
|  |  |  | Диаметр головки | >52 и ≤54; >48 и ≤50; >46 и ≤48; >42 и ≤44; >40 и ≤42; >36 и ≤38; >34 и ≤36; >30 и ≤32; >24 и ≤26; >28 и ≤30; ≥22 и ≤24; >26 и ≤28; >38 и ≤40; >32 и ≤34; >50 и ≤52; >44 и ≤46 | Миллиметр
32.50.23.000-00003865 | Компонент эндопротеза тазобедренного сустава феморальный ревизионный непокрытый | Штука | 2021-03-13
32.50.23.000-00003876 | Компонент эндопротеза тазобедренного сустава феморальный с &quot;пресс-фит&quot; фиксацией, модульный | Штука | 2021-03-13
32.50.23.000-00003868 | Компонент эндопротеза тазобедренного сустава феморальный с &quot;пресс-фит&quot; фиксацией, однокомпонентный | Штука | 2021-03-13
32.50.22.150-00000014 | Компоненты для индивидуального изготовления ортопедических стелек | Штука | 2019-07-01
32.50.50.190-00001308 | Компресс для наружного применения | Штука | 2019-07-01
32.50.11.000-00000087 | Компрессор воздушный для медицинских изделий | Штука | 2021-03-14
32.50.50.190-00000008 | Компрессор воздушный трубопроводной системы/источника газа | Штука | 2019-07-01
32.50.50.190-00000291 | Компьютер для лабораторного мониторинга при катетеризации сердца | Штука | 2019-07-01
26.60.11.130-00000009 | Компьютер для планирования облучения в лучевой терапии | Штука | 2019-07-01
26.60.11.130-00000032 | Компьютер рентгеновской системы, диагностической, общего назначения | Штука | 2019-07-01
32.50.50.190-00001227 | Конверт для проб для анализа на грибы ИВД | Штука | 2019-07-01
21.20.23.110-00001328 | Конго красный краситель ИВД, набор | Набор | 2018-11-02 | Количество выполняемых тестов | ≥100; ≥200 | Штука
21.20.23.110-00001330 | Конго красный краситель ИВД, набор | Набор | 2018-11-02 | Количество выполняемых тестов | ≥100 | Штука
21.20.23.110-00001329 | Конго красный краситель ИВД, набор | Набор | 2018-11-02 | Количество выполняемых тестов | ≥200 | Штука
32.50.21.129-00000031 | Конденсатоуловитель для дыхательного контура, многоразового использования | Штука | 2019-07-01
32.50.21.129-00000029 | Конденсатоуловитель для дыхательного контура, одноразового использования | Штука | 2019-07-01
32.50.11.000-00000204 | Конденсор эндодонтический для пломбировочного материала | Штука | 2021-03-14
32.50.13.190-00007081 | Коннектор Y-образный для дыхательного контура, многоразового использования | Штука | 2019-07-01
32.50.13.190-00007078 | Коннектор Y-образный для дыхательного контура, одноразового использования | Штука | 2019-07-01
32.50.13.190-00007209 | Коннектор Y-образный с двумя адаптерами | Штука | 2019-07-01
32.50.50.190-00000567 | Коннектор артериовенозного/внешнего шунта | Штука | 2019-07-01
32.50.50.190-00000599 | Коннектор быстрого соединения для закиси азота/кислорода, с гнездовым разъемом | Штука | 2019-07-01
32.50.50.190-00000818 | Коннектор для безыгольного соединения с возвратным клапаном | Штука | 2019-07-01
32.50.50.190-00001134 | Коннектор для безыгольного соединения с прямоточным клапаном | Штука | 2019-07-01
32.50.50.190-00000931 | Коннектор для быстрого подсоединения источника сжатого воздуха для хирургических инструментов, с гнездовым разъемом | Штука | 2019-07-01
32.50.50.190-00000153 | Коннектор для быстрого соединения баллонов с медицинским воздухом, со штекерным разъемом | Штука | 2019-07-01
32.50.50.190-00000233 | Коннектор для дренирования закрытой раны | Штука | 2019-07-01
32.50.50.190-00000800 | Коннектор для дренирования закрытой раны, нестерильный | Штука | 2019-07-01
32.50.50.190-00001301 | Коннектор для катетера общего назначения, стерильный | Штука | 2019-07-01
32.50.50.190-00000285 | Коннектор для уретрального/мочеточникового катетера, стерильный | Штука | 2019-07-01
32.50.50.190-00000817 | Коннектор для энтерального питания/введения лекарственных средств, нестерильный | Штука | 2019-07-01
32.50.50.190-00000879 | Коннектор Луер катетера для спинномозговой жидкости | Штука | 2019-07-01
32.50.50.190-00000524 | Коннектор Луера для магистрали для внутривенных вливаний/шприца, стерильный | Штука | 2019-07-01
32.50.50.190-00001025 | Коннектор мешка для раствора для парентерального питания | Штука | 2019-07-01
32.50.50.190-00000125 | Коннектор со встроенной иглой для инфузионной системы внутривенных вливаний | Штука | 2019-07-01
32.50.13.190-00007336 | Коннектор трубки/маски дыхательного контура, нестерильный, многоразового использования | Штука | 2019-07-01
32.50.13.190-00007520 | Коннектор трубки/маски дыхательного контура, стерильный | Штука | 2019-07-01
22.21.29.120-00000035 | Коннектор трубок низкого давления, многоразового использования | Штука | 2019-07-01
32.50.50.190-00000148 | Коннектор шунта для спинномозговой жидкости | Штука | 2019-07-01
32.50.50.190-00001120 | Консоль медицинская прикроватная с подводами коммуникаций | Штука | 2019-07-01
26.60.11.130-00000018 | Консоль оператора для рентгеновских диагностических систем универсальная | Штука | 2019-07-01
32.50.50.190-00000582 | Консоль оператора для системы ускорителя | Штука | 2019-07-01
32.50.50.190-00001087 | Консоль оператора для системы ускорителя | Штука | 2019-07-01
32.50.50.190-00000123 | Консоль подвесная для инфузионной системы, с настенным креплением | Штука | 2019-07-01
32.50.50.190-00001175 | Консоль с подводами коммуникаций универсальная, с настенным креплением | Штука | 2019-07-01
32.50.50.190-00001176 | Консоль с подводами коммуникаций универсальная, с потолочным креплением | Штука | 2019-07-01
32.50.50.190-00000788 | Конструкции модульные для чистых помещений | Штука | 2019-07-01
32.50.50.190-00000677 | Контейнер вакуумный для образцов слюны ИВД, с натрия азидом | Штука | 2019-07-01
32.50.50.000-00000620 | Контейнер вакуумный для сбора образцов мочи ИВД, без добавок | Штука | 2019-04-01 | Объем | ≥8; ≥12; ≥4 | Кубический сантиметр;^миллилитр
|  |  |  | Реагент | Без реагента
|  |  |  | Объем | ≥8; ≥4; ≥12 | Кубический сантиметр;^миллилитр
32.50.50.000-00000623 | Контейнер вакуумный для сбора образцов мочи ИВД, без добавок | Штука | 2019-04-01 | Объем | ≥4 | Кубический сантиметр;^миллилитр
|  |  |  | Реагент | Без реагента
|  |  |  | Объем | ≥4 | Кубический сантиметр;^миллилитр
32.50.50.000-00000622 | Контейнер вакуумный для сбора образцов мочи ИВД, без добавок | Штука | 2019-08-01 | Объем | ≥8 | Кубический сантиметр;^миллилитр
|  |  |  | Реагент | Без реагента
|  |  |  | Объем | ≥8 | Кубический сантиметр;^миллилитр
32.50.50.000-00000621 | Контейнер вакуумный для сбора образцов мочи ИВД, без добавок | Штука | 2019-08-01 | Объем | ≥12 | Кубический сантиметр;^миллилитр
|  |  |  | Реагент | Без реагента
|  |  |  | Объем | ≥12 | Кубический сантиметр;^миллилитр
32.50.50.000-00000599 | Контейнер вакуумный для сбора образцов мочи ИВД, с борной кислотой (H3BO3) | Штука | 2021-03-06 | Реагент | Без реагента
|  |  |  | Объем | ≥4; ≥12; ≥8 | Кубический сантиметр;^миллилитр
32.50.50.000-00000602 | Контейнер вакуумный для сбора образцов мочи ИВД, с борной кислотой (H3BO3) | Штука | 2021-03-06 | Реагент | Без реагента
|  |  |  | Объем | ≥4 | Кубический сантиметр;^миллилитр
32.50.50.000-00000601 | Контейнер вакуумный для сбора образцов мочи ИВД, с борной кислотой (H3BO3) | Штука | 2021-03-06 | Реагент | Без реагента
|  |  |  | Объем | ≥8 | Кубический сантиметр;^миллилитр
32.50.50.000-00000600 | Контейнер вакуумный для сбора образцов мочи ИВД, с борной кислотой (H3BO3) | Штука | 2021-03-06 | Реагент | Без реагента
|  |  |  | Объем | ≥12 | Кубический сантиметр;^миллилитр
32.50.50.190-00000687 | Контейнер вакуумный для сбора образцов мочи ИВД, с борной кислотой (H3BO3) и натрия формиатом | Штука | 2019-07-01
32.50.50.190-00000689 | Контейнер вакуумный для сбора образцов мочи ИВД, с комбинацией консервантов | Штука | 2019-07-01
32.50.50.190-00000679 | Контейнер вакуумный для сбора образцов мочи ИВД, с этилпарабеном, пропионатом натрия и хлоргексидином | Штука | 2019-07-01
32.50.50.190-00001027 | Контейнер для анализа ИВД, одноразового использования | Штука | 2019-07-01
32.50.50.190-00000991 | Контейнер для аппликаторов | Штука | 2019-07-01
32.50.50.190-00000126 | Контейнер для жидкостей для внутривенных вливаний одноразового использования | Штука | 2019-07-01
32.50.50.190-00000127 | Контейнер для жидкостей для внутривенных вливаний, многоразового использования | Штука | 2019-07-01
32.50.50.190-00000061 | Контейнер для интраоперационных процедур стерильный | Штука | 2019-07-01
22.22.14.000-00000137 | Контейнер для криохранения образцов ИВД, нестерильный | Штука | 2019-04-01 | Крышка | Нет; Да
|  |  |  | Резьба | Внешняя; Внутренняя
|  |  |  | Объем | ≥2 и <4; ≥1 и <1,1000; ≥0,3000 и <0,5000; ≥1,4000 и <2; ≥0,7000 и <1; ≥1,1000 и <1,4000; ≥0,5000 и <0,7000; ≥4 и ≤5 | Кубический сантиметр;^миллилитр
|  |  |  | Высота | ≥68 и <83; ≥35 и <38; ≥35 и <44; ≥25 и <28; ≥18 и <25; ≥41 и <68; ≥28 и <44 | Миллиметр
|  |  |  | Диаметр | 8,8000; 12,6000; | Миллиметр
|  |  |  | Градуировка | Нет; Да
22.22.14.000-00000136 | Контейнер для криохранения образцов ИВД, нестерильный | Штука | 2019-04-01 | Крышка | Да
|  |  |  | Резьба | Внутренняя
|  |  |  | Объем | ≥0,3000 и <0,5000 | Кубический сантиметр;^миллилитр
|  |  |  | Высота | ≥18 и <25 | Миллиметр
|  |  |  | Диаметр | 8,8000; | Миллиметр
|  |  |  | Градуировка | Нет
22.22.14.000-00000135 | Контейнер для криохранения образцов ИВД, нестерильный | Штука | 2019-04-01 | Крышка | Нет
|  |  |  | Резьба | Внутренняя
|  |  |  | Объем | ≥0,3000 и <0,5000 | Кубический сантиметр;^миллилитр
|  |  |  | Высота | ≥18 и <25 | Миллиметр
|  |  |  | Диаметр | 8,8000; | Миллиметр
|  |  |  | Градуировка | Нет
22.22.14.000-00000134 | Контейнер для криохранения образцов ИВД, нестерильный | Штука | 2019-04-01 | Крышка | Да
|  |  |  | Резьба | Внешняя
|  |  |  | Объем | ≥0,3000 и <0,5000 | Кубический сантиметр;^миллилитр
|  |  |  | Высота | ≥18 и <25 | Миллиметр
|  |  |  | Диаметр | 8,8000; | Миллиметр
|  |  |  | Градуировка | Нет
22.22.14.000-00000133 | Контейнер для криохранения образцов ИВД, нестерильный | Штука | 2019-04-01 | Крышка | Нет
|  |  |  | Резьба | Внешняя
|  |  |  | Объем | ≥0,3000 и <0,5000 | Кубический сантиметр;^миллилитр
|  |  |  | Высота | ≥18 и <25 | Миллиметр
|  |  |  | Диаметр | 8,8000; | Миллиметр
|  |  |  | Градуировка | Нет
22.22.14.000-00000132 | Контейнер для криохранения образцов ИВД, нестерильный | Штука | 2019-04-01 | Крышка | Да
|  |  |  | Резьба | Внутренняя
|  |  |  | Объем | ≥0,5000 и <0,7000 | Кубический сантиметр;^миллилитр
|  |  |  | Высота | ≥25 и <28 | Миллиметр
|  |  |  | Диаметр | 8,8000; | Миллиметр
|  |  |  | Градуировка | Нет
22.22.14.000-00000131 | Контейнер для криохранения образцов ИВД, нестерильный | Штука | 2019-04-01 | Крышка | Нет
|  |  |  | Резьба | Внутренняя
|  |  |  | Объем | ≥0,5000 и <0,7000 | Кубический сантиметр;^миллилитр
|  |  |  | Высота | ≥25 и <28 | Миллиметр
|  |  |  | Диаметр | 8,8000; | Миллиметр
|  |  |  | Градуировка | Нет
22.22.14.000-00000130 | Контейнер для криохранения образцов ИВД, нестерильный | Штука | 2019-04-01 | Крышка | Да
|  |  |  | Резьба | Внешняя
|  |  |  | Объем | ≥0,5000 и <0,7000 | Кубический сантиметр;^миллилитр
|  |  |  | Высота | ≥25 и <28 | Миллиметр
|  |  |  | Диаметр | 8,8000; | Миллиметр
|  |  |  | Градуировка | Нет
22.22.14.000-00000129 | Контейнер для криохранения образцов ИВД, нестерильный | Штука | 2019-04-01 | Крышка | Нет
|  |  |  | Резьба | Внешняя
|  |  |  | Объем | ≥0,5000 и <0,7000 | Кубический сантиметр;^миллилитр
|  |  |  | Высота | ≥25 и <28 | Миллиметр
|  |  |  | Диаметр | 8,8000; | Миллиметр
|  |  |  | Градуировка | Нет
22.22.14.000-00000128 | Контейнер для криохранения образцов ИВД, нестерильный | Штука | 2019-04-01 | Крышка | Да
|  |  |  | Резьба | Внутренняя
|  |  |  | Объем | ≥0,7000 и <1 | Кубический сантиметр;^миллилитр
|  |  |  | Высота | ≥28 и <44 | Миллиметр
|  |  |  | Диаметр | 8,8000; | Миллиметр
|  |  |  | Градуировка | Нет
22.22.14.000-00000127 | Контейнер для криохранения образцов ИВД, нестерильный | Штука | 2019-04-01 | Крышка | Нет
|  |  |  | Резьба | Внутренняя
|  |  |  | Объем | ≥0,7000 и <1 | Кубический сантиметр;^миллилитр
|  |  |  | Высота | ≥28 и <44 | Миллиметр
|  |  |  | Диаметр | 8,8000; | Миллиметр
|  |  |  | Градуировка | Нет
22.22.14.000-00000126 | Контейнер для криохранения образцов ИВД, нестерильный | Штука | 2019-04-01 | Крышка | Да
|  |  |  | Резьба | Внешняя
|  |  |  | Объем | ≥0,7000 и <1 | Кубический сантиметр;^миллилитр
|  |  |  | Высота | ≥28 и <44 | Миллиметр
|  |  |  | Диаметр | 8,8000; | Миллиметр
|  |  |  | Градуировка | Нет
22.22.14.000-00000125 | Контейнер для криохранения образцов ИВД, нестерильный | Штука | 2019-04-01 | Крышка | Нет
|  |  |  | Резьба | Внешняя
|  |  |  | Объем | ≥0,7000 и <1 | Кубический сантиметр;^миллилитр
|  |  |  | Высота | ≥28 и <44 | Миллиметр
|  |  |  | Диаметр | 8,8000; | Миллиметр
|  |  |  | Градуировка | Нет
22.22.14.000-00000124 | Контейнер для криохранения образцов ИВД, нестерильный | Штука | 2019-04-01 | Крышка | Да
|  |  |  | Резьба | Внутренняя
|  |  |  | Объем | ≥1 и <1,1000 | Кубический сантиметр;^миллилитр
|  |  |  | Высота | ≥35 и <44 | Миллиметр
|  |  |  | Диаметр | 8,8000; | Миллиметр
|  |  |  | Градуировка | Нет
22.22.14.000-00000123 | Контейнер для криохранения образцов ИВД, нестерильный | Штука | 2019-04-01 | Крышка | Нет
|  |  |  | Резьба | Внутренняя
|  |  |  | Объем | ≥1 и <1,1000 | Кубический сантиметр;^миллилитр
|  |  |  | Высота | ≥35 и <44 | Миллиметр
|  |  |  | Диаметр | 8,8000; | Миллиметр
|  |  |  | Градуировка | Нет
22.22.14.000-00000122 | Контейнер для криохранения образцов ИВД, нестерильный | Штука | 2019-04-01 | Крышка | Да
|  |  |  | Резьба | Внешняя
|  |  |  | Объем | ≥1 и <1,1000 | Кубический сантиметр;^миллилитр
|  |  |  | Высота | ≥35 и <44 | Миллиметр
|  |  |  | Диаметр | 8,8000; | Миллиметр
|  |  |  | Градуировка | Нет
22.22.14.000-00000121 | Контейнер для криохранения образцов ИВД, нестерильный | Штука | 2019-04-01 | Крышка | Нет
|  |  |  | Резьба | Внешняя
|  |  |  | Объем | ≥1 и <1,1000 | Кубический сантиметр;^миллилитр
|  |  |  | Высота | ≥35 и <44 | Миллиметр
|  |  |  | Диаметр | 8,8000; | Миллиметр
|  |  |  | Градуировка | Нет
22.22.14.000-00000120 | Контейнер для криохранения образцов ИВД, нестерильный | Штука | 2019-04-01 | Крышка | Да
|  |  |  | Резьба | Внутренняя
|  |  |  | Объем | ≥1,1000 и <1,4000 | Кубический сантиметр;^миллилитр
|  |  |  | Высота | ≥35 и <38 | Миллиметр
|  |  |  | Диаметр | 12,6000; | Миллиметр
|  |  |  | Градуировка | Нет
22.22.14.000-00000119 | Контейнер для криохранения образцов ИВД, нестерильный | Штука | 2019-04-01 | Крышка | Нет
|  |  |  | Резьба | Внутренняя
|  |  |  | Объем | ≥1,1000 и <1,4000 | Кубический сантиметр;^миллилитр
|  |  |  | Высота | ≥35 и <38 | Миллиметр
|  |  |  | Диаметр | 12,6000; | Миллиметр
|  |  |  | Градуировка | Нет
22.22.14.000-00000118 | Контейнер для криохранения образцов ИВД, нестерильный | Штука | 2019-04-01 | Крышка | Да
|  |  |  | Резьба | Внешняя
|  |  |  | Объем | ≥1,1000 и <1,4000 | Кубический сантиметр;^миллилитр
|  |  |  | Высота | ≥35 и <38 | Миллиметр
|  |  |  | Диаметр | 12,6000; | Миллиметр
|  |  |  | Градуировка | Нет
22.22.14.000-00000117 | Контейнер для криохранения образцов ИВД, нестерильный | Штука | 2019-04-01 | Крышка | Нет
|  |  |  | Резьба | Внешняя
|  |  |  | Объем | ≥1,1000 и <1,4000 | Кубический сантиметр;^миллилитр
|  |  |  | Высота | ≥35 и <38 | Миллиметр
|  |  |  | Диаметр | 12,6000; | Миллиметр
|  |  |  | Градуировка | Нет
22.22.14.000-00000116 | Контейнер для криохранения образцов ИВД, нестерильный | Штука | 2019-04-01 | Крышка | Да
|  |  |  | Резьба | Внутренняя
|  |  |  | Объем | ≥1,4000 и <2 | Кубический сантиметр;^миллилитр
|  |  |  | Высота | ≥35 и <38 | Миллиметр
|  |  |  | Диаметр | 12,6000; | Миллиметр
|  |  |  | Градуировка | Да
22.22.14.000-00000115 | Контейнер для криохранения образцов ИВД, нестерильный | Штука | 2019-04-01 | Крышка | Нет
|  |  |  | Резьба | Внутренняя
|  |  |  | Объем | ≥1,4000 и <2 | Кубический сантиметр;^миллилитр
|  |  |  | Высота | ≥35 и <38 | Миллиметр
|  |  |  | Диаметр | 12,6000; | Миллиметр
|  |  |  | Градуировка | Да
22.22.14.000-00000114 | Контейнер для криохранения образцов ИВД, нестерильный | Штука | 2019-04-01 | Крышка | Да
|  |  |  | Резьба | Внутренняя
|  |  |  | Объем | ≥1,4000 и <2 | Кубический сантиметр;^миллилитр
|  |  |  | Высота | ≥35 и <38 | Миллиметр
|  |  |  | Диаметр | 12,6000; | Миллиметр
|  |  |  | Градуировка | Нет
22.22.14.000-00000113 | Контейнер для криохранения образцов ИВД, нестерильный | Штука | 2019-04-01 | Крышка | Нет
|  |  |  | Резьба | Внутренняя
|  |  |  | Объем | ≥1,4000 и <2 | Кубический сантиметр;^миллилитр
|  |  |  | Высота | ≥35 и <38 | Миллиметр
|  |  |  | Диаметр | 12,6000; | Миллиметр
|  |  |  | Градуировка | Нет
22.22.14.000-00000112 | Контейнер для криохранения образцов ИВД, нестерильный | Штука | 2019-04-01 | Крышка | Да
|  |  |  | Резьба | Внешняя
|  |  |  | Объем | ≥1,4000 и <2 | Кубический сантиметр;^миллилитр
|  |  |  | Высота | ≥35 и <38 | Миллиметр
|  |  |  | Диаметр | 12,6000; | Миллиметр
|  |  |  | Градуировка | Да
22.22.14.000-00000111 | Контейнер для криохранения образцов ИВД, нестерильный | Штука | 2019-04-01 | Крышка | Нет
|  |  |  | Резьба | Внешняя
|  |  |  | Объем | ≥1,4000 и <2 | Кубический сантиметр;^миллилитр
|  |  |  | Высота | ≥35 и <38 | Миллиметр
|  |  |  | Диаметр | 12,6000; | Миллиметр
|  |  |  | Градуировка | Да
22.22.14.000-00000110 | Контейнер для криохранения образцов ИВД, нестерильный | Штука | 2019-04-01 | Крышка | Да
|  |  |  | Резьба | Внешняя
|  |  |  | Объем | ≥1,4000 и <2 | Кубический сантиметр;^миллилитр
|  |  |  | Высота | ≥35 и <38 | Миллиметр
|  |  |  | Диаметр | 12,6000; | Миллиметр
|  |  |  | Градуировка | Нет
22.22.14.000-00000109 | Контейнер для криохранения образцов ИВД, нестерильный | Штука | 2019-04-01 | Крышка | Нет
|  |  |  | Резьба | Внешняя
|  |  |  | Объем | ≥1,4000 и <2 | Кубический сантиметр;^миллилитр
|  |  |  | Высота | ≥35 и <38 | Миллиметр
|  |  |  | Диаметр | 12,6000; | Миллиметр
|  |  |  | Градуировка | Нет
22.22.14.000-00000108 | Контейнер для криохранения образцов ИВД, нестерильный | Штука | 2019-04-01 | Крышка | Да
|  |  |  | Резьба | Внутренняя
|  |  |  | Объем | ≥2 и <4 | Кубический сантиметр;^миллилитр
|  |  |  | Высота | ≥41 и <68 | Миллиметр
|  |  |  | Диаметр | 12,6000; | Миллиметр
|  |  |  | Градуировка | Да
22.22.14.000-00000107 | Контейнер для криохранения образцов ИВД, нестерильный | Штука | 2019-04-01 | Крышка | Нет
|  |  |  | Резьба | Внутренняя
|  |  |  | Объем | ≥2 и <4 | Кубический сантиметр;^миллилитр
|  |  |  | Высота | ≥41 и <68 | Миллиметр
|  |  |  | Диаметр | 12,6000; | Миллиметр
|  |  |  | Градуировка | Да
22.22.14.000-00000106 | Контейнер для криохранения образцов ИВД, нестерильный | Штука | 2019-04-01 | Крышка | Да
|  |  |  | Резьба | Внешняя
|  |  |  | Объем | ≥2 и <4 | Кубический сантиметр;^миллилитр
|  |  |  | Высота | ≥41 и <68 | Миллиметр
|  |  |  | Диаметр | 12,6000; | Миллиметр
|  |  |  | Градуировка | Да
22.22.14.000-00000105 | Контейнер для криохранения образцов ИВД, нестерильный | Штука | 2019-04-01 | Крышка | Нет
|  |  |  | Резьба | Внешняя
|  |  |  | Объем | ≥2 и <4 | Кубический сантиметр;^миллилитр
|  |  |  | Высота | ≥41 и <68 | Миллиметр
|  |  |  | Диаметр | 12,6000; | Миллиметр
|  |  |  | Градуировка | Да
22.22.14.000-00000104 | Контейнер для криохранения образцов ИВД, нестерильный | Штука | 2019-04-01 | Крышка | Да
|  |  |  | Резьба | Внутренняя
|  |  |  | Объем | ≥2 и <4 | Кубический сантиметр;^миллилитр
|  |  |  | Высота | ≥41 и <68 | Миллиметр
|  |  |  | Диаметр | 12,6000; | Миллиметр
|  |  |  | Градуировка | Нет
22.22.14.000-00000103 | Контейнер для криохранения образцов ИВД, нестерильный | Штука | 2019-04-01 | Крышка | Нет
|  |  |  | Резьба | Внутренняя
|  |  |  | Объем | ≥2 и <4 | Кубический сантиметр;^миллилитр
|  |  |  | Высота | ≥41 и <68 | Миллиметр
|  |  |  | Диаметр | 12,6000; | Миллиметр
|  |  |  | Градуировка | Нет
22.22.14.000-00000102 | Контейнер для криохранения образцов ИВД, нестерильный | Штука | 2019-04-01 | Крышка | Да
|  |  |  | Резьба | Внешняя
|  |  |  | Объем | ≥2 и <4 | Кубический сантиметр;^миллилитр
|  |  |  | Высота | ≥41 и <68 | Миллиметр
|  |  |  | Диаметр | 12,6000; | Миллиметр
|  |  |  | Градуировка | Нет
22.22.14.000-00000101 | Контейнер для криохранения образцов ИВД, нестерильный | Штука | 2019-04-01 | Крышка | Нет
|  |  |  | Резьба | Внешняя
|  |  |  | Объем | ≥2 и <4 | Кубический сантиметр;^миллилитр
|  |  |  | Высота | ≥41 и <68 | Миллиметр
|  |  |  | Диаметр | 12,6000; | Миллиметр
|  |  |  | Градуировка | Нет
22.22.14.000-00000100 | Контейнер для криохранения образцов ИВД, нестерильный | Штука | 2019-04-01 | Крышка | Да
|  |  |  | Резьба | Внутренняя
|  |  |  | Объем | ≥4 и ≤5 | Кубический сантиметр;^миллилитр
|  |  |  | Высота | ≥68 и <83 | Миллиметр
|  |  |  | Диаметр | 12,6000; | Миллиметр
|  |  |  | Градуировка | Да
22.22.14.000-00000099 | Контейнер для криохранения образцов ИВД, нестерильный | Штука | 2019-04-01 | Крышка | Нет
|  |  |  | Резьба | Внутренняя
|  |  |  | Объем | ≥4 и ≤5 | Кубический сантиметр;^миллилитр
|  |  |  | Высота | ≥68 и <83 | Миллиметр
|  |  |  | Диаметр | 12,6000; | Миллиметр
|  |  |  | Градуировка | Да
22.22.14.000-00000098 | Контейнер для криохранения образцов ИВД, нестерильный | Штука | 2019-04-01 | Крышка | Да
|  |  |  | Резьба | Внешняя
|  |  |  | Объем | ≥4 и ≤5 | Кубический сантиметр;^миллилитр
|  |  |  | Высота | ≥68 и <83 | Миллиметр
|  |  |  | Диаметр | 12,6000; | Миллиметр
|  |  |  | Градуировка | Да
22.22.14.000-00000097 | Контейнер для криохранения образцов ИВД, нестерильный | Штука | 2019-04-01 | Крышка | Нет
|  |  |  | Резьба | Внешняя
|  |  |  | Объем | ≥4 и ≤5 | Кубический сантиметр;^миллилитр
|  |  |  | Высота | ≥68 и <83 | Миллиметр
|  |  |  | Диаметр | 12,6000; | Миллиметр
|  |  |  | Градуировка | Да
22.22.14.000-00000096 | Контейнер для криохранения образцов ИВД, нестерильный | Штука | 2019-04-01 | Крышка | Да
|  |  |  | Резьба | Внутренняя
|  |  |  | Объем | ≥4 и ≤5 | Кубический сантиметр;^миллилитр
|  |  |  | Высота | ≥68 и <83 | Миллиметр
|  |  |  | Диаметр | 12,6000; | Миллиметр
|  |  |  | Градуировка | Нет
22.22.14.000-00000095 | Контейнер для криохранения образцов ИВД, нестерильный | Штука | 2019-04-01 | Крышка | Нет
|  |  |  | Резьба | Внутренняя
|  |  |  | Объем | ≥4 и ≤5 | Кубический сантиметр;^миллилитр
|  |  |  | Высота | ≥68 и <83 | Миллиметр
|  |  |  | Диаметр | 12,6000; | Миллиметр
|  |  |  | Градуировка | Нет
22.22.14.000-00000094 | Контейнер для криохранения образцов ИВД, нестерильный | Штука | 2019-04-01 | Крышка | Да
|  |  |  | Резьба | Внешняя
|  |  |  | Объем | ≥4 и ≤5 | Кубический сантиметр;^миллилитр
|  |  |  | Высота | ≥68 и <83 | Миллиметр
|  |  |  | Диаметр | 12,6000; | Миллиметр
|  |  |  | Градуировка | Нет
22.22.14.000-00000093 | Контейнер для криохранения образцов ИВД, нестерильный | Штука | 2019-04-01 | Крышка | Нет
|  |  |  | Резьба | Внешняя
|  |  |  | Объем | ≥4 и ≤5 | Кубический сантиметр;^миллилитр
|  |  |  | Высота | ≥68 и <83 | Миллиметр
|  |  |  | Диаметр | 12,6000; | Миллиметр
|  |  |  | Градуировка | Нет
22.22.14.000-00000092 | Контейнер для криохранения образцов ИВД, нестерильный | Штука | 2019-04-01 | Крышка | Нет
|  |  |  | Резьба | Внешняя
|  |  |  | Объем | ≥1 и <1,1000 | Кубический сантиметр;^миллилитр
|  |  |  | Высота | ≥35 и <44 | Миллиметр
|  |  |  | Диаметр | 12,6000; | Миллиметр
|  |  |  | Градуировка | Нет
22.22.14.000-00000091 | Контейнер для криохранения образцов ИВД, нестерильный | Штука | 2019-04-01 | Крышка | Да
|  |  |  | Резьба | Внешняя
|  |  |  | Объем | ≥1 и <1,1000 | Кубический сантиметр;^миллилитр
|  |  |  | Высота | ≥35 и <44 | Миллиметр
|  |  |  | Диаметр | 12,6000; | Миллиметр
|  |  |  | Градуировка | Нет
22.22.14.000-00000090 | Контейнер для криохранения образцов ИВД, нестерильный | Штука | 2019-04-01 | Крышка | Нет
|  |  |  | Резьба | Внутренняя
|  |  |  | Объем | ≥1 и <1,1000 | Кубический сантиметр;^миллилитр
|  |  |  | Высота | ≥35 и <44 | Миллиметр
|  |  |  | Диаметр | 12,6000; | Миллиметр
|  |  |  | Градуировка | Нет
22.22.14.000-00000089 | Контейнер для криохранения образцов ИВД, нестерильный | Штука | 2019-04-01 | Крышка | Да
|  |  |  | Резьба | Внутренняя
|  |  |  | Объем | ≥1 и <1,1000 | Кубический сантиметр;^миллилитр
|  |  |  | Высота | ≥35 и <44 | Миллиметр
|  |  |  | Диаметр | 12,6000; | Миллиметр
|  |  |  | Градуировка | Нет
22.22.14.000-00000082 | Контейнер для криохранения образцов ИВД, стерильный | Штука | 2019-07-01
32.50.50.190-00000195 | Контейнер для отмывания клеток крови | Штука | 2019-07-01
32.50.50.190-00000046 | Контейнер для отходов с биологическими загрязнениями | Штука | 2019-07-01
32.50.50.190-00000691 | Контейнер для перевозки вакуумных пробирок для сбора крови | Штука | 2019-07-01
32.50.50.190-00000343 | Контейнер для пересылки образцов, изолированный | Штука | 2019-07-01
32.50.50.190-00000341 | Контейнер для пересылки образцов, неизолированный | Штука | 2019-07-01
22.22.14.000-00000073 | Контейнер для сбора кала ИВД, без добавок | Штука | 2019-04-01 | Количество в упаковке | Неважно; ≤100
|  |  |  | Высота | ≥70 и ≤77 | Миллиметр
|  |  |  | Диаметр | ≥20 и ≤25 | Миллиметр
|  |  |  | Объем | ≥30 и ≤60; ≥15 и ≤40 | Кубический сантиметр;^миллилитр
22.22.14.000-00000077 | Контейнер для сбора кала ИВД, без добавок | Штука | 2019-04-01 | Количество в упаковке | ≤100
|  |  |  | Высота | ≥70 и ≤77 | Миллиметр
|  |  |  | Диаметр | ≥20 и ≤25 | Миллиметр
|  |  |  | Объем | ≥15 и ≤40 | Кубический сантиметр;^миллилитр
22.22.14.000-00000076 | Контейнер для сбора кала ИВД, без добавок | Штука | 2019-04-01 | Количество в упаковке | Неважно
|  |  |  | Высота | ≥70 и ≤77 | Миллиметр
|  |  |  | Диаметр | ≥20 и ≤25 | Миллиметр
|  |  |  | Объем | ≥15 и ≤40 | Кубический сантиметр;^миллилитр
22.22.14.000-00000075 | Контейнер для сбора кала ИВД, без добавок | Штука | 2019-04-01 | Количество в упаковке | ≤100
|  |  |  | Высота | ≥70 и ≤77 | Миллиметр
|  |  |  | Диаметр | ≥20 и ≤25 | Миллиметр
|  |  |  | Объем | ≥30 и ≤60 | Кубический сантиметр;^миллилитр
22.22.14.000-00000074 | Контейнер для сбора кала ИВД, без добавок | Штука | 2019-04-01 | Количество в упаковке | Неважно
|  |  |  | Высота | ≥70 и ≤77 | Миллиметр
|  |  |  | Диаметр | ≥20 и ≤25 | Миллиметр
|  |  |  | Объем | ≥30 и ≤60 | Кубический сантиметр;^миллилитр
22.22.14.000-00000086 | Контейнер для сбора мочи для анализа на наркотики ИВД | Штука | 2019-07-01
32.50.50.190-00000790 | Контейнер для сбора мусора, лабораторный, ИВД | Штука | 2019-07-01
32.50.50.190-00000774 | Контейнер для сбора образцов выдыхаемого газа | Штука | 2019-07-01
32.50.50.190-00001398 | Контейнер для сбора образцов тканей неспециализированный ИВД, с раствором формалина | Штука | 2019-07-01
22.22.14.000-00000081 | Контейнер для сбора проб мокроты ИВД | Штука | 2019-04-01
22.22.14.000-00000141 | Контейнер для сбора проб мочи нестерильный ИВД | Штука | 2019-06-01 | Объем | 150; 100; | Кубический сантиметр;^миллилитр
|  |  |  | Диаметр | ≥57,5000 и ≤6262; | Миллиметр
|  |  |  | Высота | ≥66 и ≤7189; | Миллиметр
|  |  |  | Наличие встроенного держателя | Нет; Да
22.22.14.000-00000140 | Контейнер для сбора проб мочи нестерильный ИВД | Штука | 2019-06-01 | Объем | 100; | Кубический сантиметр;^миллилитр
|  |  |  | Диаметр | ≥57,5000 и ≤62 | Миллиметр
|  |  |  | Высота | ≥66 и ≤71 | Миллиметр
|  |  |  | Наличие встроенного держателя | Да
22.22.14.000-00000139 | Контейнер для сбора проб мочи нестерильный ИВД | Штука | 2019-06-01 | Объем | 100; | Кубический сантиметр;^миллилитр
|  |  |  | Диаметр | ≥57,5000 и ≤62 | Миллиметр
|  |  |  | Высота | ≥66 и ≤71 | Миллиметр
|  |  |  | Наличие встроенного держателя | Нет
22.22.14.000-00000138 | Контейнер для сбора проб мочи нестерильный ИВД | Штука | 2019-06-01 | Объем | 150; | Кубический сантиметр;^миллилитр
|  |  |  | Диаметр | 62; | Миллиметр
|  |  |  | Высота | 89; | Миллиметр
|  |  |  | Наличие встроенного держателя | Нет
22.22.14.000-00000078 | Контейнер для сбора проб мочи стерильный ИВД | Штука | 2019-04-01 | Объем | 75; 120; | Кубический сантиметр;^миллилитр
|  |  |  | Высота | 75; 69; | Миллиметр
|  |  |  | Диаметр | 55; 66; | Миллиметр
22.22.14.000-00000080 | Контейнер для сбора проб мочи стерильный ИВД | Штука | 2019-04-01 | Объем | 75; | Кубический сантиметр;^миллилитр
|  |  |  | Высота | 69; | Миллиметр
|  |  |  | Диаметр | 55; | Миллиметр
22.22.14.000-00000079 | Контейнер для сбора проб мочи стерильный ИВД | Штука | 2019-04-01 | Объем | 120; | Кубический сантиметр;^миллилитр
|  |  |  | Высота | 75; | Миллиметр
|  |  |  | Диаметр | 66; | Миллиметр
32.50.50.000-00000699 | Контейнер для сбора проб неспециализированный ИВД, без добавок, нестерильный | Штука | 2021-03-06 | Диаметр | ≥47,5000 и ≤61; ≥30 и ≤45; ≥48 и ≤56,5000; ≥35 и ≤56; ≥48 и ≤62; ≥24 и ≤3313; 60; 30; 65; 35; 55; | Миллиметр
|  |  |  | Высота | ≥85 и ≤90; ≥73 и ≤73,5000; ≥65 и ≤78; ≥45 и ≤60; ≥58 и ≤70; ≥65 и ≤92; ≥71 и ≤7597; 75; 65; 73; 50; 105; | Миллиметр
|  |  |  | Наличие ложки / шпателя / лопатки | Нет; Да
|  |  |  | Градуировка | Нет; Да
|  |  |  | Объем | 150; 100; 50; 25; 200; 120; 60; 30; 175; 40; 5; 125; 90; | Кубический сантиметр;^миллилитр
32.50.50.000-00000730 | Контейнер для сбора проб неспециализированный ИВД, без добавок, нестерильный | Штука | 2021-03-06 | Диаметр | 13; | Миллиметр
|  |  |  | Высота | 50; | Миллиметр
|  |  |  | Наличие ложки / шпателя / лопатки | Нет
|  |  |  | Градуировка | Нет
|  |  |  | Объем | 5; | Кубический сантиметр;^миллилитр
32.50.50.000-00000729 | Контейнер для сбора проб неспециализированный ИВД, без добавок, нестерильный | Штука | 2021-03-06 | Диаметр | ≥30 и ≤45 | Миллиметр
|  |  |  | Высота | ≥45 и ≤60 | Миллиметр
|  |  |  | Наличие ложки / шпателя / лопатки | Да
|  |  |  | Градуировка | Да
|  |  |  | Объем | 25; | Кубический сантиметр;^миллилитр
32.50.50.000-00000728 | Контейнер для сбора проб неспециализированный ИВД, без добавок, нестерильный | Штука | 2021-03-06 | Диаметр | ≥30 и ≤45 | Миллиметр
|  |  |  | Высота | ≥45 и ≤60 | Миллиметр
|  |  |  | Наличие ложки / шпателя / лопатки | Нет
|  |  |  | Градуировка | Да
|  |  |  | Объем | 25; | Кубический сантиметр;^миллилитр
32.50.50.000-00000727 | Контейнер для сбора проб неспециализированный ИВД, без добавок, нестерильный | Штука | 2021-03-06 | Диаметр | ≥30 и ≤45 | Миллиметр
|  |  |  | Высота | ≥45 и ≤60 | Миллиметр
|  |  |  | Наличие ложки / шпателя / лопатки | Да
|  |  |  | Градуировка | Нет
|  |  |  | Объем | 25; | Кубический сантиметр;^миллилитр
32.50.50.000-00000726 | Контейнер для сбора проб неспециализированный ИВД, без добавок, нестерильный | Штука | 2021-03-06 | Диаметр | ≥30 и ≤45 | Миллиметр
|  |  |  | Высота | ≥45 и ≤60 | Миллиметр
|  |  |  | Наличие ложки / шпателя / лопатки | Нет
|  |  |  | Градуировка | Нет
|  |  |  | Объем | 25; | Кубический сантиметр;^миллилитр
32.50.50.000-00000725 | Контейнер для сбора проб неспециализированный ИВД, без добавок, нестерильный | Штука | 2021-03-06 | Диаметр | ≥24 и ≤33 | Миллиметр
|  |  |  | Высота | ≥65 и ≤92 | Миллиметр
|  |  |  | Наличие ложки / шпателя / лопатки | Да
|  |  |  | Градуировка | Да
|  |  |  | Объем | 30; | Кубический сантиметр;^миллилитр
32.50.50.000-00000724 | Контейнер для сбора проб неспециализированный ИВД, без добавок, нестерильный | Штука | 2021-03-06 | Диаметр | ≥24 и ≤33 | Миллиметр
|  |  |  | Высота | ≥65 и ≤92 | Миллиметр
|  |  |  | Наличие ложки / шпателя / лопатки | Нет
|  |  |  | Градуировка | Да
|  |  |  | Объем | 30; | Кубический сантиметр;^миллилитр
32.50.50.000-00000723 | Контейнер для сбора проб неспециализированный ИВД, без добавок, нестерильный | Штука | 2021-03-06 | Диаметр | ≥24 и ≤33 | Миллиметр
|  |  |  | Высота | ≥65 и ≤92 | Миллиметр
|  |  |  | Наличие ложки / шпателя / лопатки | Да
|  |  |  | Градуировка | Нет
|  |  |  | Объем | 30; | Кубический сантиметр;^миллилитр
32.50.50.000-00000722 | Контейнер для сбора проб неспециализированный ИВД, без добавок, нестерильный | Штука | 2021-03-06 | Диаметр | ≥24 и ≤33 | Миллиметр
|  |  |  | Высота | ≥65 и ≤92 | Миллиметр
|  |  |  | Наличие ложки / шпателя / лопатки | Нет
|  |  |  | Градуировка | Нет
|  |  |  | Объем | 30; | Кубический сантиметр;^миллилитр
32.50.50.000-00000721 | Контейнер для сбора проб неспециализированный ИВД, без добавок, нестерильный | Штука | 2021-03-06 | Диаметр | 30; | Миллиметр
|  |  |  | Высота | 73; | Миллиметр
|  |  |  | Наличие ложки / шпателя / лопатки | Да
|  |  |  | Градуировка | Да
|  |  |  | Объем | 40; | Кубический сантиметр;^миллилитр
32.50.50.000-00000720 | Контейнер для сбора проб неспециализированный ИВД, без добавок, нестерильный | Штука | 2021-03-06 | Диаметр | 30; | Миллиметр
|  |  |  | Высота | 73; | Миллиметр
|  |  |  | Наличие ложки / шпателя / лопатки | Нет
|  |  |  | Градуировка | Да
|  |  |  | Объем | 40; | Кубический сантиметр;^миллилитр
32.50.50.000-00000719 | Контейнер для сбора проб неспециализированный ИВД, без добавок, нестерильный | Штука | 2021-03-06 | Диаметр | 35; | Миллиметр
|  |  |  | Высота | 65; | Миллиметр
|  |  |  | Наличие ложки / шпателя / лопатки | Да
|  |  |  | Градуировка | Да
|  |  |  | Объем | 50; | Кубический сантиметр;^миллилитр
32.50.50.000-00000718 | Контейнер для сбора проб неспециализированный ИВД, без добавок, нестерильный | Штука | 2021-03-06 | Диаметр | 35; | Миллиметр
|  |  |  | Высота | 65; | Миллиметр
|  |  |  | Наличие ложки / шпателя / лопатки | Нет
|  |  |  | Градуировка | Да
|  |  |  | Объем | 50; | Кубический сантиметр;^миллилитр
32.50.50.000-00000717 | Контейнер для сбора проб неспециализированный ИВД, без добавок, нестерильный | Штука | 2021-03-06 | Диаметр | ≥35 и ≤56 | Миллиметр
|  |  |  | Высота | ≥58 и ≤70 | Миллиметр
|  |  |  | Наличие ложки / шпателя / лопатки | Да
|  |  |  | Градуировка | Да
|  |  |  | Объем | 60; | Кубический сантиметр;^миллилитр
32.50.50.000-00000716 | Контейнер для сбора проб неспециализированный ИВД, без добавок, нестерильный | Штука | 2021-03-06 | Диаметр | ≥35 и ≤56 | Миллиметр
|  |  |  | Высота | ≥58 и ≤70 | Миллиметр
|  |  |  | Наличие ложки / шпателя / лопатки | Нет
|  |  |  | Градуировка | Да
|  |  |  | Объем | 60; | Кубический сантиметр;^миллилитр
32.50.50.000-00000715 | Контейнер для сбора проб неспециализированный ИВД, без добавок, нестерильный | Штука | 2021-03-06 | Диаметр | ≥35 и ≤56 | Миллиметр
|  |  |  | Высота | ≥58 и ≤70 | Миллиметр
|  |  |  | Наличие ложки / шпателя / лопатки | Да
|  |  |  | Градуировка | Нет
|  |  |  | Объем | 60; | Кубический сантиметр;^миллилитр
32.50.50.000-00000714 | Контейнер для сбора проб неспециализированный ИВД, без добавок, нестерильный | Штука | 2021-03-06 | Диаметр | ≥35 и ≤56 | Миллиметр
|  |  |  | Высота | ≥58 и ≤70 | Миллиметр
|  |  |  | Наличие ложки / шпателя / лопатки | Нет
|  |  |  | Градуировка | Нет
|  |  |  | Объем | 60; | Кубический сантиметр;^миллилитр
32.50.50.000-00000713 | Контейнер для сбора проб неспециализированный ИВД, без добавок, нестерильный | Штука | 2021-03-06 | Диаметр | 60; | Миллиметр
|  |  |  | Высота | 75; | Миллиметр
|  |  |  | Наличие ложки / шпателя / лопатки | Нет
|  |  |  | Градуировка | Да
|  |  |  | Объем | 90; | Кубический сантиметр;^миллилитр
32.50.50.000-00000712 | Контейнер для сбора проб неспециализированный ИВД, без добавок, нестерильный | Штука | 2021-03-06 | Диаметр | ≥48 и ≤62 | Миллиметр
|  |  |  | Высота | ≥65 и ≤78 | Миллиметр
|  |  |  | Наличие ложки / шпателя / лопатки | Да
|  |  |  | Градуировка | Да
|  |  |  | Объем | 100; | Кубический сантиметр;^миллилитр
32.50.50.000-00000711 | Контейнер для сбора проб неспециализированный ИВД, без добавок, нестерильный | Штука | 2021-03-06 | Диаметр | ≥48 и ≤62 | Миллиметр
|  |  |  | Высота | ≥65 и ≤78 | Миллиметр
|  |  |  | Наличие ложки / шпателя / лопатки | Нет
|  |  |  | Градуировка | Да
|  |  |  | Объем | 100; | Кубический сантиметр;^миллилитр
32.50.50.000-00000710 | Контейнер для сбора проб неспециализированный ИВД, без добавок, нестерильный | Штука | 2021-03-06 | Диаметр | ≥48 и ≤62 | Миллиметр
|  |  |  | Высота | ≥65 и ≤78 | Миллиметр
|  |  |  | Наличие ложки / шпателя / лопатки | Да
|  |  |  | Градуировка | Нет
|  |  |  | Объем | 100; | Кубический сантиметр;^миллилитр
32.50.50.000-00000709 | Контейнер для сбора проб неспециализированный ИВД, без добавок, нестерильный | Штука | 2021-03-06 | Диаметр | ≥48 и ≤62 | Миллиметр
|  |  |  | Высота | ≥65 и ≤78 | Миллиметр
|  |  |  | Наличие ложки / шпателя / лопатки | Нет
|  |  |  | Градуировка | Нет
|  |  |  | Объем | 100; | Кубический сантиметр;^миллилитр
32.50.50.000-00000708 | Контейнер для сбора проб неспециализированный ИВД, без добавок, нестерильный | Штука | 2021-03-06 | Диаметр | ≥48 и ≤62 | Миллиметр
|  |  |  | Высота | ≥71 и ≤75 | Миллиметр
|  |  |  | Наличие ложки / шпателя / лопатки | Да
|  |  |  | Градуировка | Да
|  |  |  | Объем | 120; | Кубический сантиметр;^миллилитр
32.50.50.000-00000707 | Контейнер для сбора проб неспециализированный ИВД, без добавок, нестерильный | Штука | 2021-03-06 | Диаметр | ≥48 и ≤62 | Миллиметр
|  |  |  | Высота | ≥71 и ≤75 | Миллиметр
|  |  |  | Наличие ложки / шпателя / лопатки | Нет
|  |  |  | Градуировка | Да
|  |  |  | Объем | 120; | Кубический сантиметр;^миллилитр
32.50.50.000-00000706 | Контейнер для сбора проб неспециализированный ИВД, без добавок, нестерильный | Штука | 2021-03-06 | Диаметр | ≥48 и ≤56,5000 | Миллиметр
|  |  |  | Высота | ≥73 и ≤73,5000 | Миллиметр
|  |  |  | Наличие ложки / шпателя / лопатки | Да
|  |  |  | Градуировка | Да
|  |  |  | Объем | 125; | Кубический сантиметр;^миллилитр
32.50.50.000-00000705 | Контейнер для сбора проб неспециализированный ИВД, без добавок, нестерильный | Штука | 2021-03-06 | Диаметр | ≥48 и ≤56,5000 | Миллиметр
|  |  |  | Высота | ≥73 и ≤73,5000 | Миллиметр
|  |  |  | Наличие ложки / шпателя / лопатки | Нет
|  |  |  | Градуировка | Да
|  |  |  | Объем | 125; | Кубический сантиметр;^миллилитр
32.50.50.000-00000704 | Контейнер для сбора проб неспециализированный ИВД, без добавок, нестерильный | Штука | 2021-03-06 | Диаметр | ≥47,5000 и ≤61 | Миллиметр
|  |  |  | Высота | ≥85 и ≤90 | Миллиметр
|  |  |  | Наличие ложки / шпателя / лопатки | Да
|  |  |  | Градуировка | Да
|  |  |  | Объем | 150; | Кубический сантиметр;^миллилитр
32.50.50.000-00000703 | Контейнер для сбора проб неспециализированный ИВД, без добавок, нестерильный | Штука | 2021-03-06 | Диаметр | ≥47,5000 и ≤61 | Миллиметр
|  |  |  | Высота | ≥85 и ≤90 | Миллиметр
|  |  |  | Наличие ложки / шпателя / лопатки | Нет
|  |  |  | Градуировка | Да
|  |  |  | Объем | 150; | Кубический сантиметр;^миллилитр
32.50.50.000-00000702 | Контейнер для сбора проб неспециализированный ИВД, без добавок, нестерильный | Штука | 2021-03-06 | Диаметр | 55; | Миллиметр
|  |  |  | Высота | 105; | Миллиметр
|  |  |  | Наличие ложки / шпателя / лопатки | Да
|  |  |  | Градуировка | Нет
|  |  |  | Объем | 175; | Кубический сантиметр;^миллилитр
32.50.50.000-00000701 | Контейнер для сбора проб неспециализированный ИВД, без добавок, нестерильный | Штука | 2021-03-06 | Диаметр | 55; | Миллиметр
|  |  |  | Высота | 105; | Миллиметр
|  |  |  | Наличие ложки / шпателя / лопатки | Нет
|  |  |  | Градуировка | Нет
|  |  |  | Объем | 175; | Кубический сантиметр;^миллилитр
32.50.50.000-00000700 | Контейнер для сбора проб неспециализированный ИВД, без добавок, нестерильный | Штука | 2021-03-06 | Диаметр | 65; | Миллиметр
|  |  |  | Высота | 97; | Миллиметр
|  |  |  | Наличие ложки / шпателя / лопатки | Нет
|  |  |  | Градуировка | Нет
|  |  |  | Объем | 200; | Кубический сантиметр;^миллилитр
32.50.50.000-00000731 | Контейнер для сбора проб неспециализированный ИВД, без добавок, стерильный | Штука | 2021-03-06 | Высота | ≥59,1000 и ≤65; ≥44,3000 и ≤92; ≥85 и ≤93; ≥73,5000 и ≤74; ≥68,3000 и ≤71; ≥60 и ≤65; ≥51,5000 и ≤60; ≥66 и ≤75; ≥66 и ≤83; ≥46,5000 и ≤92; ≥73 и ≤8571; 69,3000; 66,2000; 62,7000; 49,3000; 76,1000; 74,6000; 72,6000; 64,9000; 71,5000; 76,7000; 63,8000; 60,5000; 67,4000; 75,4000; 53,6000; | Миллиметр
|  |  |  | Объем | 145; 130; 115; 100; 90; 85; 75; 60; 45; 30; 200; 70; 55; 40; 120; 105; 150; 135; 65; 50; 35; 95; 80; 140; 125; 110; 25; | Кубический сантиметр;^миллилитр
|  |  |  | Наличие ложки / шпателя / лопатки | Нет; Да
|  |  |  | Диаметр | ≥54 и ≤71; ≥47,5000 и ≤65,4000; ≥51,5000 и ≤63; ≥50,9000 и ≤62,3000; ≥48,3000 и ≤60,8000; ≥45 и ≤67; ≥47,6000 и ≤58,2000; ≥45,7000 и ≤55,9000; ≥43 и ≤52,6000; ≥40 и ≤48,9000; ≥38,1000 и ≤46,6000; ≥33 и ≤45,1000; ≥34,2000 и ≤47; ≥32,8000 и ≤40,2000; ≥29 и ≤36,1000; ≥47,1000 и ≤57,6000; ≥44,8000 и ≤60; ≥41,9000 и ≤51,2000; ≥44,1000 и ≤53,9000; ≥40,9000 и ≤50,1000; ≥50,3000 и ≤61,5000; ≥48,5000 и ≤59,4000; ≥46,4000 и ≤62; ≥24,3000 и ≤38; ≥52,1000 и ≤63,7000; ≥36 и ≤56; ≥35,7000 и ≤43,6000 | Миллиметр
|  |  |  | Градуировка | Нет; Да
32.50.50.000-00000780 | Контейнер для сбора проб неспециализированный ИВД, без добавок, стерильный | Штука | 2021-03-06 | Высота | ≥44,3000 и ≤92 | Миллиметр
|  |  |  | Объем | 25; | Кубический сантиметр;^миллилитр
|  |  |  | Наличие ложки / шпателя / лопатки | Да
|  |  |  | Диаметр | ≥29 и ≤36,1000 | Миллиметр
|  |  |  | Градуировка | Да
32.50.50.000-00000779 | Контейнер для сбора проб неспециализированный ИВД, без добавок, стерильный | Штука | 2021-03-06 | Высота | ≥44,3000 и ≤92 | Миллиметр
|  |  |  | Объем | 25; | Кубический сантиметр;^миллилитр
|  |  |  | Наличие ложки / шпателя / лопатки | Нет
|  |  |  | Диаметр | ≥29 и ≤36,1000 | Миллиметр
|  |  |  | Градуировка | Да
32.50.50.000-00000778 | Контейнер для сбора проб неспециализированный ИВД, без добавок, стерильный | Штука | 2021-03-06 | Высота | ≥44,3000 и ≤92 | Миллиметр
|  |  |  | Объем | 25; | Кубический сантиметр;^миллилитр
|  |  |  | Наличие ложки / шпателя / лопатки | Да
|  |  |  | Диаметр | ≥29 и ≤36,1000 | Миллиметр
|  |  |  | Градуировка | Нет
32.50.50.000-00000777 | Контейнер для сбора проб неспециализированный ИВД, без добавок, стерильный | Штука | 2021-03-06 | Высота | ≥44,3000 и ≤92 | Миллиметр
|  |  |  | Объем | 25; | Кубический сантиметр;^миллилитр
|  |  |  | Наличие ложки / шпателя / лопатки | Нет
|  |  |  | Диаметр | ≥29 и ≤36,1000 | Миллиметр
|  |  |  | Градуировка | Нет
32.50.50.000-00000776 | Контейнер для сбора проб неспециализированный ИВД, без добавок, стерильный | Штука | 2021-03-06 | Высота | ≥46,5000 и ≤92 | Миллиметр
|  |  |  | Объем | 30; | Кубический сантиметр;^миллилитр
|  |  |  | Наличие ложки / шпателя / лопатки | Да
|  |  |  | Диаметр | ≥24,3000 и ≤38 | Миллиметр
|  |  |  | Градуировка | Да
32.50.50.000-00000775 | Контейнер для сбора проб неспециализированный ИВД, без добавок, стерильный | Штука | 2021-03-06 | Высота | ≥46,5000 и ≤92 | Миллиметр
|  |  |  | Объем | 30; | Кубический сантиметр;^миллилитр
|  |  |  | Наличие ложки / шпателя / лопатки | Нет
|  |  |  | Диаметр | ≥24,3000 и ≤38 | Миллиметр
|  |  |  | Градуировка | Да
32.50.50.000-00000774 | Контейнер для сбора проб неспециализированный ИВД, без добавок, стерильный | Штука | 2021-03-06 | Высота | ≥46,5000 и ≤92 | Миллиметр
|  |  |  | Объем | 30; | Кубический сантиметр;^миллилитр
|  |  |  | Наличие ложки / шпателя / лопатки | Да
|  |  |  | Диаметр | ≥24,3000 и ≤38 | Миллиметр
|  |  |  | Градуировка | Нет
32.50.50.000-00000773 | Контейнер для сбора проб неспециализированный ИВД, без добавок, стерильный | Штука | 2021-03-06 | Высота | ≥46,5000 и ≤92 | Миллиметр
|  |  |  | Объем | 30; | Кубический сантиметр;^миллилитр
|  |  |  | Наличие ложки / шпателя / лопатки | Нет
|  |  |  | Диаметр | ≥24,3000 и ≤38 | Миллиметр
|  |  |  | Градуировка | Нет
32.50.50.000-00000772 | Контейнер для сбора проб неспециализированный ИВД, без добавок, стерильный | Штука | 2021-03-06 | Высота | 49,3000; | Миллиметр
|  |  |  | Объем | 35; | Кубический сантиметр;^миллилитр
|  |  |  | Наличие ложки / шпателя / лопатки | Нет
|  |  |  | Диаметр | ≥32,8000 и ≤40,2000 | Миллиметр
|  |  |  | Градуировка | Да
32.50.50.000-00000771 | Контейнер для сбора проб неспециализированный ИВД, без добавок, стерильный | Штука | 2021-03-06 | Высота | ≥51,5000 и ≤60 | Миллиметр
|  |  |  | Объем | 40; | Кубический сантиметр;^миллилитр
|  |  |  | Наличие ложки / шпателя / лопатки | Да
|  |  |  | Диаметр | ≥34,2000 и ≤47 | Миллиметр
|  |  |  | Градуировка | Да
32.50.50.000-00000770 | Контейнер для сбора проб неспециализированный ИВД, без добавок, стерильный | Штука | 2021-03-06 | Высота | ≥51,5000 и ≤60 | Миллиметр
|  |  |  | Объем | 40; | Кубический сантиметр;^миллилитр
|  |  |  | Наличие ложки / шпателя / лопатки | Нет
|  |  |  | Диаметр | ≥34,2000 и ≤47 | Миллиметр
|  |  |  | Градуировка | Да
32.50.50.000-00000769 | Контейнер для сбора проб неспециализированный ИВД, без добавок, стерильный | Штука | 2021-03-06 | Высота | 53,6000; | Миллиметр
|  |  |  | Объем | 45; | Кубический сантиметр;^миллилитр
|  |  |  | Наличие ложки / шпателя / лопатки | Нет
|  |  |  | Диаметр | ≥35,7000 и ≤43,6000 | Миллиметр
|  |  |  | Градуировка | Да
32.50.50.000-00000768 | Контейнер для сбора проб неспециализированный ИВД, без добавок, стерильный | Штука | 2021-03-06 | Высота | ≥59,1000 и ≤65 | Миллиметр
|  |  |  | Объем | 50; | Кубический сантиметр;^миллилитр
|  |  |  | Наличие ложки / шпателя / лопатки | Нет
|  |  |  | Диаметр | ≥33 и ≤45,1000 | Миллиметр
|  |  |  | Градуировка | Да
32.50.50.000-00000767 | Контейнер для сбора проб неспециализированный ИВД, без добавок, стерильный | Штука | 2021-03-06 | Высота | 60,5000; | Миллиметр
|  |  |  | Объем | 55; | Кубический сантиметр;^миллилитр
|  |  |  | Наличие ложки / шпателя / лопатки | Нет
|  |  |  | Диаметр | ≥38,1000 и ≤46,6000 | Миллиметр
|  |  |  | Градуировка | Да
32.50.50.000-00000766 | Контейнер для сбора проб неспециализированный ИВД, без добавок, стерильный | Штука | 2021-03-06 | Высота | ≥60 и ≤65 | Миллиметр
|  |  |  | Объем | 60; | Кубический сантиметр;^миллилитр
|  |  |  | Наличие ложки / шпателя / лопатки | Да
|  |  |  | Диаметр | ≥36 и ≤56 | Миллиметр
|  |  |  | Градуировка | Да
32.50.50.000-00000765 | Контейнер для сбора проб неспециализированный ИВД, без добавок, стерильный | Штука | 2021-03-06 | Высота | ≥60 и ≤65 | Миллиметр
|  |  |  | Объем | 60; | Кубический сантиметр;^миллилитр
|  |  |  | Наличие ложки / шпателя / лопатки | Нет
|  |  |  | Диаметр | ≥36 и ≤56 | Миллиметр
|  |  |  | Градуировка | Да
32.50.50.000-00000764 | Контейнер для сбора проб неспециализированный ИВД, без добавок, стерильный | Штука | 2021-03-06 | Высота | ≥60 и ≤65 | Миллиметр
|  |  |  | Объем | 60; | Кубический сантиметр;^миллилитр
|  |  |  | Наличие ложки / шпателя / лопатки | Да
|  |  |  | Диаметр | ≥36 и ≤56 | Миллиметр
|  |  |  | Градуировка | Нет
32.50.50.000-00000763 | Контейнер для сбора проб неспециализированный ИВД, без добавок, стерильный | Штука | 2021-03-06 | Высота | ≥60 и ≤65 | Миллиметр
|  |  |  | Объем | 60; | Кубический сантиметр;^миллилитр
|  |  |  | Наличие ложки / шпателя / лопатки | Нет
|  |  |  | Диаметр | ≥36 и ≤56 | Миллиметр
|  |  |  | Градуировка | Нет
32.50.50.000-00000762 | Контейнер для сбора проб неспециализированный ИВД, без добавок, стерильный | Штука | 2021-03-06 | Высота | 62,7000; | Миллиметр
|  |  |  | Объем | 65; | Кубический сантиметр;^миллилитр
|  |  |  | Наличие ложки / шпателя / лопатки | Нет
|  |  |  | Диаметр | ≥40 и ≤48,9000 | Миллиметр
|  |  |  | Градуировка | Да
32.50.50.000-00000761 | Контейнер для сбора проб неспециализированный ИВД, без добавок, стерильный | Штука | 2021-03-06 | Высота | 63,8000; | Миллиметр
|  |  |  | Объем | 70; | Кубический сантиметр;^миллилитр
|  |  |  | Наличие ложки / шпателя / лопатки | Нет
|  |  |  | Диаметр | ≥40,9000 и ≤50,1000 | Миллиметр
|  |  |  | Градуировка | Да
32.50.50.000-00000760 | Контейнер для сбора проб неспециализированный ИВД, без добавок, стерильный | Штука | 2021-03-06 | Высота | 64,9000; | Миллиметр
|  |  |  | Объем | 75; | Кубический сантиметр;^миллилитр
|  |  |  | Наличие ложки / шпателя / лопатки | Нет
|  |  |  | Диаметр | ≥41,9000 и ≤51,2000 | Миллиметр
|  |  |  | Градуировка | Да
32.50.50.000-00000759 | Контейнер для сбора проб неспециализированный ИВД, без добавок, стерильный | Штука | 2021-03-06 | Высота | 66,2000; | Миллиметр
|  |  |  | Объем | 80; | Кубический сантиметр;^миллилитр
|  |  |  | Наличие ложки / шпателя / лопатки | Нет
|  |  |  | Диаметр | ≥43 и ≤52,6000 | Миллиметр
|  |  |  | Градуировка | Да
32.50.50.000-00000758 | Контейнер для сбора проб неспециализированный ИВД, без добавок, стерильный | Штука | 2021-03-06 | Высота | 67,4000; | Миллиметр
|  |  |  | Объем | 85; | Кубический сантиметр;^миллилитр
|  |  |  | Наличие ложки / шпателя / лопатки | Нет
|  |  |  | Диаметр | ≥44,1000 и ≤53,9000 | Миллиметр
|  |  |  | Градуировка | Да
32.50.50.000-00000757 | Контейнер для сбора проб неспециализированный ИВД, без добавок, стерильный | Штука | 2021-03-06 | Высота | ≥68,3000 и ≤71 | Миллиметр
|  |  |  | Объем | 90; | Кубический сантиметр;^миллилитр
|  |  |  | Наличие ложки / шпателя / лопатки | Нет
|  |  |  | Диаметр | ≥44,8000 и ≤60 | Миллиметр
|  |  |  | Градуировка | Да
32.50.50.000-00000756 | Контейнер для сбора проб неспециализированный ИВД, без добавок, стерильный | Штука | 2021-03-06 | Высота | 69,3000; | Миллиметр
|  |  |  | Объем | 95; | Кубический сантиметр;^миллилитр
|  |  |  | Наличие ложки / шпателя / лопатки | Да
|  |  |  | Диаметр | ≥45,7000 и ≤55,9000 | Миллиметр
|  |  |  | Градуировка | Да
32.50.50.000-00000755 | Контейнер для сбора проб неспециализированный ИВД, без добавок, стерильный | Штука | 2021-03-06 | Высота | 69,3000; | Миллиметр
|  |  |  | Объем | 95; | Кубический сантиметр;^миллилитр
|  |  |  | Наличие ложки / шпателя / лопатки | Нет
|  |  |  | Диаметр | ≥45,7000 и ≤55,9000 | Миллиметр
|  |  |  | Градуировка | Да
32.50.50.000-00000754 | Контейнер для сбора проб неспециализированный ИВД, без добавок, стерильный | Штука | 2021-03-06 | Высота | 69,3000; | Миллиметр
|  |  |  | Объем | 95; | Кубический сантиметр;^миллилитр
|  |  |  | Наличие ложки / шпателя / лопатки | Да
|  |  |  | Диаметр | ≥45,7000 и ≤55,9000 | Миллиметр
|  |  |  | Градуировка | Нет
32.50.50.000-00000753 | Контейнер для сбора проб неспециализированный ИВД, без добавок, стерильный | Штука | 2021-03-06 | Высота | 69,3000; | Миллиметр
|  |  |  | Объем | 95; | Кубический сантиметр;^миллилитр
|  |  |  | Наличие ложки / шпателя / лопатки | Нет
|  |  |  | Диаметр | ≥45,7000 и ≤55,9000 | Миллиметр
|  |  |  | Градуировка | Нет
32.50.50.000-00000752 | Контейнер для сбора проб неспециализированный ИВД, без добавок, стерильный | Штука | 2021-03-06 | Высота | ≥66 и ≤75 | Миллиметр
|  |  |  | Объем | 100; | Кубический сантиметр;^миллилитр
|  |  |  | Наличие ложки / шпателя / лопатки | Да
|  |  |  | Диаметр | ≥46,4000 и ≤62 | Миллиметр
|  |  |  | Градуировка | Да
32.50.50.000-00000751 | Контейнер для сбора проб неспециализированный ИВД, без добавок, стерильный | Штука | 2021-03-06 | Высота | ≥66 и ≤75 | Миллиметр
|  |  |  | Объем | 100; | Кубический сантиметр;^миллилитр
|  |  |  | Наличие ложки / шпателя / лопатки | Нет
|  |  |  | Диаметр | ≥46,4000 и ≤62 | Миллиметр
|  |  |  | Градуировка | Да
32.50.50.000-00000750 | Контейнер для сбора проб неспециализированный ИВД, без добавок, стерильный | Штука | 2021-03-06 | Высота | ≥66 и ≤75 | Миллиметр
|  |  |  | Объем | 100; | Кубический сантиметр;^миллилитр
|  |  |  | Наличие ложки / шпателя / лопатки | Да
|  |  |  | Диаметр | ≥46,4000 и ≤62 | Миллиметр
|  |  |  | Градуировка | Нет
32.50.50.000-00000749 | Контейнер для сбора проб неспециализированный ИВД, без добавок, стерильный | Штука | 2021-03-06 | Высота | ≥66 и ≤75 | Миллиметр
|  |  |  | Объем | 100; | Кубический сантиметр;^миллилитр
|  |  |  | Наличие ложки / шпателя / лопатки | Нет
|  |  |  | Диаметр | ≥46,4000 и ≤62 | Миллиметр
|  |  |  | Градуировка | Нет
32.50.50.000-00000748 | Контейнер для сбора проб неспециализированный ИВД, без добавок, стерильный | Штука | 2021-03-06 | Высота | 71; | Миллиметр
|  |  |  | Объем | 105; | Кубический сантиметр;^миллилитр
|  |  |  | Наличие ложки / шпателя / лопатки | Нет
|  |  |  | Диаметр | ≥47,1000 и ≤57,6000 | Миллиметр
|  |  |  | Градуировка | Да
32.50.50.000-00000747 | Контейнер для сбора проб неспециализированный ИВД, без добавок, стерильный | Штука | 2021-03-06 | Высота | 71,5000; | Миллиметр
|  |  |  | Объем | 110; | Кубический сантиметр;^миллилитр
|  |  |  | Наличие ложки / шпателя / лопатки | Нет
|  |  |  | Диаметр | ≥47,6000 и ≤58,2000 | Миллиметр
|  |  |  | Градуировка | Да
32.50.50.000-00000746 | Контейнер для сбора проб неспециализированный ИВД, без добавок, стерильный | Штука | 2021-03-06 | Высота | 72,6000; | Миллиметр
|  |  |  | Объем | 115; | Кубический сантиметр;^миллилитр
|  |  |  | Наличие ложки / шпателя / лопатки | Нет
|  |  |  | Диаметр | ≥48,5000 и ≤59,4000 | Миллиметр
|  |  |  | Градуировка | Да
32.50.50.000-00000745 | Контейнер для сбора проб неспециализированный ИВД, без добавок, стерильный | Штука | 2021-03-06 | Высота | ≥66 и ≤83 | Миллиметр
|  |  |  | Объем | 120; | Кубический сантиметр;^миллилитр
|  |  |  | Наличие ложки / шпателя / лопатки | Да
|  |  |  | Диаметр | ≥45 и ≤67 | Миллиметр
|  |  |  | Градуировка | Да
32.50.50.000-00000744 | Контейнер для сбора проб неспециализированный ИВД, без добавок, стерильный | Штука | 2021-03-06 | Высота | ≥66 и ≤83 | Миллиметр
|  |  |  | Объем | 120; | Кубический сантиметр;^миллилитр
|  |  |  | Наличие ложки / шпателя / лопатки | Нет
|  |  |  | Диаметр | ≥45 и ≤67 | Миллиметр
|  |  |  | Градуировка | Да
32.50.50.000-00000743 | Контейнер для сбора проб неспециализированный ИВД, без добавок, стерильный | Штука | 2021-03-06 | Высота | ≥73,5000 и ≤74 | Миллиметр
|  |  |  | Объем | 125; | Кубический сантиметр;^миллилитр
|  |  |  | Наличие ложки / шпателя / лопатки | Да
|  |  |  | Диаметр | ≥48,3000 и ≤60,8000 | Миллиметр
|  |  |  | Градуировка | Да
32.50.50.000-00000742 | Контейнер для сбора проб неспециализированный ИВД, без добавок, стерильный | Штука | 2021-03-06 | Высота | ≥73,5000 и ≤74 | Миллиметр
|  |  |  | Объем | 125; | Кубический сантиметр;^миллилитр
|  |  |  | Наличие ложки / шпателя / лопатки | Нет
|  |  |  | Диаметр | ≥48,3000 и ≤60,8000 | Миллиметр
|  |  |  | Градуировка | Да
32.50.50.000-00000741 | Контейнер для сбора проб неспециализированный ИВД, без добавок, стерильный | Штука | 2021-03-06 | Высота | 74,6000; | Миллиметр
|  |  |  | Объем | 130; | Кубический сантиметр;^миллилитр
|  |  |  | Наличие ложки / шпателя / лопатки | Нет
|  |  |  | Диаметр | ≥50,3000 и ≤61,5000 | Миллиметр
|  |  |  | Градуировка | Да
32.50.50.000-00000740 | Контейнер для сбора проб неспециализированный ИВД, без добавок, стерильный | Штука | 2021-03-06 | Высота | 75,4000; | Миллиметр
|  |  |  | Объем | 135; | Кубический сантиметр;^миллилитр
|  |  |  | Наличие ложки / шпателя / лопатки | Нет
|  |  |  | Диаметр | ≥50,9000 и ≤62,3000 | Миллиметр
|  |  |  | Градуировка | Да
32.50.50.000-00000739 | Контейнер для сбора проб неспециализированный ИВД, без добавок, стерильный | Штука | 2021-03-06 | Высота | 76,1000; | Миллиметр
|  |  |  | Объем | 140; | Кубический сантиметр;^миллилитр
|  |  |  | Наличие ложки / шпателя / лопатки | Нет
|  |  |  | Диаметр | ≥51,5000 и ≤63 | Миллиметр
|  |  |  | Градуировка | Да
32.50.50.000-00000738 | Контейнер для сбора проб неспециализированный ИВД, без добавок, стерильный | Штука | 2021-03-06 | Высота | 76,7000; | Миллиметр
|  |  |  | Объем | 145; | Кубический сантиметр;^миллилитр
|  |  |  | Наличие ложки / шпателя / лопатки | Нет
|  |  |  | Диаметр | ≥52,1000 и ≤63,7000 | Миллиметр
|  |  |  | Градуировка | Да
32.50.50.000-00000737 | Контейнер для сбора проб неспециализированный ИВД, без добавок, стерильный | Штука | 2021-03-06 | Высота | ≥73 и ≤85 | Миллиметр
|  |  |  | Объем | 150; | Кубический сантиметр;^миллилитр
|  |  |  | Наличие ложки / шпателя / лопатки | Да
|  |  |  | Диаметр | ≥47,5000 и ≤65,4000 | Миллиметр
|  |  |  | Градуировка | Да
32.50.50.000-00000736 | Контейнер для сбора проб неспециализированный ИВД, без добавок, стерильный | Штука | 2021-03-06 | Высота | ≥73 и ≤85 | Миллиметр
|  |  |  | Объем | 150; | Кубический сантиметр;^миллилитр
|  |  |  | Наличие ложки / шпателя / лопатки | Нет
|  |  |  | Диаметр | ≥47,5000 и ≤65,4000 | Миллиметр
|  |  |  | Градуировка | Да
32.50.50.000-00000735 | Контейнер для сбора проб неспециализированный ИВД, без добавок, стерильный | Штука | 2021-03-06 | Высота | ≥73 и ≤85 | Миллиметр
|  |  |  | Объем | 150; | Кубический сантиметр;^миллилитр
|  |  |  | Наличие ложки / шпателя / лопатки | Да
|  |  |  | Диаметр | ≥47,5000 и ≤65,4000 | Миллиметр
|  |  |  | Градуировка | Нет
32.50.50.000-00000734 | Контейнер для сбора проб неспециализированный ИВД, без добавок, стерильный | Штука | 2021-03-06 | Высота | ≥73 и ≤85 | Миллиметр
|  |  |  | Объем | 150; | Кубический сантиметр;^миллилитр
|  |  |  | Наличие ложки / шпателя / лопатки | Нет
|  |  |  | Диаметр | ≥47,5000 и ≤65,4000 | Миллиметр
|  |  |  | Градуировка | Нет
32.50.50.000-00000733 | Контейнер для сбора проб неспециализированный ИВД, без добавок, стерильный | Штука | 2021-03-06 | Высота | ≥85 и ≤93 | Миллиметр
|  |  |  | Объем | 200; | Кубический сантиметр;^миллилитр
|  |  |  | Наличие ложки / шпателя / лопатки | Да
|  |  |  | Диаметр | ≥54 и ≤71 | Миллиметр
|  |  |  | Градуировка | Да
32.50.50.000-00000732 | Контейнер для сбора проб неспециализированный ИВД, без добавок, стерильный | Штука | 2021-03-06 | Высота | ≥73 и ≤85 | Миллиметр
|  |  |  | Объем | 200; | Кубический сантиметр;^миллилитр
|  |  |  | Наличие ложки / шпателя / лопатки | Нет
|  |  |  | Диаметр | ≥54 и ≤71 | Миллиметр
|  |  |  | Градуировка | Да
22.22.14.000-00000088 | Контейнер для сбора проб пота ИВД | Штука | 2019-07-01
22.22.14.000-00000085 | Контейнер для сбора проб слюны не вакуумный ИВД, без добавок | Штука | 2019-07-01
22.22.14.000-00000084 | Контейнер для сбора средней порции мочи ИВД | Штука | 2019-07-01
32.50.50.000-00000506 | Контейнер для сбора цитологических проб ИВД, с транспортной буферной средой | Штука | 2021-03-07 | Крышка | Да
|  |  |  | Диаметр | 34; | Миллиметр
|  |  |  | Высота | 70; | Миллиметр
|  |  |  | Назначение | Буферный раствор PreservCyt® Solution разработан для использования с системой ThinPrep System
|  |  |  | Количество в упаковке | 250
|  |  |  | Объем буферного раствора | 20; | Кубический сантиметр;^миллилитр
32.50.50.000-00000507 | Контейнер для сбора цитологических проб ИВД, с транспортной буферной средой | Штука | 2021-03-07 | Крышка | Да
|  |  |  | Диаметр | 34; | Миллиметр
|  |  |  | Высота | 70; | Миллиметр
|  |  |  | Назначение | Буферный раствор PreservCyt® Solution разработан для использования с системой ThinPrep System
|  |  |  | Количество в упаковке | 250
|  |  |  | Объем буферного раствора | 20; | Кубический сантиметр;^миллилитр
32.50.50.190-00001210 | Контейнер для системы подготовки крови для аутотрансфузии | Штука | 2019-07-01
32.50.50.190-00001277 | Контейнер для системы химической дезинфекции медицинских инструментов | Штука | 2019-07-01
32.50.50.190-00000336 | Контейнер для стерилизации | Штука | 2019-07-01
32.50.50.190-00000862 | Контейнер для транспортировки образцов, термоизолированный, многоразового использования | Штука | 2019-07-01
32.50.50.190-00000917 | Контейнер для хирургических клипс | Штука | 2019-07-01
32.50.13.190-01496 | Контейнер для хранения или культивирования крови/тканей (культивирование) | Штука | 2018-03-01 | Форма горловины | Скошенная; Наклоненная; Прямая
|  |  |  | Форма контейнера | Специальной формы для роботизированных систем; Прямоугольная; Треугольная
|  |  |  | Рабочий объем | ≥60 и ≤105; ≥40 и ≤75; ≥5 и ≤25; ≥100 и ≤225; ≥20 и ≤45 | Кубический сантиметр;^миллилитр
|  |  |  | Тип крышки | Полиэтиленовая (PE) невентилируемая крышка с прокалываемой диафрагмой; Полиэтиленовая (PE) двухпозиционная вентилируемая крышка с фильтром для обеспечения постоянного стерильного газообмена; Полиэтиленовая (PE) двухпозиционная крышка
|  |  |  | Площадь культивирования | >100 и ≤200; >300 и ≤500; >50 и ≤100; >200 и ≤300; ≥12,5000 и ≤50 | Квадратный сантиметр
|  |  |  | Тип поверхности | Гидрофильная. положительно заряженная. с дополнительным покрытием из синтезированных полимеров; Гидрофильная. нейтрально заряженная. с дополнительным введением ковалентно-связанных с поверхностью функциональных групп; Гидрофильная. положительно заряженная. с дополнительным введением ковалентно-связанных с поверхностью функциональных групп; Гидрофильная. положительно заряженная (для культивирования стандартных адгезивных клеточных культур); Гидрофобная, для суспензионных клеточных культур
32.50.13.190-01495 | Контейнер для хранения или культивирования крови/тканей (культивирование) | Штука | 2018-03-01 | Форма горловины | Скошенная; Наклоненная; Прямая
|  |  |  | Форма контейнера | Треугольная
|  |  |  | Рабочий объем | ≥5 и ≤25 | Кубический сантиметр;^миллилитр
|  |  |  | Тип крышки | Полиэтиленовая (PE) двухпозиционная крышка
|  |  |  | Площадь культивирования | ≥12,5000 и ≤50 | Квадратный сантиметр
|  |  |  | Тип поверхности | Гидрофильная. положительно заряженная. с дополнительным покрытием из синтезированных полимеров; Гидрофильная. нейтрально заряженная. с дополнительным введением ковалентно-связанных с поверхностью функциональных групп; Гидрофильная. положительно заряженная. с дополнительным введением ковалентно-связанных с поверхностью функциональных групп; Гидрофильная. положительно заряженная (для культивирования стандартных адгезивных клеточных культур); Гидрофобная, для суспензионных клеточных культур
32.50.13.190-01494 | Контейнер для хранения или культивирования крови/тканей (культивирование) | Штука | 2018-03-01 | Форма горловины | Прямая; Скошенная; Наклоненная
|  |  |  | Форма контейнера | Прямоугольная
|  |  |  | Рабочий объем | ≥5 и ≤25 | Кубический сантиметр;^миллилитр
|  |  |  | Тип крышки | Полиэтиленовая (PE) двухпозиционная крышка
|  |  |  | Площадь культивирования | ≥12,5000 и ≤50 | Квадратный сантиметр
|  |  |  | Тип поверхности | Гидрофильная. нейтрально заряженная. с дополнительным введением ковалентно-связанных с поверхностью функциональных групп; Гидрофильная. положительно заряженная. с дополнительным введением ковалентно-связанных с поверхностью функциональных групп; Гидрофильная. положительно заряженная (для культивирования стандартных адгезивных клеточных культур); Гидрофобная, для суспензионных клеточных культур; Гидрофильная. положительно заряженная. с дополнительным покрытием из синтезированных полимеров
32.50.13.190-01493 | Контейнер для хранения или культивирования крови/тканей (культивирование) | Штука | 2018-03-01 | Форма горловины | Скошенная; Наклоненная; Прямая
|  |  |  | Форма контейнера | Специальной формы для роботизированных систем
|  |  |  | Рабочий объем | ≥5 и ≤25 | Кубический сантиметр;^миллилитр
|  |  |  | Тип крышки | Полиэтиленовая (PE) двухпозиционная крышка
|  |  |  | Площадь культивирования | ≥12,5000 и ≤50 | Квадратный сантиметр
|  |  |  | Тип поверхности | Гидрофильная. положительно заряженная. с дополнительным покрытием из синтезированных полимеров; Гидрофильная. нейтрально заряженная. с дополнительным введением ковалентно-связанных с поверхностью функциональных групп; Гидрофильная. положительно заряженная. с дополнительным введением ковалентно-связанных с поверхностью функциональных групп; Гидрофильная. положительно заряженная (для культивирования стандартных адгезивных клеточных культур); Гидрофобная, для суспензионных клеточных культур
32.50.13.190-01492 | Контейнер для хранения или культивирования крови/тканей (культивирование) | Штука | 2018-03-01 | Форма горловины | Скошенная; Наклоненная; Прямая
|  |  |  | Форма контейнера | Треугольная
|  |  |  | Рабочий объем | ≥5 и ≤25 | Кубический сантиметр;^миллилитр
|  |  |  | Тип крышки | Полиэтиленовая (PE) двухпозиционная вентилируемая крышка с фильтром для обеспечения постоянного стерильного газообмена
|  |  |  | Площадь культивирования | ≥12,5000 и ≤50 | Квадратный сантиметр
|  |  |  | Тип поверхности | Гидрофильная. положительно заряженная. с дополнительным покрытием из синтезированных полимеров; Гидрофильная. нейтрально заряженная. с дополнительным введением ковалентно-связанных с поверхностью функциональных групп; Гидрофильная. положительно заряженная. с дополнительным введением ковалентно-связанных с поверхностью функциональных групп; Гидрофильная. положительно заряженная (для культивирования стандартных адгезивных клеточных культур); Гидрофобная, для суспензионных клеточных культур
32.50.13.190-01491 | Контейнер для хранения или культивирования крови/тканей (культивирование) | Штука | 2018-03-01 | Форма горловины | Скошенная; Наклоненная; Прямая
|  |  |  | Форма контейнера | Прямоугольная
|  |  |  | Рабочий объем | ≥5 и ≤25 | Кубический сантиметр;^миллилитр
|  |  |  | Тип крышки | Полиэтиленовая (PE) двухпозиционная вентилируемая крышка с фильтром для обеспечения постоянного стерильного газообмена
|  |  |  | Площадь культивирования | ≥12,5000 и ≤50 | Квадратный сантиметр
|  |  |  | Тип поверхности | Гидрофильная. положительно заряженная. с дополнительным покрытием из синтезированных полимеров; Гидрофильная. нейтрально заряженная. с дополнительным введением ковалентно-связанных с поверхностью функциональных групп; Гидрофильная. положительно заряженная. с дополнительным введением ковалентно-связанных с поверхностью функциональных групп; Гидрофильная. положительно заряженная (для культивирования стандартных адгезивных клеточных культур); Гидрофобная, для суспензионных клеточных культур
32.50.13.190-01490 | Контейнер для хранения или культивирования крови/тканей (культивирование) | Штука | 2018-03-01 | Форма горловины | Скошенная; Наклоненная; Прямая
|  |  |  | Форма контейнера | Специальной формы для роботизированных систем
|  |  |  | Рабочий объем | ≥5 и ≤25 | Кубический сантиметр;^миллилитр
|  |  |  | Тип крышки | Полиэтиленовая (PE) двухпозиционная вентилируемая крышка с фильтром для обеспечения постоянного стерильного газообмена
|  |  |  | Площадь культивирования | ≥12,5000 и ≤50 | Квадратный сантиметр
|  |  |  | Тип поверхности | Гидрофильная. положительно заряженная. с дополнительным покрытием из синтезированных полимеров; Гидрофильная. нейтрально заряженная. с дополнительным введением ковалентно-связанных с поверхностью функциональных групп; Гидрофильная. положительно заряженная. с дополнительным введением ковалентно-связанных с поверхностью функциональных групп; Гидрофильная. положительно заряженная (для культивирования стандартных адгезивных клеточных культур); Гидрофобная, для суспензионных клеточных культур
32.50.13.190-01489 | Контейнер для хранения или культивирования крови/тканей (культивирование) | Штука | 2018-03-01 | Форма горловины | Скошенная; Наклоненная; Прямая
|  |  |  | Форма контейнера | Треугольная
|  |  |  | Рабочий объем | ≥5 и ≤25 | Кубический сантиметр;^миллилитр
|  |  |  | Тип крышки | Полиэтиленовая (PE) невентилируемая крышка с прокалываемой диафрагмой
|  |  |  | Площадь культивирования | ≥12,5000 и ≤50 | Квадратный сантиметр
|  |  |  | Тип поверхности | Гидрофильная. положительно заряженная. с дополнительным покрытием из синтезированных полимеров; Гидрофильная. нейтрально заряженная. с дополнительным введением ковалентно-связанных с поверхностью функциональных групп; Гидрофильная. положительно заряженная. с дополнительным введением ковалентно-связанных с поверхностью функциональных групп; Гидрофильная. положительно заряженная (для культивирования стандартных адгезивных клеточных культур); Гидрофобная, для суспензионных клеточных культур
32.50.13.190-01488 | Контейнер для хранения или культивирования крови/тканей (культивирование) | Штука | 2018-03-01 | Форма горловины | Скошенная; Наклоненная; Прямая
|  |  |  | Форма контейнера | Прямоугольная
|  |  |  | Рабочий объем | ≥5 и ≤25 | Кубический сантиметр;^миллилитр
|  |  |  | Тип крышки | Полиэтиленовая (PE) невентилируемая крышка с прокалываемой диафрагмой
|  |  |  | Площадь культивирования | ≥12,5000 и ≤50 | Квадратный сантиметр
|  |  |  | Тип поверхности | Гидрофильная. положительно заряженная. с дополнительным покрытием из синтезированных полимеров; Гидрофильная. нейтрально заряженная. с дополнительным введением ковалентно-связанных с поверхностью функциональных групп; Гидрофильная. положительно заряженная. с дополнительным введением ковалентно-связанных с поверхностью функциональных групп; Гидрофильная. положительно заряженная (для культивирования стандартных адгезивных клеточных культур); Гидрофобная, для суспензионных клеточных культур
32.50.13.190-01487 | Контейнер для хранения или культивирования крови/тканей (культивирование) | Штука | 2018-03-01 | Форма горловины | Скошенная; Наклоненная; Прямая
|  |  |  | Форма контейнера | Специальной формы для роботизированных систем
|  |  |  | Рабочий объем | ≥5 и ≤25 | Кубический сантиметр;^миллилитр
|  |  |  | Тип крышки | Полиэтиленовая (PE) невентилируемая крышка с прокалываемой диафрагмой
|  |  |  | Площадь культивирования | ≥12,5000 и ≤50 | Квадратный сантиметр
|  |  |  | Тип поверхности | Гидрофильная. положительно заряженная. с дополнительным покрытием из синтезированных полимеров; Гидрофильная. нейтрально заряженная. с дополнительным введением ковалентно-связанных с поверхностью функциональных групп; Гидрофильная. положительно заряженная. с дополнительным введением ковалентно-связанных с поверхностью функциональных групп; Гидрофильная. положительно заряженная (для культивирования стандартных адгезивных клеточных культур); Гидрофобная, для суспензионных клеточных культур
32.50.13.190-01486 | Контейнер для хранения или культивирования крови/тканей (культивирование) | Штука | 2018-03-01 | Форма горловины | Скошенная; Наклоненная; Прямая
|  |  |  | Форма контейнера | Треугольная
|  |  |  | Рабочий объем | ≥20 и ≤45 | Кубический сантиметр;^миллилитр
|  |  |  | Тип крышки | Полиэтиленовая (PE) двухпозиционная крышка
|  |  |  | Площадь культивирования | >50 и ≤100 | Квадратный сантиметр
|  |  |  | Тип поверхности | Гидрофильная. положительно заряженная. с дополнительным покрытием из синтезированных полимеров; Гидрофильная. нейтрально заряженная. с дополнительным введением ковалентно-связанных с поверхностью функциональных групп; Гидрофильная. положительно заряженная. с дополнительным введением ковалентно-связанных с поверхностью функциональных групп; Гидрофильная. положительно заряженная (для культивирования стандартных адгезивных клеточных культур); Гидрофобная, для суспензионных клеточных культур
32.50.13.190-01485 | Контейнер для хранения или культивирования крови/тканей (культивирование) | Штука | 2018-03-01 | Форма горловины | Скошенная; Наклоненная; Прямая
|  |  |  | Форма контейнера | Прямоугольная
|  |  |  | Рабочий объем | ≥20 и ≤45 | Кубический сантиметр;^миллилитр
|  |  |  | Тип крышки | Полиэтиленовая (PE) двухпозиционная крышка
|  |  |  | Площадь культивирования | >50 и ≤100 | Квадратный сантиметр
|  |  |  | Тип поверхности | Гидрофильная. положительно заряженная. с дополнительным покрытием из синтезированных полимеров; Гидрофильная. нейтрально заряженная. с дополнительным введением ковалентно-связанных с поверхностью функциональных групп; Гидрофильная. положительно заряженная. с дополнительным введением ковалентно-связанных с поверхностью функциональных групп; Гидрофильная. положительно заряженная (для культивирования стандартных адгезивных клеточных культур); Гидрофобная, для суспензионных клеточных культур
32.50.13.190-01484 | Контейнер для хранения или культивирования крови/тканей (культивирование) | Штука | 2018-03-01 | Форма горловины | Скошенная; Наклоненная; Прямая
|  |  |  | Форма контейнера | Специальной формы для роботизированных систем
|  |  |  | Рабочий объем | ≥20 и ≤45 | Кубический сантиметр;^миллилитр
|  |  |  | Тип крышки | Полиэтиленовая (PE) двухпозиционная крышка
|  |  |  | Площадь культивирования | >50 и ≤100 | Квадратный сантиметр
|  |  |  | Тип поверхности | Гидрофильная. положительно заряженная. с дополнительным покрытием из синтезированных полимеров; Гидрофильная. нейтрально заряженная. с дополнительным введением ковалентно-связанных с поверхностью функциональных групп; Гидрофильная. положительно заряженная. с дополнительным введением ковалентно-связанных с поверхностью функциональных групп; Гидрофильная. положительно заряженная (для культивирования стандартных адгезивных клеточных культур); Гидрофобная, для суспензионных клеточных культур
32.50.13.190-01483 | Контейнер для хранения или культивирования крови/тканей (культивирование) | Штука | 2018-03-01 | Форма горловины | Скошенная; Наклоненная; Прямая
|  |  |  | Форма контейнера | Треугольная
|  |  |  | Рабочий объем | ≥20 и ≤45 | Кубический сантиметр;^миллилитр
|  |  |  | Тип крышки | Полиэтиленовая (PE) двухпозиционная вентилируемая крышка с фильтром для обеспечения постоянного стерильного газообмена
|  |  |  | Площадь культивирования | >50 и ≤100 | Квадратный сантиметр
|  |  |  | Тип поверхности | Гидрофильная. положительно заряженная. с дополнительным покрытием из синтезированных полимеров; Гидрофильная. нейтрально заряженная. с дополнительным введением ковалентно-связанных с поверхностью функциональных групп; Гидрофильная. положительно заряженная. с дополнительным введением ковалентно-связанных с поверхностью функциональных групп; Гидрофильная. положительно заряженная (для культивирования стандартных адгезивных клеточных культур); Гидрофобная, для суспензионных клеточных культур
32.50.13.190-01482 | Контейнер для хранения или культивирования крови/тканей (культивирование) | Штука | 2018-03-01 | Форма горловины | Скошенная; Наклоненная; Прямая
|  |  |  | Форма контейнера | Прямоугольная
|  |  |  | Рабочий объем | ≥20 и ≤45 | Кубический сантиметр;^миллилитр
|  |  |  | Тип крышки | Полиэтиленовая (PE) двухпозиционная вентилируемая крышка с фильтром для обеспечения постоянного стерильного газообмена
|  |  |  | Площадь культивирования | >50 и ≤100 | Квадратный сантиметр
|  |  |  | Тип поверхности | Гидрофильная. положительно заряженная. с дополнительным покрытием из синтезированных полимеров; Гидрофильная. нейтрально заряженная. с дополнительным введением ковалентно-связанных с поверхностью функциональных групп; Гидрофильная. положительно заряженная. с дополнительным введением ковалентно-связанных с поверхностью функциональных групп; Гидрофильная. положительно заряженная (для культивирования стандартных адгезивных клеточных культур); Гидрофобная, для суспензионных клеточных культур
32.50.13.190-01481 | Контейнер для хранения или культивирования крови/тканей (культивирование) | Штука | 2018-03-01 | Форма горловины | Скошенная; Наклоненная; Прямая
|  |  |  | Форма контейнера | Специальной формы для роботизированных систем
|  |  |  | Рабочий объем | ≥20 и ≤45 | Кубический сантиметр;^миллилитр
|  |  |  | Тип крышки | Полиэтиленовая (PE) двухпозиционная вентилируемая крышка с фильтром для обеспечения постоянного стерильного газообмена
|  |  |  | Площадь культивирования | >50 и ≤100 | Квадратный сантиметр
|  |  |  | Тип поверхности | Гидрофильная. положительно заряженная. с дополнительным покрытием из синтезированных полимеров; Гидрофильная. нейтрально заряженная. с дополнительным введением ковалентно-связанных с поверхностью функциональных групп; Гидрофильная. положительно заряженная. с дополнительным введением ковалентно-связанных с поверхностью функциональных групп; Гидрофильная. положительно заряженная (для культивирования стандартных адгезивных клеточных культур); Гидрофобная, для суспензионных клеточных культур
32.50.13.190-01480 | Контейнер для хранения или культивирования крови/тканей (культивирование) | Штука | 2018-03-01 | Форма горловины | Скошенная; Наклоненная; Прямая
|  |  |  | Форма контейнера | Треугольная
|  |  |  | Рабочий объем | ≥20 и ≤45 | Кубический сантиметр;^миллилитр
|  |  |  | Тип крышки | Полиэтиленовая (PE) невентилируемая крышка с прокалываемой диафрагмой
|  |  |  | Площадь культивирования | >50 и ≤100 | Квадратный сантиметр
|  |  |  | Тип поверхности | Гидрофильная. положительно заряженная. с дополнительным покрытием из синтезированных полимеров; Гидрофильная. нейтрально заряженная. с дополнительным введением ковалентно-связанных с поверхностью функциональных групп; Гидрофильная. положительно заряженная. с дополнительным введением ковалентно-связанных с поверхностью функциональных групп; Гидрофильная. положительно заряженная (для культивирования стандартных адгезивных клеточных культур); Гидрофобная, для суспензионных клеточных культур
32.50.13.190-01479 | Контейнер для хранения или культивирования крови/тканей (культивирование) | Штука | 2018-03-01 | Форма горловины | Скошенная; Наклоненная; Прямая
|  |  |  | Форма контейнера | Прямоугольная
|  |  |  | Рабочий объем | ≥20 и ≤45 | Кубический сантиметр;^миллилитр
|  |  |  | Тип крышки | Полиэтиленовая (PE) невентилируемая крышка с прокалываемой диафрагмой
|  |  |  | Площадь культивирования | >50 и ≤100 | Квадратный сантиметр
|  |  |  | Тип поверхности | Гидрофильная. положительно заряженная. с дополнительным покрытием из синтезированных полимеров; Гидрофильная. нейтрально заряженная. с дополнительным введением ковалентно-связанных с поверхностью функциональных групп; Гидрофильная. положительно заряженная. с дополнительным введением ковалентно-связанных с поверхностью функциональных групп; Гидрофильная. положительно заряженная (для культивирования стандартных адгезивных клеточных культур); Гидрофобная, для суспензионных клеточных культур
32.50.13.190-01478 | Контейнер для хранения или культивирования крови/тканей (культивирование) | Штука | 2018-03-01 | Форма горловины | Скошенная; Наклоненная; Прямая
|  |  |  | Форма контейнера | Специальной формы для роботизированных систем
|  |  |  | Рабочий объем | ≥20 и ≤45 | Кубический сантиметр;^миллилитр
|  |  |  | Тип крышки | Полиэтиленовая (PE) невентилируемая крышка с прокалываемой диафрагмой
|  |  |  | Площадь культивирования | >50 и ≤100 | Квадратный сантиметр
|  |  |  | Тип поверхности | Гидрофильная. положительно заряженная. с дополнительным покрытием из синтезированных полимеров; Гидрофильная. нейтрально заряженная. с дополнительным введением ковалентно-связанных с поверхностью функциональных групп; Гидрофильная. положительно заряженная. с дополнительным введением ковалентно-связанных с поверхностью функциональных групп; Гидрофильная. положительно заряженная (для культивирования стандартных адгезивных клеточных культур); Гидрофобная, для суспензионных клеточных культур
32.50.13.190-01477 | Контейнер для хранения или культивирования крови/тканей (культивирование) | Штука | 2018-03-01 | Форма горловины | Скошенная; Наклоненная; Прямая
|  |  |  | Форма контейнера | Треугольная
|  |  |  | Рабочий объем | ≥40 и ≤75 | Кубический сантиметр;^миллилитр
|  |  |  | Тип крышки | Полиэтиленовая (PE) двухпозиционная крышка
|  |  |  | Площадь культивирования | >100 и ≤200 | Квадратный сантиметр
|  |  |  | Тип поверхности | Гидрофильная. положительно заряженная. с дополнительным покрытием из синтезированных полимеров; Гидрофильная. нейтрально заряженная. с дополнительным введением ковалентно-связанных с поверхностью функциональных групп; Гидрофильная. положительно заряженная. с дополнительным введением ковалентно-связанных с поверхностью функциональных групп; Гидрофильная. положительно заряженная (для культивирования стандартных адгезивных клеточных культур); Гидрофобная, для суспензионных клеточных культур
32.50.13.190-01476 | Контейнер для хранения или культивирования крови/тканей (культивирование) | Штука | 2018-03-01 | Форма горловины | Скошенная; Наклоненная; Прямая
|  |  |  | Форма контейнера | Прямоугольная
|  |  |  | Рабочий объем | ≥40 и ≤75 | Кубический сантиметр;^миллилитр
|  |  |  | Тип крышки | Полиэтиленовая (PE) двухпозиционная крышка
|  |  |  | Площадь культивирования | >100 и ≤200 | Квадратный сантиметр
|  |  |  | Тип поверхности | Гидрофильная. положительно заряженная. с дополнительным покрытием из синтезированных полимеров; Гидрофильная. нейтрально заряженная. с дополнительным введением ковалентно-связанных с поверхностью функциональных групп; Гидрофильная. положительно заряженная. с дополнительным введением ковалентно-связанных с поверхностью функциональных групп; Гидрофильная. положительно заряженная (для культивирования стандартных адгезивных клеточных культур); Гидрофобная, для суспензионных клеточных культур
32.50.13.190-01475 | Контейнер для хранения или культивирования крови/тканей (культивирование) | Штука | 2018-03-01 | Форма горловины | Скошенная; Наклоненная; Прямая
|  |  |  | Форма контейнера | Специальной формы для роботизированных систем
|  |  |  | Рабочий объем | ≥40 и ≤75 | Кубический сантиметр;^миллилитр
|  |  |  | Тип крышки | Полиэтиленовая (PE) двухпозиционная крышка
|  |  |  | Площадь культивирования | >100 и ≤200 | Квадратный сантиметр
|  |  |  | Тип поверхности | Гидрофильная. положительно заряженная. с дополнительным покрытием из синтезированных полимеров; Гидрофильная. нейтрально заряженная. с дополнительным введением ковалентно-связанных с поверхностью функциональных групп; Гидрофильная. положительно заряженная. с дополнительным введением ковалентно-связанных с поверхностью функциональных групп; Гидрофильная. положительно заряженная (для культивирования стандартных адгезивных клеточных культур); Гидрофобная, для суспензионных клеточных культур
32.50.13.190-01474 | Контейнер для хранения или культивирования крови/тканей (культивирование) | Штука | 2018-03-01 | Форма горловины | Скошенная; Наклоненная; Прямая
|  |  |  | Форма контейнера | Треугольная
|  |  |  | Рабочий объем | ≥40 и ≤75 | Кубический сантиметр;^миллилитр
|  |  |  | Тип крышки | Полиэтиленовая (PE) двухпозиционная вентилируемая крышка с фильтром для обеспечения постоянного стерильного газообмена
|  |  |  | Площадь культивирования | >100 и ≤200 | Квадратный сантиметр
|  |  |  | Тип поверхности | Гидрофильная. положительно заряженная. с дополнительным покрытием из синтезированных полимеров; Гидрофильная. нейтрально заряженная. с дополнительным введением ковалентно-связанных с поверхностью функциональных групп; Гидрофильная. положительно заряженная. с дополнительным введением ковалентно-связанных с поверхностью функциональных групп; Гидрофильная. положительно заряженная (для культивирования стандартных адгезивных клеточных культур); Гидрофобная, для суспензионных клеточных культур
32.50.13.190-01473 | Контейнер для хранения или культивирования крови/тканей (культивирование) | Штука | 2018-03-01 | Форма горловины | Скошенная; Наклоненная; Прямая
|  |  |  | Форма контейнера | Прямоугольная
|  |  |  | Рабочий объем | ≥40 и ≤75 | Кубический сантиметр;^миллилитр
|  |  |  | Тип крышки | Полиэтиленовая (PE) двухпозиционная вентилируемая крышка с фильтром для обеспечения постоянного стерильного газообмена
|  |  |  | Площадь культивирования | >100 и ≤200 | Квадратный сантиметр
|  |  |  | Тип поверхности | Гидрофильная. положительно заряженная. с дополнительным покрытием из синтезированных полимеров; Гидрофильная. нейтрально заряженная. с дополнительным введением ковалентно-связанных с поверхностью функциональных групп; Гидрофильная. положительно заряженная. с дополнительным введением ковалентно-связанных с поверхностью функциональных групп; Гидрофильная. положительно заряженная (для культивирования стандартных адгезивных клеточных культур); Гидрофобная, для суспензионных клеточных культур
32.50.13.190-01472 | Контейнер для хранения или культивирования крови/тканей (культивирование) | Штука | 2018-03-01 | Форма горловины | Скошенная; Наклоненная; Прямая
|  |  |  | Форма контейнера | Специальной формы для роботизированных систем
|  |  |  | Рабочий объем | ≥40 и ≤75 | Кубический сантиметр;^миллилитр
|  |  |  | Тип крышки | Полиэтиленовая (PE) двухпозиционная вентилируемая крышка с фильтром для обеспечения постоянного стерильного газообмена
|  |  |  | Площадь культивирования | >100 и ≤200 | Квадратный сантиметр
|  |  |  | Тип поверхности | Гидрофильная. положительно заряженная. с дополнительным покрытием из синтезированных полимеров; Гидрофильная. нейтрально заряженная. с дополнительным введением ковалентно-связанных с поверхностью функциональных групп; Гидрофильная. положительно заряженная. с дополнительным введением ковалентно-связанных с поверхностью функциональных групп; Гидрофильная. положительно заряженная (для культивирования стандартных адгезивных клеточных культур); Гидрофобная, для суспензионных клеточных культур
32.50.13.190-01471 | Контейнер для хранения или культивирования крови/тканей (культивирование) | Штука | 2018-03-01 | Форма горловины | Скошенная; Наклоненная; Прямая
|  |  |  | Форма контейнера | Треугольная
|  |  |  | Рабочий объем | ≥40 и ≤75 | Кубический сантиметр;^миллилитр
|  |  |  | Тип крышки | Полиэтиленовая (PE) невентилируемая крышка с прокалываемой диафрагмой
|  |  |  | Площадь культивирования | >100 и ≤200 | Квадратный сантиметр
|  |  |  | Тип поверхности | Гидрофильная. положительно заряженная. с дополнительным покрытием из синтезированных полимеров; Гидрофильная. нейтрально заряженная. с дополнительным введением ковалентно-связанных с поверхностью функциональных групп; Гидрофильная. положительно заряженная. с дополнительным введением ковалентно-связанных с поверхностью функциональных групп; Гидрофильная. положительно заряженная (для культивирования стандартных адгезивных клеточных культур); Гидрофобная, для суспензионных клеточных культур
32.50.13.190-01470 | Контейнер для хранения или культивирования крови/тканей (культивирование) | Штука | 2018-03-01 | Форма горловины | Скошенная; Наклоненная; Прямая
|  |  |  | Форма контейнера | Прямоугольная
|  |  |  | Рабочий объем | ≥40 и ≤75 | Кубический сантиметр;^миллилитр
|  |  |  | Тип крышки | Полиэтиленовая (PE) невентилируемая крышка с прокалываемой диафрагмой
|  |  |  | Площадь культивирования | >100 и ≤200 | Квадратный сантиметр
|  |  |  | Тип поверхности | Гидрофильная. положительно заряженная. с дополнительным покрытием из синтезированных полимеров; Гидрофильная. нейтрально заряженная. с дополнительным введением ковалентно-связанных с поверхностью функциональных групп; Гидрофильная. положительно заряженная. с дополнительным введением ковалентно-связанных с поверхностью функциональных групп; Гидрофильная. положительно заряженная (для культивирования стандартных адгезивных клеточных культур); Гидрофобная, для суспензионных клеточных культур
32.50.13.190-01469 | Контейнер для хранения или культивирования крови/тканей (культивирование) | Штука | 2018-03-01 | Форма горловины | Скошенная; Наклоненная; Прямая
|  |  |  | Форма контейнера | Специальной формы для роботизированных систем
|  |  |  | Рабочий объем | ≥40 и ≤75 | Кубический сантиметр;^миллилитр
|  |  |  | Тип крышки | Полиэтиленовая (PE) невентилируемая крышка с прокалываемой диафрагмой
|  |  |  | Площадь культивирования | >100 и ≤200 | Квадратный сантиметр
|  |  |  | Тип поверхности | Гидрофильная. положительно заряженная. с дополнительным покрытием из синтезированных полимеров; Гидрофильная. нейтрально заряженная. с дополнительным введением ковалентно-связанных с поверхностью функциональных групп; Гидрофильная. положительно заряженная. с дополнительным введением ковалентно-связанных с поверхностью функциональных групп; Гидрофильная. положительно заряженная (для культивирования стандартных адгезивных клеточных культур); Гидрофобная, для суспензионных клеточных культур
32.50.13.190-01468 | Контейнер для хранения или культивирования крови/тканей (культивирование) | Штука | 2018-03-01 | Форма горловины | Скошенная; Наклоненная; Прямая
|  |  |  | Форма контейнера | Треугольная
|  |  |  | Рабочий объем | ≥60 и ≤105 | Кубический сантиметр;^миллилитр
|  |  |  | Тип крышки | Полиэтиленовая (PE) двухпозиционная крышка
|  |  |  | Площадь культивирования | >200 и ≤300 | Квадратный сантиметр
|  |  |  | Тип поверхности | Гидрофильная. положительно заряженная. с дополнительным покрытием из синтезированных полимеров; Гидрофильная. нейтрально заряженная. с дополнительным введением ковалентно-связанных с поверхностью функциональных групп; Гидрофильная. положительно заряженная. с дополнительным введением ковалентно-связанных с поверхностью функциональных групп; Гидрофильная. положительно заряженная (для культивирования стандартных адгезивных клеточных культур); Гидрофобная, для суспензионных клеточных культур
32.50.13.190-01467 | Контейнер для хранения или культивирования крови/тканей (культивирование) | Штука | 2018-03-01 | Форма горловины | Скошенная; Наклоненная; Прямая
|  |  |  | Форма контейнера | Прямоугольная
|  |  |  | Рабочий объем | ≥60 и ≤105 | Кубический сантиметр;^миллилитр
|  |  |  | Тип крышки | Полиэтиленовая (PE) двухпозиционная крышка
|  |  |  | Площадь культивирования | >200 и ≤300 | Квадратный сантиметр
|  |  |  | Тип поверхности | Гидрофильная. положительно заряженная. с дополнительным покрытием из синтезированных полимеров; Гидрофильная. нейтрально заряженная. с дополнительным введением ковалентно-связанных с поверхностью функциональных групп; Гидрофильная. положительно заряженная. с дополнительным введением ковалентно-связанных с поверхностью функциональных групп; Гидрофильная. положительно заряженная (для культивирования стандартных адгезивных клеточных культур); Гидрофобная, для суспензионных клеточных культур
32.50.13.190-01466 | Контейнер для хранения или культивирования крови/тканей (культивирование) | Штука | 2018-03-01 | Форма горловины | Скошенная; Наклоненная; Прямая
|  |  |  | Форма контейнера | Специальной формы для роботизированных систем
|  |  |  | Рабочий объем | ≥60 и ≤105 | Кубический сантиметр;^миллилитр
|  |  |  | Тип крышки | Полиэтиленовая (PE) двухпозиционная крышка
|  |  |  | Площадь культивирования | >200 и ≤300 | Квадратный сантиметр
|  |  |  | Тип поверхности | Гидрофильная. положительно заряженная. с дополнительным покрытием из синтезированных полимеров; Гидрофильная. нейтрально заряженная. с дополнительным введением ковалентно-связанных с поверхностью функциональных групп; Гидрофильная. положительно заряженная. с дополнительным введением ковалентно-связанных с поверхностью функциональных групп; Гидрофильная. положительно заряженная (для культивирования стандартных адгезивных клеточных культур); Гидрофобная, для суспензионных клеточных культур
32.50.13.190-01465 | Контейнер для хранения или культивирования крови/тканей (культивирование) | Штука | 2018-03-01 | Форма горловины | Скошенная; Наклоненная; Прямая
|  |  |  | Форма контейнера | Треугольная
|  |  |  | Рабочий объем | ≥60 и ≤105 | Кубический сантиметр;^миллилитр
|  |  |  | Тип крышки | Полиэтиленовая (PE) двухпозиционная вентилируемая крышка с фильтром для обеспечения постоянного стерильного газообмена
|  |  |  | Площадь культивирования | >200 и ≤300 | Квадратный сантиметр
|  |  |  | Тип поверхности | Гидрофильная. положительно заряженная. с дополнительным покрытием из синтезированных полимеров; Гидрофильная. нейтрально заряженная. с дополнительным введением ковалентно-связанных с поверхностью функциональных групп; Гидрофильная. положительно заряженная. с дополнительным введением ковалентно-связанных с поверхностью функциональных групп; Гидрофильная. положительно заряженная (для культивирования стандартных адгезивных клеточных культур); Гидрофобная, для суспензионных клеточных культур
32.50.13.190-01464 | Контейнер для хранения или культивирования крови/тканей (культивирование) | Штука | 2018-03-01 | Форма горловины | Скошенная; Наклоненная; Прямая
|  |  |  | Форма контейнера | Прямоугольная
|  |  |  | Рабочий объем | ≥60 и ≤105 | Кубический сантиметр;^миллилитр
|  |  |  | Тип крышки | Полиэтиленовая (PE) двухпозиционная вентилируемая крышка с фильтром для обеспечения постоянного стерильного газообмена
|  |  |  | Площадь культивирования | >200 и ≤300 | Квадратный сантиметр
|  |  |  | Тип поверхности | Гидрофильная. положительно заряженная. с дополнительным покрытием из синтезированных полимеров; Гидрофильная. нейтрально заряженная. с дополнительным введением ковалентно-связанных с поверхностью функциональных групп; Гидрофильная. положительно заряженная. с дополнительным введением ковалентно-связанных с поверхностью функциональных групп; Гидрофильная. положительно заряженная (для культивирования стандартных адгезивных клеточных культур); Гидрофобная, для суспензионных клеточных культур
32.50.13.190-01463 | Контейнер для хранения или культивирования крови/тканей (культивирование) | Штука | 2018-03-01 | Форма горловины | Скошенная; Наклоненная; Прямая
|  |  |  | Форма контейнера | Специальной формы для роботизированных систем
|  |  |  | Рабочий объем | ≥60 и ≤105 | Кубический сантиметр;^миллилитр
|  |  |  | Тип крышки | Полиэтиленовая (PE) двухпозиционная вентилируемая крышка с фильтром для обеспечения постоянного стерильного газообмена
|  |  |  | Площадь культивирования | >200 и ≤300 | Квадратный сантиметр
|  |  |  | Тип поверхности | Гидрофильная. положительно заряженная. с дополнительным покрытием из синтезированных полимеров; Гидрофильная. нейтрально заряженная. с дополнительным введением ковалентно-связанных с поверхностью функциональных групп; Гидрофильная. положительно заряженная. с дополнительным введением ковалентно-связанных с поверхностью функциональных групп; Гидрофильная. положительно заряженная (для культивирования стандартных адгезивных клеточных культур); Гидрофобная, для суспензионных клеточных культур
32.50.13.190-01462 | Контейнер для хранения или культивирования крови/тканей (культивирование) | Штука | 2018-03-01 | Форма горловины | Скошенная; Наклоненная; Прямая
|  |  |  | Форма контейнера | Треугольная
|  |  |  | Рабочий объем | ≥60 и ≤105 | Кубический сантиметр;^миллилитр
|  |  |  | Тип крышки | Полиэтиленовая (PE) невентилируемая крышка с прокалываемой диафрагмой
|  |  |  | Площадь культивирования | >200 и ≤300 | Квадратный сантиметр
|  |  |  | Тип поверхности | Гидрофильная. положительно заряженная. с дополнительным покрытием из синтезированных полимеров; Гидрофильная. нейтрально заряженная. с дополнительным введением ковалентно-связанных с поверхностью функциональных групп; Гидрофильная. положительно заряженная. с дополнительным введением ковалентно-связанных с поверхностью функциональных групп; Гидрофильная. положительно заряженная (для культивирования стандартных адгезивных клеточных культур); Гидрофобная, для суспензионных клеточных культур
32.50.13.190-01461 | Контейнер для хранения или культивирования крови/тканей (культивирование) | Штука | 2018-03-01 | Форма горловины | Скошенная; Наклоненная; Прямая
|  |  |  | Форма контейнера | Прямоугольная
|  |  |  | Рабочий объем | ≥60 и ≤105 | Кубический сантиметр;^миллилитр
|  |  |  | Тип крышки | Полиэтиленовая (PE) невентилируемая крышка с прокалываемой диафрагмой
|  |  |  | Площадь культивирования | >200 и ≤300 | Квадратный сантиметр
|  |  |  | Тип поверхности | Гидрофильная. положительно заряженная. с дополнительным покрытием из синтезированных полимеров; Гидрофильная. нейтрально заряженная. с дополнительным введением ковалентно-связанных с поверхностью функциональных групп; Гидрофильная. положительно заряженная. с дополнительным введением ковалентно-связанных с поверхностью функциональных групп; Гидрофильная. положительно заряженная (для культивирования стандартных адгезивных клеточных культур); Гидрофобная, для суспензионных клеточных культур
32.50.13.190-01460 | Контейнер для хранения или культивирования крови/тканей (культивирование) | Штука | 2018-03-01 | Форма горловины | Скошенная; Наклоненная; Прямая
|  |  |  | Форма контейнера | Специальной формы для роботизированных систем
|  |  |  | Рабочий объем | ≥60 и ≤105 | Кубический сантиметр;^миллилитр
|  |  |  | Тип крышки | Полиэтиленовая (PE) невентилируемая крышка с прокалываемой диафрагмой
|  |  |  | Площадь культивирования | >200 и ≤300 | Квадратный сантиметр
|  |  |  | Тип поверхности | Гидрофильная. положительно заряженная. с дополнительным покрытием из синтезированных полимеров; Гидрофильная. нейтрально заряженная. с дополнительным введением ковалентно-связанных с поверхностью функциональных групп; Гидрофильная. положительно заряженная. с дополнительным введением ковалентно-связанных с поверхностью функциональных групп; Гидрофильная. положительно заряженная (для культивирования стандартных адгезивных клеточных культур); Гидрофобная, для суспензионных клеточных культур
32.50.13.190-01459 | Контейнер для хранения или культивирования крови/тканей (культивирование) | Штука | 2018-03-01 | Форма горловины | Скошенная; Наклоненная; Прямая
|  |  |  | Форма контейнера | Треугольная
|  |  |  | Рабочий объем | ≥100 и ≤225 | Кубический сантиметр;^миллилитр
|  |  |  | Тип крышки | Полиэтиленовая (PE) двухпозиционная крышка
|  |  |  | Площадь культивирования | >300 и ≤500 | Квадратный сантиметр
|  |  |  | Тип поверхности | Гидрофильная. положительно заряженная. с дополнительным покрытием из синтезированных полимеров; Гидрофильная. нейтрально заряженная. с дополнительным введением ковалентно-связанных с поверхностью функциональных групп; Гидрофильная. положительно заряженная. с дополнительным введением ковалентно-связанных с поверхностью функциональных групп; Гидрофильная. положительно заряженная (для культивирования стандартных адгезивных клеточных культур); Гидрофобная, для суспензионных клеточных культур
32.50.13.190-01458 | Контейнер для хранения или культивирования крови/тканей (культивирование) | Штука | 2018-03-01 | Форма горловины | Скошенная; Наклоненная; Прямая
|  |  |  | Форма контейнера | Прямоугольная
|  |  |  | Рабочий объем | ≥100 и ≤225 | Кубический сантиметр;^миллилитр
|  |  |  | Тип крышки | Полиэтиленовая (PE) двухпозиционная крышка
|  |  |  | Площадь культивирования | >300 и ≤500 | Квадратный сантиметр
|  |  |  | Тип поверхности | Гидрофильная. положительно заряженная. с дополнительным покрытием из синтезированных полимеров; Гидрофильная. нейтрально заряженная. с дополнительным введением ковалентно-связанных с поверхностью функциональных групп; Гидрофильная. положительно заряженная. с дополнительным введением ковалентно-связанных с поверхностью функциональных групп; Гидрофильная. положительно заряженная (для культивирования стандартных адгезивных клеточных культур); Гидрофобная, для суспензионных клеточных культур
32.50.13.190-01457 | Контейнер для хранения или культивирования крови/тканей (культивирование) | Штука | 2018-03-01 | Форма горловины | Скошенная; Наклоненная; Прямая
|  |  |  | Форма контейнера | Специальной формы для роботизированных систем
|  |  |  | Рабочий объем | ≥100 и ≤225 | Кубический сантиметр;^миллилитр
|  |  |  | Тип крышки | Полиэтиленовая (PE) двухпозиционная крышка
|  |  |  | Площадь культивирования | >300 и ≤500 | Квадратный сантиметр
|  |  |  | Тип поверхности | Гидрофильная. положительно заряженная. с дополнительным покрытием из синтезированных полимеров; Гидрофильная. нейтрально заряженная. с дополнительным введением ковалентно-связанных с поверхностью функциональных групп; Гидрофильная. положительно заряженная. с дополнительным введением ковалентно-связанных с поверхностью функциональных групп; Гидрофильная. положительно заряженная (для культивирования стандартных адгезивных клеточных культур); Гидрофобная, для суспензионных клеточных культур
32.50.13.190-01456 | Контейнер для хранения или культивирования крови/тканей (культивирование) | Штука | 2018-03-01 | Форма горловины | Скошенная; Наклоненная; Прямая
|  |  |  | Форма контейнера | Треугольная
|  |  |  | Рабочий объем | ≥100 и ≤225 | Кубический сантиметр;^миллилитр
|  |  |  | Тип крышки | Полиэтиленовая (PE) двухпозиционная вентилируемая крышка с фильтром для обеспечения постоянного стерильного газообмена
|  |  |  | Площадь культивирования | >300 и ≤500 | Квадратный сантиметр
|  |  |  | Тип поверхности | Гидрофильная. положительно заряженная. с дополнительным покрытием из синтезированных полимеров; Гидрофильная. нейтрально заряженная. с дополнительным введением ковалентно-связанных с поверхностью функциональных групп; Гидрофильная. положительно заряженная. с дополнительным введением ковалентно-связанных с поверхностью функциональных групп; Гидрофильная. положительно заряженная (для культивирования стандартных адгезивных клеточных культур); Гидрофобная, для суспензионных клеточных культур
32.50.13.190-01455 | Контейнер для хранения или культивирования крови/тканей (культивирование) | Штука | 2018-03-01 | Форма горловины | Скошенная; Наклоненная; Прямая
|  |  |  | Форма контейнера | Прямоугольная
|  |  |  | Рабочий объем | ≥100 и ≤225 | Кубический сантиметр;^миллилитр
|  |  |  | Тип крышки | Полиэтиленовая (PE) двухпозиционная вентилируемая крышка с фильтром для обеспечения постоянного стерильного газообмена
|  |  |  | Площадь культивирования | >300 и ≤500 | Квадратный сантиметр
|  |  |  | Тип поверхности | Гидрофильная. положительно заряженная. с дополнительным покрытием из синтезированных полимеров; Гидрофильная. нейтрально заряженная. с дополнительным введением ковалентно-связанных с поверхностью функциональных групп; Гидрофильная. положительно заряженная. с дополнительным введением ковалентно-связанных с поверхностью функциональных групп; Гидрофильная. положительно заряженная (для культивирования стандартных адгезивных клеточных культур); Гидрофобная, для суспензионных клеточных культур
32.50.13.190-01454 | Контейнер для хранения или культивирования крови/тканей (культивирование) | Штука | 2018-03-01 | Форма горловины | Скошенная; Наклоненная; Прямая
|  |  |  | Форма контейнера | Специальной формы для роботизированных систем
|  |  |  | Рабочий объем | ≥100 и ≤225 | Кубический сантиметр;^миллилитр
|  |  |  | Тип крышки | Полиэтиленовая (PE) двухпозиционная вентилируемая крышка с фильтром для обеспечения постоянного стерильного газообмена
|  |  |  | Площадь культивирования | >300 и ≤500 | Квадратный сантиметр
|  |  |  | Тип поверхности | Гидрофильная. положительно заряженная. с дополнительным покрытием из синтезированных полимеров; Гидрофильная. нейтрально заряженная. с дополнительным введением ковалентно-связанных с поверхностью функциональных групп; Гидрофильная. положительно заряженная. с дополнительным введением ковалентно-связанных с поверхностью функциональных групп; Гидрофильная. положительно заряженная (для культивирования стандартных адгезивных клеточных культур); Гидрофобная, для суспензионных клеточных культур
32.50.13.190-01453 | Контейнер для хранения или культивирования крови/тканей (культивирование) | Штука | 2018-03-01 | Форма горловины | Скошенная; Наклоненная; Прямая
|  |  |  | Форма контейнера | Треугольная
|  |  |  | Рабочий объем | ≥100 и ≤225 | Кубический сантиметр;^миллилитр
|  |  |  | Тип крышки | Полиэтиленовая (PE) невентилируемая крышка с прокалываемой диафрагмой
|  |  |  | Площадь культивирования | >300 и ≤500 | Квадратный сантиметр
|  |  |  | Тип поверхности | Гидрофильная. положительно заряженная. с дополнительным покрытием из синтезированных полимеров; Гидрофильная. нейтрально заряженная. с дополнительным введением ковалентно-связанных с поверхностью функциональных групп; Гидрофильная. положительно заряженная. с дополнительным введением ковалентно-связанных с поверхностью функциональных групп; Гидрофильная. положительно заряженная (для культивирования стандартных адгезивных клеточных культур); Гидрофобная, для суспензионных клеточных культур
32.50.13.190-01452 | Контейнер для хранения или культивирования крови/тканей (культивирование) | Штука | 2018-03-01 | Форма горловины | Скошенная; Наклоненная; Прямая
|  |  |  | Форма контейнера | Прямоугольная
|  |  |  | Рабочий объем | ≥100 и ≤225 | Кубический сантиметр;^миллилитр
|  |  |  | Тип крышки | Полиэтиленовая (PE) невентилируемая крышка с прокалываемой диафрагмой
|  |  |  | Площадь культивирования | >300 и ≤500 | Квадратный сантиметр
|  |  |  | Тип поверхности | Гидрофильная. положительно заряженная. с дополнительным покрытием из синтезированных полимеров; Гидрофильная. нейтрально заряженная. с дополнительным введением ковалентно-связанных с поверхностью функциональных групп; Гидрофильная. положительно заряженная. с дополнительным введением ковалентно-связанных с поверхностью функциональных групп; Гидрофильная. положительно заряженная (для культивирования стандартных адгезивных клеточных культур); Гидрофобная, для суспензионных клеточных культур
32.50.13.190-01451 | Контейнер для хранения или культивирования крови/тканей (культивирование) | Штука | 2018-03-01 | Форма горловины | Скошенная; Наклоненная; Прямая
|  |  |  | Форма контейнера | Специальной формы для роботизированных систем
|  |  |  | Рабочий объем | ≥100 и ≤225 | Кубический сантиметр;^миллилитр
|  |  |  | Тип крышки | Полиэтиленовая (PE) невентилируемая крышка с прокалываемой диафрагмой
|  |  |  | Площадь культивирования | >300 и ≤500 | Квадратный сантиметр
|  |  |  | Тип поверхности | Гидрофильная. положительно заряженная. с дополнительным покрытием из синтезированных полимеров; Гидрофильная. нейтрально заряженная. с дополнительным введением ковалентно-связанных с поверхностью функциональных групп; Гидрофильная. положительно заряженная. с дополнительным введением ковалентно-связанных с поверхностью функциональных групп; Гидрофильная. положительно заряженная (для культивирования стандартных адгезивных клеточных культур); Гидрофобная, для суспензионных клеточных культур
32.50.13.190-01509 | Контейнер для хранения или культивирования крови/тканей (хранение) | Штука | 2018-03-01 | Оберточный мешок | нет; есть
|  |  |  | Минимальная температура замораживания | -40; -196; -86; | Градус Цельсия
|  |  |  | Номинальный объем | >1000 и ≤2000; >500 и ≤1000; ≥100 и ≤300; >300 и ≤500 | Кубический сантиметр;^миллилитр
32.50.13.190-01508 | Контейнер для хранения или культивирования крови/тканей (хранение) | Штука | 2018-03-01 | Оберточный мешок | нет; есть
|  |  |  | Минимальная температура замораживания | -196; | Градус Цельсия
|  |  |  | Номинальный объем | ≥100 и ≤300 | Кубический сантиметр;^миллилитр
32.50.13.190-01507 | Контейнер для хранения или культивирования крови/тканей (хранение) | Штука | 2018-03-01 | Оберточный мешок | есть; нет
|  |  |  | Минимальная температура замораживания | -86; | Градус Цельсия
|  |  |  | Номинальный объем | ≥100 и ≤300 | Кубический сантиметр;^миллилитр
32.50.13.190-01506 | Контейнер для хранения или культивирования крови/тканей (хранение) | Штука | 2018-03-01 | Оберточный мешок | нет; есть
|  |  |  | Минимальная температура замораживания | -40; | Градус Цельсия
|  |  |  | Номинальный объем | ≥100 и ≤300 | Кубический сантиметр;^миллилитр
32.50.13.190-01505 | Контейнер для хранения или культивирования крови/тканей (хранение) | Штука | 2018-03-01 | Оберточный мешок | нет; есть
|  |  |  | Минимальная температура замораживания | -196; | Градус Цельсия
|  |  |  | Номинальный объем | >300 и ≤500 | Кубический сантиметр;^миллилитр
32.50.13.190-01504 | Контейнер для хранения или культивирования крови/тканей (хранение) | Штука | 2018-03-01 | Оберточный мешок | нет; есть
|  |  |  | Минимальная температура замораживания | -86; | Градус Цельсия
|  |  |  | Номинальный объем | >300 и ≤500 | Кубический сантиметр;^миллилитр
32.50.13.190-01503 | Контейнер для хранения или культивирования крови/тканей (хранение) | Штука | 2018-03-01 | Оберточный мешок | есть; нет
|  |  |  | Минимальная температура замораживания | -40; | Градус Цельсия
|  |  |  | Номинальный объем | >300 и ≤500 | Кубический сантиметр;^миллилитр
32.50.13.190-01502 | Контейнер для хранения или культивирования крови/тканей (хранение) | Штука | 2018-03-01 | Оберточный мешок | есть; нет
|  |  |  | Минимальная температура замораживания | -196; | Градус Цельсия
|  |  |  | Номинальный объем | >500 и ≤1000 | Кубический сантиметр;^миллилитр
32.50.13.190-01501 | Контейнер для хранения или культивирования крови/тканей (хранение) | Штука | 2018-03-01 | Оберточный мешок | нет; есть
|  |  |  | Минимальная температура замораживания | -86; | Градус Цельсия
|  |  |  | Номинальный объем | >500 и ≤1000 | Кубический сантиметр;^миллилитр
32.50.13.190-01500 | Контейнер для хранения или культивирования крови/тканей (хранение) | Штука | 2018-03-01 | Оберточный мешок | нет; есть
|  |  |  | Минимальная температура замораживания | -40; | Градус Цельсия
|  |  |  | Номинальный объем | >500 и ≤1000 | Кубический сантиметр;^миллилитр
32.50.13.190-01499 | Контейнер для хранения или культивирования крови/тканей (хранение) | Штука | 2018-03-01 | Оберточный мешок | нет; есть
|  |  |  | Минимальная температура замораживания | -196; | Градус Цельсия
|  |  |  | Номинальный объем | >1000 и ≤2000 | Кубический сантиметр;^миллилитр
32.50.13.190-01498 | Контейнер для хранения или культивирования крови/тканей (хранение) | Штука | 2018-03-01 | Оберточный мешок | нет; есть
|  |  |  | Минимальная температура замораживания | -86; | Градус Цельсия
|  |  |  | Номинальный объем | >1000 и ≤2000 | Кубический сантиметр;^миллилитр
32.50.13.190-01497 | Контейнер для хранения или культивирования крови/тканей (хранение) | Штука | 2018-03-01 | Оберточный мешок | нет; есть
|  |  |  | Минимальная температура замораживания | -40; | Градус Цельсия
|  |  |  | Номинальный объем | >1000 и ≤2000 | Кубический сантиметр;^миллилитр
32.50.50.190-00000872 | Контейнер для цитотоксических отходов | Штука | 2019-07-01
32.50.50.190-00000138 | Контейнер криобиологический | Штука | 2019-07-01
32.50.50.000-00001256 | Контейнер лабораторный общего назначения, многоразового использования | Штука | 2021-03-06 | Исполнение | Конические без пробки; Конические с винтовой крышкой; Цилиндрические с защелкивающейся крышкой; Цилиндрические с винтовой крышкой; Цилиндрические без пробки
|  |  |  | Материал контейнера | Пластик; Стекло
|  |  |  | Объем | 25; 17; 11; 7,7000; 5,5000; 5; 4,2000; 1,6000; 3,8000; 1,2000; 13; 8,6000; 50; 20; 6; 4,6000; 3,6000; 21; 15; 10; | Кубический сантиметр;^миллилитр
|  |  |  | Диаметр | ≥12 и ≤23; ≥21 и ≤30; ≥14 и ≤2316; 10; 14; 9; 12; 8; | Миллиметр
|  |  |  | Высота | ≥115 и ≤200; ≥118 и ≤180; ≥80 и ≤150; ≥50 и ≤90; ≥150 и ≤19090; 30; 80; 40; 210; 150; 120; 100; 60; | Миллиметр
|  |  |  | Градуировка | Нет; Да
32.50.50.000-00001255 | Контейнер лабораторный общего назначения, многоразового использования | Штука | 2021-03-06 | Исполнение | Цилиндрические без пробки
|  |  |  | Материал контейнера | Стекло
|  |  |  | Объем | 1,2000; | Кубический сантиметр;^миллилитр
|  |  |  | Диаметр | 8; | Миллиметр
|  |  |  | Высота | 40; | Миллиметр
|  |  |  | Градуировка | Нет
32.50.50.000-00001254 | Контейнер лабораторный общего назначения, многоразового использования | Штука | 2021-03-06 | Исполнение | Цилиндрические без пробки
|  |  |  | Материал контейнера | Стекло
|  |  |  | Объем | 1,6000; | Кубический сантиметр;^миллилитр
|  |  |  | Диаметр | 10; | Миллиметр
|  |  |  | Высота | 30; | Миллиметр
|  |  |  | Градуировка | Нет
32.50.50.000-00001253 | Контейнер лабораторный общего назначения, многоразового использования | Штука | 2021-03-06 | Исполнение | Цилиндрические без пробки
|  |  |  | Материал контейнера | Стекло
|  |  |  | Объем | 3,6000; | Кубический сантиметр;^миллилитр
|  |  |  | Диаметр | 8; | Миллиметр
|  |  |  | Высота | 120; | Миллиметр
|  |  |  | Градуировка | Нет
32.50.50.000-00001252 | Контейнер лабораторный общего назначения, многоразового использования | Штука | 2021-03-06 | Исполнение | Цилиндрические без пробки
|  |  |  | Материал контейнера | Стекло
|  |  |  | Объем | 3,8000; | Кубический сантиметр;^миллилитр
|  |  |  | Диаметр | 9; | Миллиметр
|  |  |  | Высота | 80; | Миллиметр
|  |  |  | Градуировка | Нет
32.50.50.000-00001251 | Контейнер лабораторный общего назначения, многоразового использования | Штука | 2021-03-06 | Исполнение | Цилиндрические без пробки
|  |  |  | Материал контейнера | Стекло
|  |  |  | Объем | 4,2000; | Кубический сантиметр;^миллилитр
|  |  |  | Диаметр | 10; | Миллиметр
|  |  |  | Высота | 80; | Миллиметр
|  |  |  | Градуировка | Нет
32.50.50.000-00001250 | Контейнер лабораторный общего назначения, многоразового использования | Штука | 2021-03-06 | Исполнение | Цилиндрические без пробки
|  |  |  | Материал контейнера | Стекло
|  |  |  | Объем | 4,6000; | Кубический сантиметр;^миллилитр
|  |  |  | Диаметр | 10; | Миллиметр
|  |  |  | Высота | 90; | Миллиметр
|  |  |  | Градуировка | Нет
32.50.50.000-00001249 | Контейнер лабораторный общего назначения, многоразового использования | Штука | 2021-03-06 | Исполнение | Цилиндрические без пробки
|  |  |  | Материал контейнера | Пластик
|  |  |  | Объем | 5; | Кубический сантиметр;^миллилитр
|  |  |  | Диаметр | ≥12 и ≤23 | Миллиметр
|  |  |  | Высота | ≥50 и ≤90 | Миллиметр
|  |  |  | Градуировка | Да
32.50.50.000-00001248 | Контейнер лабораторный общего назначения, многоразового использования | Штука | 2021-03-06 | Исполнение | Цилиндрические без пробки
|  |  |  | Материал контейнера | Пластик
|  |  |  | Объем | 5; | Кубический сантиметр;^миллилитр
|  |  |  | Диаметр | ≥12 и ≤23 | Миллиметр
|  |  |  | Высота | ≥50 и ≤90 | Миллиметр
|  |  |  | Градуировка | Нет
32.50.50.000-00001247 | Контейнер лабораторный общего назначения, многоразового использования | Штука | 2021-03-06 | Исполнение | Цилиндрические с винтовой крышкой
|  |  |  | Материал контейнера | Пластик
|  |  |  | Объем | 5; | Кубический сантиметр;^миллилитр
|  |  |  | Диаметр | ≥12 и ≤23 | Миллиметр
|  |  |  | Высота | ≥50 и ≤90 | Миллиметр
|  |  |  | Градуировка | Да
32.50.50.000-00001246 | Контейнер лабораторный общего назначения, многоразового использования | Штука | 2021-03-06 | Исполнение | Цилиндрические с винтовой крышкой
|  |  |  | Материал контейнера | Пластик
|  |  |  | Объем | 5; | Кубический сантиметр;^миллилитр
|  |  |  | Диаметр | ≥12 и ≤23 | Миллиметр
|  |  |  | Высота | ≥50 и ≤90 | Миллиметр
|  |  |  | Градуировка | Нет
32.50.50.000-00001245 | Контейнер лабораторный общего назначения, многоразового использования | Штука | 2021-03-06 | Исполнение | Цилиндрические с защелкивающейся крышкой
|  |  |  | Материал контейнера | Пластик
|  |  |  | Объем | 5; | Кубический сантиметр;^миллилитр
|  |  |  | Диаметр | ≥12 и ≤23 | Миллиметр
|  |  |  | Высота | ≥50 и ≤90 | Миллиметр
|  |  |  | Градуировка | Да
32.50.50.000-00001244 | Контейнер лабораторный общего назначения, многоразового использования | Штука | 2021-03-06 | Исполнение | Цилиндрические с защелкивающейся крышкой
|  |  |  | Материал контейнера | Пластик
|  |  |  | Объем | 5; | Кубический сантиметр;^миллилитр
|  |  |  | Диаметр | ≥12 и ≤23 | Миллиметр
|  |  |  | Высота | ≥50 и ≤90 | Миллиметр
|  |  |  | Градуировка | Нет
32.50.50.000-00001243 | Контейнер лабораторный общего назначения, многоразового использования | Штука | 2021-03-06 | Исполнение | Цилиндрические без пробки
|  |  |  | Материал контейнера | Стекло
|  |  |  | Объем | 5; | Кубический сантиметр;^миллилитр
|  |  |  | Диаметр | ≥12 и ≤23 | Миллиметр
|  |  |  | Высота | ≥50 и ≤90 | Миллиметр
|  |  |  | Градуировка | Да
32.50.50.000-00001242 | Контейнер лабораторный общего назначения, многоразового использования | Штука | 2021-03-06 | Исполнение | Цилиндрические без пробки
|  |  |  | Материал контейнера | Стекло
|  |  |  | Объем | 5; | Кубический сантиметр;^миллилитр
|  |  |  | Диаметр | ≥12 и ≤23 | Миллиметр
|  |  |  | Высота | ≥50 и ≤90 | Миллиметр
|  |  |  | Градуировка | Нет
32.50.50.000-00001241 | Контейнер лабораторный общего назначения, многоразового использования | Штука | 2021-03-06 | Исполнение | Цилиндрические с винтовой крышкой
|  |  |  | Материал контейнера | Стекло
|  |  |  | Объем | 5; | Кубический сантиметр;^миллилитр
|  |  |  | Диаметр | ≥12 и ≤23 | Миллиметр
|  |  |  | Высота | ≥50 и ≤90 | Миллиметр
|  |  |  | Градуировка | Да
32.50.50.000-00001240 | Контейнер лабораторный общего назначения, многоразового использования | Штука | 2021-03-06 | Исполнение | Цилиндрические с винтовой крышкой
|  |  |  | Материал контейнера | Стекло
|  |  |  | Объем | 5; | Кубический сантиметр;^миллилитр
|  |  |  | Диаметр | ≥12 и ≤23 | Миллиметр
|  |  |  | Высота | ≥50 и ≤90 | Миллиметр
|  |  |  | Градуировка | Нет
32.50.50.000-00001239 | Контейнер лабораторный общего назначения, многоразового использования | Штука | 2021-03-06 | Исполнение | Цилиндрические с защелкивающейся крышкой
|  |  |  | Материал контейнера | Стекло
|  |  |  | Объем | 5; | Кубический сантиметр;^миллилитр
|  |  |  | Диаметр | ≥12 и ≤23 | Миллиметр
|  |  |  | Высота | ≥50 и ≤90 | Миллиметр
|  |  |  | Градуировка | Да
32.50.50.000-00001238 | Контейнер лабораторный общего назначения, многоразового использования | Штука | 2021-03-06 | Исполнение | Цилиндрические с защелкивающейся крышкой
|  |  |  | Материал контейнера | Стекло
|  |  |  | Объем | 5; | Кубический сантиметр;^миллилитр
|  |  |  | Диаметр | ≥12 и ≤23 | Миллиметр
|  |  |  | Высота | ≥50 и ≤90 | Миллиметр
|  |  |  | Градуировка | Нет
32.50.50.000-00001237 | Контейнер лабораторный общего назначения, многоразового использования | Штука | 2021-03-06 | Исполнение | Цилиндрические без пробки
|  |  |  | Материал контейнера | Стекло
|  |  |  | Объем | 5,5000; | Кубический сантиметр;^миллилитр
|  |  |  | Диаметр | 12; | Миллиметр
|  |  |  | Высота | 60; | Миллиметр
|  |  |  | Градуировка | Нет
32.50.50.000-00001236 | Контейнер лабораторный общего назначения, многоразового использования | Штука | 2021-03-06 | Исполнение | Цилиндрические без пробки
|  |  |  | Материал контейнера | Стекло
|  |  |  | Объем | 6; | Кубический сантиметр;^миллилитр
|  |  |  | Диаметр | 10; | Миллиметр
|  |  |  | Высота | 120; | Миллиметр
|  |  |  | Градуировка | Нет
32.50.50.000-00001235 | Контейнер лабораторный общего назначения, многоразового использования | Штука | 2021-03-06 | Исполнение | Цилиндрические без пробки
|  |  |  | Материал контейнера | Стекло
|  |  |  | Объем | 7,7000; | Кубический сантиметр;^миллилитр
|  |  |  | Диаметр | 14; | Миллиметр
|  |  |  | Высота | 60; | Миллиметр
|  |  |  | Градуировка | Нет
32.50.50.000-00001234 | Контейнер лабораторный общего назначения, многоразового использования | Штука | 2021-03-06 | Исполнение | Цилиндрические без пробки
|  |  |  | Материал контейнера | Стекло
|  |  |  | Объем | 8,6000; | Кубический сантиметр;^миллилитр
|  |  |  | Диаметр | 12; | Миллиметр
|  |  |  | Высота | 120; | Миллиметр
|  |  |  | Градуировка | Нет
32.50.50.000-00001233 | Контейнер лабораторный общего назначения, многоразового использования | Штука | 2021-03-06 | Исполнение | Цилиндрические без пробки
|  |  |  | Материал контейнера | Пластик
|  |  |  | Объем | 10; | Кубический сантиметр;^миллилитр
|  |  |  | Диаметр | ≥14 и ≤23 | Миллиметр
|  |  |  | Высота | ≥80 и ≤150 | Миллиметр
|  |  |  | Градуировка | Да
32.50.50.000-00001232 | Контейнер лабораторный общего назначения, многоразового использования | Штука | 2021-03-06 | Исполнение | Цилиндрические без пробки
|  |  |  | Материал контейнера | Пластик
|  |  |  | Объем | 10; | Кубический сантиметр;^миллилитр
|  |  |  | Диаметр | ≥14 и ≤23 | Миллиметр
|  |  |  | Высота | ≥80 и ≤150 | Миллиметр
|  |  |  | Градуировка | Нет
32.50.50.000-00001231 | Контейнер лабораторный общего назначения, многоразового использования | Штука | 2021-03-06 | Исполнение | Цилиндрические с винтовой крышкой
|  |  |  | Материал контейнера | Пластик
|  |  |  | Объем | 10; | Кубический сантиметр;^миллилитр
|  |  |  | Диаметр | ≥14 и ≤23 | Миллиметр
|  |  |  | Высота | ≥80 и ≤150 | Миллиметр
|  |  |  | Градуировка | Да
32.50.50.000-00001230 | Контейнер лабораторный общего назначения, многоразового использования | Штука | 2021-03-06 | Исполнение | Цилиндрические с винтовой крышкой
|  |  |  | Материал контейнера | Пластик
|  |  |  | Объем | 10; | Кубический сантиметр;^миллилитр
|  |  |  | Диаметр | ≥14 и ≤23 | Миллиметр
|  |  |  | Высота | ≥80 и ≤150 | Миллиметр
|  |  |  | Градуировка | Нет
32.50.50.000-00001229 | Контейнер лабораторный общего назначения, многоразового использования | Штука | 2021-03-06 | Исполнение | Цилиндрические с защелкивающейся крышкой
|  |  |  | Материал контейнера | Пластик
|  |  |  | Объем | 10; | Кубический сантиметр;^миллилитр
|  |  |  | Диаметр | ≥14 и ≤23 | Миллиметр
|  |  |  | Высота | ≥80 и ≤150 | Миллиметр
|  |  |  | Градуировка | Да
32.50.50.000-00001228 | Контейнер лабораторный общего назначения, многоразового использования | Штука | 2021-03-06 | Исполнение | Цилиндрические с защелкивающейся крышкой
|  |  |  | Материал контейнера | Пластик
|  |  |  | Объем | 10; | Кубический сантиметр;^миллилитр
|  |  |  | Диаметр | ≥14 и ≤23 | Миллиметр
|  |  |  | Высота | ≥80 и ≤150 | Миллиметр
|  |  |  | Градуировка | Нет
32.50.50.000-00001227 | Контейнер лабораторный общего назначения, многоразового использования | Штука | 2021-03-06 | Исполнение | Конические с винтовой крышкой
|  |  |  | Материал контейнера | Пластик
|  |  |  | Объем | 10; | Кубический сантиметр;^миллилитр
|  |  |  | Диаметр | ≥14 и ≤23 | Миллиметр
|  |  |  | Высота | ≥80 и ≤150 | Миллиметр
|  |  |  | Градуировка | Да
32.50.50.000-00001226 | Контейнер лабораторный общего назначения, многоразового использования | Штука | 2021-03-06 | Исполнение | Конические с винтовой крышкой
|  |  |  | Материал контейнера | Пластик
|  |  |  | Объем | 10; | Кубический сантиметр;^миллилитр
|  |  |  | Диаметр | ≥14 и ≤23 | Миллиметр
|  |  |  | Высота | ≥80 и ≤150 | Миллиметр
|  |  |  | Градуировка | Нет
32.50.50.000-00001225 | Контейнер лабораторный общего назначения, многоразового использования | Штука | 2021-03-06 | Исполнение | Конические без пробки
|  |  |  | Материал контейнера | Пластик
|  |  |  | Объем | 10; | Кубический сантиметр;^миллилитр
|  |  |  | Диаметр | ≥14 и ≤23 | Миллиметр
|  |  |  | Высота | ≥80 и ≤150 | Миллиметр
|  |  |  | Градуировка | Да
32.50.50.000-00001224 | Контейнер лабораторный общего назначения, многоразового использования | Штука | 2021-03-06 | Исполнение | Конические без пробки
|  |  |  | Материал контейнера | Пластик
|  |  |  | Объем | 10; | Кубический сантиметр;^миллилитр
|  |  |  | Диаметр | ≥14 и ≤23 | Миллиметр
|  |  |  | Высота | ≥80 и ≤150 | Миллиметр
|  |  |  | Градуировка | Нет
32.50.50.000-00001223 | Контейнер лабораторный общего назначения, многоразового использования | Штука | 2021-03-06 | Исполнение | Цилиндрические без пробки
|  |  |  | Материал контейнера | Стекло
|  |  |  | Объем | 10; | Кубический сантиметр;^миллилитр
|  |  |  | Диаметр | ≥14 и ≤23 | Миллиметр
|  |  |  | Высота | ≥80 и ≤150 | Миллиметр
|  |  |  | Градуировка | Да
32.50.50.000-00001222 | Контейнер лабораторный общего назначения, многоразового использования | Штука | 2021-03-06 | Исполнение | Цилиндрические без пробки
|  |  |  | Материал контейнера | Стекло
|  |  |  | Объем | 10; | Кубический сантиметр;^миллилитр
|  |  |  | Диаметр | ≥14 и ≤23 | Миллиметр
|  |  |  | Высота | ≥80 и ≤150 | Миллиметр
|  |  |  | Градуировка | Нет
32.50.50.000-00001221 | Контейнер лабораторный общего назначения, многоразового использования | Штука | 2021-03-06 | Исполнение | Цилиндрические с винтовой крышкой
|  |  |  | Материал контейнера | Стекло
|  |  |  | Объем | 10; | Кубический сантиметр;^миллилитр
|  |  |  | Диаметр | ≥14 и ≤23 | Миллиметр
|  |  |  | Высота | ≥80 и ≤150 | Миллиметр
|  |  |  | Градуировка | Да
32.50.50.000-00001220 | Контейнер лабораторный общего назначения, многоразового использования | Штука | 2021-03-06 | Исполнение | Цилиндрические с винтовой крышкой
|  |  |  | Материал контейнера | Стекло
|  |  |  | Объем | 10; | Кубический сантиметр;^миллилитр
|  |  |  | Диаметр | ≥14 и ≤23 | Миллиметр
|  |  |  | Высота | ≥80 и ≤150 | Миллиметр
|  |  |  | Градуировка | Нет
32.50.50.000-00001219 | Контейнер лабораторный общего назначения, многоразового использования | Штука | 2021-03-06 | Исполнение | Цилиндрические с защелкивающейся крышкой
|  |  |  | Материал контейнера | Стекло
|  |  |  | Объем | 10; | Кубический сантиметр;^миллилитр
|  |  |  | Диаметр | ≥14 и ≤23 | Миллиметр
|  |  |  | Высота | ≥80 и ≤150 | Миллиметр
|  |  |  | Градуировка | Да
32.50.50.000-00001218 | Контейнер лабораторный общего назначения, многоразового использования | Штука | 2021-03-06 | Исполнение | Цилиндрические с защелкивающейся крышкой
|  |  |  | Материал контейнера | Стекло
|  |  |  | Объем | 10; | Кубический сантиметр;^миллилитр
|  |  |  | Диаметр | ≥14 и ≤23 | Миллиметр
|  |  |  | Высота | ≥80 и ≤150 | Миллиметр
|  |  |  | Градуировка | Нет
32.50.50.000-00001217 | Контейнер лабораторный общего назначения, многоразового использования | Штука | 2021-03-06 | Исполнение | Конические с винтовой крышкой
|  |  |  | Материал контейнера | Стекло
|  |  |  | Объем | 10; | Кубический сантиметр;^миллилитр
|  |  |  | Диаметр | ≥14 и ≤23 | Миллиметр
|  |  |  | Высота | ≥80 и ≤150 | Миллиметр
|  |  |  | Градуировка | Да
32.50.50.000-00001216 | Контейнер лабораторный общего назначения, многоразового использования | Штука | 2021-03-06 | Исполнение | Конические с винтовой крышкой
|  |  |  | Материал контейнера | Стекло
|  |  |  | Объем | 10; | Кубический сантиметр;^миллилитр
|  |  |  | Диаметр | ≥14 и ≤23 | Миллиметр
|  |  |  | Высота | ≥80 и ≤150 | Миллиметр
|  |  |  | Градуировка | Нет
32.50.50.000-00001215 | Контейнер лабораторный общего назначения, многоразового использования | Штука | 2021-03-06 | Исполнение | Конические без пробки
|  |  |  | Материал контейнера | Стекло
|  |  |  | Объем | 10; | Кубический сантиметр;^миллилитр
|  |  |  | Диаметр | ≥14 и ≤23 | Миллиметр
|  |  |  | Высота | ≥80 и ≤150 | Миллиметр
|  |  |  | Градуировка | Да
32.50.50.000-00001214 | Контейнер лабораторный общего назначения, многоразового использования | Штука | 2021-03-06 | Исполнение | Конические без пробки
|  |  |  | Материал контейнера | Стекло
|  |  |  | Объем | 10; | Кубический сантиметр;^миллилитр
|  |  |  | Диаметр | ≥14 и ≤23 | Миллиметр
|  |  |  | Высота | ≥80 и ≤150 | Миллиметр
|  |  |  | Градуировка | Нет
32.50.50.000-00001213 | Контейнер лабораторный общего назначения, многоразового использования | Штука | 2021-03-06 | Исполнение | Цилиндрические без пробки
|  |  |  | Материал контейнера | Стекло
|  |  |  | Объем | 11; | Кубический сантиметр;^миллилитр
|  |  |  | Диаметр | 14; | Миллиметр
|  |  |  | Высота | 100; | Миллиметр
|  |  |  | Градуировка | Нет
32.50.50.000-00001212 | Контейнер лабораторный общего назначения, многоразового использования | Штука | 2021-03-06 | Исполнение | Цилиндрические без пробки
|  |  |  | Материал контейнера | Стекло
|  |  |  | Объем | 13; | Кубический сантиметр;^миллилитр
|  |  |  | Диаметр | 14; | Миллиметр
|  |  |  | Высота | 120; | Миллиметр
|  |  |  | Градуировка | Нет
32.50.50.000-00001211 | Контейнер лабораторный общего назначения, многоразового использования | Штука | 2021-03-06 | Исполнение | Цилиндрические без пробки
|  |  |  | Материал контейнера | Пластик
|  |  |  | Объем | 15; | Кубический сантиметр;^миллилитр
|  |  |  | Диаметр | ≥14 и ≤23 | Миллиметр
|  |  |  | Высота | ≥118 и ≤180 | Миллиметр
|  |  |  | Градуировка | Да
32.50.50.000-00001210 | Контейнер лабораторный общего назначения, многоразового использования | Штука | 2021-03-06 | Исполнение | Цилиндрические без пробки
|  |  |  | Материал контейнера | Пластик
|  |  |  | Объем | 15; | Кубический сантиметр;^миллилитр
|  |  |  | Диаметр | ≥14 и ≤23 | Миллиметр
|  |  |  | Высота | ≥118 и ≤180 | Миллиметр
|  |  |  | Градуировка | Нет
32.50.50.000-00001209 | Контейнер лабораторный общего назначения, многоразового использования | Штука | 2021-03-06 | Исполнение | Цилиндрические с винтовой крышкой
|  |  |  | Материал контейнера | Пластик
|  |  |  | Объем | 15; | Кубический сантиметр;^миллилитр
|  |  |  | Диаметр | ≥14 и ≤23 | Миллиметр
|  |  |  | Высота | ≥118 и ≤180 | Миллиметр
|  |  |  | Градуировка | Да
32.50.50.000-00001208 | Контейнер лабораторный общего назначения, многоразового использования | Штука | 2021-03-06 | Исполнение | Цилиндрические с винтовой крышкой
|  |  |  | Материал контейнера | Пластик
|  |  |  | Объем | 15; | Кубический сантиметр;^миллилитр
|  |  |  | Диаметр | ≥14 и ≤23 | Миллиметр
|  |  |  | Высота | ≥118 и ≤180 | Миллиметр
|  |  |  | Градуировка | Нет
32.50.50.000-00001207 | Контейнер лабораторный общего назначения, многоразового использования | Штука | 2021-03-06 | Исполнение | Конические с винтовой крышкой
|  |  |  | Материал контейнера | Пластик
|  |  |  | Объем | 15; | Кубический сантиметр;^миллилитр
|  |  |  | Диаметр | ≥14 и ≤23 | Миллиметр
|  |  |  | Высота | ≥118 и ≤180 | Миллиметр
|  |  |  | Градуировка | Да
32.50.50.000-00001206 | Контейнер лабораторный общего назначения, многоразового использования | Штука | 2021-03-06 | Исполнение | Конические с винтовой крышкой
|  |  |  | Материал контейнера | Пластик
|  |  |  | Объем | 15; | Кубический сантиметр;^миллилитр
|  |  |  | Диаметр | ≥14 и ≤23 | Миллиметр
|  |  |  | Высота | ≥118 и ≤180 | Миллиметр
|  |  |  | Градуировка | Нет
32.50.50.000-00001205 | Контейнер лабораторный общего назначения, многоразового использования | Штука | 2021-03-06 | Исполнение | Цилиндрические без пробки
|  |  |  | Материал контейнера | Стекло
|  |  |  | Объем | 15; | Кубический сантиметр;^миллилитр
|  |  |  | Диаметр | ≥14 и ≤23 | Миллиметр
|  |  |  | Высота | ≥118 и ≤180 | Миллиметр
|  |  |  | Градуировка | Да
32.50.50.000-00001204 | Контейнер лабораторный общего назначения, многоразового использования | Штука | 2021-03-06 | Исполнение | Цилиндрические без пробки
|  |  |  | Материал контейнера | Стекло
|  |  |  | Объем | 15; | Кубический сантиметр;^миллилитр
|  |  |  | Диаметр | ≥14 и ≤23 | Миллиметр
|  |  |  | Высота | ≥118 и ≤180 | Миллиметр
|  |  |  | Градуировка | Нет
32.50.50.000-00001203 | Контейнер лабораторный общего назначения, многоразового использования | Штука | 2021-03-06 | Исполнение | Цилиндрические с винтовой крышкой
|  |  |  | Материал контейнера | Стекло
|  |  |  | Объем | 15; | Кубический сантиметр;^миллилитр
|  |  |  | Диаметр | ≥14 и ≤23 | Миллиметр
|  |  |  | Высота | ≥118 и ≤180 | Миллиметр
|  |  |  | Градуировка | Да
32.50.50.000-00001202 | Контейнер лабораторный общего назначения, многоразового использования | Штука | 2021-03-06 | Исполнение | Цилиндрические с винтовой крышкой
|  |  |  | Материал контейнера | Стекло
|  |  |  | Объем | 15; | Кубический сантиметр;^миллилитр
|  |  |  | Диаметр | ≥14 и ≤23 | Миллиметр
|  |  |  | Высота | ≥118 и ≤180 | Миллиметр
|  |  |  | Градуировка | Нет
32.50.50.000-00001201 | Контейнер лабораторный общего назначения, многоразового использования | Штука | 2021-03-06 | Исполнение | Конические с винтовой крышкой
|  |  |  | Материал контейнера | Стекло
|  |  |  | Объем | 15; | Кубический сантиметр;^миллилитр
|  |  |  | Диаметр | ≥14 и ≤23 | Миллиметр
|  |  |  | Высота | ≥118 и ≤180 | Миллиметр
|  |  |  | Градуировка | Да
32.50.50.000-00001200 | Контейнер лабораторный общего назначения, многоразового использования | Штука | 2021-03-06 | Исполнение | Конические с винтовой крышкой
|  |  |  | Материал контейнера | Стекло
|  |  |  | Объем | 15; | Кубический сантиметр;^миллилитр
|  |  |  | Диаметр | ≥14 и ≤23 | Миллиметр
|  |  |  | Высота | ≥118 и ≤180 | Миллиметр
|  |  |  | Градуировка | Нет
32.50.50.000-00001199 | Контейнер лабораторный общего назначения, многоразового использования | Штука | 2021-03-06 | Исполнение | Цилиндрические без пробки
|  |  |  | Материал контейнера | Стекло
|  |  |  | Объем | 17; | Кубический сантиметр;^миллилитр
|  |  |  | Диаметр | 16; | Миллиметр
|  |  |  | Высота | 120; | Миллиметр
|  |  |  | Градуировка | Нет
32.50.50.000-00001198 | Контейнер лабораторный общего назначения, многоразового использования | Штука | 2021-03-06 | Исполнение | Цилиндрические без пробки
|  |  |  | Материал контейнера | Пластик
|  |  |  | Объем | 20; | Кубический сантиметр;^миллилитр
|  |  |  | Диаметр | ≥14 и ≤23 | Миллиметр
|  |  |  | Высота | ≥150 и ≤190 | Миллиметр
|  |  |  | Градуировка | Да
32.50.50.000-00001197 | Контейнер лабораторный общего назначения, многоразового использования | Штука | 2021-03-06 | Исполнение | Цилиндрические без пробки
|  |  |  | Материал контейнера | Пластик
|  |  |  | Объем | 20; | Кубический сантиметр;^миллилитр
|  |  |  | Диаметр | ≥14 и ≤23 | Миллиметр
|  |  |  | Высота | ≥150 и ≤190 | Миллиметр
|  |  |  | Градуировка | Нет
32.50.50.000-00001196 | Контейнер лабораторный общего назначения, многоразового использования | Штука | 2021-03-06 | Исполнение | Цилиндрические с винтовой крышкой
|  |  |  | Материал контейнера | Пластик
|  |  |  | Объем | 20; | Кубический сантиметр;^миллилитр
|  |  |  | Диаметр | ≥14 и ≤23 | Миллиметр
|  |  |  | Высота | ≥150 и ≤190 | Миллиметр
|  |  |  | Градуировка | Да
32.50.50.000-00001195 | Контейнер лабораторный общего назначения, многоразового использования | Штука | 2021-03-06 | Исполнение | Цилиндрические с винтовой крышкой
|  |  |  | Материал контейнера | Пластик
|  |  |  | Объем | 20; | Кубический сантиметр;^миллилитр
|  |  |  | Диаметр | ≥14 и ≤23 | Миллиметр
|  |  |  | Высота | ≥150 и ≤190 | Миллиметр
|  |  |  | Градуировка | Нет
32.50.50.000-00001194 | Контейнер лабораторный общего назначения, многоразового использования | Штука | 2021-03-06 | Исполнение | Цилиндрические без пробки
|  |  |  | Материал контейнера | Стекло
|  |  |  | Объем | 20; | Кубический сантиметр;^миллилитр
|  |  |  | Диаметр | ≥14 и ≤23 | Миллиметр
|  |  |  | Высота | ≥150 и ≤190 | Миллиметр
|  |  |  | Градуировка | Да
32.50.50.000-00001193 | Контейнер лабораторный общего назначения, многоразового использования | Штука | 2021-03-06 | Исполнение | Цилиндрические без пробки
|  |  |  | Материал контейнера | Стекло
|  |  |  | Объем | 20; | Кубический сантиметр;^миллилитр
|  |  |  | Диаметр | ≥14 и ≤23 | Миллиметр
|  |  |  | Высота | ≥150 и ≤190 | Миллиметр
|  |  |  | Градуировка | Нет
32.50.50.000-00001192 | Контейнер лабораторный общего назначения, многоразового использования | Штука | 2021-03-06 | Исполнение | Цилиндрические с винтовой крышкой
|  |  |  | Материал контейнера | Стекло
|  |  |  | Объем | 20; | Кубический сантиметр;^миллилитр
|  |  |  | Диаметр | ≥14 и ≤23 | Миллиметр
|  |  |  | Высота | ≥150 и ≤190 | Миллиметр
|  |  |  | Градуировка | Да
32.50.50.000-00001191 | Контейнер лабораторный общего назначения, многоразового использования | Штука | 2021-03-06 | Исполнение | Цилиндрические с винтовой крышкой
|  |  |  | Материал контейнера | Стекло
|  |  |  | Объем | 20; | Кубический сантиметр;^миллилитр
|  |  |  | Диаметр | ≥14 и ≤23 | Миллиметр
|  |  |  | Высота | ≥150 и ≤190 | Миллиметр
|  |  |  | Градуировка | Нет
32.50.50.000-00001190 | Контейнер лабораторный общего назначения, многоразового использования | Штука | 2021-03-06 | Исполнение | Цилиндрические без пробки
|  |  |  | Материал контейнера | Стекло
|  |  |  | Объем | 21; | Кубический сантиметр;^миллилитр
|  |  |  | Диаметр | 16; | Миллиметр
|  |  |  | Высота | 150; | Миллиметр
|  |  |  | Градуировка | Нет
32.50.50.000-00001189 | Контейнер лабораторный общего назначения, многоразового использования | Штука | 2021-03-06 | Исполнение | Цилиндрические без пробки
|  |  |  | Материал контейнера | Стекло
|  |  |  | Объем | 25; | Кубический сантиметр;^миллилитр
|  |  |  | Диаметр | ≥14 и ≤23 | Миллиметр
|  |  |  | Высота | 210; | Миллиметр
|  |  |  | Градуировка | Да
32.50.50.000-00001188 | Контейнер лабораторный общего назначения, многоразового использования | Штука | 2021-03-06 | Исполнение | Цилиндрические без пробки
|  |  |  | Материал контейнера | Пластик
|  |  |  | Объем | 50; | Кубический сантиметр;^миллилитр
|  |  |  | Диаметр | ≥21 и ≤30 | Миллиметр
|  |  |  | Высота | ≥115 и ≤200 | Миллиметр
|  |  |  | Градуировка | Да
32.50.50.000-00001187 | Контейнер лабораторный общего назначения, многоразового использования | Штука | 2021-03-06 | Исполнение | Цилиндрические без пробки
|  |  |  | Материал контейнера | Пластик
|  |  |  | Объем | 50; | Кубический сантиметр;^миллилитр
|  |  |  | Диаметр | ≥21 и ≤30 | Миллиметр
|  |  |  | Высота | ≥115 и ≤200 | Миллиметр
|  |  |  | Градуировка | Нет
32.50.50.000-00001186 | Контейнер лабораторный общего назначения, многоразового использования | Штука | 2021-03-06 | Исполнение | Конические с винтовой крышкой
|  |  |  | Материал контейнера | Пластик
|  |  |  | Объем | 50; | Кубический сантиметр;^миллилитр
|  |  |  | Диаметр | ≥21 и ≤30 | Миллиметр
|  |  |  | Высота | ≥115 и ≤200 | Миллиметр
|  |  |  | Градуировка | Да
32.50.50.000-00001185 | Контейнер лабораторный общего назначения, многоразового использования | Штука | 2021-03-06 | Исполнение | Конические с винтовой крышкой
|  |  |  | Материал контейнера | Пластик
|  |  |  | Объем | 50; | Кубический сантиметр;^миллилитр
|  |  |  | Диаметр | ≥21 и ≤30 | Миллиметр
|  |  |  | Высота | ≥115 и ≤200 | Миллиметр
|  |  |  | Градуировка | Нет
32.50.50.000-00001184 | Контейнер лабораторный общего назначения, многоразового использования | Штука | 2021-03-06 | Исполнение | Цилиндрические без пробки
|  |  |  | Материал контейнера | Стекло
|  |  |  | Объем | 50; | Кубический сантиметр;^миллилитр
|  |  |  | Диаметр | ≥21 и ≤30 | Миллиметр
|  |  |  | Высота | ≥115 и ≤200 | Миллиметр
|  |  |  | Градуировка | Да
32.50.50.000-00001183 | Контейнер лабораторный общего назначения, многоразового использования | Штука | 2021-03-06 | Исполнение | Цилиндрические без пробки
|  |  |  | Материал контейнера | Стекло
|  |  |  | Объем | 50; | Кубический сантиметр;^миллилитр
|  |  |  | Диаметр | ≥21 и ≤30 | Миллиметр
|  |  |  | Высота | ≥115 и ≤200 | Миллиметр
|  |  |  | Градуировка | Нет
32.50.50.000-00001182 | Контейнер лабораторный общего назначения, многоразового использования | Штука | 2021-03-06 | Исполнение | Конические с винтовой крышкой
|  |  |  | Материал контейнера | Стекло
|  |  |  | Объем | 50; | Кубический сантиметр;^миллилитр
|  |  |  | Диаметр | ≥21 и ≤30 | Миллиметр
|  |  |  | Высота | ≥115 и ≤200 | Миллиметр
|  |  |  | Градуировка | Да
32.50.50.000-00001181 | Контейнер лабораторный общего назначения, многоразового использования | Штука | 2021-03-06 | Исполнение | Конические с винтовой крышкой
|  |  |  | Материал контейнера | Стекло
|  |  |  | Объем | 50; | Кубический сантиметр;^миллилитр
|  |  |  | Диаметр | ≥21 и ≤30 | Миллиметр
|  |  |  | Высота | ≥115 и ≤200 | Миллиметр
|  |  |  | Градуировка | Нет
32.50.50.190-00001841 | Контейнер лабораторный общего назначения, нестерильный | Штука | 2019-06-01 | Исполнение | Коническая с устойчивым дном с носиком; Коническая с устойчивым дном с крышкой; Цилиндрическая без пробки; Цилиндрическая с пробкой; Цилиндрическая с завинчивающейся крышкой; Цилиндрическая с захлопывающейся крышкой; Цилиндрическая с юбкой устойчивости с пробкой; Эппендорф
|  |  |  | Объем | 100; 25; 10; 3; 1,5000; 50; 20; 2; 30; 15; 4; 250; 5; 2,5000; 0,5000; | Кубический сантиметр;^миллилитр
|  |  |  | Количество в упаковке | Неважно; &gt;100; ≤100
|  |  |  | Диаметр | ≥21 и ≤42; ≥14 и ≤23; ≥10 и ≤19; ≥10 и ≤1310; 7; 13; 52; 72; 37; | Миллиметр
|  |  |  | Высота | ≥60 и ≤200; ≥120 и ≤180; ≥60 и ≤110; ≥40 и ≤41; ≥150 и ≤190; ≥100 и ≤15080; 96; 210; 47; 30; 72; 40; 75; | Миллиметр
|  |  |  | Материал контейнера | Стекло; Пластик
|  |  |  | Градуировка | Нет; Да
32.50.50.190-00001641 | Контейнер лабораторный общего назначения, нестерильный | Штука | 2019-06-01 | Исполнение | Эппендорф
|  |  |  | Объем | 0,5000; | Кубический сантиметр;^миллилитр
|  |  |  | Количество в упаковке | ≤100
|  |  |  | Диаметр | 7; | Миллиметр
|  |  |  | Высота | 30; | Миллиметр
|  |  |  | Материал контейнера | Пластик
|  |  |  | Градуировка | Да
32.50.50.190-00001640 | Контейнер лабораторный общего назначения, нестерильный | Штука | 2019-06-01 | Исполнение | Эппендорф
|  |  |  | Объем | 0,5000; | Кубический сантиметр;^миллилитр
|  |  |  | Количество в упаковке | &gt;100
|  |  |  | Диаметр | 7; | Миллиметр
|  |  |  | Высота | 30; | Миллиметр
|  |  |  | Материал контейнера | Пластик
|  |  |  | Градуировка | Да
32.50.50.190-00001639 | Контейнер лабораторный общего назначения, нестерильный | Штука | 2019-06-01 | Исполнение | Эппендорф
|  |  |  | Объем | 0,5000; | Кубический сантиметр;^миллилитр
|  |  |  | Количество в упаковке | Неважно
|  |  |  | Диаметр | 7; | Миллиметр
|  |  |  | Высота | 30; | Миллиметр
|  |  |  | Материал контейнера | Пластик
|  |  |  | Градуировка | Да
32.50.50.190-00001647 | Контейнер лабораторный общего назначения, нестерильный | Штука | 2019-06-01 | Исполнение | Эппендорф
|  |  |  | Объем | 1,5000; | Кубический сантиметр;^миллилитр
|  |  |  | Количество в упаковке | ≤100
|  |  |  | Диаметр | ≥10 и ≤13 | Миллиметр
|  |  |  | Высота | 40; | Миллиметр
|  |  |  | Материал контейнера | Пластик
|  |  |  | Градуировка | Да
32.50.50.190-00001646 | Контейнер лабораторный общего назначения, нестерильный | Штука | 2019-06-01 | Исполнение | Эппендорф
|  |  |  | Объем | 1,5000; | Кубический сантиметр;^миллилитр
|  |  |  | Количество в упаковке | &gt;100
|  |  |  | Диаметр | ≥10 и ≤13 | Миллиметр
|  |  |  | Высота | 40; | Миллиметр
|  |  |  | Материал контейнера | Пластик
|  |  |  | Градуировка | Да
32.50.50.190-00001645 | Контейнер лабораторный общего назначения, нестерильный | Штука | 2019-06-01 | Исполнение | Эппендорф
|  |  |  | Объем | 1,5000; | Кубический сантиметр;^миллилитр
|  |  |  | Количество в упаковке | Неважно
|  |  |  | Диаметр | ≥10 и ≤13 | Миллиметр
|  |  |  | Высота | 40; | Миллиметр
|  |  |  | Материал контейнера | Пластик
|  |  |  | Градуировка | Да
32.50.50.190-00001644 | Контейнер лабораторный общего назначения, нестерильный | Штука | 2019-06-01 | Исполнение | Эппендорф
|  |  |  | Объем | 1,5000; | Кубический сантиметр;^миллилитр
|  |  |  | Количество в упаковке | ≤100
|  |  |  | Диаметр | ≥10 и ≤13 | Миллиметр
|  |  |  | Высота | 40; | Миллиметр
|  |  |  | Материал контейнера | Пластик
|  |  |  | Градуировка | Нет
32.50.50.190-00001643 | Контейнер лабораторный общего назначения, нестерильный | Штука | 2019-06-01 | Исполнение | Эппендорф
|  |  |  | Объем | 1,5000; | Кубический сантиметр;^миллилитр
|  |  |  | Количество в упаковке | &gt;100
|  |  |  | Диаметр | ≥10 и ≤13 | Миллиметр
|  |  |  | Высота | 40; | Миллиметр
|  |  |  | Материал контейнера | Пластик
|  |  |  | Градуировка | Нет
32.50.50.190-00001642 | Контейнер лабораторный общего назначения, нестерильный | Штука | 2019-06-01 | Исполнение | Эппендорф
|  |  |  | Объем | 1,5000; | Кубический сантиметр;^миллилитр
|  |  |  | Количество в упаковке | Неважно
|  |  |  | Диаметр | ≥10 и ≤13 | Миллиметр
|  |  |  | Высота | 40; | Миллиметр
|  |  |  | Материал контейнера | Пластик
|  |  |  | Градуировка | Нет
32.50.50.190-00001653 | Контейнер лабораторный общего назначения, нестерильный | Штука | 2019-06-01 | Исполнение | Цилиндрическая с юбкой устойчивости с пробкой
|  |  |  | Объем | 1,5000; | Кубический сантиметр;^миллилитр
|  |  |  | Количество в упаковке | ≤100
|  |  |  | Диаметр | ≥10 и ≤13 | Миллиметр
|  |  |  | Высота | 40; | Миллиметр
|  |  |  | Материал контейнера | Пластик
|  |  |  | Градуировка | Да
32.50.50.190-00001652 | Контейнер лабораторный общего назначения, нестерильный | Штука | 2019-06-01 | Исполнение | Цилиндрическая с юбкой устойчивости с пробкой
|  |  |  | Объем | 1,5000; | Кубический сантиметр;^миллилитр
|  |  |  | Количество в упаковке | &gt;100
|  |  |  | Диаметр | ≥10 и ≤13 | Миллиметр
|  |  |  | Высота | 40; | Миллиметр
|  |  |  | Материал контейнера | Пластик
|  |  |  | Градуировка | Да
32.50.50.190-00001651 | Контейнер лабораторный общего назначения, нестерильный | Штука | 2019-06-01 | Исполнение | Цилиндрическая с юбкой устойчивости с пробкой
|  |  |  | Объем | 1,5000; | Кубический сантиметр;^миллилитр
|  |  |  | Количество в упаковке | Неважно
|  |  |  | Диаметр | ≥10 и ≤13 | Миллиметр
|  |  |  | Высота | 40; | Миллиметр
|  |  |  | Материал контейнера | Пластик
|  |  |  | Градуировка | Да
32.50.50.190-00001650 | Контейнер лабораторный общего назначения, нестерильный | Штука | 2019-06-01 | Исполнение | Цилиндрическая с юбкой устойчивости с пробкой
|  |  |  | Объем | 1,5000; | Кубический сантиметр;^миллилитр
|  |  |  | Количество в упаковке | ≤100
|  |  |  | Диаметр | ≥10 и ≤13 | Миллиметр
|  |  |  | Высота | 40; | Миллиметр
|  |  |  | Материал контейнера | Пластик
|  |  |  | Градуировка | Нет
32.50.50.190-00001649 | Контейнер лабораторный общего назначения, нестерильный | Штука | 2019-06-01 | Исполнение | Цилиндрическая с юбкой устойчивости с пробкой
|  |  |  | Объем | 1,5000; | Кубический сантиметр;^миллилитр
|  |  |  | Количество в упаковке | &gt;100
|  |  |  | Диаметр | ≥10 и ≤13 | Миллиметр
|  |  |  | Высота | 40; | Миллиметр
|  |  |  | Материал контейнера | Пластик
|  |  |  | Градуировка | Нет
32.50.50.190-00001648 | Контейнер лабораторный общего назначения, нестерильный | Штука | 2019-06-01 | Исполнение | Цилиндрическая с юбкой устойчивости с пробкой
|  |  |  | Объем | 1,5000; | Кубический сантиметр;^миллилитр
|  |  |  | Количество в упаковке | Неважно
|  |  |  | Диаметр | ≥10 и ≤13 | Миллиметр
|  |  |  | Высота | 40; | Миллиметр
|  |  |  | Материал контейнера | Пластик
|  |  |  | Градуировка | Нет
32.50.50.190-00001840 | Контейнер лабораторный общего назначения, нестерильный | Штука | 2019-06-01 | Исполнение | Эппендорф
|  |  |  | Объем | 2; | Кубический сантиметр;^миллилитр
|  |  |  | Количество в упаковке | ≤100
|  |  |  | Диаметр | ≥10 и ≤13 | Миллиметр
|  |  |  | Высота | ≥40 и ≤41 | Миллиметр
|  |  |  | Материал контейнера | Пластик
|  |  |  | Градуировка | Да
32.50.50.190-00001839 | Контейнер лабораторный общего назначения, нестерильный | Штука | 2019-06-01 | Исполнение | Эппендорф
|  |  |  | Объем | 2; | Кубический сантиметр;^миллилитр
|  |  |  | Количество в упаковке | &gt;100
|  |  |  | Диаметр | ≥10 и ≤13 | Миллиметр
|  |  |  | Высота | ≥40 и ≤41 | Миллиметр
|  |  |  | Материал контейнера | Пластик
|  |  |  | Градуировка | Да
32.50.50.190-00001838 | Контейнер лабораторный общего назначения, нестерильный | Штука | 2019-06-01 | Исполнение | Эппендорф
|  |  |  | Объем | 2; | Кубический сантиметр;^миллилитр
|  |  |  | Количество в упаковке | Неважно
|  |  |  | Диаметр | ≥10 и ≤13 | Миллиметр
|  |  |  | Высота | ≥40 и ≤41 | Миллиметр
|  |  |  | Материал контейнера | Пластик
|  |  |  | Градуировка | Да
32.50.50.190-00001837 | Контейнер лабораторный общего назначения, нестерильный | Штука | 2019-06-01 | Исполнение | Эппендорф
|  |  |  | Объем | 2; | Кубический сантиметр;^миллилитр
|  |  |  | Количество в упаковке | ≤100
|  |  |  | Диаметр | ≥10 и ≤13 | Миллиметр
|  |  |  | Высота | ≥40 и ≤41 | Миллиметр
|  |  |  | Материал контейнера | Пластик
|  |  |  | Градуировка | Нет
32.50.50.190-00001836 | Контейнер лабораторный общего назначения, нестерильный | Штука | 2019-06-01 | Исполнение | Эппендорф
|  |  |  | Объем | 2; | Кубический сантиметр;^миллилитр
|  |  |  | Количество в упаковке | &gt;100
|  |  |  | Диаметр | ≥10 и ≤13 | Миллиметр
|  |  |  | Высота | ≥40 и ≤41 | Миллиметр
|  |  |  | Материал контейнера | Пластик
|  |  |  | Градуировка | Нет
32.50.50.190-00001835 | Контейнер лабораторный общего назначения, нестерильный | Штука | 2019-06-01 | Исполнение | Эппендорф
|  |  |  | Объем | 2; | Кубический сантиметр;^миллилитр
|  |  |  | Количество в упаковке | Неважно
|  |  |  | Диаметр | ≥10 и ≤13 | Миллиметр
|  |  |  | Высота | ≥40 и ≤41 | Миллиметр
|  |  |  | Материал контейнера | Пластик
|  |  |  | Градуировка | Нет
32.50.50.190-00001834 | Контейнер лабораторный общего назначения, нестерильный | Штука | 2019-06-01 | Исполнение | Цилиндрическая с захлопывающейся крышкой
|  |  |  | Объем | 2; | Кубический сантиметр;^миллилитр
|  |  |  | Количество в упаковке | ≤100
|  |  |  | Диаметр | ≥10 и ≤13 | Миллиметр
|  |  |  | Высота | ≥40 и ≤41 | Миллиметр
|  |  |  | Материал контейнера | Пластик
|  |  |  | Градуировка | Да
32.50.50.190-00001833 | Контейнер лабораторный общего назначения, нестерильный | Штука | 2019-06-01 | Исполнение | Цилиндрическая с захлопывающейся крышкой
|  |  |  | Объем | 2; | Кубический сантиметр;^миллилитр
|  |  |  | Количество в упаковке | &gt;100
|  |  |  | Диаметр | ≥10 и ≤13 | Миллиметр
|  |  |  | Высота | ≥40 и ≤41 | Миллиметр
|  |  |  | Материал контейнера | Пластик
|  |  |  | Градуировка | Да
32.50.50.190-00001832 | Контейнер лабораторный общего назначения, нестерильный | Штука | 2019-06-01 | Исполнение | Цилиндрическая с захлопывающейся крышкой
|  |  |  | Объем | 2; | Кубический сантиметр;^миллилитр
|  |  |  | Количество в упаковке | Неважно
|  |  |  | Диаметр | ≥10 и ≤13 | Миллиметр
|  |  |  | Высота | ≥40 и ≤41 | Миллиметр
|  |  |  | Материал контейнера | Пластик
|  |  |  | Градуировка | Да
32.50.50.190-00001831 | Контейнер лабораторный общего назначения, нестерильный | Штука | 2019-06-01 | Исполнение | Цилиндрическая с захлопывающейся крышкой
|  |  |  | Объем | 2; | Кубический сантиметр;^миллилитр
|  |  |  | Количество в упаковке | ≤100
|  |  |  | Диаметр | ≥10 и ≤13 | Миллиметр
|  |  |  | Высота | ≥40 и ≤41 | Миллиметр
|  |  |  | Материал контейнера | Пластик
|  |  |  | Градуировка | Нет
32.50.50.190-00001830 | Контейнер лабораторный общего назначения, нестерильный | Штука | 2019-06-01 | Исполнение | Цилиндрическая с захлопывающейся крышкой
|  |  |  | Объем | 2; | Кубический сантиметр;^миллилитр
|  |  |  | Количество в упаковке | &gt;100
|  |  |  | Диаметр | ≥10 и ≤13 | Миллиметр
|  |  |  | Высота | ≥40 и ≤41 | Миллиметр
|  |  |  | Материал контейнера | Пластик
|  |  |  | Градуировка | Нет
32.50.50.190-00001829 | Контейнер лабораторный общего назначения, нестерильный | Штука | 2019-06-01 | Исполнение | Цилиндрическая с захлопывающейся крышкой
|  |  |  | Объем | 2; | Кубический сантиметр;^миллилитр
|  |  |  | Количество в упаковке | Неважно
|  |  |  | Диаметр | ≥10 и ≤13 | Миллиметр
|  |  |  | Высота | ≥40 и ≤41 | Миллиметр
|  |  |  | Материал контейнера | Пластик
|  |  |  | Градуировка | Нет
32.50.50.190-00001828 | Контейнер лабораторный общего назначения, нестерильный | Штука | 2019-06-01 | Исполнение | Цилиндрическая с завинчивающейся крышкой
|  |  |  | Объем | 2,5000; | Кубический сантиметр;^миллилитр
|  |  |  | Количество в упаковке | ≤100
|  |  |  | Диаметр | 13; | Миллиметр
|  |  |  | Высота | 47; | Миллиметр
|  |  |  | Материал контейнера | Пластик
|  |  |  | Градуировка | Нет
32.50.50.190-00001827 | Контейнер лабораторный общего назначения, нестерильный | Штука | 2019-06-01 | Исполнение | Цилиндрическая с завинчивающейся крышкой
|  |  |  | Объем | 2,5000; | Кубический сантиметр;^миллилитр
|  |  |  | Количество в упаковке | &gt;100
|  |  |  | Диаметр | 13; | Миллиметр
|  |  |  | Высота | 47; | Миллиметр
|  |  |  | Материал контейнера | Пластик
|  |  |  | Градуировка | Нет
32.50.50.190-00001826 | Контейнер лабораторный общего назначения, нестерильный | Штука | 2019-06-01 | Исполнение | Цилиндрическая с завинчивающейся крышкой
|  |  |  | Объем | 2,5000; | Кубический сантиметр;^миллилитр
|  |  |  | Количество в упаковке | Неважно
|  |  |  | Диаметр | 13; | Миллиметр
|  |  |  | Высота | 47; | Миллиметр
|  |  |  | Материал контейнера | Пластик
|  |  |  | Градуировка | Нет
32.50.50.190-00001825 | Контейнер лабораторный общего назначения, нестерильный | Штука | 2019-06-01 | Исполнение | Цилиндрическая с пробкой
|  |  |  | Объем | 3; | Кубический сантиметр;^миллилитр
|  |  |  | Количество в упаковке | ≤100
|  |  |  | Диаметр | 13; | Миллиметр
|  |  |  | Высота | 75; | Миллиметр
|  |  |  | Материал контейнера | Пластик
|  |  |  | Градуировка | Нет
32.50.50.190-00001824 | Контейнер лабораторный общего назначения, нестерильный | Штука | 2019-06-01 | Исполнение | Цилиндрическая с пробкой
|  |  |  | Объем | 3; | Кубический сантиметр;^миллилитр
|  |  |  | Количество в упаковке | &gt;100
|  |  |  | Диаметр | 13; | Миллиметр
|  |  |  | Высота | 75; | Миллиметр
|  |  |  | Материал контейнера | Пластик
|  |  |  | Градуировка | Нет
32.50.50.190-00001823 | Контейнер лабораторный общего назначения, нестерильный | Штука | 2019-06-01 | Исполнение | Цилиндрическая с пробкой
|  |  |  | Объем | 3; | Кубический сантиметр;^миллилитр
|  |  |  | Количество в упаковке | Неважно
|  |  |  | Диаметр | 13; | Миллиметр
|  |  |  | Высота | 75; | Миллиметр
|  |  |  | Материал контейнера | Пластик
|  |  |  | Градуировка | Нет
32.50.50.190-00001822 | Контейнер лабораторный общего назначения, нестерильный | Штука | 2019-06-01 | Исполнение | Цилиндрическая без пробки
|  |  |  | Объем | 4; | Кубический сантиметр;^миллилитр
|  |  |  | Количество в упаковке | ≤100
|  |  |  | Диаметр | 10; | Миллиметр
|  |  |  | Высота | 80; | Миллиметр
|  |  |  | Материал контейнера | Стекло
|  |  |  | Градуировка | Нет
32.50.50.190-00001821 | Контейнер лабораторный общего назначения, нестерильный | Штука | 2019-06-01 | Исполнение | Цилиндрическая без пробки
|  |  |  | Объем | 4; | Кубический сантиметр;^миллилитр
|  |  |  | Количество в упаковке | &gt;100
|  |  |  | Диаметр | 10; | Миллиметр
|  |  |  | Высота | 80; | Миллиметр
|  |  |  | Материал контейнера | Стекло
|  |  |  | Градуировка | Нет
32.50.50.190-00001820 | Контейнер лабораторный общего назначения, нестерильный | Штука | 2019-06-01 | Исполнение | Цилиндрическая без пробки
|  |  |  | Объем | 4; | Кубический сантиметр;^миллилитр
|  |  |  | Количество в упаковке | Неважно
|  |  |  | Диаметр | 10; | Миллиметр
|  |  |  | Высота | 80; | Миллиметр
|  |  |  | Материал контейнера | Стекло
|  |  |  | Градуировка | Нет
32.50.50.190-00001819 | Контейнер лабораторный общего назначения, нестерильный | Штука | 2019-06-01 | Исполнение | Цилиндрическая с пробкой
|  |  |  | Объем | 5; | Кубический сантиметр;^миллилитр
|  |  |  | Количество в упаковке | ≤100
|  |  |  | Диаметр | ≥10 и ≤19 | Миллиметр
|  |  |  | Высота | ≥60 и ≤110 | Миллиметр
|  |  |  | Материал контейнера | Пластик
|  |  |  | Градуировка | Да
32.50.50.190-00001818 | Контейнер лабораторный общего назначения, нестерильный | Штука | 2019-06-01 | Исполнение | Цилиндрическая с пробкой
|  |  |  | Объем | 5; | Кубический сантиметр;^миллилитр
|  |  |  | Количество в упаковке | &gt;100
|  |  |  | Диаметр | ≥10 и ≤19 | Миллиметр
|  |  |  | Высота | ≥60 и ≤110 | Миллиметр
|  |  |  | Материал контейнера | Пластик
|  |  |  | Градуировка | Да
32.50.50.190-00001817 | Контейнер лабораторный общего назначения, нестерильный | Штука | 2019-06-01 | Исполнение | Цилиндрическая с пробкой
|  |  |  | Объем | 5; | Кубический сантиметр;^миллилитр
|  |  |  | Количество в упаковке | Неважно
|  |  |  | Диаметр | ≥10 и ≤19 | Миллиметр
|  |  |  | Высота | ≥60 и ≤110 | Миллиметр
|  |  |  | Материал контейнера | Пластик
|  |  |  | Градуировка | Да
32.50.50.190-00001816 | Контейнер лабораторный общего назначения, нестерильный | Штука | 2019-06-01 | Исполнение | Цилиндрическая с пробкой
|  |  |  | Объем | 5; | Кубический сантиметр;^миллилитр
|  |  |  | Количество в упаковке | ≤100
|  |  |  | Диаметр | ≥10 и ≤19 | Миллиметр
|  |  |  | Высота | ≥60 и ≤110 | Миллиметр
|  |  |  | Материал контейнера | Пластик
|  |  |  | Градуировка | Нет
32.50.50.190-00001815 | Контейнер лабораторный общего назначения, нестерильный | Штука | 2019-06-01 | Исполнение | Цилиндрическая с пробкой
|  |  |  | Объем | 5; | Кубический сантиметр;^миллилитр
|  |  |  | Количество в упаковке | &gt;100
|  |  |  | Диаметр | ≥10 и ≤19 | Миллиметр
|  |  |  | Высота | ≥60 и ≤110 | Миллиметр
|  |  |  | Материал контейнера | Пластик
|  |  |  | Градуировка | Нет
32.50.50.190-00001814 | Контейнер лабораторный общего назначения, нестерильный | Штука | 2019-06-01 | Исполнение | Цилиндрическая с пробкой
|  |  |  | Объем | 5; | Кубический сантиметр;^миллилитр
|  |  |  | Количество в упаковке | Неважно
|  |  |  | Диаметр | ≥10 и ≤19 | Миллиметр
|  |  |  | Высота | ≥60 и ≤110 | Миллиметр
|  |  |  | Материал контейнера | Пластик
|  |  |  | Градуировка | Нет
32.50.50.190-00001813 | Контейнер лабораторный общего назначения, нестерильный | Штука | 2019-06-01 | Исполнение | Цилиндрическая без пробки
|  |  |  | Объем | 5; | Кубический сантиметр;^миллилитр
|  |  |  | Количество в упаковке | ≤100
|  |  |  | Диаметр | ≥10 и ≤19 | Миллиметр
|  |  |  | Высота | ≥60 и ≤110 | Миллиметр
|  |  |  | Материал контейнера | Пластик
|  |  |  | Градуировка | Да
32.50.50.190-00001812 | Контейнер лабораторный общего назначения, нестерильный | Штука | 2019-06-01 | Исполнение | Цилиндрическая без пробки
|  |  |  | Объем | 5; | Кубический сантиметр;^миллилитр
|  |  |  | Количество в упаковке | &gt;100
|  |  |  | Диаметр | ≥10 и ≤19 | Миллиметр
|  |  |  | Высота | ≥60 и ≤110 | Миллиметр
|  |  |  | Материал контейнера | Пластик
|  |  |  | Градуировка | Да
32.50.50.190-00001811 | Контейнер лабораторный общего назначения, нестерильный | Штука | 2019-06-01 | Исполнение | Цилиндрическая без пробки
|  |  |  | Объем | 5; | Кубический сантиметр;^миллилитр
|  |  |  | Количество в упаковке | Неважно
|  |  |  | Диаметр | ≥10 и ≤19 | Миллиметр
|  |  |  | Высота | ≥60 и ≤110 | Миллиметр
|  |  |  | Материал контейнера | Пластик
|  |  |  | Градуировка | Да
32.50.50.190-00001810 | Контейнер лабораторный общего назначения, нестерильный | Штука | 2019-06-01 | Исполнение | Цилиндрическая без пробки
|  |  |  | Объем | 5; | Кубический сантиметр;^миллилитр
|  |  |  | Количество в упаковке | ≤100
|  |  |  | Диаметр | ≥10 и ≤19 | Миллиметр
|  |  |  | Высота | ≥60 и ≤110 | Миллиметр
|  |  |  | Материал контейнера | Пластик
|  |  |  | Градуировка | Нет
32.50.50.190-00001809 | Контейнер лабораторный общего назначения, нестерильный | Штука | 2019-06-01 | Исполнение | Цилиндрическая без пробки
|  |  |  | Объем | 5; | Кубический сантиметр;^миллилитр
|  |  |  | Количество в упаковке | &gt;100
|  |  |  | Диаметр | ≥10 и ≤19 | Миллиметр
|  |  |  | Высота | ≥60 и ≤110 | Миллиметр
|  |  |  | Материал контейнера | Пластик
|  |  |  | Градуировка | Нет
32.50.50.190-00001808 | Контейнер лабораторный общего назначения, нестерильный | Штука | 2019-06-01 | Исполнение | Цилиндрическая без пробки
|  |  |  | Объем | 5; | Кубический сантиметр;^миллилитр
|  |  |  | Количество в упаковке | Неважно
|  |  |  | Диаметр | ≥10 и ≤19 | Миллиметр
|  |  |  | Высота | ≥60 и ≤110 | Миллиметр
|  |  |  | Материал контейнера | Пластик
|  |  |  | Градуировка | Нет
32.50.50.190-00001807 | Контейнер лабораторный общего назначения, нестерильный | Штука | 2019-06-01 | Исполнение | Цилиндрическая с завинчивающейся крышкой
|  |  |  | Объем | 5; | Кубический сантиметр;^миллилитр
|  |  |  | Количество в упаковке | ≤100
|  |  |  | Диаметр | ≥10 и ≤19 | Миллиметр
|  |  |  | Высота | ≥60 и ≤110 | Миллиметр
|  |  |  | Материал контейнера | Пластик
|  |  |  | Градуировка | Да
32.50.50.190-00001806 | Контейнер лабораторный общего назначения, нестерильный | Штука | 2019-06-01 | Исполнение | Цилиндрическая с завинчивающейся крышкой
|  |  |  | Объем | 5; | Кубический сантиметр;^миллилитр
|  |  |  | Количество в упаковке | &gt;100
|  |  |  | Диаметр | ≥10 и ≤19 | Миллиметр
|  |  |  | Высота | ≥60 и ≤110 | Миллиметр
|  |  |  | Материал контейнера | Пластик
|  |  |  | Градуировка | Да
32.50.50.190-00001805 | Контейнер лабораторный общего назначения, нестерильный | Штука | 2019-06-01 | Исполнение | Цилиндрическая с завинчивающейся крышкой
|  |  |  | Объем | 5; | Кубический сантиметр;^миллилитр
|  |  |  | Количество в упаковке | Неважно
|  |  |  | Диаметр | ≥10 и ≤19 | Миллиметр
|  |  |  | Высота | ≥60 и ≤110 | Миллиметр
|  |  |  | Материал контейнера | Пластик
|  |  |  | Градуировка | Да
32.50.50.190-00001804 | Контейнер лабораторный общего назначения, нестерильный | Штука | 2019-06-01 | Исполнение | Цилиндрическая с завинчивающейся крышкой
|  |  |  | Объем | 5; | Кубический сантиметр;^миллилитр
|  |  |  | Количество в упаковке | ≤100
|  |  |  | Диаметр | ≥10 и ≤19 | Миллиметр
|  |  |  | Высота | ≥60 и ≤110 | Миллиметр
|  |  |  | Материал контейнера | Пластик
|  |  |  | Градуировка | Нет
32.50.50.190-00001803 | Контейнер лабораторный общего назначения, нестерильный | Штука | 2019-06-01 | Исполнение | Цилиндрическая с завинчивающейся крышкой
|  |  |  | Объем | 5; | Кубический сантиметр;^миллилитр
|  |  |  | Количество в упаковке | &gt;100
|  |  |  | Диаметр | ≥10 и ≤19 | Миллиметр
|  |  |  | Высота | ≥60 и ≤110 | Миллиметр
|  |  |  | Материал контейнера | Пластик
|  |  |  | Градуировка | Нет
32.50.50.190-00001802 | Контейнер лабораторный общего назначения, нестерильный | Штука | 2019-06-01 | Исполнение | Цилиндрическая с завинчивающейся крышкой
|  |  |  | Объем | 5; | Кубический сантиметр;^миллилитр
|  |  |  | Количество в упаковке | Неважно
|  |  |  | Диаметр | ≥10 и ≤19 | Миллиметр
|  |  |  | Высота | ≥60 и ≤110 | Миллиметр
|  |  |  | Материал контейнера | Пластик
|  |  |  | Градуировка | Нет
32.50.50.190-00001801 | Контейнер лабораторный общего назначения, нестерильный | Штука | 2019-06-01 | Исполнение | Цилиндрическая с пробкой
|  |  |  | Объем | 5; | Кубический сантиметр;^миллилитр
|  |  |  | Количество в упаковке | ≤100
|  |  |  | Диаметр | ≥10 и ≤19 | Миллиметр
|  |  |  | Высота | ≥60 и ≤110 | Миллиметр
|  |  |  | Материал контейнера | Стекло
|  |  |  | Градуировка | Да
32.50.50.190-00001800 | Контейнер лабораторный общего назначения, нестерильный | Штука | 2019-06-01 | Исполнение | Цилиндрическая с пробкой
|  |  |  | Объем | 5; | Кубический сантиметр;^миллилитр
|  |  |  | Количество в упаковке | &gt;100
|  |  |  | Диаметр | ≥10 и ≤19 | Миллиметр
|  |  |  | Высота | ≥60 и ≤110 | Миллиметр
|  |  |  | Материал контейнера | Стекло
|  |  |  | Градуировка | Да
32.50.50.190-00001799 | Контейнер лабораторный общего назначения, нестерильный | Штука | 2019-06-01 | Исполнение | Цилиндрическая с пробкой
|  |  |  | Объем | 5; | Кубический сантиметр;^миллилитр
|  |  |  | Количество в упаковке | Неважно
|  |  |  | Диаметр | ≥10 и ≤19 | Миллиметр
|  |  |  | Высота | ≥60 и ≤110 | Миллиметр
|  |  |  | Материал контейнера | Стекло
|  |  |  | Градуировка | Да
32.50.50.190-00001798 | Контейнер лабораторный общего назначения, нестерильный | Штука | 2019-06-01 | Исполнение | Цилиндрическая с пробкой
|  |  |  | Объем | 5; | Кубический сантиметр;^миллилитр
|  |  |  | Количество в упаковке | ≤100
|  |  |  | Диаметр | ≥10 и ≤19 | Миллиметр
|  |  |  | Высота | ≥60 и ≤110 | Миллиметр
|  |  |  | Материал контейнера | Стекло
|  |  |  | Градуировка | Нет
32.50.50.190-00001797 | Контейнер лабораторный общего назначения, нестерильный | Штука | 2019-06-01 | Исполнение | Цилиндрическая с пробкой
|  |  |  | Объем | 5; | Кубический сантиметр;^миллилитр
|  |  |  | Количество в упаковке | &gt;100
|  |  |  | Диаметр | ≥10 и ≤19 | Миллиметр
|  |  |  | Высота | ≥60 и ≤110 | Миллиметр
|  |  |  | Материал контейнера | Стекло
|  |  |  | Градуировка | Нет
32.50.50.190-00001796 | Контейнер лабораторный общего назначения, нестерильный | Штука | 2019-06-01 | Исполнение | Цилиндрическая с пробкой
|  |  |  | Объем | 5; | Кубический сантиметр;^миллилитр
|  |  |  | Количество в упаковке | Неважно
|  |  |  | Диаметр | ≥10 и ≤19 | Миллиметр
|  |  |  | Высота | ≥60 и ≤110 | Миллиметр
|  |  |  | Материал контейнера | Стекло
|  |  |  | Градуировка | Нет
32.50.50.190-00001795 | Контейнер лабораторный общего назначения, нестерильный | Штука | 2019-06-01 | Исполнение | Цилиндрическая без пробки
|  |  |  | Объем | 5; | Кубический сантиметр;^миллилитр
|  |  |  | Количество в упаковке | ≤100
|  |  |  | Диаметр | ≥10 и ≤19 | Миллиметр
|  |  |  | Высота | ≥60 и ≤110 | Миллиметр
|  |  |  | Материал контейнера | Стекло
|  |  |  | Градуировка | Да
32.50.50.190-00001794 | Контейнер лабораторный общего назначения, нестерильный | Штука | 2019-06-01 | Исполнение | Цилиндрическая без пробки
|  |  |  | Объем | 5; | Кубический сантиметр;^миллилитр
|  |  |  | Количество в упаковке | &gt;100
|  |  |  | Диаметр | ≥10 и ≤19 | Миллиметр
|  |  |  | Высота | ≥60 и ≤110 | Миллиметр
|  |  |  | Материал контейнера | Стекло
|  |  |  | Градуировка | Да
32.50.50.190-00001793 | Контейнер лабораторный общего назначения, нестерильный | Штука | 2019-06-01 | Исполнение | Цилиндрическая без пробки
|  |  |  | Объем | 5; | Кубический сантиметр;^миллилитр
|  |  |  | Количество в упаковке | Неважно
|  |  |  | Диаметр | ≥10 и ≤19 | Миллиметр
|  |  |  | Высота | ≥60 и ≤110 | Миллиметр
|  |  |  | Материал контейнера | Стекло
|  |  |  | Градуировка | Да
32.50.50.190-00001792 | Контейнер лабораторный общего назначения, нестерильный | Штука | 2019-06-01 | Исполнение | Цилиндрическая без пробки
|  |  |  | Объем | 5; | Кубический сантиметр;^миллилитр
|  |  |  | Количество в упаковке | ≤100
|  |  |  | Диаметр | ≥10 и ≤19 | Миллиметр
|  |  |  | Высота | ≥60 и ≤110 | Миллиметр
|  |  |  | Материал контейнера | Стекло
|  |  |  | Градуировка | Нет
32.50.50.190-00001791 | Контейнер лабораторный общего назначения, нестерильный | Штука | 2019-06-01 | Исполнение | Цилиндрическая без пробки
|  |  |  | Объем | 5; | Кубический сантиметр;^миллилитр
|  |  |  | Количество в упаковке | &gt;100
|  |  |  | Диаметр | ≥10 и ≤19 | Миллиметр
|  |  |  | Высота | ≥60 и ≤110 | Миллиметр
|  |  |  | Материал контейнера | Стекло
|  |  |  | Градуировка | Нет
32.50.50.190-00001790 | Контейнер лабораторный общего назначения, нестерильный | Штука | 2019-06-01 | Исполнение | Цилиндрическая без пробки
|  |  |  | Объем | 5; | Кубический сантиметр;^миллилитр
|  |  |  | Количество в упаковке | Неважно
|  |  |  | Диаметр | ≥10 и ≤19 | Миллиметр
|  |  |  | Высота | ≥60 и ≤110 | Миллиметр
|  |  |  | Материал контейнера | Стекло
|  |  |  | Градуировка | Нет
32.50.50.190-00001789 | Контейнер лабораторный общего назначения, нестерильный | Штука | 2019-06-01 | Исполнение | Цилиндрическая с завинчивающейся крышкой
|  |  |  | Объем | 5; | Кубический сантиметр;^миллилитр
|  |  |  | Количество в упаковке | ≤100
|  |  |  | Диаметр | ≥10 и ≤19 | Миллиметр
|  |  |  | Высота | ≥60 и ≤110 | Миллиметр
|  |  |  | Материал контейнера | Стекло
|  |  |  | Градуировка | Да
32.50.50.190-00001788 | Контейнер лабораторный общего назначения, нестерильный | Штука | 2019-06-01 | Исполнение | Цилиндрическая с завинчивающейся крышкой
|  |  |  | Объем | 5; | Кубический сантиметр;^миллилитр
|  |  |  | Количество в упаковке | &gt;100
|  |  |  | Диаметр | ≥10 и ≤19 | Миллиметр
|  |  |  | Высота | ≥60 и ≤110 | Миллиметр
|  |  |  | Материал контейнера | Стекло
|  |  |  | Градуировка | Да
32.50.50.190-00001787 | Контейнер лабораторный общего назначения, нестерильный | Штука | 2019-06-01 | Исполнение | Цилиндрическая с завинчивающейся крышкой
|  |  |  | Объем | 5; | Кубический сантиметр;^миллилитр
|  |  |  | Количество в упаковке | Неважно
|  |  |  | Диаметр | ≥10 и ≤19 | Миллиметр
|  |  |  | Высота | ≥60 и ≤110 | Миллиметр
|  |  |  | Материал контейнера | Стекло
|  |  |  | Градуировка | Да
32.50.50.190-00001786 | Контейнер лабораторный общего назначения, нестерильный | Штука | 2019-06-01 | Исполнение | Цилиндрическая с завинчивающейся крышкой
|  |  |  | Объем | 5; | Кубический сантиметр;^миллилитр
|  |  |  | Количество в упаковке | ≤100
|  |  |  | Диаметр | ≥10 и ≤19 | Миллиметр
|  |  |  | Высота | ≥60 и ≤110 | Миллиметр
|  |  |  | Материал контейнера | Стекло
|  |  |  | Градуировка | Нет
32.50.50.190-00001785 | Контейнер лабораторный общего назначения, нестерильный | Штука | 2019-06-01 | Исполнение | Цилиндрическая с завинчивающейся крышкой
|  |  |  | Объем | 5; | Кубический сантиметр;^миллилитр
|  |  |  | Количество в упаковке | &gt;100
|  |  |  | Диаметр | ≥10 и ≤19 | Миллиметр
|  |  |  | Высота | ≥60 и ≤110 | Миллиметр
|  |  |  | Материал контейнера | Стекло
|  |  |  | Градуировка | Нет
32.50.50.190-00001784 | Контейнер лабораторный общего назначения, нестерильный | Штука | 2019-06-01 | Исполнение | Цилиндрическая с завинчивающейся крышкой
|  |  |  | Объем | 5; | Кубический сантиметр;^миллилитр
|  |  |  | Количество в упаковке | Неважно
|  |  |  | Диаметр | ≥10 и ≤19 | Миллиметр
|  |  |  | Высота | ≥60 и ≤110 | Миллиметр
|  |  |  | Материал контейнера | Стекло
|  |  |  | Градуировка | Нет
32.50.50.190-00001783 | Контейнер лабораторный общего назначения, нестерильный | Штука | 2019-06-01 | Исполнение | Цилиндрическая с пробкой
|  |  |  | Объем | 10; | Кубический сантиметр;^миллилитр
|  |  |  | Количество в упаковке | ≤100
|  |  |  | Диаметр | ≥10 и ≤19 | Миллиметр
|  |  |  | Высота | ≥100 и ≤150 | Миллиметр
|  |  |  | Материал контейнера | Пластик
|  |  |  | Градуировка | Да
32.50.50.190-00001782 | Контейнер лабораторный общего назначения, нестерильный | Штука | 2019-06-01 | Исполнение | Цилиндрическая с пробкой
|  |  |  | Объем | 10; | Кубический сантиметр;^миллилитр
|  |  |  | Количество в упаковке | &gt;100
|  |  |  | Диаметр | ≥10 и ≤19 | Миллиметр
|  |  |  | Высота | ≥100 и ≤150 | Миллиметр
|  |  |  | Материал контейнера | Пластик
|  |  |  | Градуировка | Да
32.50.50.190-00001781 | Контейнер лабораторный общего назначения, нестерильный | Штука | 2019-06-01 | Исполнение | Цилиндрическая с пробкой
|  |  |  | Объем | 10; | Кубический сантиметр;^миллилитр
|  |  |  | Количество в упаковке | Неважно
|  |  |  | Диаметр | ≥10 и ≤19 | Миллиметр
|  |  |  | Высота | ≥100 и ≤150 | Миллиметр
|  |  |  | Материал контейнера | Пластик
|  |  |  | Градуировка | Да
32.50.50.190-00001780 | Контейнер лабораторный общего назначения, нестерильный | Штука | 2019-06-01 | Исполнение | Цилиндрическая с пробкой
|  |  |  | Объем | 10; | Кубический сантиметр;^миллилитр
|  |  |  | Количество в упаковке | ≤100
|  |  |  | Диаметр | ≥10 и ≤19 | Миллиметр
|  |  |  | Высота | ≥100 и ≤150 | Миллиметр
|  |  |  | Материал контейнера | Пластик
|  |  |  | Градуировка | Нет
32.50.50.190-00001779 | Контейнер лабораторный общего назначения, нестерильный | Штука | 2019-06-01 | Исполнение | Цилиндрическая с пробкой
|  |  |  | Объем | 10; | Кубический сантиметр;^миллилитр
|  |  |  | Количество в упаковке | &gt;100
|  |  |  | Диаметр | ≥10 и ≤19 | Миллиметр
|  |  |  | Высота | ≥100 и ≤150 | Миллиметр
|  |  |  | Материал контейнера | Пластик
|  |  |  | Градуировка | Нет
32.50.50.190-00001778 | Контейнер лабораторный общего назначения, нестерильный | Штука | 2019-06-01 | Исполнение | Цилиндрическая с пробкой
|  |  |  | Объем | 10; | Кубический сантиметр;^миллилитр
|  |  |  | Количество в упаковке | Неважно
|  |  |  | Диаметр | ≥10 и ≤19 | Миллиметр
|  |  |  | Высота | ≥100 и ≤150 | Миллиметр
|  |  |  | Материал контейнера | Пластик
|  |  |  | Градуировка | Нет
32.50.50.190-00001777 | Контейнер лабораторный общего назначения, нестерильный | Штука | 2019-06-01 | Исполнение | Цилиндрическая с пробкой
|  |  |  | Объем | 10; | Кубический сантиметр;^миллилитр
|  |  |  | Количество в упаковке | ≤100
|  |  |  | Диаметр | ≥10 и ≤19 | Миллиметр
|  |  |  | Высота | ≥100 и ≤150 | Миллиметр
|  |  |  | Материал контейнера | Стекло
|  |  |  | Градуировка | Да
32.50.50.190-00001776 | Контейнер лабораторный общего назначения, нестерильный | Штука | 2019-06-01 | Исполнение | Цилиндрическая с пробкой
|  |  |  | Объем | 10; | Кубический сантиметр;^миллилитр
|  |  |  | Количество в упаковке | &gt;100
|  |  |  | Диаметр | ≥10 и ≤19 | Миллиметр
|  |  |  | Высота | ≥100 и ≤150 | Миллиметр
|  |  |  | Материал контейнера | Стекло
|  |  |  | Градуировка | Да
32.50.50.190-00001775 | Контейнер лабораторный общего назначения, нестерильный | Штука | 2019-06-01 | Исполнение | Цилиндрическая с пробкой
|  |  |  | Объем | 10; | Кубический сантиметр;^миллилитр
|  |  |  | Количество в упаковке | Неважно
|  |  |  | Диаметр | ≥10 и ≤19 | Миллиметр
|  |  |  | Высота | ≥100 и ≤150 | Миллиметр
|  |  |  | Материал контейнера | Стекло
|  |  |  | Градуировка | Да
32.50.50.190-00001774 | Контейнер лабораторный общего назначения, нестерильный | Штука | 2019-06-01 | Исполнение | Цилиндрическая с пробкой
|  |  |  | Объем | 10; | Кубический сантиметр;^миллилитр
|  |  |  | Количество в упаковке | ≤100
|  |  |  | Диаметр | ≥10 и ≤19 | Миллиметр
|  |  |  | Высота | ≥100 и ≤150 | Миллиметр
|  |  |  | Материал контейнера | Стекло
|  |  |  | Градуировка | Нет
32.50.50.190-00001773 | Контейнер лабораторный общего назначения, нестерильный | Штука | 2019-06-01 | Исполнение | Цилиндрическая с пробкой
|  |  |  | Объем | 10; | Кубический сантиметр;^миллилитр
|  |  |  | Количество в упаковке | &gt;100
|  |  |  | Диаметр | ≥10 и ≤19 | Миллиметр
|  |  |  | Высота | ≥100 и ≤150 | Миллиметр
|  |  |  | Материал контейнера | Стекло
|  |  |  | Градуировка | Нет
32.50.50.190-00001772 | Контейнер лабораторный общего назначения, нестерильный | Штука | 2019-06-01 | Исполнение | Цилиндрическая с пробкой
|  |  |  | Объем | 10; | Кубический сантиметр;^миллилитр
|  |  |  | Количество в упаковке | Неважно
|  |  |  | Диаметр | ≥10 и ≤19 | Миллиметр
|  |  |  | Высота | ≥100 и ≤150 | Миллиметр
|  |  |  | Материал контейнера | Стекло
|  |  |  | Градуировка | Нет
32.50.50.190-00001771 | Контейнер лабораторный общего назначения, нестерильный | Штука | 2019-06-01 | Исполнение | Цилиндрическая с пробкой
|  |  |  | Объем | 15; | Кубический сантиметр;^миллилитр
|  |  |  | Количество в упаковке | ≤100
|  |  |  | Диаметр | ≥10 и ≤19 | Миллиметр
|  |  |  | Высота | ≥120 и ≤180 | Миллиметр
|  |  |  | Материал контейнера | Стекло
|  |  |  | Градуировка | Да
32.50.50.190-00001770 | Контейнер лабораторный общего назначения, нестерильный | Штука | 2019-06-01 | Исполнение | Цилиндрическая с пробкой
|  |  |  | Объем | 15; | Кубический сантиметр;^миллилитр
|  |  |  | Количество в упаковке | &gt;100
|  |  |  | Диаметр | ≥10 и ≤19 | Миллиметр
|  |  |  | Высота | ≥120 и ≤180 | Миллиметр
|  |  |  | Материал контейнера | Стекло
|  |  |  | Градуировка | Да
32.50.50.190-00001769 | Контейнер лабораторный общего назначения, нестерильный | Штука | 2019-06-01 | Исполнение | Цилиндрическая с пробкой
|  |  |  | Объем | 15; | Кубический сантиметр;^миллилитр
|  |  |  | Количество в упаковке | Неважно
|  |  |  | Диаметр | ≥10 и ≤19 | Миллиметр
|  |  |  | Высота | ≥120 и ≤180 | Миллиметр
|  |  |  | Материал контейнера | Стекло
|  |  |  | Градуировка | Да
32.50.50.190-00001768 | Контейнер лабораторный общего назначения, нестерильный | Штука | 2019-06-01 | Исполнение | Цилиндрическая с пробкой
|  |  |  | Объем | 15; | Кубический сантиметр;^миллилитр
|  |  |  | Количество в упаковке | ≤100
|  |  |  | Диаметр | ≥10 и ≤19 | Миллиметр
|  |  |  | Высота | ≥120 и ≤180 | Миллиметр
|  |  |  | Материал контейнера | Стекло
|  |  |  | Градуировка | Нет
32.50.50.190-00001767 | Контейнер лабораторный общего назначения, нестерильный | Штука | 2019-06-01 | Исполнение | Цилиндрическая с пробкой
|  |  |  | Объем | 15; | Кубический сантиметр;^миллилитр
|  |  |  | Количество в упаковке | &gt;100
|  |  |  | Диаметр | ≥10 и ≤19 | Миллиметр
|  |  |  | Высота | ≥120 и ≤180 | Миллиметр
|  |  |  | Материал контейнера | Стекло
|  |  |  | Градуировка | Нет
32.50.50.190-00001766 | Контейнер лабораторный общего назначения, нестерильный | Штука | 2019-06-01 | Исполнение | Цилиндрическая с пробкой
|  |  |  | Объем | 15; | Кубический сантиметр;^миллилитр
|  |  |  | Количество в упаковке | Неважно
|  |  |  | Диаметр | ≥10 и ≤19 | Миллиметр
|  |  |  | Высота | ≥120 и ≤180 | Миллиметр
|  |  |  | Материал контейнера | Стекло
|  |  |  | Градуировка | Нет
32.50.50.190-00001765 | Контейнер лабораторный общего назначения, нестерильный | Штука | 2019-06-01 | Исполнение | Цилиндрическая без пробки
|  |  |  | Объем | 15; | Кубический сантиметр;^миллилитр
|  |  |  | Количество в упаковке | ≤100
|  |  |  | Диаметр | ≥10 и ≤19 | Миллиметр
|  |  |  | Высота | ≥120 и ≤180 | Миллиметр
|  |  |  | Материал контейнера | Стекло
|  |  |  | Градуировка | Да
32.50.50.190-00001764 | Контейнер лабораторный общего назначения, нестерильный | Штука | 2019-06-01 | Исполнение | Цилиндрическая без пробки
|  |  |  | Объем | 15; | Кубический сантиметр;^миллилитр
|  |  |  | Количество в упаковке | &gt;100
|  |  |  | Диаметр | ≥10 и ≤19 | Миллиметр
|  |  |  | Высота | ≥120 и ≤180 | Миллиметр
|  |  |  | Материал контейнера | Стекло
|  |  |  | Градуировка | Да
32.50.50.190-00001763 | Контейнер лабораторный общего назначения, нестерильный | Штука | 2019-06-01 | Исполнение | Цилиндрическая без пробки
|  |  |  | Объем | 15; | Кубический сантиметр;^миллилитр
|  |  |  | Количество в упаковке | Неважно
|  |  |  | Диаметр | ≥10 и ≤19 | Миллиметр
|  |  |  | Высота | ≥120 и ≤180 | Миллиметр
|  |  |  | Материал контейнера | Стекло
|  |  |  | Градуировка | Да
32.50.50.190-00001762 | Контейнер лабораторный общего назначения, нестерильный | Штука | 2019-06-01 | Исполнение | Цилиндрическая без пробки
|  |  |  | Объем | 15; | Кубический сантиметр;^миллилитр
|  |  |  | Количество в упаковке | ≤100
|  |  |  | Диаметр | ≥10 и ≤19 | Миллиметр
|  |  |  | Высота | ≥120 и ≤180 | Миллиметр
|  |  |  | Материал контейнера | Стекло
|  |  |  | Градуировка | Нет
32.50.50.190-00001761 | Контейнер лабораторный общего назначения, нестерильный | Штука | 2019-06-01 | Исполнение | Цилиндрическая без пробки
|  |  |  | Объем | 15; | Кубический сантиметр;^миллилитр
|  |  |  | Количество в упаковке | &gt;100
|  |  |  | Диаметр | ≥10 и ≤19 | Миллиметр
|  |  |  | Высота | ≥120 и ≤180 | Миллиметр
|  |  |  | Материал контейнера | Стекло
|  |  |  | Градуировка | Нет
32.50.50.190-00001760 | Контейнер лабораторный общего назначения, нестерильный | Штука | 2019-06-01 | Исполнение | Цилиндрическая без пробки
|  |  |  | Объем | 15; | Кубический сантиметр;^миллилитр
|  |  |  | Количество в упаковке | Неважно
|  |  |  | Диаметр | ≥10 и ≤19 | Миллиметр
|  |  |  | Высота | ≥120 и ≤180 | Миллиметр
|  |  |  | Материал контейнера | Стекло
|  |  |  | Градуировка | Нет
32.50.50.190-00001759 | Контейнер лабораторный общего назначения, нестерильный | Штука | 2019-06-01 | Исполнение | Цилиндрическая с пробкой
|  |  |  | Объем | 20; | Кубический сантиметр;^миллилитр
|  |  |  | Количество в упаковке | ≤100
|  |  |  | Диаметр | ≥14 и ≤23 | Миллиметр
|  |  |  | Высота | ≥150 и ≤190 | Миллиметр
|  |  |  | Материал контейнера | Стекло
|  |  |  | Градуировка | Да
32.50.50.190-00001758 | Контейнер лабораторный общего назначения, нестерильный | Штука | 2019-06-01 | Исполнение | Цилиндрическая с пробкой
|  |  |  | Объем | 20; | Кубический сантиметр;^миллилитр
|  |  |  | Количество в упаковке | &gt;100
|  |  |  | Диаметр | ≥14 и ≤23 | Миллиметр
|  |  |  | Высота | ≥150 и ≤190 | Миллиметр
|  |  |  | Материал контейнера | Стекло
|  |  |  | Градуировка | Да
32.50.50.190-00001757 | Контейнер лабораторный общего назначения, нестерильный | Штука | 2019-06-01 | Исполнение | Цилиндрическая с пробкой
|  |  |  | Объем | 20; | Кубический сантиметр;^миллилитр
|  |  |  | Количество в упаковке | Неважно
|  |  |  | Диаметр | ≥14 и ≤23 | Миллиметр
|  |  |  | Высота | ≥150 и ≤190 | Миллиметр
|  |  |  | Материал контейнера | Стекло
|  |  |  | Градуировка | Да
32.50.50.190-00001756 | Контейнер лабораторный общего назначения, нестерильный | Штука | 2019-06-01 | Исполнение | Цилиндрическая с пробкой
|  |  |  | Объем | 20; | Кубический сантиметр;^миллилитр
|  |  |  | Количество в упаковке | ≤100
|  |  |  | Диаметр | ≥14 и ≤23 | Миллиметр
|  |  |  | Высота | ≥150 и ≤190 | Миллиметр
|  |  |  | Материал контейнера | Стекло
|  |  |  | Градуировка | Нет
32.50.50.190-00001755 | Контейнер лабораторный общего назначения, нестерильный | Штука | 2019-06-01 | Исполнение | Цилиндрическая с пробкой
|  |  |  | Объем | 20; | Кубический сантиметр;^миллилитр
|  |  |  | Количество в упаковке | &gt;100
|  |  |  | Диаметр | ≥14 и ≤23 | Миллиметр
|  |  |  | Высота | ≥150 и ≤190 | Миллиметр
|  |  |  | Материал контейнера | Стекло
|  |  |  | Градуировка | Нет
32.50.50.190-00001754 | Контейнер лабораторный общего назначения, нестерильный | Штука | 2019-06-01 | Исполнение | Цилиндрическая с пробкой
|  |  |  | Объем | 20; | Кубический сантиметр;^миллилитр
|  |  |  | Количество в упаковке | Неважно
|  |  |  | Диаметр | ≥14 и ≤23 | Миллиметр
|  |  |  | Высота | ≥150 и ≤190 | Миллиметр
|  |  |  | Материал контейнера | Стекло
|  |  |  | Градуировка | Нет
32.50.50.190-00001753 | Контейнер лабораторный общего назначения, нестерильный | Штука | 2019-06-01 | Исполнение | Цилиндрическая без пробки
|  |  |  | Объем | 20; | Кубический сантиметр;^миллилитр
|  |  |  | Количество в упаковке | ≤100
|  |  |  | Диаметр | ≥14 и ≤23 | Миллиметр
|  |  |  | Высота | ≥150 и ≤190 | Миллиметр
|  |  |  | Материал контейнера | Стекло
|  |  |  | Градуировка | Да
32.50.50.190-00001752 | Контейнер лабораторный общего назначения, нестерильный | Штука | 2019-06-01 | Исполнение | Цилиндрическая без пробки
|  |  |  | Объем | 20; | Кубический сантиметр;^миллилитр
|  |  |  | Количество в упаковке | &gt;100
|  |  |  | Диаметр | ≥14 и ≤23 | Миллиметр
|  |  |  | Высота | ≥150 и ≤190 | Миллиметр
|  |  |  | Материал контейнера | Стекло
|  |  |  | Градуировка | Да
32.50.50.190-00001751 | Контейнер лабораторный общего назначения, нестерильный | Штука | 2019-06-01 | Исполнение | Цилиндрическая без пробки
|  |  |  | Объем | 20; | Кубический сантиметр;^миллилитр
|  |  |  | Количество в упаковке | Неважно
|  |  |  | Диаметр | ≥14 и ≤23 | Миллиметр
|  |  |  | Высота | ≥150 и ≤190 | Миллиметр
|  |  |  | Материал контейнера | Стекло
|  |  |  | Градуировка | Да
32.50.50.190-00001750 | Контейнер лабораторный общего назначения, нестерильный | Штука | 2019-06-01 | Исполнение | Цилиндрическая без пробки
|  |  |  | Объем | 20; | Кубический сантиметр;^миллилитр
|  |  |  | Количество в упаковке | ≤100
|  |  |  | Диаметр | ≥14 и ≤23 | Миллиметр
|  |  |  | Высота | ≥150 и ≤190 | Миллиметр
|  |  |  | Материал контейнера | Стекло
|  |  |  | Градуировка | Нет
32.50.50.190-00001749 | Контейнер лабораторный общего назначения, нестерильный | Штука | 2019-06-01 | Исполнение | Цилиндрическая без пробки
|  |  |  | Объем | 20; | Кубический сантиметр;^миллилитр
|  |  |  | Количество в упаковке | &gt;100
|  |  |  | Диаметр | ≥14 и ≤23 | Миллиметр
|  |  |  | Высота | ≥150 и ≤190 | Миллиметр
|  |  |  | Материал контейнера | Стекло
|  |  |  | Градуировка | Нет
32.50.50.190-00001748 | Контейнер лабораторный общего назначения, нестерильный | Штука | 2019-06-01 | Исполнение | Цилиндрическая без пробки
|  |  |  | Объем | 20; | Кубический сантиметр;^миллилитр
|  |  |  | Количество в упаковке | Неважно
|  |  |  | Диаметр | ≥14 и ≤23 | Миллиметр
|  |  |  | Высота | ≥150 и ≤190 | Миллиметр
|  |  |  | Материал контейнера | Стекло
|  |  |  | Градуировка | Нет
32.50.50.190-00001747 | Контейнер лабораторный общего назначения, нестерильный | Штука | 2019-06-01 | Исполнение | Цилиндрическая с пробкой
|  |  |  | Объем | 25; | Кубический сантиметр;^миллилитр
|  |  |  | Количество в упаковке | ≤100
|  |  |  | Диаметр | ≥14 и ≤23 | Миллиметр
|  |  |  | Высота | 210; | Миллиметр
|  |  |  | Материал контейнера | Стекло
|  |  |  | Градуировка | Да
32.50.50.190-00001746 | Контейнер лабораторный общего назначения, нестерильный | Штука | 2019-06-01 | Исполнение | Цилиндрическая с пробкой
|  |  |  | Объем | 25; | Кубический сантиметр;^миллилитр
|  |  |  | Количество в упаковке | &gt;100
|  |  |  | Диаметр | ≥14 и ≤23 | Миллиметр
|  |  |  | Высота | 210; | Миллиметр
|  |  |  | Материал контейнера | Стекло
|  |  |  | Градуировка | Да
32.50.50.190-00001745 | Контейнер лабораторный общего назначения, нестерильный | Штука | 2019-06-01 | Исполнение | Цилиндрическая с пробкой
|  |  |  | Объем | 25; | Кубический сантиметр;^миллилитр
|  |  |  | Количество в упаковке | Неважно
|  |  |  | Диаметр | ≥14 и ≤23 | Миллиметр
|  |  |  | Высота | 210; | Миллиметр
|  |  |  | Материал контейнера | Стекло
|  |  |  | Градуировка | Да
32.50.50.190-00001744 | Контейнер лабораторный общего назначения, нестерильный | Штука | 2019-06-01 | Исполнение | Коническая с устойчивым дном с крышкой
|  |  |  | Объем | 30; | Кубический сантиметр;^миллилитр
|  |  |  | Количество в упаковке | ≤100
|  |  |  | Диаметр | 37; | Миллиметр
|  |  |  | Высота | 40; | Миллиметр
|  |  |  | Материал контейнера | Пластик
|  |  |  | Градуировка | Да
32.50.50.190-00001743 | Контейнер лабораторный общего назначения, нестерильный | Штука | 2019-06-01 | Исполнение | Коническая с устойчивым дном с крышкой
|  |  |  | Объем | 30; | Кубический сантиметр;^миллилитр
|  |  |  | Количество в упаковке | &gt;100
|  |  |  | Диаметр | 37; | Миллиметр
|  |  |  | Высота | 40; | Миллиметр
|  |  |  | Материал контейнера | Пластик
|  |  |  | Градуировка | Да
32.50.50.190-00001742 | Контейнер лабораторный общего назначения, нестерильный | Штука | 2019-06-01 | Исполнение | Коническая с устойчивым дном с крышкой
|  |  |  | Объем | 30; | Кубический сантиметр;^миллилитр
|  |  |  | Количество в упаковке | Неважно
|  |  |  | Диаметр | 37; | Миллиметр
|  |  |  | Высота | 40; | Миллиметр
|  |  |  | Материал контейнера | Пластик
|  |  |  | Градуировка | Да
32.50.50.190-00001741 | Контейнер лабораторный общего назначения, нестерильный | Штука | 2019-06-01 | Исполнение | Коническая с устойчивым дном с крышкой
|  |  |  | Объем | 30; | Кубический сантиметр;^миллилитр
|  |  |  | Количество в упаковке | ≤100
|  |  |  | Диаметр | 37; | Миллиметр
|  |  |  | Высота | 40; | Миллиметр
|  |  |  | Материал контейнера | Пластик
|  |  |  | Градуировка | Нет
32.50.50.190-00001740 | Контейнер лабораторный общего назначения, нестерильный | Штука | 2019-06-01 | Исполнение | Коническая с устойчивым дном с крышкой
|  |  |  | Объем | 30; | Кубический сантиметр;^миллилитр
|  |  |  | Количество в упаковке | &gt;100
|  |  |  | Диаметр | 37; | Миллиметр
|  |  |  | Высота | 40; | Миллиметр
|  |  |  | Материал контейнера | Пластик
|  |  |  | Градуировка | Нет
32.50.50.190-00001739 | Контейнер лабораторный общего назначения, нестерильный | Штука | 2019-06-01 | Исполнение | Коническая с устойчивым дном с крышкой
|  |  |  | Объем | 30; | Кубический сантиметр;^миллилитр
|  |  |  | Количество в упаковке | Неважно
|  |  |  | Диаметр | 37; | Миллиметр
|  |  |  | Высота | 40; | Миллиметр
|  |  |  | Материал контейнера | Пластик
|  |  |  | Градуировка | Нет
32.50.50.190-00001738 | Контейнер лабораторный общего назначения, нестерильный | Штука | 2019-06-01 | Исполнение | Цилиндрическая без пробки
|  |  |  | Объем | 50; | Кубический сантиметр;^миллилитр
|  |  |  | Количество в упаковке | ≤100
|  |  |  | Диаметр | ≥21 и ≤42 | Миллиметр
|  |  |  | Высота | ≥60 и ≤200 | Миллиметр
|  |  |  | Материал контейнера | Пластик
|  |  |  | Градуировка | Да
32.50.50.190-00001737 | Контейнер лабораторный общего назначения, нестерильный | Штука | 2019-06-01 | Исполнение | Цилиндрическая без пробки
|  |  |  | Объем | 50; | Кубический сантиметр;^миллилитр
|  |  |  | Количество в упаковке | &gt;100
|  |  |  | Диаметр | ≥21 и ≤42 | Миллиметр
|  |  |  | Высота | ≥60 и ≤200 | Миллиметр
|  |  |  | Материал контейнера | Пластик
|  |  |  | Градуировка | Да
32.50.50.190-00001736 | Контейнер лабораторный общего назначения, нестерильный | Штука | 2019-06-01 | Исполнение | Цилиндрическая без пробки
|  |  |  | Объем | 50; | Кубический сантиметр;^миллилитр
|  |  |  | Количество в упаковке | Неважно
|  |  |  | Диаметр | ≥21 и ≤42 | Миллиметр
|  |  |  | Высота | ≥60 и ≤200 | Миллиметр
|  |  |  | Материал контейнера | Пластик
|  |  |  | Градуировка | Да
32.50.50.190-00001735 | Контейнер лабораторный общего назначения, нестерильный | Штука | 2019-06-01 | Исполнение | Цилиндрическая без пробки
|  |  |  | Объем | 50; | Кубический сантиметр;^миллилитр
|  |  |  | Количество в упаковке | ≤100
|  |  |  | Диаметр | ≥21 и ≤42 | Миллиметр
|  |  |  | Высота | ≥60 и ≤200 | Миллиметр
|  |  |  | Материал контейнера | Пластик
|  |  |  | Градуировка | Нет
32.50.50.190-00001734 | Контейнер лабораторный общего назначения, нестерильный | Штука | 2019-06-01 | Исполнение | Цилиндрическая без пробки
|  |  |  | Объем | 50; | Кубический сантиметр;^миллилитр
|  |  |  | Количество в упаковке | &gt;100
|  |  |  | Диаметр | ≥21 и ≤42 | Миллиметр
|  |  |  | Высота | ≥60 и ≤200 | Миллиметр
|  |  |  | Материал контейнера | Пластик
|  |  |  | Градуировка | Нет
32.50.50.190-00001733 | Контейнер лабораторный общего назначения, нестерильный | Штука | 2019-06-01 | Исполнение | Цилиндрическая без пробки
|  |  |  | Объем | 50; | Кубический сантиметр;^миллилитр
|  |  |  | Количество в упаковке | Неважно
|  |  |  | Диаметр | ≥21 и ≤42 | Миллиметр
|  |  |  | Высота | ≥60 и ≤200 | Миллиметр
|  |  |  | Материал контейнера | Пластик
|  |  |  | Градуировка | Нет
32.50.50.190-00001732 | Контейнер лабораторный общего назначения, нестерильный | Штука | 2019-06-01 | Исполнение | Коническая с устойчивым дном с носиком
|  |  |  | Объем | 50; | Кубический сантиметр;^миллилитр
|  |  |  | Количество в упаковке | ≤100
|  |  |  | Диаметр | ≥21 и ≤42 | Миллиметр
|  |  |  | Высота | ≥60 и ≤200 | Миллиметр
|  |  |  | Материал контейнера | Пластик
|  |  |  | Градуировка | Да
32.50.50.190-00001731 | Контейнер лабораторный общего назначения, нестерильный | Штука | 2019-06-01 | Исполнение | Коническая с устойчивым дном с носиком
|  |  |  | Объем | 50; | Кубический сантиметр;^миллилитр
|  |  |  | Количество в упаковке | &gt;100
|  |  |  | Диаметр | ≥21 и ≤42 | Миллиметр
|  |  |  | Высота | ≥60 и ≤200 | Миллиметр
|  |  |  | Материал контейнера | Пластик
|  |  |  | Градуировка | Да
32.50.50.190-00001730 | Контейнер лабораторный общего назначения, нестерильный | Штука | 2019-06-01 | Исполнение | Коническая с устойчивым дном с носиком
|  |  |  | Объем | 50; | Кубический сантиметр;^миллилитр
|  |  |  | Количество в упаковке | Неважно
|  |  |  | Диаметр | ≥21 и ≤42 | Миллиметр
|  |  |  | Высота | ≥60 и ≤200 | Миллиметр
|  |  |  | Материал контейнера | Пластик
|  |  |  | Градуировка | Да
32.50.50.190-00001729 | Контейнер лабораторный общего назначения, нестерильный | Штука | 2019-06-01 | Исполнение | Коническая с устойчивым дном с носиком
|  |  |  | Объем | 50; | Кубический сантиметр;^миллилитр
|  |  |  | Количество в упаковке | ≤100
|  |  |  | Диаметр | ≥21 и ≤42 | Миллиметр
|  |  |  | Высота | ≥60 и ≤200 | Миллиметр
|  |  |  | Материал контейнера | Пластик
|  |  |  | Градуировка | Нет
32.50.50.190-00001728 | Контейнер лабораторный общего назначения, нестерильный | Штука | 2019-06-01 | Исполнение | Коническая с устойчивым дном с носиком
|  |  |  | Объем | 50; | Кубический сантиметр;^миллилитр
|  |  |  | Количество в упаковке | &gt;100
|  |  |  | Диаметр | ≥21 и ≤42 | Миллиметр
|  |  |  | Высота | ≥60 и ≤200 | Миллиметр
|  |  |  | Материал контейнера | Пластик
|  |  |  | Градуировка | Нет
32.50.50.190-00001727 | Контейнер лабораторный общего назначения, нестерильный | Штука | 2019-06-01 | Исполнение | Коническая с устойчивым дном с носиком
|  |  |  | Объем | 50; | Кубический сантиметр;^миллилитр
|  |  |  | Количество в упаковке | Неважно
|  |  |  | Диаметр | ≥21 и ≤42 | Миллиметр
|  |  |  | Высота | ≥60 и ≤200 | Миллиметр
|  |  |  | Материал контейнера | Пластик
|  |  |  | Градуировка | Нет
32.50.50.190-00001726 | Контейнер лабораторный общего назначения, нестерильный | Штука | 2019-06-01 | Исполнение | Цилиндрическая без пробки
|  |  |  | Объем | 50; | Кубический сантиметр;^миллилитр
|  |  |  | Количество в упаковке | ≤100
|  |  |  | Диаметр | ≥21 и ≤42 | Миллиметр
|  |  |  | Высота | ≥60 и ≤200 | Миллиметр
|  |  |  | Материал контейнера | Стекло
|  |  |  | Градуировка | Да
32.50.50.190-00001725 | Контейнер лабораторный общего назначения, нестерильный | Штука | 2019-06-01 | Исполнение | Цилиндрическая без пробки
|  |  |  | Объем | 50; | Кубический сантиметр;^миллилитр
|  |  |  | Количество в упаковке | &gt;100
|  |  |  | Диаметр | ≥21 и ≤42 | Миллиметр
|  |  |  | Высота | ≥60 и ≤200 | Миллиметр
|  |  |  | Материал контейнера | Стекло
|  |  |  | Градуировка | Да
32.50.50.190-00001724 | Контейнер лабораторный общего назначения, нестерильный | Штука | 2019-06-01 | Исполнение | Цилиндрическая без пробки
|  |  |  | Объем | 50; | Кубический сантиметр;^миллилитр
|  |  |  | Количество в упаковке | Неважно
|  |  |  | Диаметр | ≥21 и ≤42 | Миллиметр
|  |  |  | Высота | ≥60 и ≤200 | Миллиметр
|  |  |  | Материал контейнера | Стекло
|  |  |  | Градуировка | Да
32.50.50.190-00001723 | Контейнер лабораторный общего назначения, нестерильный | Штука | 2019-06-01 | Исполнение | Цилиндрическая без пробки
|  |  |  | Объем | 50; | Кубический сантиметр;^миллилитр
|  |  |  | Количество в упаковке | ≤100
|  |  |  | Диаметр | ≥21 и ≤42 | Миллиметр
|  |  |  | Высота | ≥60 и ≤200 | Миллиметр
|  |  |  | Материал контейнера | Стекло
|  |  |  | Градуировка | Нет
32.50.50.190-00001722 | Контейнер лабораторный общего назначения, нестерильный | Штука | 2019-06-01 | Исполнение | Цилиндрическая без пробки
|  |  |  | Объем | 50; | Кубический сантиметр;^миллилитр
|  |  |  | Количество в упаковке | &gt;100
|  |  |  | Диаметр | ≥21 и ≤42 | Миллиметр
|  |  |  | Высота | ≥60 и ≤200 | Миллиметр
|  |  |  | Материал контейнера | Стекло
|  |  |  | Градуировка | Нет
32.50.50.190-00001721 | Контейнер лабораторный общего назначения, нестерильный | Штука | 2019-06-01 | Исполнение | Цилиндрическая без пробки
|  |  |  | Объем | 50; | Кубический сантиметр;^миллилитр
|  |  |  | Количество в упаковке | Неважно
|  |  |  | Диаметр | ≥21 и ≤42 | Миллиметр
|  |  |  | Высота | ≥60 и ≤200 | Миллиметр
|  |  |  | Материал контейнера | Стекло
|  |  |  | Градуировка | Нет
32.50.50.190-00001720 | Контейнер лабораторный общего назначения, нестерильный | Штука | 2019-06-01 | Исполнение | Коническая с устойчивым дном с носиком
|  |  |  | Объем | 50; | Кубический сантиметр;^миллилитр
|  |  |  | Количество в упаковке | ≤100
|  |  |  | Диаметр | ≥21 и ≤42 | Миллиметр
|  |  |  | Высота | ≥60 и ≤200 | Миллиметр
|  |  |  | Материал контейнера | Стекло
|  |  |  | Градуировка | Да
32.50.50.190-00001719 | Контейнер лабораторный общего назначения, нестерильный | Штука | 2019-06-01 | Исполнение | Коническая с устойчивым дном с носиком
|  |  |  | Объем | 50; | Кубический сантиметр;^миллилитр
|  |  |  | Количество в упаковке | &gt;100
|  |  |  | Диаметр | ≥21 и ≤42 | Миллиметр
|  |  |  | Высота | ≥60 и ≤200 | Миллиметр
|  |  |  | Материал контейнера | Стекло
|  |  |  | Градуировка | Да
32.50.50.190-00001718 | Контейнер лабораторный общего назначения, нестерильный | Штука | 2019-06-01 | Исполнение | Коническая с устойчивым дном с носиком
|  |  |  | Объем | 50; | Кубический сантиметр;^миллилитр
|  |  |  | Количество в упаковке | Неважно
|  |  |  | Диаметр | ≥21 и ≤42 | Миллиметр
|  |  |  | Высота | ≥60 и ≤200 | Миллиметр
|  |  |  | Материал контейнера | Стекло
|  |  |  | Градуировка | Да
32.50.50.190-00001717 | Контейнер лабораторный общего назначения, нестерильный | Штука | 2019-06-01 | Исполнение | Коническая с устойчивым дном с носиком
|  |  |  | Объем | 50; | Кубический сантиметр;^миллилитр
|  |  |  | Количество в упаковке | ≤100
|  |  |  | Диаметр | ≥21 и ≤42 | Миллиметр
|  |  |  | Высота | ≥60 и ≤200 | Миллиметр
|  |  |  | Материал контейнера | Стекло
|  |  |  | Градуировка | Нет
32.50.50.190-00001716 | Контейнер лабораторный общего назначения, нестерильный | Штука | 2019-06-01 | Исполнение | Коническая с устойчивым дном с носиком
|  |  |  | Объем | 50; | Кубический сантиметр;^миллилитр
|  |  |  | Количество в упаковке | &gt;100
|  |  |  | Диаметр | ≥21 и ≤42 | Миллиметр
|  |  |  | Высота | ≥60 и ≤200 | Миллиметр
|  |  |  | Материал контейнера | Стекло
|  |  |  | Градуировка | Нет
32.50.50.190-00001715 | Контейнер лабораторный общего назначения, нестерильный | Штука | 2019-06-01 | Исполнение | Коническая с устойчивым дном с носиком
|  |  |  | Объем | 50; | Кубический сантиметр;^миллилитр
|  |  |  | Количество в упаковке | Неважно
|  |  |  | Диаметр | ≥21 и ≤42 | Миллиметр
|  |  |  | Высота | ≥60 и ≤200 | Миллиметр
|  |  |  | Материал контейнера | Стекло
|  |  |  | Градуировка | Нет
32.50.50.190-00001714 | Контейнер лабораторный общего назначения, нестерильный | Штука | 2019-06-01 | Исполнение | Коническая с устойчивым дном с носиком
|  |  |  | Объем | 100; | Кубический сантиметр;^миллилитр
|  |  |  | Количество в упаковке | ≤100
|  |  |  | Диаметр | 52; | Миллиметр
|  |  |  | Высота | 72; | Миллиметр
|  |  |  | Материал контейнера | Пластик
|  |  |  | Градуировка | Да
32.50.50.190-00001713 | Контейнер лабораторный общего назначения, нестерильный | Штука | 2019-06-01 | Исполнение | Коническая с устойчивым дном с носиком
|  |  |  | Объем | 100; | Кубический сантиметр;^миллилитр
|  |  |  | Количество в упаковке | &gt;100
|  |  |  | Диаметр | 52; | Миллиметр
|  |  |  | Высота | 72; | Миллиметр
|  |  |  | Материал контейнера | Пластик
|  |  |  | Градуировка | Да
32.50.50.190-00001712 | Контейнер лабораторный общего назначения, нестерильный | Штука | 2019-06-01 | Исполнение | Коническая с устойчивым дном с носиком
|  |  |  | Объем | 100; | Кубический сантиметр;^миллилитр
|  |  |  | Количество в упаковке | Неважно
|  |  |  | Диаметр | 52; | Миллиметр
|  |  |  | Высота | 72; | Миллиметр
|  |  |  | Материал контейнера | Пластик
|  |  |  | Градуировка | Да
32.50.50.190-00001711 | Контейнер лабораторный общего назначения, нестерильный | Штука | 2019-06-01 | Исполнение | Коническая с устойчивым дном с носиком
|  |  |  | Объем | 250; | Кубический сантиметр;^миллилитр
|  |  |  | Количество в упаковке | ≤100
|  |  |  | Диаметр | 72; | Миллиметр
|  |  |  | Высота | 96; | Миллиметр
|  |  |  | Материал контейнера | Пластик
|  |  |  | Градуировка | Да
32.50.50.190-00001710 | Контейнер лабораторный общего назначения, нестерильный | Штука | 2019-06-01 | Исполнение | Коническая с устойчивым дном с носиком
|  |  |  | Объем | 250; | Кубический сантиметр;^миллилитр
|  |  |  | Количество в упаковке | &gt;100
|  |  |  | Диаметр | 72; | Миллиметр
|  |  |  | Высота | 96; | Миллиметр
|  |  |  | Материал контейнера | Пластик
|  |  |  | Градуировка | Да
32.50.50.190-00001709 | Контейнер лабораторный общего назначения, нестерильный | Штука | 2019-06-01 | Исполнение | Коническая с устойчивым дном с носиком
|  |  |  | Объем | 250; | Кубический сантиметр;^миллилитр
|  |  |  | Количество в упаковке | Неважно
|  |  |  | Диаметр | 72; | Миллиметр
|  |  |  | Высота | 96; | Миллиметр
|  |  |  | Материал контейнера | Пластик
|  |  |  | Градуировка | Да
32.50.50.190-00001638 | Контейнер лабораторный общего назначения, стерильный | Штука | 2019-06-01 | Высота | ≥50 и ≤86; ≥40 и ≤4196; 60; 100; 47; 30; 150; 75; 40; 72; 120; | Миллиметр
|  |  |  | Исполнение | Коническая с устойчивым дном с носиком; Коническая с устойчивым дном с крышкой; Цилиндрическая с завинчивающейся крышкой; Цилиндрическая с пробкой; Цилиндрическая с захлопывающейся крышкой; Цилиндрическая с юбкой устойчивости с пробкой; Эппендорф
|  |  |  | Объем | 100; 50; 20; 5; 2; 15; 3; 1,5000; 10; 2,5000; 0,5000; 250; 30; | Кубический сантиметр;^миллилитр
|  |  |  | Количество в упаковке | Неважно; &gt;100; ≤100
|  |  |  | Диаметр | ≥12 и ≤18; ≥10 и ≤1313; 16; 42; 7; 52; 37; 72; | Миллиметр
|  |  |  | Градуировка | Нет; Да
32.50.50.190-00001637 | Контейнер лабораторный общего назначения, стерильный | Штука | 2019-06-01 | Высота | 30; | Миллиметр
|  |  |  | Исполнение | Эппендорф
|  |  |  | Объем | 0,5000; | Кубический сантиметр;^миллилитр
|  |  |  | Количество в упаковке | ≤100
|  |  |  | Диаметр | 7; | Миллиметр
|  |  |  | Градуировка | Да
32.50.50.190-00001636 | Контейнер лабораторный общего назначения, стерильный | Штука | 2019-06-01 | Высота | 30; | Миллиметр
|  |  |  | Исполнение | Эппендорф
|  |  |  | Объем | 0,5000; | Кубический сантиметр;^миллилитр
|  |  |  | Количество в упаковке | &gt;100
|  |  |  | Диаметр | 7; | Миллиметр
|  |  |  | Градуировка | Да
32.50.50.190-00001635 | Контейнер лабораторный общего назначения, стерильный | Штука | 2019-06-01 | Высота | 30; | Миллиметр
|  |  |  | Исполнение | Эппендорф
|  |  |  | Объем | 0,5000; | Кубический сантиметр;^миллилитр
|  |  |  | Количество в упаковке | Неважно
|  |  |  | Диаметр | 7; | Миллиметр
|  |  |  | Градуировка | Да
32.50.50.190-00001634 | Контейнер лабораторный общего назначения, стерильный | Штука | 2019-06-01 | Высота | 40; | Миллиметр
|  |  |  | Исполнение | Эппендорф
|  |  |  | Объем | 1,5000; | Кубический сантиметр;^миллилитр
|  |  |  | Количество в упаковке | ≤100
|  |  |  | Диаметр | ≥10 и ≤13 | Миллиметр
|  |  |  | Градуировка | Да
32.50.50.190-00001633 | Контейнер лабораторный общего назначения, стерильный | Штука | 2019-06-01 | Высота | 40; | Миллиметр
|  |  |  | Исполнение | Эппендорф
|  |  |  | Объем | 1,5000; | Кубический сантиметр;^миллилитр
|  |  |  | Количество в упаковке | &gt;100
|  |  |  | Диаметр | ≥10 и ≤13 | Миллиметр
|  |  |  | Градуировка | Да
32.50.50.190-00001632 | Контейнер лабораторный общего назначения, стерильный | Штука | 2019-06-01 | Высота | 40; | Миллиметр
|  |  |  | Исполнение | Эппендорф
|  |  |  | Объем | 1,5000; | Кубический сантиметр;^миллилитр
|  |  |  | Количество в упаковке | Неважно
|  |  |  | Диаметр | ≥10 и ≤13 | Миллиметр
|  |  |  | Градуировка | Да
32.50.50.190-00001631 | Контейнер лабораторный общего назначения, стерильный | Штука | 2019-06-01 | Высота | 40; | Миллиметр
|  |  |  | Исполнение | Эппендорф
|  |  |  | Объем | 1,5000; | Кубический сантиметр;^миллилитр
|  |  |  | Количество в упаковке | ≤100
|  |  |  | Диаметр | ≥10 и ≤13 | Миллиметр
|  |  |  | Градуировка | Нет
32.50.50.190-00001630 | Контейнер лабораторный общего назначения, стерильный | Штука | 2019-06-01 | Высота | 40; | Миллиметр
|  |  |  | Исполнение | Эппендорф
|  |  |  | Объем | 1,5000; | Кубический сантиметр;^миллилитр
|  |  |  | Количество в упаковке | &gt;100
|  |  |  | Диаметр | ≥10 и ≤13 | Миллиметр
|  |  |  | Градуировка | Нет
32.50.50.190-00001629 | Контейнер лабораторный общего назначения, стерильный | Штука | 2019-06-01 | Высота | 40; | Миллиметр
|  |  |  | Исполнение | Эппендорф
|  |  |  | Объем | 1,5000; | Кубический сантиметр;^миллилитр
|  |  |  | Количество в упаковке | Неважно
|  |  |  | Диаметр | ≥10 и ≤13 | Миллиметр
|  |  |  | Градуировка | Нет
32.50.50.190-00001628 | Контейнер лабораторный общего назначения, стерильный | Штука | 2019-06-01 | Высота | 40; | Миллиметр
|  |  |  | Исполнение | Цилиндрическая с юбкой устойчивости с пробкой
|  |  |  | Объем | 1,5000; | Кубический сантиметр;^миллилитр
|  |  |  | Количество в упаковке | ≤100
|  |  |  | Диаметр | ≥10 и ≤13 | Миллиметр
|  |  |  | Градуировка | Да
32.50.50.190-00001627 | Контейнер лабораторный общего назначения, стерильный | Штука | 2019-06-01 | Высота | 40; | Миллиметр
|  |  |  | Исполнение | Цилиндрическая с юбкой устойчивости с пробкой
|  |  |  | Объем | 1,5000; | Кубический сантиметр;^миллилитр
|  |  |  | Количество в упаковке | &gt;100
|  |  |  | Диаметр | ≥10 и ≤13 | Миллиметр
|  |  |  | Градуировка | Да
32.50.50.190-00001626 | Контейнер лабораторный общего назначения, стерильный | Штука | 2019-06-01 | Высота | 40; | Миллиметр
|  |  |  | Исполнение | Цилиндрическая с юбкой устойчивости с пробкой
|  |  |  | Объем | 1,5000; | Кубический сантиметр;^миллилитр
|  |  |  | Количество в упаковке | Неважно
|  |  |  | Диаметр | ≥10 и ≤13 | Миллиметр
|  |  |  | Градуировка | Да
32.50.50.190-00001625 | Контейнер лабораторный общего назначения, стерильный | Штука | 2019-06-01 | Высота | 40; | Миллиметр
|  |  |  | Исполнение | Цилиндрическая с юбкой устойчивости с пробкой
|  |  |  | Объем | 1,5000; | Кубический сантиметр;^миллилитр
|  |  |  | Количество в упаковке | ≤100
|  |  |  | Диаметр | ≥10 и ≤13 | Миллиметр
|  |  |  | Градуировка | Нет
32.50.50.190-00001624 | Контейнер лабораторный общего назначения, стерильный | Штука | 2019-06-01 | Высота | 40; | Миллиметр
|  |  |  | Исполнение | Цилиндрическая с юбкой устойчивости с пробкой
|  |  |  | Объем | 1,5000; | Кубический сантиметр;^миллилитр
|  |  |  | Количество в упаковке | &gt;100
|  |  |  | Диаметр | ≥10 и ≤13 | Миллиметр
|  |  |  | Градуировка | Нет
32.50.50.190-00001623 | Контейнер лабораторный общего назначения, стерильный | Штука | 2019-06-01 | Высота | 40; | Миллиметр
|  |  |  | Исполнение | Цилиндрическая с юбкой устойчивости с пробкой
|  |  |  | Объем | 1,5000; | Кубический сантиметр;^миллилитр
|  |  |  | Количество в упаковке | Неважно
|  |  |  | Диаметр | ≥10 и ≤13 | Миллиметр
|  |  |  | Градуировка | Нет
32.50.50.190-00001622 | Контейнер лабораторный общего назначения, стерильный | Штука | 2019-06-01 | Высота | ≥40 и ≤41 | Миллиметр
|  |  |  | Исполнение | Эппендорф
|  |  |  | Объем | 2; | Кубический сантиметр;^миллилитр
|  |  |  | Количество в упаковке | ≤100
|  |  |  | Диаметр | ≥10 и ≤13 | Миллиметр
|  |  |  | Градуировка | Да
32.50.50.190-00001621 | Контейнер лабораторный общего назначения, стерильный | Штука | 2019-06-01 | Высота | ≥40 и ≤41 | Миллиметр
|  |  |  | Исполнение | Эппендорф
|  |  |  | Объем | 2; | Кубический сантиметр;^миллилитр
|  |  |  | Количество в упаковке | &gt;100
|  |  |  | Диаметр | ≥10 и ≤13 | Миллиметр
|  |  |  | Градуировка | Да
32.50.50.190-00001620 | Контейнер лабораторный общего назначения, стерильный | Штука | 2019-06-01 | Высота | ≥40 и ≤41 | Миллиметр
|  |  |  | Исполнение | Эппендорф
|  |  |  | Объем | 2; | Кубический сантиметр;^миллилитр
|  |  |  | Количество в упаковке | Неважно
|  |  |  | Диаметр | ≥10 и ≤13 | Миллиметр
|  |  |  | Градуировка | Да
32.50.50.190-00001619 | Контейнер лабораторный общего назначения, стерильный | Штука | 2019-06-01 | Высота | ≥40 и ≤41 | Миллиметр
|  |  |  | Исполнение | Эппендорф
|  |  |  | Объем | 2; | Кубический сантиметр;^миллилитр
|  |  |  | Количество в упаковке | ≤100
|  |  |  | Диаметр | ≥10 и ≤13 | Миллиметр
|  |  |  | Градуировка | Нет
32.50.50.190-00001618 | Контейнер лабораторный общего назначения, стерильный | Штука | 2019-06-01 | Высота | ≥40 и ≤41 | Миллиметр
|  |  |  | Исполнение | Эппендорф
|  |  |  | Объем | 2; | Кубический сантиметр;^миллилитр
|  |  |  | Количество в упаковке | &gt;100
|  |  |  | Диаметр | ≥10 и ≤13 | Миллиметр
|  |  |  | Градуировка | Нет
32.50.50.190-00001617 | Контейнер лабораторный общего назначения, стерильный | Штука | 2019-06-01 | Высота | ≥40 и ≤41 | Миллиметр
|  |  |  | Исполнение | Эппендорф
|  |  |  | Объем | 2; | Кубический сантиметр;^миллилитр
|  |  |  | Количество в упаковке | Неважно
|  |  |  | Диаметр | ≥10 и ≤13 | Миллиметр
|  |  |  | Градуировка | Нет
32.50.50.190-00001616 | Контейнер лабораторный общего назначения, стерильный | Штука | 2019-06-01 | Высота | ≥40 и ≤41 | Миллиметр
|  |  |  | Исполнение | Цилиндрическая с захлопывающейся крышкой
|  |  |  | Объем | 2; | Кубический сантиметр;^миллилитр
|  |  |  | Количество в упаковке | ≤100
|  |  |  | Диаметр | ≥10 и ≤13 | Миллиметр
|  |  |  | Градуировка | Да
32.50.50.190-00001615 | Контейнер лабораторный общего назначения, стерильный | Штука | 2019-06-01 | Высота | ≥40 и ≤41 | Миллиметр
|  |  |  | Исполнение | Цилиндрическая с захлопывающейся крышкой
|  |  |  | Объем | 2; | Кубический сантиметр;^миллилитр
|  |  |  | Количество в упаковке | &gt;100
|  |  |  | Диаметр | ≥10 и ≤13 | Миллиметр
|  |  |  | Градуировка | Да
32.50.50.190-00001614 | Контейнер лабораторный общего назначения, стерильный | Штука | 2019-06-01 | Высота | ≥40 и ≤41 | Миллиметр
|  |  |  | Исполнение | Цилиндрическая с захлопывающейся крышкой
|  |  |  | Объем | 2; | Кубический сантиметр;^миллилитр
|  |  |  | Количество в упаковке | Неважно
|  |  |  | Диаметр | ≥10 и ≤13 | Миллиметр
|  |  |  | Градуировка | Да
32.50.50.190-00001613 | Контейнер лабораторный общего назначения, стерильный | Штука | 2019-06-01 | Высота | ≥40 и ≤41 | Миллиметр
|  |  |  | Исполнение | Цилиндрическая с захлопывающейся крышкой
|  |  |  | Объем | 2; | Кубический сантиметр;^миллилитр
|  |  |  | Количество в упаковке | ≤100
|  |  |  | Диаметр | ≥10 и ≤13 | Миллиметр
|  |  |  | Градуировка | Нет
32.50.50.190-00001612 | Контейнер лабораторный общего назначения, стерильный | Штука | 2019-06-01 | Высота | ≥40 и ≤41 | Миллиметр
|  |  |  | Исполнение | Цилиндрическая с захлопывающейся крышкой
|  |  |  | Объем | 2; | Кубический сантиметр;^миллилитр
|  |  |  | Количество в упаковке | &gt;100
|  |  |  | Диаметр | ≥10 и ≤13 | Миллиметр
|  |  |  | Градуировка | Нет
32.50.50.190-00001611 | Контейнер лабораторный общего назначения, стерильный | Штука | 2019-06-01 | Высота | ≥40 и ≤41 | Миллиметр
|  |  |  | Исполнение | Цилиндрическая с захлопывающейся крышкой
|  |  |  | Объем | 2; | Кубический сантиметр;^миллилитр
|  |  |  | Количество в упаковке | Неважно
|  |  |  | Диаметр | ≥10 и ≤13 | Миллиметр
|  |  |  | Градуировка | Нет
32.50.50.190-00001610 | Контейнер лабораторный общего назначения, стерильный | Штука | 2019-06-01 | Высота | 47; | Миллиметр
|  |  |  | Исполнение | Цилиндрическая с завинчивающейся крышкой
|  |  |  | Объем | 2,5000; | Кубический сантиметр;^миллилитр
|  |  |  | Количество в упаковке | ≤100
|  |  |  | Диаметр | 13; | Миллиметр
|  |  |  | Градуировка | Нет
32.50.50.190-00001609 | Контейнер лабораторный общего назначения, стерильный | Штука | 2019-06-01 | Высота | 47; | Миллиметр
|  |  |  | Исполнение | Цилиндрическая с завинчивающейся крышкой
|  |  |  | Объем | 2,5000; | Кубический сантиметр;^миллилитр
|  |  |  | Количество в упаковке | &gt;100
|  |  |  | Диаметр | 13; | Миллиметр
|  |  |  | Градуировка | Нет
32.50.50.190-00001608 | Контейнер лабораторный общего назначения, стерильный | Штука | 2019-06-01 | Высота | 47; | Миллиметр
|  |  |  | Исполнение | Цилиндрическая с завинчивающейся крышкой
|  |  |  | Объем | 2,5000; | Кубический сантиметр;^миллилитр
|  |  |  | Количество в упаковке | Неважно
|  |  |  | Диаметр | 13; | Миллиметр
|  |  |  | Градуировка | Нет
32.50.50.190-00001607 | Контейнер лабораторный общего назначения, стерильный | Штука | 2019-06-01 | Высота | 75; | Миллиметр
|  |  |  | Исполнение | Цилиндрическая с пробкой
|  |  |  | Объем | 3; | Кубический сантиметр;^миллилитр
|  |  |  | Количество в упаковке | ≤100
|  |  |  | Диаметр | 13; | Миллиметр
|  |  |  | Градуировка | Нет
32.50.50.190-00001606 | Контейнер лабораторный общего назначения, стерильный | Штука | 2019-06-01 | Высота | 75; | Миллиметр
|  |  |  | Исполнение | Цилиндрическая с пробкой
|  |  |  | Объем | 3; | Кубический сантиметр;^миллилитр
|  |  |  | Количество в упаковке | &gt;100
|  |  |  | Диаметр | 13; | Миллиметр
|  |  |  | Градуировка | Нет
32.50.50.190-00001605 | Контейнер лабораторный общего назначения, стерильный | Штука | 2019-06-01 | Высота | 75; | Миллиметр
|  |  |  | Исполнение | Цилиндрическая с пробкой
|  |  |  | Объем | 3; | Кубический сантиметр;^миллилитр
|  |  |  | Количество в упаковке | Неважно
|  |  |  | Диаметр | 13; | Миллиметр
|  |  |  | Градуировка | Нет
32.50.50.190-00001604 | Контейнер лабораторный общего назначения, стерильный | Штука | 2019-06-01 | Высота | ≥50 и ≤86 | Миллиметр
|  |  |  | Исполнение | Цилиндрическая с завинчивающейся крышкой
|  |  |  | Объем | 5; | Кубический сантиметр;^миллилитр
|  |  |  | Количество в упаковке | ≤100
|  |  |  | Диаметр | ≥12 и ≤18 | Миллиметр
|  |  |  | Градуировка | Да
32.50.50.190-00001603 | Контейнер лабораторный общего назначения, стерильный | Штука | 2019-06-01 | Высота | ≥50 и ≤86 | Миллиметр
|  |  |  | Исполнение | Цилиндрическая с завинчивающейся крышкой
|  |  |  | Объем | 5; | Кубический сантиметр;^миллилитр
|  |  |  | Количество в упаковке | &gt;100
|  |  |  | Диаметр | ≥12 и ≤18 | Миллиметр
|  |  |  | Градуировка | Да
32.50.50.190-00001602 | Контейнер лабораторный общего назначения, стерильный | Штука | 2019-06-01 | Высота | ≥50 и ≤86 | Миллиметр
|  |  |  | Исполнение | Цилиндрическая с завинчивающейся крышкой
|  |  |  | Объем | 5; | Кубический сантиметр;^миллилитр
|  |  |  | Количество в упаковке | Неважно
|  |  |  | Диаметр | ≥12 и ≤18 | Миллиметр
|  |  |  | Градуировка | Да
32.50.50.190-00001601 | Контейнер лабораторный общего назначения, стерильный | Штука | 2019-06-01 | Высота | ≥50 и ≤86 | Миллиметр
|  |  |  | Исполнение | Цилиндрическая с завинчивающейся крышкой
|  |  |  | Объем | 5; | Кубический сантиметр;^миллилитр
|  |  |  | Количество в упаковке | ≤100
|  |  |  | Диаметр | ≥12 и ≤18 | Миллиметр
|  |  |  | Градуировка | Нет
32.50.50.190-00001600 | Контейнер лабораторный общего назначения, стерильный | Штука | 2019-06-01 | Высота | ≥50 и ≤86 | Миллиметр
|  |  |  | Исполнение | Цилиндрическая с завинчивающейся крышкой
|  |  |  | Объем | 5; | Кубический сантиметр;^миллилитр
|  |  |  | Количество в упаковке | &gt;100
|  |  |  | Диаметр | ≥12 и ≤18 | Миллиметр
|  |  |  | Градуировка | Нет
32.50.50.190-00001599 | Контейнер лабораторный общего назначения, стерильный | Штука | 2019-06-01 | Высота | ≥50 и ≤86 | Миллиметр
|  |  |  | Исполнение | Цилиндрическая с завинчивающейся крышкой
|  |  |  | Объем | 5; | Кубический сантиметр;^миллилитр
|  |  |  | Количество в упаковке | Неважно
|  |  |  | Диаметр | ≥12 и ≤18 | Миллиметр
|  |  |  | Градуировка | Нет
32.50.50.190-00001598 | Контейнер лабораторный общего назначения, стерильный | Штука | 2019-06-01 | Высота | ≥50 и ≤86 | Миллиметр
|  |  |  | Исполнение | Цилиндрическая с пробкой
|  |  |  | Объем | 5; | Кубический сантиметр;^миллилитр
|  |  |  | Количество в упаковке | ≤100
|  |  |  | Диаметр | ≥12 и ≤18 | Миллиметр
|  |  |  | Градуировка | Да
32.50.50.190-00001597 | Контейнер лабораторный общего назначения, стерильный | Штука | 2019-06-01 | Высота | ≥50 и ≤86 | Миллиметр
|  |  |  | Исполнение | Цилиндрическая с пробкой
|  |  |  | Объем | 5; | Кубический сантиметр;^миллилитр
|  |  |  | Количество в упаковке | &gt;100
|  |  |  | Диаметр | ≥12 и ≤18 | Миллиметр
|  |  |  | Градуировка | Да
32.50.50.190-00001596 | Контейнер лабораторный общего назначения, стерильный | Штука | 2019-06-01 | Высота | ≥50 и ≤86 | Миллиметр
|  |  |  | Исполнение | Цилиндрическая с пробкой
|  |  |  | Объем | 5; | Кубический сантиметр;^миллилитр
|  |  |  | Количество в упаковке | Неважно
|  |  |  | Диаметр | ≥12 и ≤18 | Миллиметр
|  |  |  | Градуировка | Да
32.50.50.190-00001595 | Контейнер лабораторный общего назначения, стерильный | Штука | 2019-06-01 | Высота | ≥50 и ≤86 | Миллиметр
|  |  |  | Исполнение | Цилиндрическая с пробкой
|  |  |  | Объем | 5; | Кубический сантиметр;^миллилитр
|  |  |  | Количество в упаковке | ≤100
|  |  |  | Диаметр | ≥12 и ≤18 | Миллиметр
|  |  |  | Градуировка | Нет
32.50.50.190-00001594 | Контейнер лабораторный общего назначения, стерильный | Штука | 2019-06-01 | Высота | ≥50 и ≤86 | Миллиметр
|  |  |  | Исполнение | Цилиндрическая с пробкой
|  |  |  | Объем | 5; | Кубический сантиметр;^миллилитр
|  |  |  | Количество в упаковке | &gt;100
|  |  |  | Диаметр | ≥12 и ≤18 | Миллиметр
|  |  |  | Градуировка | Нет
32.50.50.190-00001593 | Контейнер лабораторный общего назначения, стерильный | Штука | 2019-06-01 | Высота | ≥50 и ≤86 | Миллиметр
|  |  |  | Исполнение | Цилиндрическая с пробкой
|  |  |  | Объем | 5; | Кубический сантиметр;^миллилитр
|  |  |  | Количество в упаковке | Неважно
|  |  |  | Диаметр | ≥12 и ≤18 | Миллиметр
|  |  |  | Градуировка | Нет
32.50.50.190-00001592 | Контейнер лабораторный общего назначения, стерильный | Штука | 2019-06-01 | Высота | 100; | Миллиметр
|  |  |  | Исполнение | Цилиндрическая с завинчивающейся крышкой
|  |  |  | Объем | 10; | Кубический сантиметр;^миллилитр
|  |  |  | Количество в упаковке | ≤100
|  |  |  | Диаметр | 16; | Миллиметр
|  |  |  | Градуировка | Да
32.50.50.190-00001591 | Контейнер лабораторный общего назначения, стерильный | Штука | 2019-06-01 | Высота | 100; | Миллиметр
|  |  |  | Исполнение | Цилиндрическая с завинчивающейся крышкой
|  |  |  | Объем | 10; | Кубический сантиметр;^миллилитр
|  |  |  | Количество в упаковке | &gt;100
|  |  |  | Диаметр | 16; | Миллиметр
|  |  |  | Градуировка | Да
32.50.50.190-00001590 | Контейнер лабораторный общего назначения, стерильный | Штука | 2019-06-01 | Высота | 100; | Миллиметр
|  |  |  | Исполнение | Цилиндрическая с завинчивающейся крышкой
|  |  |  | Объем | 10; | Кубический сантиметр;^миллилитр
|  |  |  | Количество в упаковке | Неважно
|  |  |  | Диаметр | 16; | Миллиметр
|  |  |  | Градуировка | Да
32.50.50.190-00001589 | Контейнер лабораторный общего назначения, стерильный | Штука | 2019-06-01 | Высота | 100; | Миллиметр
|  |  |  | Исполнение | Цилиндрическая с завинчивающейся крышкой
|  |  |  | Объем | 10; | Кубический сантиметр;^миллилитр
|  |  |  | Количество в упаковке | ≤100
|  |  |  | Диаметр | 16; | Миллиметр
|  |  |  | Градуировка | Нет
32.50.50.190-00001588 | Контейнер лабораторный общего назначения, стерильный | Штука | 2019-06-01 | Высота | 100; | Миллиметр
|  |  |  | Исполнение | Цилиндрическая с завинчивающейся крышкой
|  |  |  | Объем | 10; | Кубический сантиметр;^миллилитр
|  |  |  | Количество в упаковке | &gt;100
|  |  |  | Диаметр | 16; | Миллиметр
|  |  |  | Градуировка | Нет
32.50.50.190-00001587 | Контейнер лабораторный общего назначения, стерильный | Штука | 2019-06-01 | Высота | 100; | Миллиметр
|  |  |  | Исполнение | Цилиндрическая с завинчивающейся крышкой
|  |  |  | Объем | 10; | Кубический сантиметр;^миллилитр
|  |  |  | Количество в упаковке | Неважно
|  |  |  | Диаметр | 16; | Миллиметр
|  |  |  | Градуировка | Нет
32.50.50.190-00001586 | Контейнер лабораторный общего назначения, стерильный | Штука | 2019-06-01 | Высота | 100; | Миллиметр
|  |  |  | Исполнение | Цилиндрическая с пробкой
|  |  |  | Объем | 10; | Кубический сантиметр;^миллилитр
|  |  |  | Количество в упаковке | ≤100
|  |  |  | Диаметр | 16; | Миллиметр
|  |  |  | Градуировка | Нет
32.50.50.190-00001585 | Контейнер лабораторный общего назначения, стерильный | Штука | 2019-06-01 | Высота | 100; | Миллиметр
|  |  |  | Исполнение | Цилиндрическая с пробкой
|  |  |  | Объем | 10; | Кубический сантиметр;^миллилитр
|  |  |  | Количество в упаковке | &gt;100
|  |  |  | Диаметр | 16; | Миллиметр
|  |  |  | Градуировка | Нет
32.50.50.190-00001584 | Контейнер лабораторный общего назначения, стерильный | Штука | 2019-06-01 | Высота | 100; | Миллиметр
|  |  |  | Исполнение | Цилиндрическая с пробкой
|  |  |  | Объем | 10; | Кубический сантиметр;^миллилитр
|  |  |  | Количество в упаковке | Неважно
|  |  |  | Диаметр | 16; | Миллиметр
|  |  |  | Градуировка | Нет
32.50.50.190-00001583 | Контейнер лабораторный общего назначения, стерильный | Штука | 2019-06-01 | Высота | 120; | Миллиметр
|  |  |  | Исполнение | Цилиндрическая с завинчивающейся крышкой
|  |  |  | Объем | 15; | Кубический сантиметр;^миллилитр
|  |  |  | Количество в упаковке | ≤100
|  |  |  | Диаметр | 16; | Миллиметр
|  |  |  | Градуировка | Да
32.50.50.190-00001582 | Контейнер лабораторный общего назначения, стерильный | Штука | 2019-06-01 | Высота | 120; | Миллиметр
|  |  |  | Исполнение | Цилиндрическая с завинчивающейся крышкой
|  |  |  | Объем | 15; | Кубический сантиметр;^миллилитр
|  |  |  | Количество в упаковке | &gt;100
|  |  |  | Диаметр | 16; | Миллиметр
|  |  |  | Градуировка | Да
32.50.50.190-00001581 | Контейнер лабораторный общего назначения, стерильный | Штука | 2019-06-01 | Высота | 120; | Миллиметр
|  |  |  | Исполнение | Цилиндрическая с завинчивающейся крышкой
|  |  |  | Объем | 15; | Кубический сантиметр;^миллилитр
|  |  |  | Количество в упаковке | Неважно
|  |  |  | Диаметр | 16; | Миллиметр
|  |  |  | Градуировка | Да
32.50.50.190-00001580 | Контейнер лабораторный общего назначения, стерильный | Штука | 2019-06-01 | Высота | 150; | Миллиметр
|  |  |  | Исполнение | Цилиндрическая с завинчивающейся крышкой
|  |  |  | Объем | 20; | Кубический сантиметр;^миллилитр
|  |  |  | Количество в упаковке | ≤100
|  |  |  | Диаметр | 16; | Миллиметр
|  |  |  | Градуировка | Да
32.50.50.190-00001579 | Контейнер лабораторный общего назначения, стерильный | Штука | 2019-06-01 | Высота | 150; | Миллиметр
|  |  |  | Исполнение | Цилиндрическая с завинчивающейся крышкой
|  |  |  | Объем | 20; | Кубический сантиметр;^миллилитр
|  |  |  | Количество в упаковке | &gt;100
|  |  |  | Диаметр | 16; | Миллиметр
|  |  |  | Градуировка | Да
32.50.50.190-00001578 | Контейнер лабораторный общего назначения, стерильный | Штука | 2019-06-01 | Высота | 150; | Миллиметр
|  |  |  | Исполнение | Цилиндрическая с завинчивающейся крышкой
|  |  |  | Объем | 20; | Кубический сантиметр;^миллилитр
|  |  |  | Количество в упаковке | Неважно
|  |  |  | Диаметр | 16; | Миллиметр
|  |  |  | Градуировка | Да
32.50.50.190-00001577 | Контейнер лабораторный общего назначения, стерильный | Штука | 2019-06-01 | Высота | 40; | Миллиметр
|  |  |  | Исполнение | Коническая с устойчивым дном с крышкой
|  |  |  | Объем | 30; | Кубический сантиметр;^миллилитр
|  |  |  | Количество в упаковке | ≤100
|  |  |  | Диаметр | 37; | Миллиметр
|  |  |  | Градуировка | Да
32.50.50.190-00001576 | Контейнер лабораторный общего назначения, стерильный | Штука | 2019-06-01 | Высота | 40; | Миллиметр
|  |  |  | Исполнение | Коническая с устойчивым дном с крышкой
|  |  |  | Объем | 30; | Кубический сантиметр;^миллилитр
|  |  |  | Количество в упаковке | &gt;100
|  |  |  | Диаметр | 37; | Миллиметр
|  |  |  | Градуировка | Да
32.50.50.190-00001575 | Контейнер лабораторный общего назначения, стерильный | Штука | 2019-06-01 | Высота | 40; | Миллиметр
|  |  |  | Исполнение | Коническая с устойчивым дном с крышкой
|  |  |  | Объем | 30; | Кубический сантиметр;^миллилитр
|  |  |  | Количество в упаковке | Неважно
|  |  |  | Диаметр | 37; | Миллиметр
|  |  |  | Градуировка | Да
32.50.50.190-00001574 | Контейнер лабораторный общего назначения, стерильный | Штука | 2019-06-01 | Высота | 60; | Миллиметр
|  |  |  | Исполнение | Коническая с устойчивым дном с носиком
|  |  |  | Объем | 50; | Кубический сантиметр;^миллилитр
|  |  |  | Количество в упаковке | ≤100
|  |  |  | Диаметр | 42; | Миллиметр
|  |  |  | Градуировка | Да
32.50.50.190-00001573 | Контейнер лабораторный общего назначения, стерильный | Штука | 2019-06-01 | Высота | 60; | Миллиметр
|  |  |  | Исполнение | Коническая с устойчивым дном с носиком
|  |  |  | Объем | 50; | Кубический сантиметр;^миллилитр
|  |  |  | Количество в упаковке | &gt;100
|  |  |  | Диаметр | 42; | Миллиметр
|  |  |  | Градуировка | Да
32.50.50.190-00001572 | Контейнер лабораторный общего назначения, стерильный | Штука | 2019-06-01 | Высота | 60; | Миллиметр
|  |  |  | Исполнение | Коническая с устойчивым дном с носиком
|  |  |  | Объем | 50; | Кубический сантиметр;^миллилитр
|  |  |  | Количество в упаковке | Неважно
|  |  |  | Диаметр | 42; | Миллиметр
|  |  |  | Градуировка | Да
32.50.50.190-00001571 | Контейнер лабораторный общего назначения, стерильный | Штука | 2019-06-01 | Высота | 72; | Миллиметр
|  |  |  | Исполнение | Коническая с устойчивым дном с носиком
|  |  |  | Объем | 100; | Кубический сантиметр;^миллилитр
|  |  |  | Количество в упаковке | ≤100
|  |  |  | Диаметр | 52; | Миллиметр
|  |  |  | Градуировка | Да
32.50.50.190-00001570 | Контейнер лабораторный общего назначения, стерильный | Штука | 2019-06-01 | Высота | 72; | Миллиметр
|  |  |  | Исполнение | Коническая с устойчивым дном с носиком
|  |  |  | Объем | 100; | Кубический сантиметр;^миллилитр
|  |  |  | Количество в упаковке | &gt;100
|  |  |  | Диаметр | 52; | Миллиметр
|  |  |  | Градуировка | Да
32.50.50.190-00001569 | Контейнер лабораторный общего назначения, стерильный | Штука | 2019-06-01 | Высота | 72; | Миллиметр
|  |  |  | Исполнение | Коническая с устойчивым дном с носиком
|  |  |  | Объем | 100; | Кубический сантиметр;^миллилитр
|  |  |  | Количество в упаковке | Неважно
|  |  |  | Диаметр | 52; | Миллиметр
|  |  |  | Градуировка | Да
32.50.50.190-00001568 | Контейнер лабораторный общего назначения, стерильный | Штука | 2019-06-01 | Высота | 96; | Миллиметр
|  |  |  | Исполнение | Коническая с устойчивым дном с носиком
|  |  |  | Объем | 250; | Кубический сантиметр;^миллилитр
|  |  |  | Количество в упаковке | ≤100
|  |  |  | Диаметр | 72; | Миллиметр
|  |  |  | Градуировка | Да
32.50.50.190-00001567 | Контейнер лабораторный общего назначения, стерильный | Штука | 2019-06-01 | Высота | 96; | Миллиметр
|  |  |  | Исполнение | Коническая с устойчивым дном с носиком
|  |  |  | Объем | 250; | Кубический сантиметр;^миллилитр
|  |  |  | Количество в упаковке | &gt;100
|  |  |  | Диаметр | 72; | Миллиметр
|  |  |  | Градуировка | Да
32.50.50.190-00001566 | Контейнер лабораторный общего назначения, стерильный | Штука | 2019-06-01 | Высота | 96; | Миллиметр
|  |  |  | Исполнение | Коническая с устойчивым дном с носиком
|  |  |  | Объем | 250; | Кубический сантиметр;^миллилитр
|  |  |  | Количество в упаковке | Неважно
|  |  |  | Диаметр | 72; | Миллиметр
|  |  |  | Градуировка | Да
32.50.50.190-00001565 | Контейнер лабораторный общего назначения, стерильный | Штука | 2019-06-01 | Высота | 100; | Миллиметр
|  |  |  | Исполнение | Цилиндрическая с пробкой
|  |  |  | Объем | 10; | Кубический сантиметр;^миллилитр
|  |  |  | Количество в упаковке | ≤100
|  |  |  | Диаметр | 16; | Миллиметр
|  |  |  | Градуировка | Да
32.50.50.190-00001564 | Контейнер лабораторный общего назначения, стерильный | Штука | 2019-06-01 | Высота | 100; | Миллиметр
|  |  |  | Исполнение | Цилиндрическая с пробкой
|  |  |  | Объем | 10; | Кубический сантиметр;^миллилитр
|  |  |  | Количество в упаковке | &gt;100
|  |  |  | Диаметр | 16; | Миллиметр
|  |  |  | Градуировка | Да
32.50.50.190-00001563 | Контейнер лабораторный общего назначения, стерильный | Штука | 2019-06-01 | Высота | 100; | Миллиметр
|  |  |  | Исполнение | Цилиндрическая с пробкой
|  |  |  | Объем | 10; | Кубический сантиметр;^миллилитр
|  |  |  | Количество в упаковке | Неважно
|  |  |  | Диаметр | 16; | Миллиметр
|  |  |  | Градуировка | Да
32.50.50.190-00001202 | Контейнер медицинский металлический | Штука | 2019-07-01
32.50.11.000-00000106 | Контейнер стоматологический для фрагментов костей | Штука | 2021-03-14
32.50.50.190-00001262 | Контейнер-органайзер для медицинских инструментов, нестерильный | Штука | 2019-07-01
32.50.50.190-00001264 | Контейнер-органайзер для медицинских инструментов, стерильный | Штука | 2019-07-01
32.50.21.122-00000004 | Контроллер перемежающейся принудительной вентиляции аппарата искусственной вентиляции легких | Штука | 2019-07-01
32.50.21.121-00000084 | Контур дыхательный анестезиологический реверсивный | Штука | 2019-07-01
32.50.21.121-00000101 | Контур дыхательный анестезиологический, многоразового использования | Штука | 2019-07-01
32.50.13.190-00018 | Контур дыхательный анестезиологический, одноразового использования | Штука | 2022-06-23 | Тип трубки | Гофрированная; Гладкостенная
|  |  |  | Исполнение | Нестерильное; Стерильное
|  |  |  | Дыхательный мешок | Нет; Да
|  |  |  | Длина трубки | ≥180 и ≤200; ≥140 и ≤160; ≥240 и ≤300; ≥60 и ≤110 | Сантиметр
|  |  |  | Подогрев воздушной смеси | Нет; Да
|  |  |  | Внутренний диаметр трубки | 15; 22; 10; | Миллиметр
32.50.13.190-00049 | Контур дыхательный анестезиологический, одноразового использования | Штука | 2022-06-23 | Тип трубки | Гофрированная; Гладкостенная
|  |  |  | Исполнение | Нестерильное; Стерильное
|  |  |  | Дыхательный мешок | Нет; Да
|  |  |  | Длина трубки | ≥60 и ≤110 | Сантиметр
|  |  |  | Максимальная длина трубки | ≥60 и ≤145 | Сантиметр
|  |  |  | Подогрев воздушной смеси | Нет; Да
|  |  |  | Диаметр трубки | 15; | Миллиметр
|  |  |  | Внутренний диаметр трубки | 15; | Миллиметр
32.50.13.190-00045 | Контур дыхательный анестезиологический, одноразового использования | Штука | 2022-06-23 | Тип трубки | Гофрированная; Гладкостенная
|  |  |  | Диаметр трубки | 15; | Миллиметр
|  |  |  | Максимальная длина трубки | ≥145,1000 и ≤180 | Сантиметр
|  |  |  | Исполнение | Нестерильное; Стерильное
|  |  |  | Дыхательный мешок | Нет; Да
|  |  |  | Длина трубки | ≥140 и ≤160 | Сантиметр
|  |  |  | Подогрев воздушной смеси | Нет; Да
|  |  |  | Внутренний диаметр трубки | 15; | Миллиметр
32.50.13.190-00046 | Контур дыхательный анестезиологический, одноразового использования | Штука | 2022-06-23 | Диаметр трубки | 15; | Миллиметр
|  |  |  | Тип трубки | Гофрированная; Гладкостенная
|  |  |  | Исполнение | Нестерильное; Стерильное
|  |  |  | Максимальная длина трубки | ≥180,1000 и ≤240 | Сантиметр
|  |  |  | Дыхательный мешок | Нет; Да
|  |  |  | Длина трубки | ≥180 и ≤200 | Сантиметр
|  |  |  | Подогрев воздушной смеси | Нет; Да
|  |  |  | Внутренний диаметр трубки | 15; | Миллиметр
32.50.13.190-00047 | Контур дыхательный анестезиологический, одноразового использования | Штука | 2022-06-23 | Тип трубки | Гофрированная; Гладкостенная
|  |  |  | Исполнение | Нестерильное; Стерильное
|  |  |  | Дыхательный мешок | Нет; Да
|  |  |  | Длина трубки | ≥60 и ≤110 | Сантиметр
|  |  |  | Максимальная длина трубки | ≥60 и ≤145 | Сантиметр
|  |  |  | Диаметр трубки | 22; | Миллиметр
|  |  |  | Подогрев воздушной смеси | Нет; Да
|  |  |  | Внутренний диаметр трубки | 22; | Миллиметр
32.50.13.190-00048 | Контур дыхательный анестезиологический, одноразового использования | Штука | 2022-06-23 | Тип трубки | Гофрированная; Гладкостенная
|  |  |  | Максимальная длина трубки | ≥145,1000 и ≤180 | Сантиметр
|  |  |  | Исполнение | Нестерильное; Стерильное
|  |  |  | Дыхательный мешок | Нет; Да
|  |  |  | Длина трубки | ≥140 и ≤160 | Сантиметр
|  |  |  | Подогрев воздушной смеси | Нет; Да
|  |  |  | Диаметр трубки | 22; | Миллиметр
|  |  |  | Внутренний диаметр трубки | 22; | Миллиметр
32.50.13.190-00044 | Контур дыхательный анестезиологический, одноразового использования | Штука | 2022-06-23 | Максимальная длина трубки | ≥180,1000 и ≤240 | Сантиметр
|  |  |  | Тип трубки | Гофрированная; Гладкостенная
|  |  |  | Диаметр трубки | 22; | Миллиметр
|  |  |  | Исполнение | Нестерильное; Стерильное
|  |  |  | Дыхательный мешок | Нет; Да
|  |  |  | Длина трубки | ≥180 и ≤200 | Сантиметр
|  |  |  | Подогрев воздушной смеси | Нет; Да
|  |  |  | Внутренний диаметр трубки | 22; | Миллиметр
32.50.13.190-00008400 | Контур дыхательный анестезиологический, одноразового использования | Штука | 2022-06-23 | Тип трубки | Гофрированная; Гладкостенная
|  |  |  | Исполнение | Нестерильное; Стерильное
|  |  |  | Дыхательный мешок | Нет; Да
|  |  |  | Длина трубки | ≥240 и ≤300 | Сантиметр
|  |  |  | Подогрев воздушной смеси | Нет; Да
|  |  |  | Внутренний диаметр трубки | 15; | Миллиметр
32.50.13.190-00008401 | Контур дыхательный анестезиологический, одноразового использования | Штука | 2022-06-23 | Тип трубки | Гофрированная; Гладкостенная
|  |  |  | Исполнение | Нестерильное; Стерильное
|  |  |  | Дыхательный мешок | Нет; Да
|  |  |  | Длина трубки | ≥240 и ≤300 | Сантиметр
|  |  |  | Подогрев воздушной смеси | Нет; Да
|  |  |  | Внутренний диаметр трубки | 10; | Миллиметр
32.50.13.190-00008399 | Контур дыхательный анестезиологический, одноразового использования | Штука | 2022-06-23 | Тип трубки | Гофрированная; Гладкостенная
|  |  |  | Исполнение | Нестерильное; Стерильное
|  |  |  | Дыхательный мешок | Нет; Да
|  |  |  | Длина трубки | ≥240 и ≤300 | Сантиметр
|  |  |  | Подогрев воздушной смеси | Нет; Да
|  |  |  | Внутренний диаметр трубки | 22; | Миллиметр
32.50.13.190-00008403 | Контур дыхательный анестезиологический, одноразового использования | Штука | 2022-06-23 | Тип трубки | Гофрированная; Гладкостенная
|  |  |  | Исполнение | Нестерильное; Стерильное
|  |  |  | Дыхательный мешок | Нет; Да
|  |  |  | Длина трубки | ≥140 и ≤160 | Сантиметр
|  |  |  | Подогрев воздушной смеси | Нет; Да
|  |  |  | Внутренний диаметр трубки | 10; | Миллиметр
32.50.13.190-00008404 | Контур дыхательный анестезиологический, одноразового использования | Штука | 2022-06-23 | Тип трубки | Гофрированная; Гладкостенная
|  |  |  | Исполнение | Нестерильное; Стерильное
|  |  |  | Дыхательный мешок | Нет; Да
|  |  |  | Длина трубки | ≥60 и ≤110 | Сантиметр
|  |  |  | Подогрев воздушной смеси | Нет; Да
|  |  |  | Внутренний диаметр трубки | 10; | Миллиметр
32.50.13.190-00008402 | Контур дыхательный анестезиологический, одноразового использования | Штука | 2022-06-23 | Тип трубки | Гофрированная; Гладкостенная
|  |  |  | Исполнение | Нестерильное; Стерильное
|  |  |  | Дыхательный мешок | Нет; Да
|  |  |  | Длина трубки | ≥180 и ≤200 | Сантиметр
|  |  |  | Подогрев воздушной смеси | Нет; Да
|  |  |  | Внутренний диаметр трубки | 10; | Миллиметр
32.50.21.122-00000005 | Контур дыхательный аппарата искусственной вентиляции легких, многоразового использования | Штука | 2019-07-01
32.50.13.190-00009 | Контур дыхательный аппарата искусственной вентиляции легких, одноразового использования | Штука | 2019-05-04 | Тип подключения | неинвазивный; инвазивный
|  |  |  | Внутренний диаметр дыхательной трубки | ≥10 и ≤14; ≥21 и ≤25; ≥15 и ≤20 | Миллиметр
|  |  |  | Внутренний диаметр дыхательной трубки | ≥21 и ≤25; ≥15 и ≤20; ≥10 и ≤14 | Миллиметр
|  |  |  | Комплектация | Удлинители; Клапан сброса давления; Адсорбер; Фиксатор масок; Маска(и) дыхательная(е); Шапочка для фиксации канюль; Канюля(и); Фильтр(ы); Мешок дыхательный; Дополнительная линия для мешка (трубка); Влагосборник(и); Соединители (переходники/адаптеры/коннекторы); Линия давления (дыхательных параметров. газов); Камера увлажнителя; Трубка для подключения к увлажнителю; Подогрев линии вдоха
|  |  |  | Комплектация | Удлинители; Клапан сброса давления; Адсорбер; Фиксатор масок; Маска(и) дыхательная(е); Шапочка для фиксации канюль; Канюля(и); Фильтр(ы); Мешок дыхательный; Дополнительная линия для мешка (трубка); Влагосборник(и); Соединители (переходники/адаптеры/коннекторы); Линия давления (дыхательных параметров. газов); Камера увлажнителя; Трубка для подключения к увлажнителю; Подогрев линии вдоха
|  |  |  | Внутренний диаметр дыхательной трубки | ≥21 и ≤25; ≥15 и ≤20; ≥10 и ≤14 | Миллиметр
|  |  |  | Длина дыхательной трубки | ≥100 и ≤700 | Сантиметр
|  |  |  | Тип контура | нереверсивный; реверсивный
|  |  |  | Комплектация | Удлинители; Клапан сброса давления; Адсорбер; Фиксатор масок; Маска(и) дыхательная(е); Шапочка для фиксации канюль; Канюля(и); Фильтр(ы); Мешок дыхательный; Дополнительная линия для мешка (трубка); Влагосборник(и); Соединители (переходники/адаптеры/коннекторы); Линия давления (дыхательных параметров. газов); Камера увлажнителя; Трубка для подключения к увлажнителю; Подогрев линии вдоха
|  |  |  | Тип контура | нереверсивный; реверсивный
|  |  |  | Длина дыхательной трубки | ≥100 и ≤700 | Сантиметр
|  |  |  | Тип подключения | неинвазивный; инвазивный
|  |  |  | Тип контура | нереверсивный; реверсивный
|  |  |  | Тип подключения | неинвазивный; инвазивный
|  |  |  | Длина дыхательной трубки | ≥100 и ≤700 | Сантиметр
32.50.13.190-00256 | Контур дыхательный аппарата искусственной вентиляции легких, одноразового использования | Штука | 2019-05-04 | Тип подключения | инвазивный
|  |  |  | Внутренний диаметр дыхательной трубки | ≥10 и ≤14 | Миллиметр
|  |  |  | Тип подключения | инвазивный
|  |  |  | Внутренний диаметр дыхательной трубки | ≥10 и ≤14 | Миллиметр
|  |  |  | Комплектация | Удлинители
|  |  |  | Комплектация | Удлинители; Клапан сброса давления; Адсорбер; Фиксатор масок; Маска(и) дыхательная(е); Шапочка для фиксации канюль; Канюля(и); Фильтр(ы); Мешок дыхательный; Дополнительная линия для мешка (трубка); Влагосборник(и); Соединители (переходники/адаптеры/коннекторы); Линия давления (дыхательных параметров. газов); Камера увлажнителя; Трубка для подключения к увлажнителю; Подогрев линии вдоха
|  |  |  | Длина дыхательной трубки | ≥100 и ≤700 | Сантиметр
|  |  |  | Комплектация | Удлинители; Клапан сброса давления; Адсорбер; Фиксатор масок; Маска(и) дыхательная(е); Шапочка для фиксации канюль; Канюля(и); Фильтр(ы); Мешок дыхательный; Дополнительная линия для мешка (трубка); Влагосборник(и); Соединители (переходники/адаптеры/коннекторы); Линия давления (дыхательных параметров. газов); Камера увлажнителя; Трубка для подключения к увлажнителю; Подогрев линии вдоха
|  |  |  | Тип контура | реверсивный
|  |  |  | Тип контура | реверсивный
|  |  |  | Длина дыхательной трубки | ≥100 и ≤700 | Сантиметр
|  |  |  | Тип контура | реверсивный
|  |  |  | Тип подключения | инвазивный
|  |  |  | Внутренний диаметр дыхательной трубки | ≥10 и ≤14 | Миллиметр
|  |  |  | Длина дыхательной трубки | ≥100 и ≤700 | Сантиметр
32.50.13.190-00255 | Контур дыхательный аппарата искусственной вентиляции легких, одноразового использования | Штука | 2019-05-04 | Тип подключения | инвазивный
|  |  |  | Внутренний диаметр дыхательной трубки | ≥10 и ≤14 | Миллиметр
|  |  |  | Внутренний диаметр дыхательной трубки | ≥10 и ≤14 | Миллиметр
|  |  |  | Комплектация | Удлинители
|  |  |  | Комплектация | Удлинители; Клапан сброса давления; Адсорбер; Фиксатор масок; Маска(и) дыхательная(е); Шапочка для фиксации канюль; Канюля(и); Фильтр(ы); Мешок дыхательный; Дополнительная линия для мешка (трубка); Влагосборник(и); Соединители (переходники/адаптеры/коннекторы); Линия давления (дыхательных параметров. газов); Камера увлажнителя; Трубка для подключения к увлажнителю; Подогрев линии вдоха
|  |  |  | Длина дыхательной трубки | ≥100 и ≤700 | Сантиметр
|  |  |  | Тип подключения | инвазивный
|  |  |  | Тип контура | нереверсивный
|  |  |  | Длина дыхательной трубки | ≥100 и ≤700 | Сантиметр
|  |  |  | Комплектация | Удлинители; Клапан сброса давления; Адсорбер; Фиксатор масок; Маска(и) дыхательная(е); Шапочка для фиксации канюль; Канюля(и); Фильтр(ы); Мешок дыхательный; Дополнительная линия для мешка (трубка); Влагосборник(и); Соединители (переходники/адаптеры/коннекторы); Линия давления (дыхательных параметров. газов); Камера увлажнителя; Трубка для подключения к увлажнителю; Подогрев линии вдоха
|  |  |  | Тип контура | нереверсивный
|  |  |  | Тип подключения | инвазивный
|  |  |  | Длина дыхательной трубки | ≥100 и ≤700 | Сантиметр
|  |  |  | Внутренний диаметр дыхательной трубки | ≥10 и ≤14 | Миллиметр
|  |  |  | Тип контура | нереверсивный
32.50.13.190-00254 | Контур дыхательный аппарата искусственной вентиляции легких, одноразового использования | Штука | 2019-05-04 | Тип подключения | неинвазивный
|  |  |  | Внутренний диаметр дыхательной трубки | ≥10 и ≤14 | Миллиметр
|  |  |  | Внутренний диаметр дыхательной трубки | ≥10 и ≤14 | Миллиметр
|  |  |  | Комплектация | Удлинители
|  |  |  | Комплектация | Удлинители; Клапан сброса давления; Адсорбер; Фиксатор масок; Маска(и) дыхательная(е); Шапочка для фиксации канюль; Канюля(и); Фильтр(ы); Мешок дыхательный; Дополнительная линия для мешка (трубка); Влагосборник(и); Соединители (переходники/адаптеры/коннекторы); Линия давления (дыхательных параметров. газов); Камера увлажнителя; Трубка для подключения к увлажнителю; Подогрев линии вдоха
|  |  |  | Длина дыхательной трубки | ≥100 и ≤700 | Сантиметр
|  |  |  | Тип контура | реверсивный
|  |  |  | Тип подключения | неинвазивный
|  |  |  | Тип контура | реверсивный
|  |  |  | Длина дыхательной трубки | ≥100 и ≤700 | Сантиметр
|  |  |  | Внутренний диаметр дыхательной трубки | ≥10 и ≤14 | Миллиметр
|  |  |  | Тип контура | реверсивный
|  |  |  | Тип подключения | неинвазивный
|  |  |  | Длина дыхательной трубки | ≥100 и ≤700 | Сантиметр
|  |  |  | Комплектация | Удлинители; Клапан сброса давления; Адсорбер; Фиксатор масок; Маска(и) дыхательная(е); Шапочка для фиксации канюль; Канюля(и); Фильтр(ы); Мешок дыхательный; Дополнительная линия для мешка (трубка); Влагосборник(и); Соединители (переходники/адаптеры/коннекторы); Линия давления (дыхательных параметров. газов); Камера увлажнителя; Трубка для подключения к увлажнителю; Подогрев линии вдоха
32.50.13.190-00253 | Контур дыхательный аппарата искусственной вентиляции легких, одноразового использования | Штука | 2019-05-04 | Тип подключения | неинвазивный
|  |  |  | Внутренний диаметр дыхательной трубки | ≥10 и ≤14 | Миллиметр
|  |  |  | Внутренний диаметр дыхательной трубки | ≥10 и ≤14 | Миллиметр
|  |  |  | Комплектация | Удлинители
|  |  |  | Комплектация | Удлинители; Клапан сброса давления; Адсорбер; Фиксатор масок; Маска(и) дыхательная(е); Шапочка для фиксации канюль; Канюля(и); Фильтр(ы); Мешок дыхательный; Дополнительная линия для мешка (трубка); Влагосборник(и); Соединители (переходники/адаптеры/коннекторы); Линия давления (дыхательных параметров. газов); Камера увлажнителя; Трубка для подключения к увлажнителю; Подогрев линии вдоха
|  |  |  | Внутренний диаметр дыхательной трубки | ≥10 и ≤14 | Миллиметр
|  |  |  | Тип контура | нереверсивный
|  |  |  | Тип подключения | неинвазивный
|  |  |  | Длина дыхательной трубки | ≥100 и ≤700 | Сантиметр
|  |  |  | Тип контура | нереверсивный
|  |  |  | Тип подключения | неинвазивный
|  |  |  | Комплектация | Адсорбер; Линия давления (дыхательных параметров. газов); Удлинители; Клапан сброса давления; Фиксатор масок; Маска(и) дыхательная(е); Шапочка для фиксации канюль; Канюля(и); Фильтр(ы); Мешок дыхательный; Дополнительная линия для мешка (трубка); Влагосборник(и); Соединители (переходники/адаптеры/коннекторы); Камера увлажнителя; Трубка для подключения к увлажнителю; Подогрев линии вдоха
|  |  |  | Тип контура | нереверсивный
|  |  |  | Длина дыхательной трубки | ≥100 и ≤700 | Сантиметр
|  |  |  | Длина дыхательной трубки | ≥100 и ≤700 | Сантиметр
32.50.13.190-00252 | Контур дыхательный аппарата искусственной вентиляции легких, одноразового использования | Штука | 2019-05-04 | Внутренний диаметр дыхательной трубки | ≥15 и ≤20 | Миллиметр
|  |  |  | Тип подключения | инвазивный
|  |  |  | Тип подключения | инвазивный
|  |  |  | Внутренний диаметр дыхательной трубки | ≥15 и ≤20 | Миллиметр
|  |  |  | Внутренний диаметр дыхательной трубки | ≥15 и ≤20 | Миллиметр
|  |  |  | Комплектация | Удлинители
|  |  |  | Комплектация | Удлинители; Клапан сброса давления; Адсорбер; Фиксатор масок; Маска(и) дыхательная(е); Шапочка для фиксации канюль; Канюля(и); Фильтр(ы); Мешок дыхательный; Дополнительная линия для мешка (трубка); Влагосборник(и); Соединители (переходники/адаптеры/коннекторы); Линия давления (дыхательных параметров. газов); Камера увлажнителя; Трубка для подключения к увлажнителю; Подогрев линии вдоха
|  |  |  | Тип контура | реверсивный
|  |  |  | Комплектация | Удлинители; Клапан сброса давления; Адсорбер; Фиксатор масок; Маска(и) дыхательная(е); Шапочка для фиксации канюль; Канюля(и); Фильтр(ы); Мешок дыхательный; Дополнительная линия для мешка (трубка); Влагосборник(и); Соединители (переходники/адаптеры/коннекторы); Линия давления (дыхательных параметров. газов); Камера увлажнителя; Трубка для подключения к увлажнителю; Подогрев линии вдоха
|  |  |  | Длина дыхательной трубки | ≥100 и ≤700 | Сантиметр
|  |  |  | Тип контура | реверсивный
|  |  |  | Тип подключения | инвазивный
|  |  |  | Длина дыхательной трубки | ≥100 и ≤700 | Сантиметр
|  |  |  | Длина дыхательной трубки | ≥100 и ≤700 | Сантиметр
|  |  |  | Тип контура | реверсивный
32.50.13.190-00251 | Контур дыхательный аппарата искусственной вентиляции легких, одноразового использования | Штука | 2019-05-04 | Тип подключения | инвазивный
|  |  |  | Внутренний диаметр дыхательной трубки | ≥15 и ≤20 | Миллиметр
|  |  |  | Внутренний диаметр дыхательной трубки | ≥15 и ≤20 | Миллиметр
|  |  |  | Комплектация | Удлинители
|  |  |  | Комплектация | Удлинители; Клапан сброса давления; Адсорбер; Фиксатор масок; Маска(и) дыхательная(е); Шапочка для фиксации канюль; Канюля(и); Фильтр(ы); Мешок дыхательный; Дополнительная линия для мешка (трубка); Влагосборник(и); Соединители (переходники/адаптеры/коннекторы); Линия давления (дыхательных параметров. газов); Камера увлажнителя; Трубка для подключения к увлажнителю; Подогрев линии вдоха
|  |  |  | Тип контура | нереверсивный
|  |  |  | Длина дыхательной трубки | ≥100 и ≤700 | Сантиметр
|  |  |  | Внутренний диаметр дыхательной трубки | ≥15 и ≤20 | Миллиметр
|  |  |  | Тип контура | нереверсивный
|  |  |  | Длина дыхательной трубки | ≥100 и ≤700 | Сантиметр
|  |  |  | Тип контура | нереверсивный
|  |  |  | Тип подключения | инвазивный
|  |  |  | Тип подключения | инвазивный
|  |  |  | Длина дыхательной трубки | ≥100 и ≤700 | Сантиметр
|  |  |  | Комплектация | Удлинители; Клапан сброса давления; Адсорбер; Фиксатор масок; Маска(и) дыхательная(е); Шапочка для фиксации канюль; Канюля(и); Фильтр(ы); Мешок дыхательный; Дополнительная линия для мешка (трубка); Влагосборник(и); Соединители (переходники/адаптеры/коннекторы); Линия давления (дыхательных параметров. газов); Камера увлажнителя; Трубка для подключения к увлажнителю; Подогрев линии вдоха
32.50.13.190-00250 | Контур дыхательный аппарата искусственной вентиляции легких, одноразового использования | Штука | 2019-05-04 | Тип подключения | неинвазивный
|  |  |  | Внутренний диаметр дыхательной трубки | ≥15 и ≤20 | Миллиметр
|  |  |  | Комплектация | Удлинители; Клапан сброса давления; Адсорбер; Фиксатор масок; Маска(и) дыхательная(е); Шапочка для фиксации канюль; Канюля(и); Фильтр(ы); Мешок дыхательный; Дополнительная линия для мешка (трубка); Влагосборник(и); Соединители (переходники/адаптеры/коннекторы); Линия давления (дыхательных параметров. газов); Камера увлажнителя; Трубка для подключения к увлажнителю; Подогрев линии вдоха
|  |  |  | Внутренний диаметр дыхательной трубки | ≥15 и ≤20 | Миллиметр
|  |  |  | Комплектация | Удлинители; Клапан сброса давления; Адсорбер; Фиксатор масок; Маска(и) дыхательная(е); Шапочка для фиксации канюль; Канюля(и); Фильтр(ы); Мешок дыхательный; Дополнительная линия для мешка (трубка); Влагосборник(и); Соединители (переходники/адаптеры/коннекторы); Линия давления (дыхательных параметров. газов); Камера увлажнителя; Трубка для подключения к увлажнителю; Подогрев линии вдоха
|  |  |  | Длина дыхательной трубки | ≥100 и ≤700 | Сантиметр
|  |  |  | Тип контура | реверсивный
|  |  |  | Тип контура | реверсивный
|  |  |  | Тип подключения | неинвазивный
|  |  |  | Длина дыхательной трубки | ≥100 и ≤700 | Сантиметр
32.50.13.190-00249 | Контур дыхательный аппарата искусственной вентиляции легких, одноразового использования | Штука | 2019-05-04 | Тип подключения | неинвазивный
|  |  |  | Внутренний диаметр дыхательной трубки | ≥15 и ≤20 | Миллиметр
|  |  |  | Комплектация | Удлинители; Клапан сброса давления; Адсорбер; Фиксатор масок; Маска(и) дыхательная(е); Шапочка для фиксации канюль; Канюля(и); Фильтр(ы); Мешок дыхательный; Дополнительная линия для мешка (трубка); Влагосборник(и); Соединители (переходники/адаптеры/коннекторы); Линия давления (дыхательных параметров. газов); Камера увлажнителя; Трубка для подключения к увлажнителю; Подогрев линии вдоха
|  |  |  | Тип контура | нереверсивный
|  |  |  | Длина дыхательной трубки | ≥100 и ≤700 | Сантиметр
|  |  |  | Внутренний диаметр дыхательной трубки | ≥15 и ≤20 | Миллиметр
|  |  |  | Длина дыхательной трубки | ≥100 и ≤700 | Сантиметр
|  |  |  | Комплектация | Удлинители; Клапан сброса давления; Адсорбер; Фиксатор масок; Маска(и) дыхательная(е); Шапочка для фиксации канюль; Канюля(и); Фильтр(ы); Мешок дыхательный; Дополнительная линия для мешка (трубка); Влагосборник(и); Соединители (переходники/адаптеры/коннекторы); Линия давления (дыхательных параметров. газов); Камера увлажнителя; Трубка для подключения к увлажнителю; Подогрев линии вдоха
|  |  |  | Тип контура | нереверсивный
|  |  |  | Тип подключения | неинвазивный
32.50.13.190-00248 | Контур дыхательный аппарата искусственной вентиляции легких, одноразового использования | Штука | 2019-05-04 | Тип подключения | инвазивный
|  |  |  | Внутренний диаметр дыхательной трубки | ≥21 и ≤25 | Миллиметр
|  |  |  | Комплектация | Удлинители; Клапан сброса давления; Адсорбер; Фиксатор масок; Маска(и) дыхательная(е); Шапочка для фиксации канюль; Канюля(и); Фильтр(ы); Мешок дыхательный; Дополнительная линия для мешка (трубка); Влагосборник(и); Соединители (переходники/адаптеры/коннекторы); Линия давления (дыхательных параметров. газов); Камера увлажнителя; Трубка для подключения к увлажнителю; Подогрев линии вдоха
|  |  |  | Тип контура | реверсивный
|  |  |  | Длина дыхательной трубки | ≥100 и ≤700 | Сантиметр
|  |  |  | Внутренний диаметр дыхательной трубки | ≥21 и ≤25 | Миллиметр
|  |  |  | Тип подключения | инвазивный
|  |  |  | Тип контура | реверсивный
|  |  |  | Длина дыхательной трубки | ≥100 и ≤700 | Сантиметр
|  |  |  | Комплектация | Удлинители; Клапан сброса давления; Адсорбер; Фиксатор масок; Маска(и) дыхательная(е); Шапочка для фиксации канюль; Канюля(и); Фильтр(ы); Мешок дыхательный; Дополнительная линия для мешка (трубка); Влагосборник(и); Соединители (переходники/адаптеры/коннекторы); Линия давления (дыхательных параметров. газов); Камера увлажнителя; Трубка для подключения к увлажнителю; Подогрев линии вдоха
32.50.13.190-00247 | Контур дыхательный аппарата искусственной вентиляции легких, одноразового использования | Штука | 2019-05-04 | Комплектация | Удлинители; Клапан сброса давления; Адсорбер; Фиксатор масок; Маска(и) дыхательная(е); Шапочка для фиксации канюль; Канюля(и); Фильтр(ы); Мешок дыхательный; Дополнительная линия для мешка (трубка); Влагосборник(и); Соединители (переходники/адаптеры/коннекторы); Линия давления (дыхательных параметров. газов); Камера увлажнителя; Трубка для подключения к увлажнителю; Подогрев линии вдоха
|  |  |  | Тип подключения | инвазивный
|  |  |  | Внутренний диаметр дыхательной трубки | ≥21 и ≤25 | Миллиметр
|  |  |  | Длина дыхательной трубки | ≥100 и ≤700 | Сантиметр
|  |  |  | Комплектация | Удлинители; Клапан сброса давления; Адсорбер; Фиксатор масок; Маска(и) дыхательная(е); Шапочка для фиксации канюль; Канюля(и); Фильтр(ы); Мешок дыхательный; Дополнительная линия для мешка (трубка); Влагосборник(и); Соединители (переходники/адаптеры/коннекторы); Линия давления (дыхательных параметров. газов); Камера увлажнителя; Трубка для подключения к увлажнителю; Подогрев линии вдоха
|  |  |  | Тип контура | нереверсивный
|  |  |  | Внутренний диаметр дыхательной трубки | ≥21 и ≤25 | Миллиметр
|  |  |  | Длина дыхательной трубки | ≥100 и ≤700 | Сантиметр
|  |  |  | Тип контура | нереверсивный
|  |  |  | Тип подключения | инвазивный
32.50.13.190-00246 | Контур дыхательный аппарата искусственной вентиляции легких, одноразового использования | Штука | 2019-05-04 | Тип подключения | неинвазивный
|  |  |  | Тип подключения | неинвазивный
|  |  |  | Внутренний диаметр дыхательной трубки | ≥21 и ≤25 | Миллиметр
|  |  |  | Комплектация | Адсорбер; Фильтр(ы); Камера увлажнителя; Удлинители; Клапан сброса давления; Фиксатор масок; Маска(и) дыхательная(е); Шапочка для фиксации канюль; Канюля(и); Мешок дыхательный; Дополнительная линия для мешка (трубка); Влагосборник(и); Соединители (переходники/адаптеры/коннекторы); Линия давления (дыхательных параметров. газов); Трубка для подключения к увлажнителю; Подогрев линии вдоха
|  |  |  | Комплектация | Удлинители; Клапан сброса давления; Адсорбер; Фиксатор масок; Маска(и) дыхательная(е); Шапочка для фиксации канюль; Канюля(и); Фильтр(ы); Мешок дыхательный; Дополнительная линия для мешка (трубка); Влагосборник(и); Соединители (переходники/адаптеры/коннекторы); Линия давления (дыхательных параметров. газов); Камера увлажнителя; Трубка для подключения к увлажнителю; Подогрев линии вдоха
|  |  |  | Длина дыхательной трубки | ≥100 и ≤700 | Сантиметр
|  |  |  | Внутренний диаметр дыхательной трубки | ≥21 и ≤25 | Миллиметр
|  |  |  | Тип контура | реверсивный
|  |  |  | Тип контура | реверсивный
|  |  |  | Длина дыхательной трубки | ≥100 и ≤700 | Сантиметр
32.50.13.190-00245 | Контур дыхательный аппарата искусственной вентиляции легких, одноразового использования | Штука | 2019-05-04 | Длина дыхательной трубки | ≥100 и ≤700 | Сантиметр
|  |  |  | Тип подключения | неинвазивный
|  |  |  | Внутренний диаметр дыхательной трубки | ≥21 и ≤25 | Миллиметр
|  |  |  | Комплектация | Удлинители; Клапан сброса давления; Адсорбер; Фиксатор масок; Маска(и) дыхательная(е); Шапочка для фиксации канюль; Канюля(и); Фильтр(ы); Мешок дыхательный; Дополнительная линия для мешка (трубка); Влагосборник(и); Соединители (переходники/адаптеры/коннекторы); Линия давления (дыхательных параметров. газов); Камера увлажнителя; Трубка для подключения к увлажнителю; Подогрев линии вдоха
|  |  |  | Внутренний диаметр дыхательной трубки | ≥21 и ≤25 | Миллиметр
|  |  |  | Тип контура | нереверсивный
|  |  |  | Тип подключения | неинвазивный
|  |  |  | Комплектация | Линия давления (дыхательных параметров. газов); Удлинители; Клапан сброса давления; Адсорбер; Фиксатор масок; Маска(и) дыхательная(е); Шапочка для фиксации канюль; Канюля(и); Фильтр(ы); Мешок дыхательный; Дополнительная линия для мешка (трубка); Влагосборник(и); Соединители (переходники/адаптеры/коннекторы); Камера увлажнителя; Трубка для подключения к увлажнителю; Подогрев линии вдоха
|  |  |  | Длина дыхательной трубки | ≥100 и ≤700 | Сантиметр
|  |  |  | Тип контура | нереверсивный
32.50.50.000-00000505 | Концентратор для кишечных паразитов | Упаковка | 2021-03-06
32.50.50.190-00000574 | Концентратор кислорода портативный | Штука | 2019-07-01
32.50.21.129-00000011 | Концентратор кислорода стационарный | Штука | 2019-07-01
32.50.21.129-00000078 | Концентратор кислорода стационарный | Штука | 2022-01-07 | Минимальная производительность, л/мин | ≤10;
|  |  |  | Максимальная производительность, л/мин | ≥8; ≥1; ≥6; ≥10; ≥3; ≥5
|  |  |  | Пульт ДУ(дистанционного управления) | Неважно; Да
|  |  |  | Увлажнитель | Нет; Да
|  |  |  | Уровень шума | ≤55; ≤40; ≤45; ≤35; ≤60; ≤50 | Децибел
32.50.21.129-00000077 | Концентратор кислорода стационарный | Штука | 2022-01-07 | Минимальная производительность, л/мин | 0;
|  |  |  | Максимальная производительность, л/мин | ≥1
|  |  |  | Пульт ДУ(дистанционного управления) | Да; Неважно
|  |  |  | Увлажнитель | Да
|  |  |  | Уровень шума | ≤35 | Децибел
32.50.21.129-00000076 | Концентратор кислорода стационарный | Штука | 2022-01-07 | Минимальная производительность, л/мин | 0;
|  |  |  | Максимальная производительность, л/мин | ≥1
|  |  |  | Пульт ДУ(дистанционного управления) | Да; Неважно
|  |  |  | Увлажнитель | Нет
|  |  |  | Уровень шума | ≤35 | Децибел
32.50.21.129-00000075 | Концентратор кислорода стационарный | Штука | 2022-01-07 | Минимальная производительность, л/мин | 0;
|  |  |  | Максимальная производительность, л/мин | ≥1
|  |  |  | Пульт ДУ(дистанционного управления) | Да; Неважно
|  |  |  | Увлажнитель | Да
|  |  |  | Уровень шума | ≤45 | Децибел
32.50.21.129-00000074 | Концентратор кислорода стационарный | Штука | 2022-01-07 | Минимальная производительность, л/мин | 0;
|  |  |  | Максимальная производительность, л/мин | ≥1
|  |  |  | Пульт ДУ(дистанционного управления) | Да; Неважно
|  |  |  | Увлажнитель | Нет
|  |  |  | Уровень шума | ≤45 | Децибел
32.50.21.129-00000073 | Концентратор кислорода стационарный | Штука | 2022-01-07 | Минимальная производительность, л/мин | 0;
|  |  |  | Максимальная производительность, л/мин | ≥1
|  |  |  | Пульт ДУ(дистанционного управления) | Да; Неважно
|  |  |  | Увлажнитель | Да
|  |  |  | Уровень шума | ≤50 | Децибел
32.50.21.129-00000072 | Концентратор кислорода стационарный | Штука | 2022-01-07 | Минимальная производительность, л/мин | 0;
|  |  |  | Максимальная производительность, л/мин | ≥1
|  |  |  | Пульт ДУ(дистанционного управления) | Да; Неважно
|  |  |  | Увлажнитель | Нет
|  |  |  | Уровень шума | ≤50 | Децибел
32.50.21.129-00000071 | Концентратор кислорода стационарный | Штука | 2022-01-07 | Минимальная производительность, л/мин | 0;
|  |  |  | Максимальная производительность, л/мин | ≥3
|  |  |  | Пульт ДУ(дистанционного управления) | Да; Неважно
|  |  |  | Увлажнитель | Да
|  |  |  | Уровень шума | ≤45 | Децибел
32.50.21.129-00000070 | Концентратор кислорода стационарный | Штука | 2022-01-07 | Минимальная производительность, л/мин | 0;
|  |  |  | Максимальная производительность, л/мин | ≥3
|  |  |  | Пульт ДУ(дистанционного управления) | Да; Неважно
|  |  |  | Увлажнитель | Нет
|  |  |  | Уровень шума | ≤45 | Децибел
32.50.21.129-00000069 | Концентратор кислорода стационарный | Штука | 2022-01-07 | Минимальная производительность, л/мин | 0;
|  |  |  | Максимальная производительность, л/мин | ≥3
|  |  |  | Пульт ДУ(дистанционного управления) | Да; Неважно
|  |  |  | Увлажнитель | Да
|  |  |  | Уровень шума | ≤50 | Децибел
32.50.21.129-00000068 | Концентратор кислорода стационарный | Штука | 2022-01-07 | Минимальная производительность, л/мин | 0;
|  |  |  | Максимальная производительность, л/мин | ≥3
|  |  |  | Пульт ДУ(дистанционного управления) | Да; Неважно
|  |  |  | Увлажнитель | Нет
|  |  |  | Уровень шума | ≤50 | Децибел
32.50.21.129-00000067 | Концентратор кислорода стационарный | Штука | 2022-01-07 | Минимальная производительность, л/мин | 0;
|  |  |  | Максимальная производительность, л/мин | ≥5
|  |  |  | Пульт ДУ(дистанционного управления) | Да; Неважно
|  |  |  | Увлажнитель | Да
|  |  |  | Уровень шума | ≤40 | Децибел
32.50.21.129-00000066 | Концентратор кислорода стационарный | Штука | 2022-01-07 | Минимальная производительность, л/мин | 0;
|  |  |  | Максимальная производительность, л/мин | ≥5
|  |  |  | Пульт ДУ(дистанционного управления) | Да; Неважно
|  |  |  | Увлажнитель | Нет
|  |  |  | Уровень шума | ≤40 | Децибел
32.50.21.129-00000065 | Концентратор кислорода стационарный | Штука | 2022-01-07 | Минимальная производительность, л/мин | 0;
|  |  |  | Максимальная производительность, л/мин | ≥5
|  |  |  | Пульт ДУ(дистанционного управления) | Неважно; Да
|  |  |  | Увлажнитель | Да
|  |  |  | Уровень шума | ≤45 | Децибел
32.50.21.129-00000064 | Концентратор кислорода стационарный | Штука | 2022-01-07 | Минимальная производительность, л/мин | 0;
|  |  |  | Максимальная производительность, л/мин | ≥5
|  |  |  | Пульт ДУ(дистанционного управления) | Да; Неважно
|  |  |  | Увлажнитель | Нет
|  |  |  | Уровень шума | ≤45 | Децибел
32.50.21.129-00000063 | Концентратор кислорода стационарный | Штука | 2022-01-07 | Минимальная производительность, л/мин | 0;
|  |  |  | Максимальная производительность, л/мин | ≥5
|  |  |  | Пульт ДУ(дистанционного управления) | Да; Неважно
|  |  |  | Увлажнитель | Да
|  |  |  | Уровень шума | ≤50 | Децибел
32.50.21.129-00000062 | Концентратор кислорода стационарный | Штука | 2022-01-07 | Минимальная производительность, л/мин | 0;
|  |  |  | Максимальная производительность, л/мин | ≥5
|  |  |  | Пульт ДУ(дистанционного управления) | Да; Неважно
|  |  |  | Увлажнитель | Нет
|  |  |  | Уровень шума | ≤50 | Децибел
32.50.21.129-00000061 | Концентратор кислорода стационарный | Штука | 2022-01-07 | Минимальная производительность, л/мин | 0;
|  |  |  | Максимальная производительность, л/мин | ≥5
|  |  |  | Пульт ДУ(дистанционного управления) | Да; Неважно
|  |  |  | Увлажнитель | Да
|  |  |  | Уровень шума | ≤55 | Децибел
32.50.21.129-00000060 | Концентратор кислорода стационарный | Штука | 2022-01-07 | Минимальная производительность, л/мин | 0;
|  |  |  | Максимальная производительность, л/мин | ≥5
|  |  |  | Пульт ДУ(дистанционного управления) | Да; Неважно
|  |  |  | Увлажнитель | Нет
|  |  |  | Уровень шума | ≤55 | Децибел
32.50.21.129-00000059 | Концентратор кислорода стационарный | Штука | 2022-01-07 | Минимальная производительность, л/мин | 0;
|  |  |  | Максимальная производительность, л/мин | ≥8
|  |  |  | Пульт ДУ(дистанционного управления) | Да; Неважно
|  |  |  | Увлажнитель | Да
|  |  |  | Уровень шума | ≤50 | Децибел
32.50.21.129-00000058 | Концентратор кислорода стационарный | Штука | 2022-01-07 | Минимальная производительность, л/мин | 0;
|  |  |  | Максимальная производительность, л/мин | ≥8
|  |  |  | Пульт ДУ(дистанционного управления) | Да; Неважно
|  |  |  | Увлажнитель | Нет
|  |  |  | Уровень шума | ≤50 | Децибел
32.50.21.129-00000057 | Концентратор кислорода стационарный | Штука | 2022-01-07 | Минимальная производительность, л/мин | 0;
|  |  |  | Максимальная производительность, л/мин | ≥8
|  |  |  | Пульт ДУ(дистанционного управления) | Да; Неважно
|  |  |  | Увлажнитель | Да
|  |  |  | Уровень шума | ≤55 | Децибел
32.50.21.129-00000056 | Концентратор кислорода стационарный | Штука | 2022-01-07 | Минимальная производительность, л/мин | 0;
|  |  |  | Максимальная производительность, л/мин | ≥8
|  |  |  | Пульт ДУ(дистанционного управления) | Да; Неважно
|  |  |  | Увлажнитель | Нет
|  |  |  | Уровень шума | ≤55 | Децибел
32.50.21.129-00000055 | Концентратор кислорода стационарный | Штука | 2022-01-07 | Минимальная производительность, л/мин | 0;
|  |  |  | Максимальная производительность, л/мин | ≥10
|  |  |  | Пульт ДУ(дистанционного управления) | Да; Неважно
|  |  |  | Увлажнитель | Да
|  |  |  | Уровень шума | ≤50 | Децибел
32.50.21.129-00000054 | Концентратор кислорода стационарный | Штука | 2022-01-07 | Минимальная производительность, л/мин | 0;
|  |  |  | Максимальная производительность, л/мин | ≥10
|  |  |  | Пульт ДУ(дистанционного управления) | Да; Неважно
|  |  |  | Увлажнитель | Нет
|  |  |  | Уровень шума | ≤50 | Децибел
32.50.21.129-00000053 | Концентратор кислорода стационарный | Штука | 2022-01-07 | Минимальная производительность, л/мин | 0;
|  |  |  | Максимальная производительность, л/мин | ≥10
|  |  |  | Пульт ДУ(дистанционного управления) | Да; Неважно
|  |  |  | Увлажнитель | Да
|  |  |  | Уровень шума | ≤60 | Децибел
32.50.21.129-00000052 | Концентратор кислорода стационарный | Штука | 2022-01-07 | Минимальная производительность, л/мин | 0;
|  |  |  | Максимальная производительность, л/мин | ≥10
|  |  |  | Пульт ДУ(дистанционного управления) | Да; Неважно
|  |  |  | Увлажнитель | Нет
|  |  |  | Уровень шума | ≤60 | Децибел
32.50.21.129-00000051 | Концентратор кислорода стационарный | Штука | 2022-01-07 | Минимальная производительность, л/мин | ≤1
|  |  |  | Максимальная производительность, л/мин | ≥3
|  |  |  | Пульт ДУ(дистанционного управления) | Да; Неважно
|  |  |  | Увлажнитель | Да
|  |  |  | Уровень шума | ≤45 | Децибел
32.50.21.129-00000050 | Концентратор кислорода стационарный | Штука | 2022-01-07 | Минимальная производительность, л/мин | ≤1
|  |  |  | Максимальная производительность, л/мин | ≥3
|  |  |  | Пульт ДУ(дистанционного управления) | Да; Неважно
|  |  |  | Увлажнитель | Нет
|  |  |  | Уровень шума | ≤45 | Децибел
32.50.21.129-00000049 | Концентратор кислорода стационарный | Штука | 2022-01-07 | Минимальная производительность, л/мин | ≤1
|  |  |  | Максимальная производительность, л/мин | ≥5
|  |  |  | Пульт ДУ(дистанционного управления) | Да; Неважно
|  |  |  | Увлажнитель | Да
|  |  |  | Уровень шума | ≤40 | Децибел
32.50.21.129-00000048 | Концентратор кислорода стационарный | Штука | 2022-01-07 | Минимальная производительность, л/мин | ≤1
|  |  |  | Максимальная производительность, л/мин | ≥5
|  |  |  | Пульт ДУ(дистанционного управления) | Да; Неважно
|  |  |  | Увлажнитель | Нет
|  |  |  | Уровень шума | ≤40 | Децибел
32.50.21.129-00000047 | Концентратор кислорода стационарный | Штука | 2022-01-07 | Минимальная производительность, л/мин | ≤1
|  |  |  | Максимальная производительность, л/мин | ≥6
|  |  |  | Пульт ДУ(дистанционного управления) | Да; Неважно
|  |  |  | Увлажнитель | Да
|  |  |  | Уровень шума | ≤40 | Децибел
32.50.21.129-00000046 | Концентратор кислорода стационарный | Штука | 2022-01-07 | Минимальная производительность, л/мин | ≤1
|  |  |  | Максимальная производительность, л/мин | ≥6
|  |  |  | Пульт ДУ(дистанционного управления) | Да; Неважно
|  |  |  | Увлажнитель | Нет
|  |  |  | Уровень шума | ≤40 | Децибел
32.50.21.129-00000045 | Концентратор кислорода стационарный | Штука | 2022-01-07 | Минимальная производительность, л/мин | ≤1
|  |  |  | Максимальная производительность, л/мин | ≥6
|  |  |  | Пульт ДУ(дистанционного управления) | Да; Неважно
|  |  |  | Увлажнитель | Да
|  |  |  | Уровень шума | ≤50 | Децибел
32.50.21.129-00000044 | Концентратор кислорода стационарный | Штука | 2022-01-07 | Минимальная производительность, л/мин | ≤1
|  |  |  | Максимальная производительность, л/мин | ≥6
|  |  |  | Пульт ДУ(дистанционного управления) | Да; Неважно
|  |  |  | Увлажнитель | Нет
|  |  |  | Уровень шума | ≤50 | Децибел
21.20.23.110-00006904 | Концентрация подвижных сперматозоидов ИВД, набор, визуализация, самоконтроль | Набор | 2019-04-01
21.20.23.110-00010276 | Концентрация подвижных сперматозоидов ИВД, набор, колориметрический анализ, самоконтроль | Набор | 2019-07-01
21.20.23.110-00007813 | Конъюгат козьих антител к иммуноглобулинам класса A (IgA)/IgG/IgM человека ИВД | Набор | 2019-04-01 | Объем реагента | ≥5; ≥50; ≥1; ≥10 | Кубический сантиметр;^миллилитр
|  |  |  | Назначение | Для анализаторов открытого типа и ручной постановки
21.20.23.110-00007817 | Конъюгат козьих антител к иммуноглобулинам класса A (IgA)/IgG/IgM человека ИВД | Набор | 2019-04-01 | Объем реагента | ≥1 | Кубический сантиметр;^миллилитр
|  |  |  | Назначение | Для анализаторов открытого типа и ручной постановки
21.20.23.110-00007816 | Конъюгат козьих антител к иммуноглобулинам класса A (IgA)/IgG/IgM человека ИВД | Набор | 2019-04-01 | Объем реагента | ≥5 | Кубический сантиметр;^миллилитр
|  |  |  | Назначение | Для анализаторов открытого типа и ручной постановки
21.20.23.110-00007815 | Конъюгат козьих антител к иммуноглобулинам класса A (IgA)/IgG/IgM человека ИВД | Набор | 2019-04-01 | Объем реагента | ≥10 | Кубический сантиметр;^миллилитр
|  |  |  | Назначение | Для анализаторов открытого типа и ручной постановки
21.20.23.110-00007814 | Конъюгат козьих антител к иммуноглобулинам класса A (IgA)/IgG/IgM человека ИВД | Набор | 2019-04-01 | Объем реагента | ≥50 | Кубический сантиметр;^миллилитр
|  |  |  | Назначение | Для анализаторов открытого типа и ручной постановки
21.20.23.110-00007818 | Конъюгат козьих антител к иммуноглобулинам класса G (IgG) человека ИВД | Набор | 2019-04-01 | Назначение | Для анализаторов открытого типа и ручной постановки
|  |  |  | Объем реагента | ≥50; ≥1; ≥10; ≥5 | Кубический сантиметр;^миллилитр
21.20.23.110-00007822 | Конъюгат козьих антител к иммуноглобулинам класса G (IgG) человека ИВД | Набор | 2019-04-01 | Назначение | Для анализаторов открытого типа и ручной постановки
|  |  |  | Объем реагента | ≥1 | Кубический сантиметр;^миллилитр
21.20.23.110-00007821 | Конъюгат козьих антител к иммуноглобулинам класса G (IgG) человека ИВД | Набор | 2019-04-01 | Назначение | Для анализаторов открытого типа и ручной постановки
|  |  |  | Объем реагента | ≥5 | Кубический сантиметр;^миллилитр
21.20.23.110-00007820 | Конъюгат козьих антител к иммуноглобулинам класса G (IgG) человека ИВД | Набор | 2019-04-01 | Назначение | Для анализаторов открытого типа и ручной постановки
|  |  |  | Объем реагента | ≥10 | Кубический сантиметр;^миллилитр
21.20.23.110-00007819 | Конъюгат козьих антител к иммуноглобулинам класса G (IgG) человека ИВД | Набор | 2019-04-01 | Назначение | Для анализаторов открытого типа и ручной постановки
|  |  |  | Объем реагента | ≥50 | Кубический сантиметр;^миллилитр
21.20.23.110-00001297 | Конъюгированные вторичные антитела для иммуногистохимии ИВД | Набор | 2018-11-02 | Объем реагента | ≥10; ≥30; ≥100; ≥125; ≥60; ≥1 | Кубический сантиметр;^миллилитр
|  |  |  | Назначение | Для автоматических иммуногистостейнеров серии Bond; Для ручной постановки анализа
21.20.23.110-00001304 | Конъюгированные вторичные антитела для иммуногистохимии ИВД | Набор | 2018-11-02 | Объем реагента | ≥1 | Кубический сантиметр;^миллилитр
|  |  |  | Назначение | Для ручной постановки анализа
21.20.23.110-00001303 | Конъюгированные вторичные антитела для иммуногистохимии ИВД | Набор | 2018-11-02 | Объем реагента | ≥1 | Кубический сантиметр;^миллилитр
|  |  |  | Назначение | Для автоматических иммуногистостейнеров серии Bond
21.20.23.110-00001302 | Конъюгированные вторичные антитела для иммуногистохимии ИВД | Набор | 2018-11-02 | Объем реагента | ≥10 | Кубический сантиметр;^миллилитр
|  |  |  | Назначение | Для ручной постановки анализа
21.20.23.110-00001301 | Конъюгированные вторичные антитела для иммуногистохимии ИВД | Набор | 2018-11-02 | Объем реагента | ≥30 | Кубический сантиметр;^миллилитр
|  |  |  | Назначение | Для автоматических иммуногистостейнеров серии Bond
21.20.23.110-00001300 | Конъюгированные вторичные антитела для иммуногистохимии ИВД | Набор | 2018-11-02 | Объем реагента | ≥60 | Кубический сантиметр;^миллилитр
|  |  |  | Назначение | Для ручной постановки анализа
21.20.23.110-00001299 | Конъюгированные вторичные антитела для иммуногистохимии ИВД | Набор | 2018-11-02 | Объем реагента | ≥100 | Кубический сантиметр;^миллилитр
|  |  |  | Назначение | Для ручной постановки анализа
21.20.23.110-00001298 | Конъюгированные вторичные антитела для иммуногистохимии ИВД | Набор | 2018-11-02 | Объем реагента | ≥125 | Кубический сантиметр;^миллилитр
|  |  |  | Назначение | Для ручной постановки анализа
21.20.23.110-00000409 | Конъюгированный (прямой, связанный) билирубин ИВД, набор, спектрофотометрический анализ | Набор | 2018-11-02 | Количество выполняемых тестов | ≥500; ≥120; ≥700; ≥3800; ≥1180; ≥715; ≥320; ≥400; ≥89; ≥525; ≥1000; ≥60; ≥100; ≥250; ≥25; ≥200 | Штука
|  |  |  | Назначение | Для биохимического анализатора ILab Taurus; Для биохимического анализатора ВА400; Для биохимического анализатора Sapphire 400-24; Биохимический анализатор MIURA; Для биохимического анализатора Sapphire 400-36; Для анализаторов Roche/Hitachi cobas с; Для анализатора иммунохимического Eclectica; Для анализаторов открытого типа и ручной постановки; Для анализаторов серии BS
21.20.23.110-00000428 | Конъюгированный (прямой, связанный) билирубин ИВД, набор, спектрофотометрический анализ | Набор | 2018-11-02 | Количество выполняемых тестов | ≥25 | Штука
|  |  |  | Назначение | Для анализаторов серии BS
21.20.23.110-00000427 | Конъюгированный (прямой, связанный) билирубин ИВД, набор, спектрофотометрический анализ | Набор | 2018-11-02 | Количество выполняемых тестов | ≥60 | Штука
|  |  |  | Назначение | Для анализаторов открытого типа и ручной постановки
21.20.23.110-00000426 | Конъюгированный (прямой, связанный) билирубин ИВД, набор, спектрофотометрический анализ | Набор | 2018-11-02 | Количество выполняемых тестов | ≥60 | Штука
|  |  |  | Назначение | Для анализатора иммунохимического Eclectica
21.20.23.110-00000425 | Конъюгированный (прямой, связанный) билирубин ИВД, набор, спектрофотометрический анализ | Набор | 2018-11-02 | Количество выполняемых тестов | ≥89 | Штука
|  |  |  | Назначение | Для анализаторов серии BS
21.20.23.110-00000424 | Конъюгированный (прямой, связанный) билирубин ИВД, набор, спектрофотометрический анализ | Набор | 2018-11-02 | Количество выполняемых тестов | ≥100 | Штука
|  |  |  | Назначение | Для анализаторов открытого типа и ручной постановки
21.20.23.110-00000423 | Конъюгированный (прямой, связанный) билирубин ИВД, набор, спектрофотометрический анализ | Набор | 2018-11-02 | Количество выполняемых тестов | ≥100 | Штука
|  |  |  | Назначение | Для анализаторов Roche/Hitachi cobas с
21.20.23.110-00000422 | Конъюгированный (прямой, связанный) билирубин ИВД, набор, спектрофотометрический анализ | Набор | 2018-11-02 | Количество выполняемых тестов | ≥120 | Штука
|  |  |  | Назначение | Для анализаторов открытого типа и ручной постановки
21.20.23.110-00000421 | Конъюгированный (прямой, связанный) билирубин ИВД, набор, спектрофотометрический анализ | Набор | 2018-11-02 | Количество выполняемых тестов | ≥200 | Штука
|  |  |  | Назначение | Для анализаторов открытого типа и ручной постановки
21.20.23.110-00000420 | Конъюгированный (прямой, связанный) билирубин ИВД, набор, спектрофотометрический анализ | Набор | 2018-11-02 | Количество выполняемых тестов | ≥250 | Штука
|  |  |  | Назначение | Для анализаторов открытого типа и ручной постановки
21.20.23.110-00000419 | Конъюгированный (прямой, связанный) билирубин ИВД, набор, спектрофотометрический анализ | Набор | 2018-11-02 | Количество выполняемых тестов | ≥320 | Штука
|  |  |  | Назначение | Для анализаторов открытого типа и ручной постановки
21.20.23.110-00000418 | Конъюгированный (прямой, связанный) билирубин ИВД, набор, спектрофотометрический анализ | Набор | 2018-11-02 | Количество выполняемых тестов | ≥400 | Штука
|  |  |  | Назначение | Для анализаторов открытого типа и ручной постановки
21.20.23.110-00000417 | Конъюгированный (прямой, связанный) билирубин ИВД, набор, спектрофотометрический анализ | Набор | 2018-11-02 | Количество выполняемых тестов | ≥500 | Штука
|  |  |  | Назначение | Для анализаторов открытого типа и ручной постановки
21.20.23.110-00000416 | Конъюгированный (прямой, связанный) билирубин ИВД, набор, спектрофотометрический анализ | Набор | 2018-11-02 | Количество выполняемых тестов | ≥500 | Штука
|  |  |  | Назначение | Для анализаторов Roche/Hitachi cobas с
21.20.23.110-00000415 | Конъюгированный (прямой, связанный) билирубин ИВД, набор, спектрофотометрический анализ | Набор | 2018-11-02 | Количество выполняемых тестов | ≥525 | Штука
|  |  |  | Назначение | Для биохимического анализатора Sapphire 400-36
21.20.23.110-00000414 | Конъюгированный (прямой, связанный) билирубин ИВД, набор, спектрофотометрический анализ | Набор | 2018-11-02 | Количество выполняемых тестов | ≥700 | Штука
|  |  |  | Назначение | Биохимический анализатор MIURA
21.20.23.110-00000413 | Конъюгированный (прямой, связанный) билирубин ИВД, набор, спектрофотометрический анализ | Набор | 2018-11-02 | Количество выполняемых тестов | ≥715 | Штука
|  |  |  | Назначение | Для биохимического анализатора Sapphire 400-24
21.20.23.110-00000412 | Конъюгированный (прямой, связанный) билирубин ИВД, набор, спектрофотометрический анализ | Набор | 2018-11-02 | Количество выполняемых тестов | ≥1000 | Штука
|  |  |  | Назначение | Для анализаторов открытого типа и ручной постановки
21.20.23.110-00000411 | Конъюгированный (прямой, связанный) билирубин ИВД, набор, спектрофотометрический анализ | Набор | 2018-11-02 | Количество выполняемых тестов | ≥1180 | Штука
|  |  |  | Назначение | Для биохимического анализатора ВА400
21.20.23.110-00000410 | Конъюгированный (прямой, связанный) билирубин ИВД, набор, спектрофотометрический анализ | Набор | 2018-11-02 | Количество выполняемых тестов | ≥3800 | Штука
|  |  |  | Назначение | Для биохимического анализатора ILab Taurus
21.20.23.110-00004683 | Конъюгированный (прямой, связанный) билирубин ИВД, реагент | Набор | 2018-12-14 | Назначение | Для анализаторов серии FUJI DRI-CHEM; Для анализаторов серии Олимпус; Для анализаторов серии Сапфир; Для анализаторов серии AU; Для анализаторов серии ERBA; Для анализаторов Hitachi; Для анализаторов серии COBAS; Для анализаторов открытого типа и ручной постановки; Для серии платформ модульных MODULAR ANALYTICS
|  |  |  | Количество выполняемых тестов | ≥100; ≥50; ≥200; ≥10 | Штука
21.20.23.110-00004695 | Конъюгированный (прямой, связанный) билирубин ИВД, реагент | Набор | 2018-12-14 | Назначение | Для анализаторов открытого типа и ручной постановки
|  |  |  | Количество выполняемых тестов | ≥10 | Штука
21.20.23.110-00004694 | Конъюгированный (прямой, связанный) билирубин ИВД, реагент | Набор | 2018-12-14 | Назначение | Для анализаторов открытого типа и ручной постановки
|  |  |  | Количество выполняемых тестов | ≥50 | Штука
21.20.23.110-00004693 | Конъюгированный (прямой, связанный) билирубин ИВД, реагент | Набор | 2018-12-14 | Назначение | Для анализаторов серии COBAS
|  |  |  | Количество выполняемых тестов | ≥50 | Штука
21.20.23.110-00004692 | Конъюгированный (прямой, связанный) билирубин ИВД, реагент | Набор | 2018-12-14 | Назначение | Для анализаторов Hitachi
|  |  |  | Количество выполняемых тестов | ≥50 | Штука
21.20.23.110-00004691 | Конъюгированный (прямой, связанный) билирубин ИВД, реагент | Набор | 2018-12-14 | Назначение | Для серии платформ модульных MODULAR ANALYTICS
|  |  |  | Количество выполняемых тестов | ≥50 | Штука
21.20.23.110-00004690 | Конъюгированный (прямой, связанный) билирубин ИВД, реагент | Набор | 2018-12-14 | Назначение | Для анализаторов серии ERBA
|  |  |  | Количество выполняемых тестов | ≥50 | Штука
21.20.23.110-00004689 | Конъюгированный (прямой, связанный) билирубин ИВД, реагент | Набор | 2018-12-14 | Назначение | Для анализаторов серии AU
|  |  |  | Количество выполняемых тестов | ≥50 | Штука
21.20.23.110-00004688 | Конъюгированный (прямой, связанный) билирубин ИВД, реагент | Набор | 2018-12-14 | Назначение | Для анализаторов серии Сапфир
|  |  |  | Количество выполняемых тестов | ≥50 | Штука
21.20.23.110-00004687 | Конъюгированный (прямой, связанный) билирубин ИВД, реагент | Набор | 2018-12-14 | Назначение | Для анализаторов серии Олимпус
|  |  |  | Количество выполняемых тестов | ≥50 | Штука
21.20.23.110-00004686 | Конъюгированный (прямой, связанный) билирубин ИВД, реагент | Набор | 2018-12-14 | Назначение | Для анализаторов серии FUJI DRI-CHEM
|  |  |  | Количество выполняемых тестов | ≥50 | Штука
21.20.23.110-00004685 | Конъюгированный (прямой, связанный) билирубин ИВД, реагент | Набор | 2018-12-14 | Назначение | Для анализаторов открытого типа и ручной постановки
|  |  |  | Количество выполняемых тестов | ≥100 | Штука
21.20.23.110-00004684 | Конъюгированный (прямой, связанный) билирубин ИВД, реагент | Набор | 2018-12-14 | Назначение | Для анализаторов открытого типа и ручной постановки
|  |  |  | Количество выполняемых тестов | ≥200 | Штука
32.50.13.190-00007488 | Корзина для сбора камней слюнных желез | Штука | 2019-07-01
32.50.13.190-00007013 | Корзина для удаления желчных/мочевых камней, многоразового использования | Штука | 2019-07-01
32.50.13.190-00007012 | Корзина для удаления желчных/мочевых камней, одноразового использования | Штука | 2019-07-01
32.50.13.190-00007011 | Корзина для удаления камней мочевого пузыря, одноразового использования | Штука | 2019-07-01
32.50.13.190-00007550 | Корнцанг | Штука | 2019-07-01
32.50.11.000-00000129 | Корнцанг стоматологический | Штука | 2019-07-01
32.50.11.000-00000259 | Корнцанг стоматологический, многоразового использования | Штука | 2020-12-01 | Исполнение | Изогнутое; Прямое
32.50.11.000-00000258 | Корнцанг стоматологический, многоразового использования | Штука | 2020-12-01 | Исполнение | Изогнутое; Прямое
32.50.50.190-00001404 | Коробка для хранения адаптационная | Штука | 2019-07-01
32.50.22.130-00000013 | Коронка дентальная стандартная, временная | Штука | 2019-07-01
32.50.22.130-00000009 | Коронка стоматологическая, керамическая | Штука | 2019-07-01
32.50.22.130-00000012 | Коронка стоматологическая, металлическая | Штука | 2019-07-01
32.50.22.130-00000011 | Коронка стоматологическая, металлокерамическая | Штука | 2019-07-01
32.50.22.130-00000010 | Коронка стоматологическая/мостовидный протез, временная | Штука | 2019-07-01
32.50.22.129-00002456 | Корректор осанки электронный | Штука | 2019-07-01
21.20.23.110-00007680 | Кортикостерон ИВД, набор, иммуноферментный анализ (ИФА) | Набор | 2019-04-01
21.20.23.110-00001049 | Косса краситель ИВД, набор | Набор | 2018-11-02
21.20.23.110-00010314 | Костная щелочная фосфатаза (костная ЩФ) ИВД, калибратор | Штука | 2019-07-01
21.20.23.110-00010652 | Костная щелочная фосфатаза (костная ЩФ) ИВД, контрольный материал | Штука | 2021-02-08
21.20.23.110-00010718 | Костная щелочная фосфатаза (костная ЩФ) ИВД, набор, иммунохемилюминесцентный анализ | Штука | 2021-04-01
21.20.23.110-00000504 | Костная щелочная фосфатаза (костная ЩФ) ИВД, набор, радиоиммунный анализ (РИА) | Набор | 2018-11-02
21.20.23.110-00010271 | Костная щелочная фосфатаза (костная ЩФ) ИВД, реагент | Штука | 2019-07-01
32.50.13.190-00007111 | Костодержатель | Штука | 2019-07-01
32.50.13.190-00008200 | Костодержатель | Штука | 2020-03-02 | Рабочие части | Без нарезки; С нарезкой
|  |  |  | Тип фиксации бранш | Без фиксатора; С кремальерой; С фиксатором в виде винтовой пары
32.50.13.190-00008199 | Костодержатель | Штука | 2020-03-02 | Рабочие части | С нарезкой
|  |  |  | Тип фиксации бранш | С фиксатором в виде винтовой пары
32.50.13.190-00008198 | Костодержатель | Штука | 2020-03-02 | Рабочие части | С нарезкой
|  |  |  | Тип фиксации бранш | С кремальерой
32.50.13.190-00008197 | Костодержатель | Штука | 2020-03-02 | Рабочие части | С нарезкой
|  |  |  | Тип фиксации бранш | Без фиксатора
32.50.13.190-00008196 | Костодержатель | Штука | 2020-03-02 | Рабочие части | Без нарезки
|  |  |  | Тип фиксации бранш | С фиксатором в виде винтовой пары
32.50.13.190-00008195 | Костодержатель | Штука | 2020-03-02 | Рабочие части | Без нарезки
|  |  |  | Тип фиксации бранш | С кремальерой
32.50.13.190-00008194 | Костодержатель | Штука | 2020-03-02 | Рабочие части | Без нарезки
|  |  |  | Тип фиксации бранш | Без фиксатора
32.50.22.128-00000001 | Костыль подмышечный | Пара (2 шт.) | 2020-12-05
32.50.22.128-00000002 | Костыль с опорой на предплечье | Штука | 2019-02-01
32.50.22.128-00000003 | Костыль с опорой под локоть | Штука | 2019-02-01
14.12.30.190-00000007 | Костюм изолирующий | Штука | 2019-07-01
32.50.50.190-00000990 | Костюм противошоковый | Штука | 2019-07-01
14.12.30.190-00000022 | Костюм хирургический изолирующий | Штука | 2019-07-01
14.12.30.190-00000001 | Костюм хирургический многоразового использования | Штука | 2019-07-01
14.12.30.190-00000015 | Костюм хирургический одноразового использования, нестерильный | Штука | 2019-07-01
14.12.30.190-00000014 | Костюм хирургический одноразового использования, стерильный | Штука | 2019-07-01
21.20.23.110-00005308 | Кофеин терапевтический лекарственный мониторинг ИВД, контрольный материал | Набор | 2019-04-01 | Объем реагента | ≥10; ≥1; ≥3; ≥5 | Кубический сантиметр;^миллилитр
|  |  |  | Назначение | Для анализаторов серии Viva; Для анализаторов открытого типа и ручной постановки
21.20.23.110-00005313 | Кофеин терапевтический лекарственный мониторинг ИВД, контрольный материал | Набор | 2019-04-01 | Объем реагента | ≥1 | Кубический сантиметр;^миллилитр
|  |  |  | Назначение | Для анализаторов открытого типа и ручной постановки
21.20.23.110-00005312 | Кофеин терапевтический лекарственный мониторинг ИВД, контрольный материал | Набор | 2019-04-01 | Объем реагента | ≥3 | Кубический сантиметр;^миллилитр
|  |  |  | Назначение | Для анализаторов серии Viva
21.20.23.110-00005311 | Кофеин терапевтический лекарственный мониторинг ИВД, контрольный материал | Набор | 2019-04-01 | Объем реагента | ≥3 | Кубический сантиметр;^миллилитр
|  |  |  | Назначение | Для анализаторов открытого типа и ручной постановки
21.20.23.110-00005310 | Кофеин терапевтический лекарственный мониторинг ИВД, контрольный материал | Набор | 2019-04-01 | Объем реагента | ≥5 | Кубический сантиметр;^миллилитр
|  |  |  | Назначение | Для анализаторов открытого типа и ручной постановки
21.20.23.110-00005309 | Кофеин терапевтический лекарственный мониторинг ИВД, контрольный материал | Набор | 2019-04-01 | Объем реагента | ≥10 | Кубический сантиметр;^миллилитр
|  |  |  | Назначение | Для анализаторов открытого типа и ручной постановки
21.20.23.110-00010127 | Кофеин терапевтический лекарственный мониторинг ИВД, реагент | Набор | 2019-07-01
32.50.11.000-00000235 | Коффердам, из латекса гевеи | Штука | 2021-03-17
32.50.11.000-00000236 | Коффердам, нелатексный | Штука | 2021-03-17
32.50.13.190-00007190 | Краниокласт | Штука | 2019-07-01
21.20.23.110-00009995 | Краситель Альберта ИВД, набор | Набор | 2019-04-01 | Назначение | Для ручной постановки
|  |  |  | Объем реагента | ≥1000; ≥100; ≥10; ≥500 | Кубический сантиметр;^миллилитр
21.20.23.110-00009999 | Краситель Альберта ИВД, набор | Набор | 2019-04-01 | Назначение | Для ручной постановки
|  |  |  | Объем реагента | ≥10 | Кубический сантиметр;^миллилитр
21.20.23.110-00009998 | Краситель Альберта ИВД, набор | Набор | 2019-04-01 | Назначение | Для ручной постановки
|  |  |  | Объем реагента | ≥500 | Кубический сантиметр;^миллилитр
21.20.23.110-00009997 | Краситель Альберта ИВД, набор | Набор | 2019-04-01 | Назначение | Для ручной постановки
|  |  |  | Объем реагента | ≥100 | Кубический сантиметр;^миллилитр
21.20.23.110-00009996 | Краситель Альберта ИВД, набор | Набор | 2019-04-01 | Назначение | Для ручной постановки
|  |  |  | Объем реагента | ≥1000 | Кубический сантиметр;^миллилитр
32.50.13.120-00000888 | Краситель глазной | Штука | 2019-07-01
21.20.23.110-00001435 | Краситель Джонса для базальной мембраны ИВД, набор | Набор | 2018-11-02
32.50.22.140-00000013 | Краситель для дентального протеза | Штука | 2019-07-01
21.20.23.110-00000608 | Краситель для кислотоустойчивых бактерий ИВД, набор | Набор | 2018-11-02 | Количество выполняемых тестов | ≥200; ≥100 | Штука
21.20.23.110-00000610 | Краситель для кислотоустойчивых бактерий ИВД, набор | Набор | 2018-11-02 | Количество выполняемых тестов | ≥100 | Штука
21.20.23.110-00000609 | Краситель для кислотоустойчивых бактерий ИВД, набор | Набор | 2018-11-02 | Количество выполняемых тестов | ≥200 | Штука
21.20.23.110-00001448 | Краситель для эластических волокон ИВД, набор | Набор | 2018-11-02
21.20.23.110-00010304 | Креатинин ИВД, калибратор | Набор | 2019-07-01
21.20.23.110-00010303 | Креатинин ИВД, контрольный материал | Набор | 2019-07-01
21.20.23.110-00000209 | Креатинин ИВД, набор, спектрофотометрический анализ | Набор | 2021-12-24 | Количество выполняемых тестов | ≥3000; ≥2850; ≥2000; ≥800; ≥500; ≥300; ≥100; ≥1750; ≥600; ≥400; ≥550; ≥360; ≥180; ≥2500; ≥1000; ≥200; ≥60 | Штука
|  |  |  | Назначение | Для анализаторов Roche/Hitachi cobas с; Для анализаторов Synchron; Для анализаторов серии BS; Для анализатора иммунохимического Eclectica; Для анализаторов открытого типа и ручной постановки; Биохимический анализатор ВА400; Биохимический анализатор MIURA
21.20.23.110-00000229 | Креатинин ИВД, набор, спектрофотометрический анализ | Набор | 2021-12-24 | Количество выполняемых тестов | ≥60 | Штука
|  |  |  | Назначение | Для анализаторов открытого типа и ручной постановки
21.20.23.110-00000228 | Креатинин ИВД, набор, спектрофотометрический анализ | Набор | 2021-12-24 | Количество выполняемых тестов | ≥100 | Штука
|  |  |  | Назначение | Для анализаторов открытого типа и ручной постановки
21.20.23.110-00000227 | Креатинин ИВД, набор, спектрофотометрический анализ | Набор | 2021-12-24 | Количество выполняемых тестов | ≥180 | Штука
|  |  |  | Назначение | Для анализаторов открытого типа и ручной постановки
21.20.23.110-00000226 | Креатинин ИВД, набор, спектрофотометрический анализ | Набор | 2021-12-24 | Количество выполняемых тестов | ≥200 | Штука
|  |  |  | Назначение | Для анализаторов открытого типа и ручной постановки
21.20.23.110-00000225 | Креатинин ИВД, набор, спектрофотометрический анализ | Набор | 2021-12-24 | Количество выполняемых тестов | ≥300 | Штука
|  |  |  | Назначение | Для анализатора иммунохимического Eclectica
21.20.23.110-00000224 | Креатинин ИВД, набор, спектрофотометрический анализ | Набор | 2021-12-24 | Количество выполняемых тестов | ≥360 | Штука
|  |  |  | Назначение | Для анализаторов открытого типа и ручной постановки
21.20.23.110-00000223 | Креатинин ИВД, набор, спектрофотометрический анализ | Набор | 2021-12-24 | Количество выполняемых тестов | ≥400 | Штука
|  |  |  | Назначение | Для анализаторов открытого типа и ручной постановки
21.20.23.110-00000222 | Креатинин ИВД, набор, спектрофотометрический анализ | Набор | 2021-12-24 | Количество выполняемых тестов | ≥500 | Штука
|  |  |  | Назначение | Для анализаторов открытого типа и ручной постановки
21.20.23.110-00000221 | Креатинин ИВД, набор, спектрофотометрический анализ | Набор | 2021-12-24 | Количество выполняемых тестов | ≥550 | Штука
|  |  |  | Назначение | Для анализаторов серии BS
21.20.23.110-00000220 | Креатинин ИВД, набор, спектрофотометрический анализ | Набор | 2021-12-24 | Количество выполняемых тестов | ≥600 | Штука
|  |  |  | Назначение | Для анализаторов Synchron
21.20.23.110-00000219 | Креатинин ИВД, набор, спектрофотометрический анализ | Набор | 2021-12-24 | Количество выполняемых тестов | ≥600 | Штука
|  |  |  | Назначение | Для анализаторов Roche/Hitachi cobas с
21.20.23.110-00000218 | Креатинин ИВД, набор, спектрофотометрический анализ | Набор | 2021-12-24 | Количество выполняемых тестов | ≥800 | Штука
|  |  |  | Назначение | Для анализаторов открытого типа и ручной постановки
21.20.23.110-00000217 | Креатинин ИВД, набор, спектрофотометрический анализ | Набор | 2021-12-24 | Количество выполняемых тестов | ≥800 | Штука
|  |  |  | Назначение | Для анализаторов серии BS
21.20.23.110-00000216 | Креатинин ИВД, набор, спектрофотометрический анализ | Набор | 2021-12-24 | Количество выполняемых тестов | ≥1000 | Штука
|  |  |  | Назначение | Для анализаторов открытого типа и ручной постановки
21.20.23.110-00000215 | Креатинин ИВД, набор, спектрофотометрический анализ | Набор | 2021-12-24 | Количество выполняемых тестов | ≥1000 | Штука
|  |  |  | Назначение | Биохимический анализатор MIURA
21.20.23.110-00000214 | Креатинин ИВД, набор, спектрофотометрический анализ | Набор | 2021-12-24 | Количество выполняемых тестов | ≥1750 | Штука
|  |  |  | Назначение | Для анализаторов открытого типа и ручной постановки
21.20.23.110-00000213 | Креатинин ИВД, набор, спектрофотометрический анализ | Набор | 2021-12-24 | Количество выполняемых тестов | ≥2000 | Штука
|  |  |  | Назначение | Для анализаторов открытого типа и ручной постановки
21.20.23.110-00000212 | Креатинин ИВД, набор, спектрофотометрический анализ | Набор | 2021-12-24 | Количество выполняемых тестов | ≥2500 | Штука
|  |  |  | Назначение | Для анализаторов серии BS
21.20.23.110-00000211 | Креатинин ИВД, набор, спектрофотометрический анализ | Набор | 2021-12-24 | Количество выполняемых тестов | ≥2850 | Штука
|  |  |  | Назначение | Биохимический анализатор ВА400
21.20.23.110-00000210 | Креатинин ИВД, набор, спектрофотометрический анализ | Набор | 2021-12-24 | Количество выполняемых тестов | ≥3000 | Штука
|  |  |  | Назначение | Для анализаторов открытого типа и ручной постановки
21.20.23.110-00000397 | Креатинин ИВД, набор, ферментный спектрофотометрический анализ | Набор | 2018-11-02 | Количество выполняемых тестов | ≥100; ≥80; ≥30; ≥400; ≥50 | Штука
|  |  |  | Назначение | Для анализаторов открытого типа и ручной постановки; Для анализаторов серии BS
21.20.23.110-00000403 | Креатинин ИВД, набор, ферментный спектрофотометрический анализ | Набор | 2018-11-02 | Количество выполняемых тестов | ≥30 | Штука
|  |  |  | Назначение | Для анализаторов серии BS
21.20.23.110-00000402 | Креатинин ИВД, набор, ферментный спектрофотометрический анализ | Набор | 2018-11-02 | Количество выполняемых тестов | ≥50 | Штука
|  |  |  | Назначение | Для анализаторов открытого типа и ручной постановки
21.20.23.110-00000401 | Креатинин ИВД, набор, ферментный спектрофотометрический анализ | Набор | 2018-11-02 | Количество выполняемых тестов | ≥80 | Штука
|  |  |  | Назначение | Для анализаторов открытого типа и ручной постановки
21.20.23.110-00000400 | Креатинин ИВД, набор, ферментный спектрофотометрический анализ | Набор | 2018-11-02 | Количество выполняемых тестов | ≥80 | Штука
|  |  |  | Назначение | Для анализаторов серии BS
21.20.23.110-00000399 | Креатинин ИВД, набор, ферментный спектрофотометрический анализ | Набор | 2018-11-02 | Количество выполняемых тестов | ≥100 | Штука
|  |  |  | Назначение | Для анализаторов открытого типа и ручной постановки
21.20.23.110-00000398 | Креатинин ИВД, набор, ферментный спектрофотометрический анализ | Набор | 2018-11-02 | Количество выполняемых тестов | ≥400 | Штука
|  |  |  | Назначение | Для анализаторов серии BS
21.20.23.110-00004618 | Креатинин ИВД, реагент | Набор | 2018-12-14 | Количество выполняемых тестов | ≥100; ≥200; ≥10; ≥50 | Штука
|  |  |  | Назначение | Для анализаторов серии IRMA; Для анализаторов серии i-STAT; Для анализаторов серии AU; Для анализаторов серии Витрос (Vitros); Для анализаторов серии SPOTCHEM; Для анализаторов ISE; Для анализаторов серий Олимпус; Для анализаторов серий Сапфир; Для анализаторов серии ERBA; Для анализаторов серии FUJI DRI-CHEM; Для анализаторов серии Synchron System; Для анализаторов открытого типа и ручной постановки
21.20.23.110-00004633 | Креатинин ИВД, реагент | Набор | 2018-12-14 | Количество выполняемых тестов | ≥10 | Штука
|  |  |  | Назначение | Для анализаторов открытого типа и ручной постановки
21.20.23.110-00004632 | Креатинин ИВД, реагент | Набор | 2018-12-14 | Количество выполняемых тестов | ≥50 | Штука
|  |  |  | Назначение | Для анализаторов открытого типа и ручной постановки
21.20.23.110-00004631 | Креатинин ИВД, реагент | Набор | 2018-12-14 | Количество выполняемых тестов | ≥50 | Штука
|  |  |  | Назначение | Для анализаторов серии Synchron System
21.20.23.110-00004630 | Креатинин ИВД, реагент | Набор | 2018-12-14 | Количество выполняемых тестов | ≥50 | Штука
|  |  |  | Назначение | Для анализаторов серии FUJI DRI-CHEM
21.20.23.110-00004629 | Креатинин ИВД, реагент | Набор | 2018-12-14 | Количество выполняемых тестов | ≥50 | Штука
|  |  |  | Назначение | Для анализаторов серии ERBA
21.20.23.110-00004628 | Креатинин ИВД, реагент | Набор | 2018-12-14 | Количество выполняемых тестов | ≥50 | Штука
|  |  |  | Назначение | Для анализаторов серий Сапфир
21.20.23.110-00004627 | Креатинин ИВД, реагент | Набор | 2018-12-14 | Количество выполняемых тестов | ≥50 | Штука
|  |  |  | Назначение | Для анализаторов серий Олимпус
21.20.23.110-00004626 | Креатинин ИВД, реагент | Набор | 2018-12-14 | Количество выполняемых тестов | ≥50 | Штука
|  |  |  | Назначение | Для анализаторов ISE
21.20.23.110-00004625 | Креатинин ИВД, реагент | Набор | 2018-12-14 | Количество выполняемых тестов | ≥50 | Штука
|  |  |  | Назначение | Для анализаторов серии SPOTCHEM
21.20.23.110-00004624 | Креатинин ИВД, реагент | Набор | 2018-12-14 | Количество выполняемых тестов | ≥50 | Штука
|  |  |  | Назначение | Для анализаторов серии Витрос (Vitros)
21.20.23.110-00004623 | Креатинин ИВД, реагент | Набор | 2018-12-14 | Количество выполняемых тестов | ≥50 | Штука
|  |  |  | Назначение | Для анализаторов серии AU
21.20.23.110-00004622 | Креатинин ИВД, реагент | Набор | 2018-12-14 | Количество выполняемых тестов | ≥50 | Штука
|  |  |  | Назначение | Для анализаторов серии i-STAT
21.20.23.110-00004621 | Креатинин ИВД, реагент | Набор | 2018-12-14 | Количество выполняемых тестов | ≥50 | Штука
|  |  |  | Назначение | Для анализаторов серии IRMA
21.20.23.110-00004620 | Креатинин ИВД, реагент | Набор | 2018-12-14 | Количество выполняемых тестов | ≥100 | Штука
|  |  |  | Назначение | Для анализаторов открытого типа и ручной постановки
21.20.23.110-00004619 | Креатинин ИВД, реагент | Набор | 2018-12-14 | Количество выполняемых тестов | ≥200 | Штука
|  |  |  | Назначение | Для анализаторов открытого типа и ручной постановки
21.20.23.110-00008345 | Креатинкиназа множественные изоферменты ИВД, калибратор | Набор | 2019-04-01 | Назначение | Для анализаторов серии ARCHITECT; Для анализаторов открытого типа
|  |  |  | Объем реагента | ≥10; ≥1; ≥5 | Кубический сантиметр;^миллилитр
21.20.23.110-00008349 | Креатинкиназа множественные изоферменты ИВД, калибратор | Набор | 2019-04-01 | Назначение | Для анализаторов открытого типа
|  |  |  | Объем реагента | ≥1 | Кубический сантиметр;^миллилитр
21.20.23.110-00008348 | Креатинкиназа множественные изоферменты ИВД, калибратор | Набор | 2019-04-01 | Назначение | Для анализаторов открытого типа
|  |  |  | Объем реагента | ≥5 | Кубический сантиметр;^миллилитр
21.20.23.110-00008347 | Креатинкиназа множественные изоферменты ИВД, калибратор | Набор | 2019-04-01 | Назначение | Для анализаторов серии ARCHITECT
|  |  |  | Объем реагента | ≥5 | Кубический сантиметр;^миллилитр
21.20.23.110-00008346 | Креатинкиназа множественные изоферменты ИВД, калибратор | Набор | 2019-04-01 | Назначение | Для анализаторов открытого типа
|  |  |  | Объем реагента | ≥10 | Кубический сантиметр;^миллилитр
21.20.23.110-00008350 | Креатинкиназа множественные изоферменты ИВД, контрольный материал | Набор | 2019-04-01 | Назначение | Для анализаторов системы ARCHITECT с; Для анализаторов открытого типа и ручной постановки
|  |  |  | Объем реагента | ≥10; ≥3; ≥1; ≥5 | Кубический сантиметр;^миллилитр
21.20.23.110-00008355 | Креатинкиназа множественные изоферменты ИВД, контрольный материал | Набор | 2019-04-01 | Назначение | Для анализаторов открытого типа и ручной постановки
|  |  |  | Объем реагента | ≥1 | Кубический сантиметр;^миллилитр
21.20.23.110-00008354 | Креатинкиназа множественные изоферменты ИВД, контрольный материал | Набор | 2019-04-01 | Назначение | Для анализаторов открытого типа и ручной постановки
|  |  |  | Объем реагента | ≥3 | Кубический сантиметр;^миллилитр
21.20.23.110-00008353 | Креатинкиназа множественные изоферменты ИВД, контрольный материал | Набор | 2019-04-01 | Назначение | Для анализаторов системы ARCHITECT с
|  |  |  | Объем реагента | ≥3 | Кубический сантиметр;^миллилитр
21.20.23.110-00008352 | Креатинкиназа множественные изоферменты ИВД, контрольный материал | Набор | 2019-04-01 | Назначение | Для анализаторов открытого типа и ручной постановки
|  |  |  | Объем реагента | ≥5 | Кубический сантиметр;^миллилитр
21.20.23.110-00008351 | Креатинкиназа множественные изоферменты ИВД, контрольный материал | Набор | 2019-04-01 | Назначение | Для анализаторов открытого типа и ручной постановки
|  |  |  | Объем реагента | ≥10 | Кубический сантиметр;^миллилитр
21.20.23.110-00004610 | Креатинкиназа множественные изоферменты ИВД, реагент | Набор | 2018-12-14 | Количество выполняемых тестов | ≥100; ≥50; ≥200; ≥10 | Штука
|  |  |  | Назначение | Для анализаторов серии ERBA; Для анализаторов серии FUJI DRI-CHEM; Для анализаторов серии ARHITECT; Для анализаторов открытого типа и ручной постановки
21.20.23.110-00004617 | Креатинкиназа множественные изоферменты ИВД, реагент | Набор | 2018-12-14 | Количество выполняемых тестов | ≥10 | Штука
|  |  |  | Назначение | Для анализаторов открытого типа и ручной постановки
21.20.23.110-00004616 | Креатинкиназа множественные изоферменты ИВД, реагент | Набор | 2018-12-14 | Количество выполняемых тестов | ≥50 | Штука
|  |  |  | Назначение | Для анализаторов открытого типа и ручной постановки
21.20.23.110-00004615 | Креатинкиназа множественные изоферменты ИВД, реагент | Набор | 2018-12-14 | Количество выполняемых тестов | ≥50 | Штука
|  |  |  | Назначение | Для анализаторов серии ARHITECT
21.20.23.110-00004614 | Креатинкиназа множественные изоферменты ИВД, реагент | Набор | 2018-12-14 | Количество выполняемых тестов | ≥50 | Штука
|  |  |  | Назначение | Для анализаторов серии FUJI DRI-CHEM
21.20.23.110-00004613 | Креатинкиназа множественные изоферменты ИВД, реагент | Набор | 2018-12-14 | Количество выполняемых тестов | ≥50 | Штука
|  |  |  | Назначение | Для анализаторов серии ERBA
21.20.23.110-00004612 | Креатинкиназа множественные изоферменты ИВД, реагент | Набор | 2018-12-14 | Количество выполняемых тестов | ≥100 | Штука
|  |  |  | Назначение | Для анализаторов открытого типа и ручной постановки
21.20.23.110-00004611 | Креатинкиназа множественные изоферменты ИВД, реагент | Набор | 2018-12-14 | Количество выполняемых тестов | ≥200 | Штука
|  |  |  | Назначение | Для анализаторов открытого типа и ручной постановки
21.20.23.110-00010305 | Креатинкиназа сердечный изофермент ИВД, калибратор | Набор | 2019-07-01
21.20.23.110-00003178 | Креатинкиназа сердечный изофермент ИВД, контрольный материал | Набор | 2018-12-14 | Назначение | Для анализаторов серии ARCHITECT; Для анализаторов Hitachi; Для анализаторов серии COBAS; Для анализаторов серии Витрос (Vitros); Для серии платформ модульных MODULAR ANALYTICS; Для анализаторов открытого типа и ручной постановки
|  |  |  | Объем реагента | ≥3; ≥10; ≥5; ≥1 | Кубический сантиметр;^миллилитр
21.20.23.110-00003187 | Креатинкиназа сердечный изофермент ИВД, контрольный материал | Набор | 2018-12-14 | Назначение | Для анализаторов открытого типа и ручной постановки
|  |  |  | Объем реагента | ≥1 | Кубический сантиметр;^миллилитр
21.20.23.110-00003186 | Креатинкиназа сердечный изофермент ИВД, контрольный материал | Набор | 2018-12-14 | Назначение | Для анализаторов открытого типа и ручной постановки
|  |  |  | Объем реагента | ≥3 | Кубический сантиметр;^миллилитр
21.20.23.110-00003185 | Креатинкиназа сердечный изофермент ИВД, контрольный материал | Набор | 2018-12-14 | Назначение | Для серии платформ модульных MODULAR ANALYTICS
|  |  |  | Объем реагента | ≥3 | Кубический сантиметр;^миллилитр
21.20.23.110-00003184 | Креатинкиназа сердечный изофермент ИВД, контрольный материал | Набор | 2018-12-14 | Назначение | Для анализаторов серии Витрос (Vitros)
|  |  |  | Объем реагента | ≥3 | Кубический сантиметр;^миллилитр
21.20.23.110-00003183 | Креатинкиназа сердечный изофермент ИВД, контрольный материал | Набор | 2018-12-14 | Назначение | Для анализаторов серии COBAS
|  |  |  | Объем реагента | ≥3 | Кубический сантиметр;^миллилитр
21.20.23.110-00003182 | Креатинкиназа сердечный изофермент ИВД, контрольный материал | Набор | 2018-12-14 | Назначение | Для анализаторов Hitachi
|  |  |  | Объем реагента | ≥3 | Кубический сантиметр;^миллилитр
21.20.23.110-00003181 | Креатинкиназа сердечный изофермент ИВД, контрольный материал | Набор | 2018-12-14 | Назначение | Для анализаторов серии ARCHITECT
|  |  |  | Объем реагента | ≥3 | Кубический сантиметр;^миллилитр
21.20.23.110-00003180 | Креатинкиназа сердечный изофермент ИВД, контрольный материал | Набор | 2018-12-14 | Назначение | Для анализаторов открытого типа и ручной постановки
|  |  |  | Объем реагента | ≥5 | Кубический сантиметр;^миллилитр
21.20.23.110-00003179 | Креатинкиназа сердечный изофермент ИВД, контрольный материал | Набор | 2018-12-14 | Назначение | Для анализаторов открытого типа и ручной постановки
|  |  |  | Объем реагента | ≥10 | Кубический сантиметр;^миллилитр
21.20.23.110-00001617 | Креатинкиназа сердечный изофермент ИВД, набор, иммунофлуоресцентный анализ | Набор | 2018-11-02 | Назначение | Для анализаторов VIDAS и miniVIDAS
21.20.23.110-00010353 | Креатинкиназа сердечный изофермент ИВД, набор, иммунохемилюминесцентный анализ | Набор | 2019-07-01
21.20.23.110-00008337 | Креатинкиназа сердечный изофермент ИВД, набор, иммунохроматографический анализ, экспресс-анализ | Набор | 2019-04-01 | Количество выполняемых тестов | ≥25; ≥10; ≥1; ≥100; ≥20 | Штука
|  |  |  | Назначение | Для анализаторов серии Easy Reader; Для анализаторов серии Cobas; Для ручной постановки анализа
21.20.23.110-00008344 | Креатинкиназа сердечный изофермент ИВД, набор, иммунохроматографический анализ, экспресс-анализ | Набор | 2019-04-01 | Количество выполняемых тестов | ≥1 | Штука
|  |  |  | Назначение | Для ручной постановки анализа
21.20.23.110-00008343 | Креатинкиназа сердечный изофермент ИВД, набор, иммунохроматографический анализ, экспресс-анализ | Набор | 2019-04-01 | Количество выполняемых тестов | ≥10 | Штука
|  |  |  | Назначение | Для ручной постановки анализа
21.20.23.110-00008342 | Креатинкиназа сердечный изофермент ИВД, набор, иммунохроматографический анализ, экспресс-анализ | Набор | 2019-04-01 | Количество выполняемых тестов | ≥10 | Штука
|  |  |  | Назначение | Для анализаторов серии Cobas
21.20.23.110-00008341 | Креатинкиназа сердечный изофермент ИВД, набор, иммунохроматографический анализ, экспресс-анализ | Набор | 2019-04-01 | Количество выполняемых тестов | ≥20 | Штука
|  |  |  | Назначение | Для ручной постановки анализа
21.20.23.110-00008340 | Креатинкиназа сердечный изофермент ИВД, набор, иммунохроматографический анализ, экспресс-анализ | Набор | 2019-04-01 | Количество выполняемых тестов | ≥20 | Штука
|  |  |  | Назначение | Для анализаторов серии Easy Reader
21.20.23.110-00008339 | Креатинкиназа сердечный изофермент ИВД, набор, иммунохроматографический анализ, экспресс-анализ | Набор | 2019-04-01 | Количество выполняемых тестов | ≥25 | Штука
|  |  |  | Назначение | Для ручной постановки анализа
21.20.23.110-00008338 | Креатинкиназа сердечный изофермент ИВД, набор, иммунохроматографический анализ, экспресс-анализ | Набор | 2019-04-01 | Количество выполняемых тестов | ≥100 | Штука
|  |  |  | Назначение | Для ручной постановки анализа
21.20.23.110-00000380 | Креатинкиназа сердечный изофермент ИВД, набор, ферментный спектрофотометрический анализ | Набор | 2018-11-02 | Количество выполняемых тестов | ≥475; ≥2148; ≥1070; ≥40; ≥300; ≥100; ≥70; ≥415; ≥650; ≥250; ≥200; ≥600; ≥60; ≥50 | Штука
|  |  |  | Назначение | Для анализатора ILab Taurus; Для анализатора MIURA; Для анализатора Sapphire 400-24; Для анализаторов Roche/Hitachi cobas с; Для анализатора ВА400; Для анализатора Sapphire 400-36; Для анализатора Eclectica; Для анализаторов ARCHITEC c; Для анализаторов открытого типа и ручной постановки; Для анализаторов серии BS
21.20.23.110-00000396 | Креатинкиназа сердечный изофермент ИВД, набор, ферментный спектрофотометрический анализ | Набор | 2018-11-02 | Количество выполняемых тестов | ≥40 | Штука
|  |  |  | Назначение | Для анализаторов серии BS
21.20.23.110-00000395 | Креатинкиназа сердечный изофермент ИВД, набор, ферментный спектрофотометрический анализ | Набор | 2018-11-02 | Количество выполняемых тестов | ≥50 | Штука
|  |  |  | Назначение | Для анализаторов открытого типа и ручной постановки
21.20.23.110-00000394 | Креатинкиназа сердечный изофермент ИВД, набор, ферментный спектрофотометрический анализ | Набор | 2018-11-02 | Количество выполняемых тестов | ≥60 | Штука
|  |  |  | Назначение | Для анализаторов открытого типа и ручной постановки
21.20.23.110-00000393 | Креатинкиназа сердечный изофермент ИВД, набор, ферментный спектрофотометрический анализ | Набор | 2018-11-02 | Количество выполняемых тестов | ≥60 | Штука
|  |  |  | Назначение | Для анализаторов серии BS
21.20.23.110-00000392 | Креатинкиназа сердечный изофермент ИВД, набор, ферментный спектрофотометрический анализ | Набор | 2018-11-02 | Количество выполняемых тестов | ≥70 | Штука
|  |  |  | Назначение | Для анализаторов серии BS
21.20.23.110-00000391 | Креатинкиназа сердечный изофермент ИВД, набор, ферментный спектрофотометрический анализ | Набор | 2018-11-02 | Количество выполняемых тестов | ≥100 | Штука
|  |  |  | Назначение | Для анализаторов открытого типа и ручной постановки
21.20.23.110-00000390 | Креатинкиназа сердечный изофермент ИВД, набор, ферментный спектрофотометрический анализ | Набор | 2018-11-02 | Количество выполняемых тестов | ≥100 | Штука
|  |  |  | Назначение | Для анализаторов ARCHITEC c
21.20.23.110-00000389 | Креатинкиназа сердечный изофермент ИВД, набор, ферментный спектрофотометрический анализ | Набор | 2018-11-02 | Количество выполняемых тестов | ≥200 | Штука
|  |  |  | Назначение | Для анализаторов открытого типа и ручной постановки
21.20.23.110-00000388 | Креатинкиназа сердечный изофермент ИВД, набор, ферментный спектрофотометрический анализ | Набор | 2018-11-02 | Количество выполняемых тестов | ≥250 | Штука
|  |  |  | Назначение | Для анализаторов серии BS
21.20.23.110-00000387 | Креатинкиназа сердечный изофермент ИВД, набор, ферментный спектрофотометрический анализ | Набор | 2018-11-02 | Количество выполняемых тестов | ≥300 | Штука
|  |  |  | Назначение | Для анализатора Eclectica
21.20.23.110-00000386 | Креатинкиназа сердечный изофермент ИВД, набор, ферментный спектрофотометрический анализ | Набор | 2018-11-02 | Количество выполняемых тестов | ≥415 | Штука
|  |  |  | Назначение | Для анализатора Sapphire 400-36
21.20.23.110-00000385 | Креатинкиназа сердечный изофермент ИВД, набор, ферментный спектрофотометрический анализ | Набор | 2018-11-02 | Количество выполняемых тестов | ≥475 | Штука
|  |  |  | Назначение | Для анализатора ВА400
21.20.23.110-00000384 | Креатинкиназа сердечный изофермент ИВД, набор, ферментный спектрофотометрический анализ | Набор | 2018-11-02 | Количество выполняемых тестов | ≥600 | Штука
|  |  |  | Назначение | Для анализаторов Roche/Hitachi cobas с
21.20.23.110-00000383 | Креатинкиназа сердечный изофермент ИВД, набор, ферментный спектрофотометрический анализ | Набор | 2018-11-02 | Количество выполняемых тестов | ≥650 | Штука
|  |  |  | Назначение | Для анализатора Sapphire 400-24
21.20.23.110-00000382 | Креатинкиназа сердечный изофермент ИВД, набор, ферментный спектрофотометрический анализ | Набор | 2018-11-02 | Количество выполняемых тестов | ≥1070 | Штука
|  |  |  | Назначение | Для анализатора MIURA
21.20.23.110-00000381 | Креатинкиназа сердечный изофермент ИВД, набор, ферментный спектрофотометрический анализ | Набор | 2018-11-02 | Количество выполняемых тестов | ≥2148 | Штука
|  |  |  | Назначение | Для анализатора ILab Taurus
21.20.23.110-00004597 | Креатинкиназа сердечный изофермент ИВД, реагент | Набор | 2018-12-14 | Назначение | Для анализаторов серии i-STAT; Для анализаторов серии AU; Для анализаторов серии ERBA; Для анализаторов серий Олимпус; Для анализаторов серий Сапфир; Для серии платформ модульных MODULAR ANALYTICS; Для анализаторов Hitachi; Для анализаторов серии COBAS; Для анализаторов открытого типа и ручной постановки
|  |  |  | Количество выполняемых тестов | ≥100; ≥50; ≥10; ≥200 | Штука
21.20.23.110-00004609 | Креатинкиназа сердечный изофермент ИВД, реагент | Набор | 2018-12-14 | Назначение | Для анализаторов открытого типа и ручной постановки
|  |  |  | Количество выполняемых тестов | ≥10 | Штука
21.20.23.110-00004608 | Креатинкиназа сердечный изофермент ИВД, реагент | Набор | 2018-12-14 | Назначение | Для анализаторов открытого типа и ручной постановки
|  |  |  | Количество выполняемых тестов | ≥50 | Штука
21.20.23.110-00004607 | Креатинкиназа сердечный изофермент ИВД, реагент | Набор | 2018-12-14 | Назначение | Для анализаторов серии COBAS
|  |  |  | Количество выполняемых тестов | ≥50 | Штука
21.20.23.110-00004606 | Креатинкиназа сердечный изофермент ИВД, реагент | Набор | 2018-12-14 | Назначение | Для анализаторов Hitachi
|  |  |  | Количество выполняемых тестов | ≥50 | Штука
21.20.23.110-00004605 | Креатинкиназа сердечный изофермент ИВД, реагент | Набор | 2018-12-14 | Назначение | Для серии платформ модульных MODULAR ANALYTICS
|  |  |  | Количество выполняемых тестов | ≥50 | Штука
21.20.23.110-00004604 | Креатинкиназа сердечный изофермент ИВД, реагент | Набор | 2018-12-14 | Назначение | Для анализаторов серий Сапфир
|  |  |  | Количество выполняемых тестов | ≥50 | Штука
21.20.23.110-00004603 | Креатинкиназа сердечный изофермент ИВД, реагент | Набор | 2018-12-14 | Назначение | Для анализаторов серий Олимпус
|  |  |  | Количество выполняемых тестов | ≥50 | Штука
21.20.23.110-00004602 | Креатинкиназа сердечный изофермент ИВД, реагент | Набор | 2018-12-14 | Назначение | Для анализаторов серии ERBA
|  |  |  | Количество выполняемых тестов | ≥50 | Штука
21.20.23.110-00004601 | Креатинкиназа сердечный изофермент ИВД, реагент | Набор | 2018-12-14 | Назначение | Для анализаторов серии AU
|  |  |  | Количество выполняемых тестов | ≥50 | Штука
21.20.23.110-00004600 | Креатинкиназа сердечный изофермент ИВД, реагент | Набор | 2018-12-14 | Назначение | Для анализаторов серии i-STAT
|  |  |  | Количество выполняемых тестов | ≥50 | Штука
21.20.23.110-00004599 | Креатинкиназа сердечный изофермент ИВД, реагент | Набор | 2018-12-14 | Назначение | Для анализаторов открытого типа и ручной постановки
|  |  |  | Количество выполняемых тестов | ≥100 | Штука
21.20.23.110-00004598 | Креатинкиназа сердечный изофермент ИВД, реагент | Набор | 2018-12-14 | Назначение | Для анализаторов открытого типа и ручной постановки
|  |  |  | Количество выполняемых тестов | ≥200 | Штука
32.50.11.000-00000205 | Крепление замковое для дентального протеза прецизионное балочное | Штука | 2021-03-14
32.50.11.000-00000183 | Крепление замковое для дентального съемного протеза прецизионное лабильное | Штука | 2021-03-17
32.50.11.000-00000059 | Крепление замковое для дентального съемного протеза прецизионное скользящее | Штука | 2021-03-17
32.50.30.110-00000024 | Кресло акушерское родовое | Штука | 2019-07-01
32.50.30.110-00000018 | Кресло гинекологическое для осмотра/терапевтических процедур, механическое | Штука | 2019-07-01
32.50.50.190-00002257 | Кресло гинекологическое для осмотра/терапевтических процедур, механическое | Штука | 2021-05-21 | Регулировка угла наклона сиденья | Неважно; Да
|  |  |  | Положение Тренделенбурга/антиТренделенбурга | Неважно; Да
|  |  |  | Грузоподъемность | ≥180; ≥130; ≥170; ≥200; ≥160; ≥120 | Килограмм
|  |  |  | Штатив для в/в вливаний | Неважно; Да
|  |  |  | Изменение высоты сиденья | Неважно; Да
|  |  |  | Наличие колес | Неважно; Да
|  |  |  | Ножная секция | Неважно; Да
|  |  |  | Упоры для рук | Неважно; Да
|  |  |  | Подголовник | Неважно; Да
|  |  |  | Регулировка угла наклона спинки | Неважно; Да
32.50.50.190-00002256 | Кресло гинекологическое для осмотра/терапевтических процедур, механическое | Штука | 2021-05-22 | Регулировка угла наклона сиденья | Неважно; Да
|  |  |  | Положение Тренделенбурга/антиТренделенбурга | Неважно; Да
|  |  |  | Грузоподъемность | ≥120 | Килограмм
|  |  |  | Штатив для в/в вливаний | Неважно; Да
|  |  |  | Изменение высоты сиденья | Неважно; Да
|  |  |  | Наличие колес | Неважно; Да
|  |  |  | Ножная секция | Неважно; Да
|  |  |  | Упоры для рук | Неважно; Да
|  |  |  | Подголовник | Неважно; Да
|  |  |  | Регулировка угла наклона спинки | Неважно; Да
32.50.50.190-00002255 | Кресло гинекологическое для осмотра/терапевтических процедур, механическое | Штука | 2021-05-22 | Регулировка угла наклона сиденья | Неважно; Да
|  |  |  | Положение Тренделенбурга/антиТренделенбурга | Неважно; Да
|  |  |  | Грузоподъемность | ≥130 | Килограмм
|  |  |  | Штатив для в/в вливаний | Неважно; Да
|  |  |  | Изменение высоты сиденья | Неважно; Да
|  |  |  | Наличие колес | Неважно; Да
|  |  |  | Ножная секция | Неважно; Да
|  |  |  | Упоры для рук | Неважно; Да
|  |  |  | Подголовник | Неважно; Да
|  |  |  | Регулировка угла наклона спинки | Неважно; Да
32.50.50.190-00002254 | Кресло гинекологическое для осмотра/терапевтических процедур, механическое | Штука | 2021-05-22 | Регулировка угла наклона сиденья | Неважно; Да
|  |  |  | Положение Тренделенбурга/антиТренделенбурга | Неважно; Да
|  |  |  | Грузоподъемность | ≥160 | Килограмм
|  |  |  | Штатив для в/в вливаний | Неважно; Да
|  |  |  | Изменение высоты сиденья | Неважно; Да
|  |  |  | Наличие колес | Неважно; Да
|  |  |  | Ножная секция | Неважно; Да
|  |  |  | Упоры для рук | Неважно; Да
|  |  |  | Подголовник | Неважно; Да
|  |  |  | Регулировка угла наклона спинки | Неважно; Да
32.50.50.190-00002253 | Кресло гинекологическое для осмотра/терапевтических процедур, механическое | Штука | 2021-05-22 | Регулировка угла наклона сиденья | Неважно; Да
|  |  |  | Положение Тренделенбурга/антиТренделенбурга | Неважно; Да
|  |  |  | Грузоподъемность | ≥170 | Килограмм
|  |  |  | Штатив для в/в вливаний | Неважно; Да
|  |  |  | Изменение высоты сиденья | Неважно; Да
|  |  |  | Наличие колес | Неважно; Да
|  |  |  | Ножная секция | Неважно; Да
|  |  |  | Упоры для рук | Неважно; Да
|  |  |  | Подголовник | Неважно; Да
|  |  |  | Регулировка угла наклона спинки | Неважно; Да
32.50.50.190-00002252 | Кресло гинекологическое для осмотра/терапевтических процедур, механическое | Штука | 2021-05-22 | Регулировка угла наклона сиденья | Неважно; Да
|  |  |  | Положение Тренделенбурга/антиТренделенбурга | Неважно; Да
|  |  |  | Грузоподъемность | ≥180 | Килограмм
|  |  |  | Штатив для в/в вливаний | Неважно; Да
|  |  |  | Изменение высоты сиденья | Неважно; Да
|  |  |  | Наличие колес | Неважно; Да
|  |  |  | Ножная секция | Неважно; Да
|  |  |  | Упоры для рук | Неважно; Да
|  |  |  | Подголовник | Неважно; Да
|  |  |  | Регулировка угла наклона спинки | Неважно; Да
32.50.50.190-00002251 | Кресло гинекологическое для осмотра/терапевтических процедур, механическое | Штука | 2021-05-22 | Регулировка угла наклона сиденья | Неважно; Да
|  |  |  | Положение Тренделенбурга/антиТренделенбурга | Неважно; Да
|  |  |  | Грузоподъемность | ≥200 | Килограмм
|  |  |  | Штатив для в/в вливаний | Неважно; Да
|  |  |  | Изменение высоты сиденья | Неважно; Да
|  |  |  | Наличие колес | Неважно; Да
|  |  |  | Ножная секция | Неважно; Да
|  |  |  | Упоры для рук | Неважно; Да
|  |  |  | Подголовник | Неважно; Да
|  |  |  | Регулировка угла наклона спинки | Неважно; Да
32.50.30.110-00000102 | Кресло для гемодиализа | Штука | 2020-04-01 | Регулировка высоты сидения | Неважно; Да
|  |  |  | Грузоподъемность | ≥180; ≥175; ≥200 | Килограмм
|  |  |  | Регулировка угла наклона спинки | Неважно; Да
|  |  |  | Регулировка угла наклона сиденья | Неважно; Да
|  |  |  | Регулировка подножки | Неважно; Да
|  |  |  | Положение тренделенбург/антитренделенбург | Неважно; Да
|  |  |  | Тип регулировки | Комбинированная; Ручная; Автоматическая
|  |  |  | Регулировка подлокотников | Неважно; Да
32.50.30.110-00000101 | Кресло для гемодиализа | Штука | 2020-04-01 | Регулировка высоты сидения | Неважно; Да
|  |  |  | Грузоподъемность | ≥175 | Килограмм
|  |  |  | Регулировка угла наклона спинки | Неважно; Да
|  |  |  | Регулировка угла наклона сиденья | Неважно; Да
|  |  |  | Регулировка подножки | Неважно; Да
|  |  |  | Положение тренделенбург/антитренделенбург | Неважно; Да
|  |  |  | Тип регулировки | Комбинированная; Ручная; Автоматическая
|  |  |  | Регулировка подлокотников | Неважно; Да
32.50.30.110-00000100 | Кресло для гемодиализа | Штука | 2020-04-01 | Регулировка высоты сидения | Неважно; Да
|  |  |  | Грузоподъемность | ≥180 | Килограмм
|  |  |  | Регулировка угла наклона спинки | Неважно; Да
|  |  |  | Регулировка угла наклона сиденья | Неважно; Да
|  |  |  | Регулировка подножки | Неважно; Да
|  |  |  | Положение тренделенбург/антитренделенбург | Неважно; Да
|  |  |  | Тип регулировки | Комбинированная; Ручная; Автоматическая
|  |  |  | Регулировка подлокотников | Неважно; Да
32.50.30.110-00000099 | Кресло для гемодиализа | Штука | 2020-04-01 | Регулировка высоты сидения | Неважно; Да
|  |  |  | Грузоподъемность | ≥200 | Килограмм
|  |  |  | Регулировка угла наклона спинки | Неважно; Да
|  |  |  | Регулировка угла наклона сиденья | Неважно; Да
|  |  |  | Регулировка подножки | Неважно; Да
|  |  |  | Положение тренделенбург/антитренделенбург | Неважно; Да
|  |  |  | Тип регулировки | Комбинированная; Ручная; Автоматическая
|  |  |  | Регулировка подлокотников | Неважно; Да
32.50.30.110-00000063 | Кресло для гемодиализа, с электропитанием | Штука | 2019-07-01
32.50.30.110-00000065 | Кресло для общего осмотра/терапевтических процедур, механическое | Штука | 2019-07-01
32.50.30.110-00000066 | Кресло для осмотра/терапевтических процедур общего назначения, с электропитанием | Штука | 2019-07-01
32.50.30.110-00000274 | Кресло для осмотра/терапевтических процедур общего назначения, с электропитанием | Штука | 2022-04-11 | Наличие колес для перемещения | Нет; Да
|  |  |  | Длина | ≥1610 и ≤2000; ≥1250 и ≤1600; ≥2010 и ≤2200 | Миллиметр
|  |  |  | Положение Анти-Тренделенбурга | Нет; Да
|  |  |  | Ширина | ≥470 и ≤980; ≥480 и ≤730; ≥590 и ≤1000 | Миллиметр
|  |  |  | Пульт управления | Нет; Да
|  |  |  | Положение Тренделенбурга | Нет; Да
|  |  |  | Питание от аккумулятора | Нет; Да
|  |  |  | Грузоподъемность | ≥100 и ≤250 | Килограмм
|  |  |  | Тип | Пятисекционное; Четырехсекционное; Трехсекционное; Двухсекционное
32.50.30.110-00000273 | Кресло для осмотра/терапевтических процедур общего назначения, с электропитанием | Штука | 2022-04-11 | Наличие колес для перемещения | Нет; Да
|  |  |  | Длина | ≥1250 и ≤1600 | Миллиметр
|  |  |  | Положение Анти-Тренделенбурга | Нет; Да
|  |  |  | Ширина | ≥480 и ≤730 | Миллиметр
|  |  |  | Пульт управления | Нет; Да
|  |  |  | Положение Тренделенбурга | Нет; Да
|  |  |  | Питание от аккумулятора | Нет; Да
|  |  |  | Грузоподъемность | ≥100 и ≤250 | Килограмм
|  |  |  | Тип | Пятисекционное; Четырехсекционное; Трехсекционное; Двухсекционное
32.50.30.110-00000272 | Кресло для осмотра/терапевтических процедур общего назначения, с электропитанием | Штука | 2022-04-11 | Наличие колес для перемещения | Нет; Да
|  |  |  | Длина | ≥1610 и ≤2000 | Миллиметр
|  |  |  | Положение Анти-Тренделенбурга | Нет; Да
|  |  |  | Ширина | ≥470 и ≤980 | Миллиметр
|  |  |  | Пульт управления | Нет; Да
|  |  |  | Положение Тренделенбурга | Нет; Да
|  |  |  | Питание от аккумулятора | Нет; Да
|  |  |  | Грузоподъемность | ≥100 и ≤250 | Килограмм
|  |  |  | Тип | Пятисекционное; Четырехсекционное; Трехсекционное; Двухсекционное
32.50.30.110-00000271 | Кресло для осмотра/терапевтических процедур общего назначения, с электропитанием | Штука | 2022-04-11 | Наличие колес для перемещения | Нет; Да
|  |  |  | Длина | ≥2010 и ≤2200 | Миллиметр
|  |  |  | Положение Анти-Тренделенбурга | Нет; Да
|  |  |  | Ширина | ≥590 и ≤1000 | Миллиметр
|  |  |  | Пульт управления | Нет; Да
|  |  |  | Положение Тренделенбурга | Нет; Да
|  |  |  | Питание от аккумулятора | Нет; Да
|  |  |  | Грузоподъемность | ≥100 и ≤250 | Килограмм
|  |  |  | Тип | Пятисекционное; Четырехсекционное; Трехсекционное; Двухсекционное
32.50.30.110-00000015 | Кресло для пациента оториноларингологическое, механическое | Штука | 2019-07-01
32.50.30.110-00000146 | Кресло для пациента оториноларингологическое, механическое | Штука | 2021-06-15 | Регулируемая подставка для ног | Нет; Да
32.50.30.110-00000145 | Кресло для пациента оториноларингологическое, механическое | Штука | 2021-06-15 | Регулируемая подставка для ног | Да
32.50.30.110-00000144 | Кресло для пациента оториноларингологическое, механическое | Штука | 2021-06-15 | Регулируемая подставка для ног | Нет
32.50.30.110-00000016 | Кресло для пациента оториноларингологическое, с электропитанием | Штука | 2019-07-01
32.50.30.110-00000069 | Кресло офтальмологическое, с электропитанием | Штука | 2019-07-01
32.50.30.110-00000031 | Кресло педиатрическое | Штука | 2019-07-01
32.50.30.110-00000039 | Кресло с изменяющимся наклоном спинки | Штука | 2019-07-01
32.50.30.110-00000008 | Кресло с ситемой флотации | Штука | 2019-07-01
32.50.50.190-00000223 | Кресло с функций облегчения вставания и присаживания, с электропитанием | Штука | 2019-07-01
32.50.30.110-00000048 | Кресло стоматологическое, механическое | Штука | 2019-07-01
32.50.30.110-00000143 | Кресло стоматологическое, механическое | Штука | 2021-04-01
32.50.30.110-00000042 | Кресло стоматологическое, с электропитанием | Штука | 2019-07-01
32.50.30.110-00000269 | Кресло стоматологическое, с электропитанием | Штука | 2022-04-11 | Возможность крепления дополнительного стоматологического оборудования | Нет; Да
|  |  |  | Максимальная грузоподъемность | ≥160 | Килограмм
32.50.30.110-00000268 | Кресло стоматологическое, с электропитанием | Штука | 2022-04-11 | Возможность крепления дополнительного стоматологического оборудования | Нет; Да
|  |  |  | Максимальная грузоподъемность | ≥135 | Килограмм
32.50.30.110-00000270 | Кресло стоматологическое, с электропитанием | Штука | 2022-04-11 | Возможность крепления дополнительного стоматологического оборудования | Нет; Да
|  |  |  | Максимальная грузоподъемность | ≥160; ≥135 | Килограмм
32.50.50.190-00000204 | Кресло/кушетка донорская | Штука | 2019-07-01
32.50.50.190-00002794 | Кресло/кушетка донорская | Штука | 2022-04-11 | Грузоподъемность | >160 и ≤180 | Килограмм
|  |  |  | Возможность изменения высоты кресла | Нет; Да
|  |  |  | Изменение положения спинки кресла | Нет; Да
32.50.50.190-00002796 | Кресло/кушетка донорская | Штука | 2022-04-11 | Грузоподъемность | ≥135 и ≤150 | Килограмм
|  |  |  | Возможность изменения высоты кресла | Нет; Да
|  |  |  | Изменение положения спинки кресла | Нет; Да
32.50.50.190-00002792 | Кресло/кушетка донорская | Штука | 2022-04-11 | Грузоподъемность | >184,4000 и ≤200 | Килограмм
|  |  |  | Возможность изменения высоты кресла | Нет; Да
|  |  |  | Изменение положения спинки кресла | Нет; Да
32.50.50.190-00002793 | Кресло/кушетка донорская | Штука | 2022-04-11 | Грузоподъемность | >180 и ≤184,4000 | Килограмм
|  |  |  | Возможность изменения высоты кресла | Нет; Да
|  |  |  | Изменение положения спинки кресла | Нет; Да
32.50.50.190-00002797 | Кресло/кушетка донорская | Штука | 2022-04-11 | Грузоподъемность | >180 и ≤184,4000; >160 и ≤180; ≥135 и ≤150; >184,4000 и ≤200; >150 и ≤160 | Килограмм
|  |  |  | Возможность изменения высоты кресла | Нет; Да
|  |  |  | Изменение положения спинки кресла | Нет; Да
32.50.50.190-00002795 | Кресло/кушетка донорская | Штука | 2022-04-11 | Грузоподъемность | >150 и ≤160 | Килограмм
|  |  |  | Возможность изменения высоты кресла | Нет; Да
|  |  |  | Изменение положения спинки кресла | Нет; Да
32.50.50.190-00000110 | Кресло-коляска бариатрическая, нескладная | Штука | 2019-07-01
32.50.50.190-00000762 | Кресло-коляска для подъема по лестнице | Штука | 2019-07-01
32.50.50.190-00000614 | Кресло-коляска для транспортировки, нескладная | Штука | 2019-07-01
32.50.50.190-00000618 | Кресло-коляска для транспортировки, складная | Штука | 2019-07-01
30.92.20.000-00000015 | Кресло-коляска с комбинированным приводом, складная | Штука | 2019-02-01
30.92.20.000-00000029 | Кресло-коляска спортивная для передвижения по различной местности, управляемая пациентом/сопровождающим лицом | Штука | 2018-11-01
32.50.50.190-00001298 | Кресло-коляска цельнопластиковая стандартная | Штука | 2019-07-01
32.50.50.190-00001167 | Кресло-коляска, с приводом, управляемая пациентом/сопровождающим лицом, нескладная | Штука | 2019-07-01
32.50.50.190-00000406 | Кресло-коляска, с приводом, управляемая сопровождающим лицом, складная | Штука | 2019-07-01
32.50.50.190-00000405 | Кресло-коляска, с электродвигателем, управляемая пациентом, с ручным рулевым управлением, нескладная | Штука | 2019-07-01
32.50.50.190-00001166 | Кресло-коляска, с электродвигателем, управляемая пациентом, с электронным рулевым управлением, нескладная | Штука | 2019-07-01
32.50.50.190-00000875 | Кресло-коляска, с электродвигателем, управляемая пациентом, с электронным рулевым управлением, нескладная | Штука | 2019-07-01
32.50.50.190-00001551 | Кресло-коляска, с электродвигателем, управляемая пациентом, с электронным рулевым управлением, складная | Штука | 2019-07-01
30.92.20.000-00000027 | Кресло-коляска, с электродвигателем, управляемая пациентом/сопровождающим лицом, с ручным рулевым управлением, складная | Штука | 2018-11-01
30.92.20.000-00000025 | Кресло-коляска, с электродвигателем, управляемая пациентом/сопровождающим лицом, с ручным управлением, нескладная | Штука | 2019-02-01
30.92.20.000-00000016 | Кресло-коляска, с электродвигателем, управляемая пациентом/сопровождающим лицом, с электронным управлением, нескладная | Штука | 2019-02-01
30.92.20.000-00000017 | Кресло-коляска, с электродвигателем, управляемая пациентом/сопровождающим лицом, с электронным управлением, складная | Штука | 2019-02-01
32.50.50.190-00001171 | Кресло-коляска, с электродвигателем, управляемая сопровождающим лицом, с ручным рулевым управлением, нескладная | Штука | 2019-07-01
32.50.50.190-00000874 | Кресло-коляска, с электродвигателем, управляемая сопровождающим лицом, с электронным рулевым управлением, нескладная | Штука | 2019-07-01
30.92.20.000-00000030 | Кресло-коляска, с электродвигателем, управляемое пациентом, с электронным рулевым управлением, складное | Штука | 2022-08-24
30.92.20.000-00000005 | Кресло-коляска, управляемая пациентом, с двуручным рычажным приводом, складная | Штука | 2019-02-01
32.50.50.190-00001164 | Кресло-коляска, управляемая пациентом, с двуручным цепным приводом, складная | Штука | 2019-07-01
30.92.20.000-00000009 | Кресло-коляска, управляемая пациентом, с односторонним приводом на заднее колесо, нескладная | Штука | 2019-02-01
30.92.20.000-00000010 | Кресло-коляска, управляемая пациентом, с односторонним приводом на заднее колесо, складная | Штука | 2019-02-01
30.92.20.000-00000002 | Кресло-коляска, управляемая пациентом, с приводом на задние колеса, нескладная | Штука | 2019-02-01
30.92.20.000-00000001 | Кресло-коляска, управляемая пациентом, с приводом на задние колеса, складная | Штука | 2019-02-01
30.92.20.000-00000003 | Кресло-коляска, управляемая пациентом/сопровождающим лицом, с двуручным рычажным приводом, нескладная | Штука | 2018-11-01
30.92.20.000-00000004 | Кресло-коляска, управляемая пациентом/сопровождающим лицом, с двуручным рычажным приводом, складная | Штука | 2019-02-01
32.50.50.190-00001168 | Кресло-коляска, управляемая пациентом/сопровождающим лицом, с двуручным цепным приводом, складная | Штука | 2019-07-01
30.92.20.000-00000007 | Кресло-коляска, управляемая пациентом/сопровождающим лицом, с односторонним приводом на заднее колесо, нескладная | Штука | 2019-02-01
30.92.20.000-00000008 | Кресло-коляска, управляемая пациентом/сопровождающим лицом, с односторонним приводом на заднее колесо, складная | Штука | 2019-02-01
32.50.50.190-00000876 | Кресло-коляска, управляемая пациентом/сопровождающим лицом, с односторонним рычажным приводом, нескладная | Штука | 2019-07-01
32.50.50.190-00000404 | Кресло-коляска, управляемая пациентом/сопровождающим лицом, с односторонним рычажным приводом, складная | Штука | 2019-07-01
30.92.20.000-00000014 | Кресло-коляска, управляемая пациентом/сопровождающим лицом, с приводом на задние колеса, нескладная | Штука | 2019-02-01
30.92.20.000-00000013 | Кресло-коляска, управляемая пациентом/сопровождающим лицом, с приводом на задние колеса, складная | Штука | 2019-02-01
30.92.20.000-00000011 | Кресло-коляска, управляемая сопровождающим лицом, нескладная | Штука | 2018-11-01
30.92.20.000-00000012 | Кресло-коляска, управляемая сопровождающим лицом, складная | Штука | 2019-02-01
30.92.20.000-00000006 | Кресло-коляска, управляемое пациентом, с двуручным рычажным приводом, нескладная | Штука | 2019-02-01
32.50.22.129-00002084 | Кресло-туалет | Штука | 2019-02-01
27.32.12.000-00000001 | Криогенный кабель | Штука | 2022-09-12 | Вид кабеля | Трубчатый; Гибкий
27.32.12.000-00000002 | Криогенный кабель | Штука | 2022-09-12 | Вид кабеля | Трубчатый; Гибкий
32.50.50.190-00001001 | Криопробирка для вспомогательных репродуктивных технологий | Штука | 2019-07-01
21.20.23.110-00001445 | Кристаллический фиолетовый раствор ИВД | Упаковка | 2018-11-02 | Объем реагента | ≥125; ≥1000 | Кубический сантиметр;^миллилитр
21.20.23.110-00001447 | Кристаллический фиолетовый раствор ИВД | Упаковка | 2018-11-02 | Объем реагента | ≥125 | Кубический сантиметр;^миллилитр
21.20.23.110-00001446 | Кристаллический фиолетовый раствор ИВД | Упаковка | 2018-11-02 | Объем реагента | ≥1000 | Кубический сантиметр;^миллилитр
32.50.50.190-00000526 | Кроватка для новорожденного | Штука | 2019-07-01
32.50.30.110-00000037 | Кроватка для новорожденного с подогревом, нерегулируемая | Штука | 2019-07-01
32.50.30.110-00000036 | Кроватка для новорожденного с подогревом, регулируемая | Штука | 2019-07-01
32.50.30.110-00000117 | Кровать адаптационная | Штука | 2020-06-05 | Положение Транделенбурга/антиТранделенбурга | Нет; Да
|  |  |  | Тип регулировки секций | Механический; Электрический
|  |  |  | Тип | Четырехсекционная; Трехсекционная
|  |  |  | Возможность изменения высоты | Неважно; Да
|  |  |  | Привод | Электрический; Механический
|  |  |  | Грузоподъемность | ≥250; ≥185; ≥135; ≥285; ≥160 | Килограмм
32.50.30.110-00000116 | Кровать адаптационная | Штука | 2020-06-05 | Положение Транделенбурга/антиТранделенбурга | Нет; Да
|  |  |  | Тип регулировки секций | Механический; Электрический
|  |  |  | Тип | Трехсекционная
|  |  |  | Возможность изменения высоты | Неважно; Да
|  |  |  | Привод | Механический
|  |  |  | Грузоподъемность | ≥135 | Килограмм
32.50.30.110-00000115 | Кровать адаптационная | Штука | 2020-06-05 | Положение Транделенбурга/антиТранделенбурга | Нет; Да
|  |  |  | Тип регулировки секций | Механический; Электрический
|  |  |  | Тип | Четырехсекционная
|  |  |  | Возможность изменения высоты | Неважно; Да
|  |  |  | Привод | Механический
|  |  |  | Грузоподъемность | ≥135 | Килограмм
32.50.30.110-00000114 | Кровать адаптационная | Штука | 2020-06-05 | Положение Транделенбурга/антиТранделенбурга | Нет; Да
|  |  |  | Тип регулировки секций | Механический; Электрический
|  |  |  | Тип | Трехсекционная
|  |  |  | Возможность изменения высоты | Неважно; Да
|  |  |  | Привод | Электрический
|  |  |  | Грузоподъемность | ≥135 | Килограмм
32.50.30.110-00000113 | Кровать адаптационная | Штука | 2020-06-05 | Положение Транделенбурга/антиТранделенбурга | Нет; Да
|  |  |  | Тип регулировки секций | Механический; Электрический
|  |  |  | Тип | Четырехсекционная
|  |  |  | Возможность изменения высоты | Неважно; Да
|  |  |  | Привод | Электрический
|  |  |  | Грузоподъемность | ≥135 | Килограмм
32.50.30.110-00000112 | Кровать адаптационная | Штука | 2020-06-05 | Положение Транделенбурга/антиТранделенбурга | Нет; Да
|  |  |  | Тип регулировки секций | Механический; Электрический
|  |  |  | Тип | Трехсекционная
|  |  |  | Возможность изменения высоты | Неважно; Да
|  |  |  | Привод | Механический
|  |  |  | Грузоподъемность | ≥160 | Килограмм
32.50.30.110-00000111 | Кровать адаптационная | Штука | 2020-06-05 | Положение Транделенбурга/антиТранделенбурга | Нет; Да
|  |  |  | Тип регулировки секций | Механический; Электрический
|  |  |  | Тип | Четырехсекционная
|  |  |  | Возможность изменения высоты | Неважно; Да
|  |  |  | Привод | Механический
|  |  |  | Грузоподъемность | ≥160 | Килограмм
32.50.30.110-00000110 | Кровать адаптационная | Штука | 2020-06-05 | Положение Транделенбурга/антиТранделенбурга | Нет; Да
|  |  |  | Тип регулировки секций | Механический; Электрический
|  |  |  | Тип | Трехсекционная
|  |  |  | Возможность изменения высоты | Неважно; Да
|  |  |  | Привод | Электрический
|  |  |  | Грузоподъемность | ≥160 | Килограмм
32.50.30.110-00000109 | Кровать адаптационная | Штука | 2020-06-05 | Положение Транделенбурга/антиТранделенбурга | Нет; Да
|  |  |  | Тип регулировки секций | Механический; Электрический
|  |  |  | Тип | Четырехсекционная
|  |  |  | Возможность изменения высоты | Неважно; Да
|  |  |  | Привод | Электрический
|  |  |  | Грузоподъемность | ≥160 | Килограмм
32.50.30.110-00000108 | Кровать адаптационная | Штука | 2020-06-05 | Положение Транделенбурга/антиТранделенбурга | Нет; Да
|  |  |  | Тип регулировки секций | Механический; Электрический
|  |  |  | Тип | Трехсекционная
|  |  |  | Возможность изменения высоты | Неважно; Да
|  |  |  | Привод | Электрический
|  |  |  | Грузоподъемность | ≥185 | Килограмм
32.50.30.110-00000107 | Кровать адаптационная | Штука | 2020-06-05 | Положение Транделенбурга/антиТранделенбурга | Нет; Да
|  |  |  | Тип регулировки секций | Механический; Электрический
|  |  |  | Тип | Четырехсекционная
|  |  |  | Возможность изменения высоты | Неважно; Да
|  |  |  | Привод | Электрический
|  |  |  | Грузоподъемность | ≥185 | Килограмм
32.50.30.110-00000106 | Кровать адаптационная | Штука | 2020-06-05 | Положение Транделенбурга/антиТранделенбурга | Нет; Да
|  |  |  | Тип регулировки секций | Механический; Электрический
|  |  |  | Тип | Трехсекционная
|  |  |  | Возможность изменения высоты | Неважно; Да
|  |  |  | Привод | Электрический
|  |  |  | Грузоподъемность | ≥250 | Килограмм
32.50.30.110-00000105 | Кровать адаптационная | Штука | 2020-06-05 | Положение Транделенбурга/антиТранделенбурга | Нет; Да
|  |  |  | Тип регулировки секций | Механический; Электрический
|  |  |  | Тип | Четырехсекционная
|  |  |  | Возможность изменения высоты | Неважно; Да
|  |  |  | Привод | Электрический
|  |  |  | Грузоподъемность | ≥250 | Килограмм
32.50.30.110-00000104 | Кровать адаптационная | Штука | 2020-06-05 | Положение Транделенбурга/антиТранделенбурга | Нет; Да
|  |  |  | Тип регулировки секций | Механический; Электрический
|  |  |  | Тип | Трехсекционная
|  |  |  | Возможность изменения высоты | Неважно; Да
|  |  |  | Привод | Электрический
|  |  |  | Грузоподъемность | ≥285 | Килограмм
32.50.30.110-00000103 | Кровать адаптационная | Штука | 2020-06-05 | Положение Транделенбурга/антиТранделенбурга | Нет; Да
|  |  |  | Тип регулировки секций | Механический; Электрический
|  |  |  | Тип | Четырехсекционная
|  |  |  | Возможность изменения высоты | Неважно; Да
|  |  |  | Привод | Электрический
|  |  |  | Грузоподъемность | ≥285 | Килограмм
32.50.30.110-00000047 | Кровать адаптационная нерегулируемая | Штука | 2019-07-01
32.50.30.110-00000043 | Кровать адаптационная с ручным управлением | Штука | 2019-07-01
32.50.30.110-00000011 | Кровать бариатрическая | Штука | 2019-07-01
32.50.50.190-00002423 | Кровать больничная | Штука | 2021-06-10 | Возможность изменения высоты | Неважно; Да
|  |  |  | Грузоподъемность | ≥250; ≥225; ≥180; ≥170; ≥150; ≥120; ≥140; ≥110; ≥130; ≥200; ≥160 | Килограмм
|  |  |  | Привод | Гидравлический; Электрический; Механический
|  |  |  | Рентгенопрозрачная спинная секция | Неважно; Да
|  |  |  | Тип регулировки секций | Гидравлический; Электрический; Механический
|  |  |  | Тип | Пятисекционная; Четырехсекционная; Трехсекционная; Двухсекционная; Односекционная
|  |  |  | Положение Тренделенбурга/антиТренделенбурга | Неважно; Да
32.50.50.190-00002422 | Кровать больничная | Штука | 2021-06-10 | Возможность изменения высоты | Неважно; Да
|  |  |  | Грузоподъемность | ≥110 | Килограмм
|  |  |  | Привод | Механический
|  |  |  | Рентгенопрозрачная спинная секция | Неважно; Да
|  |  |  | Тип регулировки секций | Гидравлический; Электрический; Механический
|  |  |  | Тип | Односекционная
|  |  |  | Положение Тренделенбурга/антиТренделенбурга | Неважно; Да
32.50.50.190-00002421 | Кровать больничная | Штука | 2021-06-10 | Возможность изменения высоты | Неважно; Да
|  |  |  | Грузоподъемность | ≥110 | Килограмм
|  |  |  | Привод | Механический
|  |  |  | Рентгенопрозрачная спинная секция | Неважно; Да
|  |  |  | Тип регулировки секций | Гидравлический; Электрический; Механический
|  |  |  | Тип | Двухсекционная
|  |  |  | Положение Тренделенбурга/антиТренделенбурга | Неважно; Да
32.50.50.190-00002420 | Кровать больничная | Штука | 2021-06-10 | Возможность изменения высоты | Неважно; Да
|  |  |  | Грузоподъемность | ≥110 | Килограмм
|  |  |  | Привод | Механический
|  |  |  | Рентгенопрозрачная спинная секция | Неважно; Да
|  |  |  | Тип регулировки секций | Гидравлический; Электрический; Механический
|  |  |  | Тип | Трехсекционная
|  |  |  | Положение Тренделенбурга/антиТренделенбурга | Неважно; Да
32.50.50.190-00002419 | Кровать больничная | Штука | 2021-06-10 | Возможность изменения высоты | Неважно; Да
|  |  |  | Грузоподъемность | ≥110 | Килограмм
|  |  |  | Привод | Механический
|  |  |  | Рентгенопрозрачная спинная секция | Неважно; Да
|  |  |  | Тип регулировки секций | Гидравлический; Электрический; Механический
|  |  |  | Тип | Четырехсекционная
|  |  |  | Положение Тренделенбурга/антиТренделенбурга | Неважно; Да
32.50.50.190-00002418 | Кровать больничная | Штука | 2021-06-10 | Возможность изменения высоты | Неважно; Да
|  |  |  | Грузоподъемность | ≥110 | Килограмм
|  |  |  | Привод | Механический
|  |  |  | Рентгенопрозрачная спинная секция | Неважно; Да
|  |  |  | Тип регулировки секций | Гидравлический; Электрический; Механический
|  |  |  | Тип | Пятисекционная
|  |  |  | Положение Тренделенбурга/антиТренделенбурга | Неважно; Да
32.50.50.190-00002417 | Кровать больничная | Штука | 2021-06-10 | Возможность изменения высоты | Неважно; Да
|  |  |  | Грузоподъемность | ≥120 | Килограмм
|  |  |  | Привод | Механический
|  |  |  | Рентгенопрозрачная спинная секция | Неважно; Да
|  |  |  | Тип регулировки секций | Гидравлический; Электрический; Механический
|  |  |  | Тип | Односекционная
|  |  |  | Положение Тренделенбурга/антиТренделенбурга | Неважно; Да
32.50.50.190-00002416 | Кровать больничная | Штука | 2021-06-10 | Возможность изменения высоты | Неважно; Да
|  |  |  | Грузоподъемность | ≥120 | Килограмм
|  |  |  | Привод | Механический
|  |  |  | Рентгенопрозрачная спинная секция | Неважно; Да
|  |  |  | Тип регулировки секций | Гидравлический; Электрический; Механический
|  |  |  | Тип | Двухсекционная
|  |  |  | Положение Тренделенбурга/антиТренделенбурга | Неважно; Да
32.50.50.190-00002415 | Кровать больничная | Штука | 2021-06-10 | Возможность изменения высоты | Неважно; Да
|  |  |  | Грузоподъемность | ≥120 | Килограмм
|  |  |  | Привод | Механический
|  |  |  | Рентгенопрозрачная спинная секция | Неважно; Да
|  |  |  | Тип регулировки секций | Гидравлический; Электрический; Механический
|  |  |  | Тип | Трехсекционная
|  |  |  | Положение Тренделенбурга/антиТренделенбурга | Неважно; Да
32.50.50.190-00002414 | Кровать больничная | Штука | 2021-06-10 | Возможность изменения высоты | Неважно; Да
|  |  |  | Грузоподъемность | ≥120 | Килограмм
|  |  |  | Привод | Механический
|  |  |  | Рентгенопрозрачная спинная секция | Неважно; Да
|  |  |  | Тип регулировки секций | Гидравлический; Электрический; Механический
|  |  |  | Тип | Четырехсекционная
|  |  |  | Положение Тренделенбурга/антиТренделенбурга | Неважно; Да
32.50.50.190-00002413 | Кровать больничная | Штука | 2021-06-10 | Возможность изменения высоты | Да; Неважно
|  |  |  | Грузоподъемность | ≥120 | Килограмм
|  |  |  | Привод | Механический
|  |  |  | Рентгенопрозрачная спинная секция | Неважно; Да
|  |  |  | Тип регулировки секций | Гидравлический; Электрический; Механический
|  |  |  | Тип | Пятисекционная
|  |  |  | Положение Тренделенбурга/антиТренделенбурга | Неважно; Да
32.50.50.190-00002412 | Кровать больничная | Штука | 2021-06-10 | Возможность изменения высоты | Неважно; Да
|  |  |  | Грузоподъемность | ≥130 | Килограмм
|  |  |  | Привод | Механический
|  |  |  | Рентгенопрозрачная спинная секция | Неважно; Да
|  |  |  | Тип регулировки секций | Гидравлический; Электрический; Механический
|  |  |  | Тип | Односекционная
|  |  |  | Положение Тренделенбурга/антиТренделенбурга | Неважно; Да
32.50.50.190-00002411 | Кровать больничная | Штука | 2021-06-10 | Возможность изменения высоты | Неважно; Да
|  |  |  | Грузоподъемность | ≥130 | Килограмм
|  |  |  | Привод | Механический
|  |  |  | Рентгенопрозрачная спинная секция | Неважно; Да
|  |  |  | Тип регулировки секций | Гидравлический; Электрический; Механический
|  |  |  | Тип | Двухсекционная
|  |  |  | Положение Тренделенбурга/антиТренделенбурга | Неважно; Да
32.50.50.190-00002410 | Кровать больничная | Штука | 2021-06-10 | Возможность изменения высоты | Неважно; Да
|  |  |  | Грузоподъемность | ≥130 | Килограмм
|  |  |  | Привод | Механический
|  |  |  | Рентгенопрозрачная спинная секция | Неважно; Да
|  |  |  | Тип регулировки секций | Гидравлический; Электрический; Механический
|  |  |  | Тип | Трехсекционная
|  |  |  | Положение Тренделенбурга/антиТренделенбурга | Неважно; Да
32.50.50.190-00002409 | Кровать больничная | Штука | 2021-06-10 | Возможность изменения высоты | Неважно; Да
|  |  |  | Грузоподъемность | ≥130 | Килограмм
|  |  |  | Привод | Механический
|  |  |  | Рентгенопрозрачная спинная секция | Неважно; Да
|  |  |  | Тип регулировки секций | Электрический; Механический; Гидравлический
|  |  |  | Тип | Четырехсекционная
|  |  |  | Положение Тренделенбурга/антиТренделенбурга | Неважно; Да
32.50.50.190-00002408 | Кровать больничная | Штука | 2021-06-10 | Возможность изменения высоты | Неважно; Да
|  |  |  | Грузоподъемность | ≥130 | Килограмм
|  |  |  | Привод | Механический
|  |  |  | Рентгенопрозрачная спинная секция | Неважно; Да
|  |  |  | Тип регулировки секций | Гидравлический; Электрический; Механический
|  |  |  | Тип | Пятисекционная
|  |  |  | Положение Тренделенбурга/антиТренделенбурга | Неважно; Да
32.50.50.190-00002407 | Кровать больничная | Штука | 2021-06-10 | Возможность изменения высоты | Неважно; Да
|  |  |  | Грузоподъемность | ≥140 | Килограмм
|  |  |  | Привод | Механический
|  |  |  | Рентгенопрозрачная спинная секция | Неважно; Да
|  |  |  | Тип регулировки секций | Гидравлический; Электрический; Механический
|  |  |  | Тип | Односекционная
|  |  |  | Положение Тренделенбурга/антиТренделенбурга | Неважно; Да
32.50.50.190-00002406 | Кровать больничная | Штука | 2021-06-10 | Возможность изменения высоты | Неважно; Да
|  |  |  | Грузоподъемность | ≥140 | Килограмм
|  |  |  | Привод | Механический
|  |  |  | Рентгенопрозрачная спинная секция | Неважно; Да
|  |  |  | Тип регулировки секций | Гидравлический; Электрический; Механический
|  |  |  | Тип | Двухсекционная
|  |  |  | Положение Тренделенбурга/антиТренделенбурга | Неважно; Да
32.50.50.190-00002405 | Кровать больничная | Штука | 2021-06-10 | Возможность изменения высоты | Неважно; Да
|  |  |  | Грузоподъемность | ≥140 | Килограмм
|  |  |  | Привод | Механический
|  |  |  | Рентгенопрозрачная спинная секция | Неважно; Да
|  |  |  | Тип регулировки секций | Гидравлический; Электрический; Механический
|  |  |  | Тип | Трехсекционная
|  |  |  | Положение Тренделенбурга/антиТренделенбурга | Неважно; Да
32.50.50.190-00002404 | Кровать больничная | Штука | 2021-06-10 | Возможность изменения высоты | Неважно; Да
|  |  |  | Грузоподъемность | ≥140 | Килограмм
|  |  |  | Привод | Механический
|  |  |  | Рентгенопрозрачная спинная секция | Неважно; Да
|  |  |  | Тип регулировки секций | Гидравлический; Электрический; Механический
|  |  |  | Тип | Четырехсекционная
|  |  |  | Положение Тренделенбурга/антиТренделенбурга | Неважно; Да
32.50.50.190-00002403 | Кровать больничная | Штука | 2021-06-10 | Возможность изменения высоты | Неважно; Да
|  |  |  | Грузоподъемность | ≥140 | Килограмм
|  |  |  | Привод | Механический
|  |  |  | Рентгенопрозрачная спинная секция | Неважно; Да
|  |  |  | Тип регулировки секций | Гидравлический; Электрический; Механический
|  |  |  | Тип | Пятисекционная
|  |  |  | Положение Тренделенбурга/антиТренделенбурга | Неважно; Да
32.50.50.190-00002402 | Кровать больничная | Штука | 2021-06-10 | Возможность изменения высоты | Неважно; Да
|  |  |  | Грузоподъемность | ≥150 | Килограмм
|  |  |  | Привод | Механический
|  |  |  | Рентгенопрозрачная спинная секция | Неважно; Да
|  |  |  | Тип регулировки секций | Гидравлический; Электрический; Механический
|  |  |  | Тип | Односекционная
|  |  |  | Положение Тренделенбурга/антиТренделенбурга | Неважно; Да
32.50.50.190-00002401 | Кровать больничная | Штука | 2021-06-10 | Возможность изменения высоты | Неважно; Да
|  |  |  | Грузоподъемность | ≥150 | Килограмм
|  |  |  | Привод | Механический
|  |  |  | Рентгенопрозрачная спинная секция | Неважно; Да
|  |  |  | Тип регулировки секций | Гидравлический; Электрический; Механический
|  |  |  | Тип | Двухсекционная
|  |  |  | Положение Тренделенбурга/антиТренделенбурга | Неважно; Да
32.50.50.190-00002400 | Кровать больничная | Штука | 2021-06-10 | Возможность изменения высоты | Неважно; Да
|  |  |  | Грузоподъемность | ≥150 | Килограмм
|  |  |  | Привод | Механический
|  |  |  | Рентгенопрозрачная спинная секция | Неважно; Да
|  |  |  | Тип регулировки секций | Гидравлический; Электрический; Механический
|  |  |  | Тип | Трехсекционная
|  |  |  | Положение Тренделенбурга/антиТренделенбурга | Неважно; Да
32.50.50.190-00002399 | Кровать больничная | Штука | 2021-06-10 | Возможность изменения высоты | Неважно; Да
|  |  |  | Грузоподъемность | ≥150 | Килограмм
|  |  |  | Привод | Механический
|  |  |  | Рентгенопрозрачная спинная секция | Неважно; Да
|  |  |  | Тип регулировки секций | Гидравлический; Электрический; Механический
|  |  |  | Тип | Четырехсекционная
|  |  |  | Положение Тренделенбурга/антиТренделенбурга | Неважно; Да
32.50.50.190-00002398 | Кровать больничная | Штука | 2021-06-10 | Возможность изменения высоты | Неважно; Да
|  |  |  | Грузоподъемность | ≥150 | Килограмм
|  |  |  | Привод | Механический
|  |  |  | Рентгенопрозрачная спинная секция | Неважно; Да
|  |  |  | Тип регулировки секций | Гидравлический; Электрический; Механический
|  |  |  | Тип | Пятисекционная
|  |  |  | Положение Тренделенбурга/антиТренделенбурга | Неважно; Да
32.50.50.190-00002397 | Кровать больничная | Штука | 2021-06-10 | Возможность изменения высоты | Неважно; Да
|  |  |  | Грузоподъемность | ≥160 | Килограмм
|  |  |  | Привод | Механический
|  |  |  | Рентгенопрозрачная спинная секция | Неважно; Да
|  |  |  | Тип регулировки секций | Гидравлический; Электрический; Механический
|  |  |  | Тип | Односекционная
|  |  |  | Положение Тренделенбурга/антиТренделенбурга | Неважно; Да
32.50.50.190-00002396 | Кровать больничная | Штука | 2021-06-10 | Возможность изменения высоты | Неважно; Да
|  |  |  | Грузоподъемность | ≥160 | Килограмм
|  |  |  | Привод | Механический
|  |  |  | Рентгенопрозрачная спинная секция | Неважно; Да
|  |  |  | Тип регулировки секций | Гидравлический; Электрический; Механический
|  |  |  | Тип | Двухсекционная
|  |  |  | Положение Тренделенбурга/антиТренделенбурга | Неважно; Да
32.50.50.190-00002395 | Кровать больничная | Штука | 2021-06-10 | Возможность изменения высоты | Неважно; Да
|  |  |  | Грузоподъемность | ≥160 | Килограмм
|  |  |  | Привод | Механический
|  |  |  | Рентгенопрозрачная спинная секция | Неважно; Да
|  |  |  | Тип регулировки секций | Гидравлический; Электрический; Механический
|  |  |  | Тип | Трехсекционная
|  |  |  | Положение Тренделенбурга/антиТренделенбурга | Неважно; Да
32.50.50.190-00002394 | Кровать больничная | Штука | 2021-06-10 | Возможность изменения высоты | Неважно; Да
|  |  |  | Грузоподъемность | ≥160 | Килограмм
|  |  |  | Привод | Механический
|  |  |  | Рентгенопрозрачная спинная секция | Неважно; Да
|  |  |  | Тип регулировки секций | Гидравлический; Электрический; Механический
|  |  |  | Тип | Четырехсекционная
|  |  |  | Положение Тренделенбурга/антиТренделенбурга | Неважно; Да
32.50.50.190-00002393 | Кровать больничная | Штука | 2021-06-10 | Возможность изменения высоты | Неважно; Да
|  |  |  | Грузоподъемность | ≥160 | Килограмм
|  |  |  | Привод | Механический
|  |  |  | Рентгенопрозрачная спинная секция | Неважно; Да
|  |  |  | Тип регулировки секций | Гидравлический; Электрический; Механический
|  |  |  | Тип | Пятисекционная
|  |  |  | Положение Тренделенбурга/антиТренделенбурга | Неважно; Да
32.50.50.190-00002392 | Кровать больничная | Штука | 2021-06-10 | Возможность изменения высоты | Неважно; Да
|  |  |  | Грузоподъемность | ≥170 | Килограмм
|  |  |  | Привод | Механический
|  |  |  | Рентгенопрозрачная спинная секция | Неважно; Да
|  |  |  | Тип регулировки секций | Гидравлический; Электрический; Механический
|  |  |  | Тип | Односекционная
|  |  |  | Положение Тренделенбурга/антиТренделенбурга | Неважно; Да
32.50.50.190-00002391 | Кровать больничная | Штука | 2021-06-10 | Возможность изменения высоты | Неважно; Да
|  |  |  | Грузоподъемность | ≥170 | Килограмм
|  |  |  | Привод | Механический
|  |  |  | Рентгенопрозрачная спинная секция | Неважно; Да
|  |  |  | Тип регулировки секций | Гидравлический; Электрический; Механический
|  |  |  | Тип | Двухсекционная
|  |  |  | Положение Тренделенбурга/антиТренделенбурга | Неважно; Да
32.50.50.190-00002390 | Кровать больничная | Штука | 2021-06-10 | Возможность изменения высоты | Неважно; Да
|  |  |  | Грузоподъемность | ≥170 | Килограмм
|  |  |  | Привод | Механический
|  |  |  | Рентгенопрозрачная спинная секция | Неважно; Да
|  |  |  | Тип регулировки секций | Гидравлический; Электрический; Механический
|  |  |  | Тип | Трехсекционная
|  |  |  | Положение Тренделенбурга/антиТренделенбурга | Неважно; Да
32.50.50.190-00002389 | Кровать больничная | Штука | 2021-06-10 | Возможность изменения высоты | Неважно; Да
|  |  |  | Грузоподъемность | ≥170 | Килограмм
|  |  |  | Привод | Механический
|  |  |  | Рентгенопрозрачная спинная секция | Неважно; Да
|  |  |  | Тип регулировки секций | Гидравлический; Электрический; Механический
|  |  |  | Тип | Четырехсекционная
|  |  |  | Положение Тренделенбурга/антиТренделенбурга | Неважно; Да
32.50.50.190-00002388 | Кровать больничная | Штука | 2021-06-10 | Возможность изменения высоты | Неважно; Да
|  |  |  | Грузоподъемность | ≥170 | Килограмм
|  |  |  | Привод | Механический
|  |  |  | Рентгенопрозрачная спинная секция | Неважно; Да
|  |  |  | Тип регулировки секций | Гидравлический; Электрический; Механический
|  |  |  | Тип | Пятисекционная
|  |  |  | Положение Тренделенбурга/антиТренделенбурга | Неважно; Да
32.50.50.190-00002387 | Кровать больничная | Штука | 2021-06-10 | Возможность изменения высоты | Неважно; Да
|  |  |  | Грузоподъемность | ≥180 | Килограмм
|  |  |  | Привод | Механический
|  |  |  | Рентгенопрозрачная спинная секция | Неважно; Да
|  |  |  | Тип регулировки секций | Гидравлический; Электрический; Механический
|  |  |  | Тип | Односекционная
|  |  |  | Положение Тренделенбурга/антиТренделенбурга | Неважно; Да
32.50.50.190-00002386 | Кровать больничная | Штука | 2021-06-10 | Возможность изменения высоты | Неважно; Да
|  |  |  | Грузоподъемность | ≥180 | Килограмм
|  |  |  | Привод | Механический
|  |  |  | Рентгенопрозрачная спинная секция | Неважно; Да
|  |  |  | Тип регулировки секций | Гидравлический; Электрический; Механический
|  |  |  | Тип | Двухсекционная
|  |  |  | Положение Тренделенбурга/антиТренделенбурга | Неважно; Да
32.50.50.190-00002385 | Кровать больничная | Штука | 2021-06-10 | Возможность изменения высоты | Неважно; Да
|  |  |  | Грузоподъемность | ≥180 | Килограмм
|  |  |  | Привод | Механический
|  |  |  | Рентгенопрозрачная спинная секция | Неважно; Да
|  |  |  | Тип регулировки секций | Гидравлический; Электрический; Механический
|  |  |  | Тип | Трехсекционная
|  |  |  | Положение Тренделенбурга/антиТренделенбурга | Неважно; Да
32.50.50.190-00002384 | Кровать больничная | Штука | 2021-06-10 | Возможность изменения высоты | Неважно; Да
|  |  |  | Грузоподъемность | ≥180 | Килограмм
|  |  |  | Привод | Механический
|  |  |  | Рентгенопрозрачная спинная секция | Неважно; Да
|  |  |  | Тип регулировки секций | Гидравлический; Электрический; Механический
|  |  |  | Тип | Четырехсекционная
|  |  |  | Положение Тренделенбурга/антиТренделенбурга | Неважно; Да
32.50.50.190-00002383 | Кровать больничная | Штука | 2021-06-10 | Возможность изменения высоты | Неважно; Да
|  |  |  | Грузоподъемность | ≥180 | Килограмм
|  |  |  | Привод | Механический
|  |  |  | Рентгенопрозрачная спинная секция | Неважно; Да
|  |  |  | Тип регулировки секций | Гидравлический; Электрический; Механический
|  |  |  | Тип | Пятисекционная
|  |  |  | Положение Тренделенбурга/антиТренделенбурга | Неважно; Да
32.50.50.190-00002382 | Кровать больничная | Штука | 2021-06-10 | Возможность изменения высоты | Неважно; Да
|  |  |  | Грузоподъемность | ≥200 | Килограмм
|  |  |  | Привод | Механический
|  |  |  | Рентгенопрозрачная спинная секция | Неважно; Да
|  |  |  | Тип регулировки секций | Гидравлический; Электрический; Механический
|  |  |  | Тип | Односекционная
|  |  |  | Положение Тренделенбурга/антиТренделенбурга | Неважно; Да
32.50.50.190-00002381 | Кровать больничная | Штука | 2021-06-10 | Возможность изменения высоты | Неважно; Да
|  |  |  | Грузоподъемность | ≥200 | Килограмм
|  |  |  | Привод | Механический
|  |  |  | Рентгенопрозрачная спинная секция | Неважно; Да
|  |  |  | Тип регулировки секций | Гидравлический; Электрический; Механический
|  |  |  | Тип | Двухсекционная
|  |  |  | Положение Тренделенбурга/антиТренделенбурга | Неважно; Да
32.50.50.190-00002380 | Кровать больничная | Штука | 2021-06-10 | Возможность изменения высоты | Неважно; Да
|  |  |  | Грузоподъемность | ≥200 | Килограмм
|  |  |  | Привод | Механический
|  |  |  | Рентгенопрозрачная спинная секция | Неважно; Да
|  |  |  | Тип регулировки секций | Гидравлический; Электрический; Механический
|  |  |  | Тип | Трехсекционная
|  |  |  | Положение Тренделенбурга/антиТренделенбурга | Неважно; Да
32.50.50.190-00002379 | Кровать больничная | Штука | 2021-06-10 | Возможность изменения высоты | Неважно; Да
|  |  |  | Грузоподъемность | ≥200 | Килограмм
|  |  |  | Привод | Механический
|  |  |  | Рентгенопрозрачная спинная секция | Неважно; Да
|  |  |  | Тип регулировки секций | Гидравлический; Электрический; Механический
|  |  |  | Тип | Четырехсекционная
|  |  |  | Положение Тренделенбурга/антиТренделенбурга | Неважно; Да
32.50.50.190-00002378 | Кровать больничная | Штука | 2021-06-10 | Возможность изменения высоты | Неважно; Да
|  |  |  | Грузоподъемность | ≥200 | Килограмм
|  |  |  | Привод | Механический
|  |  |  | Рентгенопрозрачная спинная секция | Неважно; Да
|  |  |  | Тип регулировки секций | Гидравлический; Электрический; Механический
|  |  |  | Тип | Пятисекционная
|  |  |  | Положение Тренделенбурга/антиТренделенбурга | Неважно; Да
32.50.50.190-00002377 | Кровать больничная | Штука | 2021-06-10 | Возможность изменения высоты | Неважно; Да
|  |  |  | Грузоподъемность | ≥225 | Килограмм
|  |  |  | Привод | Механический
|  |  |  | Рентгенопрозрачная спинная секция | Неважно; Да
|  |  |  | Тип регулировки секций | Гидравлический; Электрический; Механический
|  |  |  | Тип | Односекционная
|  |  |  | Положение Тренделенбурга/антиТренделенбурга | Неважно; Да
32.50.50.190-00002376 | Кровать больничная | Штука | 2021-06-10 | Возможность изменения высоты | Неважно; Да
|  |  |  | Грузоподъемность | ≥225 | Килограмм
|  |  |  | Привод | Механический
|  |  |  | Рентгенопрозрачная спинная секция | Неважно; Да
|  |  |  | Тип регулировки секций | Гидравлический; Электрический; Механический
|  |  |  | Тип | Двухсекционная
|  |  |  | Положение Тренделенбурга/антиТренделенбурга | Неважно; Да
32.50.50.190-00002375 | Кровать больничная | Штука | 2021-06-10 | Возможность изменения высоты | Неважно; Да
|  |  |  | Грузоподъемность | ≥225 | Килограмм
|  |  |  | Привод | Механический
|  |  |  | Рентгенопрозрачная спинная секция | Неважно; Да
|  |  |  | Тип регулировки секций | Гидравлический; Электрический; Механический
|  |  |  | Тип | Трехсекционная
|  |  |  | Положение Тренделенбурга/антиТренделенбурга | Неважно; Да
32.50.50.190-00002374 | Кровать больничная | Штука | 2021-06-10 | Возможность изменения высоты | Неважно; Да
|  |  |  | Грузоподъемность | ≥225 | Килограмм
|  |  |  | Привод | Механический
|  |  |  | Рентгенопрозрачная спинная секция | Неважно; Да
|  |  |  | Тип регулировки секций | Гидравлический; Электрический; Механический
|  |  |  | Тип | Четырехсекционная
|  |  |  | Положение Тренделенбурга/антиТренделенбурга | Неважно; Да
32.50.50.190-00002373 | Кровать больничная | Штука | 2021-06-10 | Возможность изменения высоты | Неважно; Да
|  |  |  | Грузоподъемность | ≥225 | Килограмм
|  |  |  | Привод | Механический
|  |  |  | Рентгенопрозрачная спинная секция | Неважно; Да
|  |  |  | Тип регулировки секций | Гидравлический; Электрический; Механический
|  |  |  | Тип | Пятисекционная
|  |  |  | Положение Тренделенбурга/антиТренделенбурга | Неважно; Да
32.50.50.190-00002372 | Кровать больничная | Штука | 2021-06-10 | Возможность изменения высоты | Неважно; Да
|  |  |  | Грузоподъемность | ≥250 | Килограмм
|  |  |  | Привод | Механический
|  |  |  | Рентгенопрозрачная спинная секция | Неважно; Да
|  |  |  | Тип регулировки секций | Гидравлический; Электрический; Механический
|  |  |  | Тип | Односекционная
|  |  |  | Положение Тренделенбурга/антиТренделенбурга | Неважно; Да
32.50.50.190-00002371 | Кровать больничная | Штука | 2021-06-10 | Возможность изменения высоты | Неважно; Да
|  |  |  | Грузоподъемность | ≥250 | Килограмм
|  |  |  | Привод | Механический
|  |  |  | Рентгенопрозрачная спинная секция | Неважно; Да
|  |  |  | Тип регулировки секций | Гидравлический; Электрический; Механический
|  |  |  | Тип | Двухсекционная
|  |  |  | Положение Тренделенбурга/антиТренделенбурга | Неважно; Да
32.50.50.190-00002370 | Кровать больничная | Штука | 2021-06-10 | Возможность изменения высоты | Неважно; Да
|  |  |  | Грузоподъемность | ≥250 | Килограмм
|  |  |  | Привод | Механический
|  |  |  | Рентгенопрозрачная спинная секция | Неважно; Да
|  |  |  | Тип регулировки секций | Гидравлический; Электрический; Механический
|  |  |  | Тип | Трехсекционная
|  |  |  | Положение Тренделенбурга/антиТренделенбурга | Неважно; Да
32.50.50.190-00002369 | Кровать больничная | Штука | 2021-06-10 | Возможность изменения высоты | Неважно; Да
|  |  |  | Грузоподъемность | ≥250 | Килограмм
|  |  |  | Привод | Механический
|  |  |  | Рентгенопрозрачная спинная секция | Неважно; Да
|  |  |  | Тип регулировки секций | Гидравлический; Электрический; Механический
|  |  |  | Тип | Четырехсекционная
|  |  |  | Положение Тренделенбурга/антиТренделенбурга | Неважно; Да
32.50.50.190-00002368 | Кровать больничная | Штука | 2021-06-10 | Возможность изменения высоты | Неважно; Да
|  |  |  | Грузоподъемность | ≥250 | Килограмм
|  |  |  | Привод | Механический
|  |  |  | Рентгенопрозрачная спинная секция | Неважно; Да
|  |  |  | Тип регулировки секций | Гидравлический; Электрический; Механический
|  |  |  | Тип | Пятисекционная
|  |  |  | Положение Тренделенбурга/антиТренделенбурга | Неважно; Да
32.50.50.190-00002367 | Кровать больничная | Штука | 2021-06-10 | Возможность изменения высоты | Неважно; Да
|  |  |  | Грузоподъемность | ≥110 | Килограмм
|  |  |  | Привод | Электрический
|  |  |  | Рентгенопрозрачная спинная секция | Неважно; Да
|  |  |  | Тип регулировки секций | Гидравлический; Электрический; Механический
|  |  |  | Тип | Односекционная
|  |  |  | Положение Тренделенбурга/антиТренделенбурга | Неважно; Да
32.50.50.190-00002366 | Кровать больничная | Штука | 2021-06-10 | Возможность изменения высоты | Неважно; Да
|  |  |  | Грузоподъемность | ≥110 | Килограмм
|  |  |  | Привод | Электрический
|  |  |  | Рентгенопрозрачная спинная секция | Неважно; Да
|  |  |  | Тип регулировки секций | Гидравлический; Электрический; Механический
|  |  |  | Тип | Двухсекционная
|  |  |  | Положение Тренделенбурга/антиТренделенбурга | Неважно; Да
32.50.50.190-00002365 | Кровать больничная | Штука | 2021-06-10 | Возможность изменения высоты | Неважно; Да
|  |  |  | Грузоподъемность | ≥110 | Килограмм
|  |  |  | Привод | Электрический
|  |  |  | Рентгенопрозрачная спинная секция | Неважно; Да
|  |  |  | Тип регулировки секций | Гидравлический; Электрический; Механический
|  |  |  | Тип | Трехсекционная
|  |  |  | Положение Тренделенбурга/антиТренделенбурга | Неважно; Да
32.50.50.190-00002364 | Кровать больничная | Штука | 2021-06-10 | Возможность изменения высоты | Неважно; Да
|  |  |  | Грузоподъемность | ≥110 | Килограмм
|  |  |  | Привод | Электрический
|  |  |  | Рентгенопрозрачная спинная секция | Неважно; Да
|  |  |  | Тип регулировки секций | Гидравлический; Электрический; Механический
|  |  |  | Тип | Четырехсекционная
|  |  |  | Положение Тренделенбурга/антиТренделенбурга | Неважно; Да
32.50.50.190-00002363 | Кровать больничная | Штука | 2021-06-10 | Возможность изменения высоты | Неважно; Да
|  |  |  | Грузоподъемность | ≥110 | Килограмм
|  |  |  | Привод | Электрический
|  |  |  | Рентгенопрозрачная спинная секция | Неважно; Да
|  |  |  | Тип регулировки секций | Гидравлический; Электрический; Механический
|  |  |  | Тип | Пятисекционная
|  |  |  | Положение Тренделенбурга/антиТренделенбурга | Неважно; Да
32.50.50.190-00002362 | Кровать больничная | Штука | 2021-06-10 | Возможность изменения высоты | Неважно; Да
|  |  |  | Грузоподъемность | ≥120 | Килограмм
|  |  |  | Привод | Электрический
|  |  |  | Рентгенопрозрачная спинная секция | Неважно; Да
|  |  |  | Тип регулировки секций | Гидравлический; Электрический; Механический
|  |  |  | Тип | Односекционная
|  |  |  | Положение Тренделенбурга/антиТренделенбурга | Неважно; Да
32.50.50.190-00002361 | Кровать больничная | Штука | 2021-06-10 | Возможность изменения высоты | Неважно; Да
|  |  |  | Грузоподъемность | ≥120 | Килограмм
|  |  |  | Привод | Электрический
|  |  |  | Рентгенопрозрачная спинная секция | Неважно; Да
|  |  |  | Тип регулировки секций | Гидравлический; Электрический; Механический
|  |  |  | Тип | Двухсекционная
|  |  |  | Положение Тренделенбурга/антиТренделенбурга | Неважно; Да
32.50.50.190-00002360 | Кровать больничная | Штука | 2021-06-10 | Возможность изменения высоты | Неважно; Да
|  |  |  | Грузоподъемность | ≥120 | Килограмм
|  |  |  | Привод | Электрический
|  |  |  | Рентгенопрозрачная спинная секция | Неважно; Да
|  |  |  | Тип регулировки секций | Гидравлический; Электрический; Механический
|  |  |  | Тип | Трехсекционная
|  |  |  | Положение Тренделенбурга/антиТренделенбурга | Неважно; Да
32.50.50.190-00002359 | Кровать больничная | Штука | 2021-06-10 | Возможность изменения высоты | Неважно; Да
|  |  |  | Грузоподъемность | ≥120 | Килограмм
|  |  |  | Привод | Электрический
|  |  |  | Рентгенопрозрачная спинная секция | Неважно; Да
|  |  |  | Тип регулировки секций | Гидравлический; Электрический; Механический
|  |  |  | Тип | Четырехсекционная
|  |  |  | Положение Тренделенбурга/антиТренделенбурга | Неважно; Да
32.50.50.190-00002358 | Кровать больничная | Штука | 2021-06-10 | Возможность изменения высоты | Неважно; Да
|  |  |  | Грузоподъемность | ≥120 | Килограмм
|  |  |  | Привод | Электрический
|  |  |  | Рентгенопрозрачная спинная секция | Неважно; Да
|  |  |  | Тип регулировки секций | Гидравлический; Электрический; Механический
|  |  |  | Тип | Пятисекционная
|  |  |  | Положение Тренделенбурга/антиТренделенбурга | Неважно; Да
32.50.50.190-00002357 | Кровать больничная | Штука | 2021-06-10 | Возможность изменения высоты | Неважно; Да
|  |  |  | Грузоподъемность | ≥130 | Килограмм
|  |  |  | Привод | Электрический
|  |  |  | Рентгенопрозрачная спинная секция | Неважно; Да
|  |  |  | Тип регулировки секций | Гидравлический; Электрический; Механический
|  |  |  | Тип | Односекционная
|  |  |  | Положение Тренделенбурга/антиТренделенбурга | Неважно; Да
32.50.50.190-00002356 | Кровать больничная | Штука | 2021-06-10 | Возможность изменения высоты | Неважно; Да
|  |  |  | Грузоподъемность | ≥130 | Килограмм
|  |  |  | Привод | Электрический
|  |  |  | Рентгенопрозрачная спинная секция | Неважно; Да
|  |  |  | Тип регулировки секций | Гидравлический; Электрический; Механический
|  |  |  | Тип | Двухсекционная
|  |  |  | Положение Тренделенбурга/антиТренделенбурга | Неважно; Да
32.50.50.190-00002355 | Кровать больничная | Штука | 2021-06-10 | Возможность изменения высоты | Неважно; Да
|  |  |  | Грузоподъемность | ≥130 | Килограмм
|  |  |  | Привод | Электрический
|  |  |  | Рентгенопрозрачная спинная секция | Неважно; Да
|  |  |  | Тип регулировки секций | Гидравлический; Электрический; Механический
|  |  |  | Тип | Трехсекционная
|  |  |  | Положение Тренделенбурга/антиТренделенбурга | Неважно; Да
32.50.50.190-00002354 | Кровать больничная | Штука | 2021-06-10 | Возможность изменения высоты | Неважно; Да
|  |  |  | Грузоподъемность | ≥130 | Килограмм
|  |  |  | Привод | Электрический
|  |  |  | Рентгенопрозрачная спинная секция | Неважно; Да
|  |  |  | Тип регулировки секций | Гидравлический; Электрический; Механический
|  |  |  | Тип | Четырехсекционная
|  |  |  | Положение Тренделенбурга/антиТренделенбурга | Неважно; Да
32.50.50.190-00002353 | Кровать больничная | Штука | 2021-06-10 | Возможность изменения высоты | Неважно; Да
|  |  |  | Грузоподъемность | ≥130 | Килограмм
|  |  |  | Привод | Электрический
|  |  |  | Рентгенопрозрачная спинная секция | Неважно; Да
|  |  |  | Тип регулировки секций | Гидравлический; Электрический; Механический
|  |  |  | Тип | Пятисекционная
|  |  |  | Положение Тренделенбурга/антиТренделенбурга | Неважно; Да
32.50.50.190-00002352 | Кровать больничная | Штука | 2021-06-10 | Возможность изменения высоты | Неважно; Да
|  |  |  | Грузоподъемность | ≥140 | Килограмм
|  |  |  | Привод | Электрический
|  |  |  | Рентгенопрозрачная спинная секция | Неважно; Да
|  |  |  | Тип регулировки секций | Гидравлический; Электрический; Механический
|  |  |  | Тип | Односекционная
|  |  |  | Положение Тренделенбурга/антиТренделенбурга | Неважно; Да
32.50.50.190-00002351 | Кровать больничная | Штука | 2021-06-10 | Возможность изменения высоты | Неважно; Да
|  |  |  | Грузоподъемность | ≥140 | Килограмм
|  |  |  | Привод | Электрический
|  |  |  | Рентгенопрозрачная спинная секция | Неважно; Да
|  |  |  | Тип регулировки секций | Гидравлический; Электрический; Механический
|  |  |  | Тип | Двухсекционная
|  |  |  | Положение Тренделенбурга/антиТренделенбурга | Неважно; Да
32.50.50.190-00002350 | Кровать больничная | Штука | 2021-06-10 | Возможность изменения высоты | Неважно; Да
|  |  |  | Грузоподъемность | ≥140 | Килограмм
|  |  |  | Привод | Электрический
|  |  |  | Рентгенопрозрачная спинная секция | Неважно; Да
|  |  |  | Тип регулировки секций | Гидравлический; Электрический; Механический
|  |  |  | Тип | Трехсекционная
|  |  |  | Положение Тренделенбурга/антиТренделенбурга | Неважно; Да
32.50.50.190-00002349 | Кровать больничная | Штука | 2021-06-10 | Возможность изменения высоты | Неважно; Да
|  |  |  | Грузоподъемность | ≥140 | Килограмм
|  |  |  | Привод | Электрический
|  |  |  | Рентгенопрозрачная спинная секция | Неважно; Да
|  |  |  | Тип регулировки секций | Гидравлический; Электрический; Механический
|  |  |  | Тип | Четырехсекционная
|  |  |  | Положение Тренделенбурга/антиТренделенбурга | Неважно; Да
32.50.50.190-00002348 | Кровать больничная | Штука | 2021-06-10 | Возможность изменения высоты | Неважно; Да
|  |  |  | Грузоподъемность | ≥140 | Килограмм
|  |  |  | Привод | Электрический
|  |  |  | Рентгенопрозрачная спинная секция | Неважно; Да
|  |  |  | Тип регулировки секций | Гидравлический; Электрический; Механический
|  |  |  | Тип | Пятисекционная
|  |  |  | Положение Тренделенбурга/антиТренделенбурга | Неважно; Да
32.50.50.190-00002347 | Кровать больничная | Штука | 2021-06-10 | Возможность изменения высоты | Неважно; Да
|  |  |  | Грузоподъемность | ≥150 | Килограмм
|  |  |  | Привод | Электрический
|  |  |  | Рентгенопрозрачная спинная секция | Неважно; Да
|  |  |  | Тип регулировки секций | Гидравлический; Электрический; Механический
|  |  |  | Тип | Односекционная
|  |  |  | Положение Тренделенбурга/антиТренделенбурга | Неважно; Да
32.50.50.190-00002346 | Кровать больничная | Штука | 2021-06-10 | Возможность изменения высоты | Неважно; Да
|  |  |  | Грузоподъемность | ≥150 | Килограмм
|  |  |  | Привод | Электрический
|  |  |  | Рентгенопрозрачная спинная секция | Неважно; Да
|  |  |  | Тип регулировки секций | Гидравлический; Электрический; Механический
|  |  |  | Тип | Двухсекционная
|  |  |  | Положение Тренделенбурга/антиТренделенбурга | Неважно; Да
32.50.50.190-00002345 | Кровать больничная | Штука | 2021-06-10 | Возможность изменения высоты | Неважно; Да
|  |  |  | Грузоподъемность | ≥150 | Килограмм
|  |  |  | Привод | Электрический
|  |  |  | Рентгенопрозрачная спинная секция | Неважно; Да
|  |  |  | Тип регулировки секций | Гидравлический; Электрический; Механический
|  |  |  | Тип | Трехсекционная
|  |  |  | Положение Тренделенбурга/антиТренделенбурга | Неважно; Да
32.50.50.190-00002344 | Кровать больничная | Штука | 2021-06-10 | Возможность изменения высоты | Неважно; Да
|  |  |  | Грузоподъемность | ≥150 | Килограмм
|  |  |  | Привод | Электрический
|  |  |  | Рентгенопрозрачная спинная секция | Неважно; Да
|  |  |  | Тип регулировки секций | Гидравлический; Электрический; Механический
|  |  |  | Тип | Четырехсекционная
|  |  |  | Положение Тренделенбурга/антиТренделенбурга | Неважно; Да
32.50.50.190-00002343 | Кровать больничная | Штука | 2021-06-10 | Возможность изменения высоты | Неважно; Да
|  |  |  | Грузоподъемность | ≥150 | Килограмм
|  |  |  | Привод | Электрический
|  |  |  | Рентгенопрозрачная спинная секция | Неважно; Да
|  |  |  | Тип регулировки секций | Гидравлический; Электрический; Механический
|  |  |  | Тип | Пятисекционная
|  |  |  | Положение Тренделенбурга/антиТренделенбурга | Неважно; Да
32.50.50.190-00002342 | Кровать больничная | Штука | 2021-06-10 | Возможность изменения высоты | Неважно; Да
|  |  |  | Грузоподъемность | ≥160 | Килограмм
|  |  |  | Привод | Электрический
|  |  |  | Рентгенопрозрачная спинная секция | Неважно; Да
|  |  |  | Тип регулировки секций | Гидравлический; Электрический; Механический
|  |  |  | Тип | Односекционная
|  |  |  | Положение Тренделенбурга/антиТренделенбурга | Неважно; Да
32.50.50.190-00002341 | Кровать больничная | Штука | 2021-06-10 | Возможность изменения высоты | Неважно; Да
|  |  |  | Грузоподъемность | ≥160 | Килограмм
|  |  |  | Привод | Электрический
|  |  |  | Рентгенопрозрачная спинная секция | Неважно; Да
|  |  |  | Тип регулировки секций | Гидравлический; Электрический; Механический
|  |  |  | Тип | Двухсекционная
|  |  |  | Положение Тренделенбурга/антиТренделенбурга | Неважно; Да
32.50.50.190-00002340 | Кровать больничная | Штука | 2021-06-10 | Возможность изменения высоты | Неважно; Да
|  |  |  | Грузоподъемность | ≥160 | Килограмм
|  |  |  | Привод | Электрический
|  |  |  | Рентгенопрозрачная спинная секция | Неважно; Да
|  |  |  | Тип регулировки секций | Гидравлический; Электрический; Механический
|  |  |  | Тип | Трехсекционная
|  |  |  | Положение Тренделенбурга/антиТренделенбурга | Неважно; Да
32.50.50.190-00002339 | Кровать больничная | Штука | 2021-06-10 | Возможность изменения высоты | Неважно; Да
|  |  |  | Грузоподъемность | ≥160 | Килограмм
|  |  |  | Привод | Электрический
|  |  |  | Рентгенопрозрачная спинная секция | Неважно; Да
|  |  |  | Тип регулировки секций | Гидравлический; Электрический; Механический
|  |  |  | Тип | Четырехсекционная
|  |  |  | Положение Тренделенбурга/антиТренделенбурга | Неважно; Да
32.50.50.190-00002338 | Кровать больничная | Штука | 2021-06-10 | Возможность изменения высоты | Неважно; Да
|  |  |  | Грузоподъемность | ≥160 | Килограмм
|  |  |  | Привод | Электрический
|  |  |  | Рентгенопрозрачная спинная секция | Неважно; Да
|  |  |  | Тип регулировки секций | Гидравлический; Электрический; Механический
|  |  |  | Тип | Пятисекционная
|  |  |  | Положение Тренделенбурга/антиТренделенбурга | Неважно; Да
32.50.50.190-00002337 | Кровать больничная | Штука | 2021-06-10 | Возможность изменения высоты | Неважно; Да
|  |  |  | Грузоподъемность | ≥170 | Килограмм
|  |  |  | Привод | Электрический
|  |  |  | Рентгенопрозрачная спинная секция | Неважно; Да
|  |  |  | Тип регулировки секций | Гидравлический; Электрический; Механический
|  |  |  | Тип | Односекционная
|  |  |  | Положение Тренделенбурга/антиТренделенбурга | Неважно; Да
32.50.50.190-00002336 | Кровать больничная | Штука | 2021-06-10 | Возможность изменения высоты | Неважно; Да
|  |  |  | Грузоподъемность | ≥170 | Килограмм
|  |  |  | Привод | Электрический
|  |  |  | Рентгенопрозрачная спинная секция | Неважно; Да
|  |  |  | Тип регулировки секций | Гидравлический; Электрический; Механический
|  |  |  | Тип | Двухсекционная
|  |  |  | Положение Тренделенбурга/антиТренделенбурга | Неважно; Да
32.50.50.190-00002335 | Кровать больничная | Штука | 2021-06-10 | Возможность изменения высоты | Неважно; Да
|  |  |  | Грузоподъемность | ≥170 | Килограмм
|  |  |  | Привод | Электрический
|  |  |  | Рентгенопрозрачная спинная секция | Неважно; Да
|  |  |  | Тип регулировки секций | Гидравлический; Электрический; Механический
|  |  |  | Тип | Трехсекционная
|  |  |  | Положение Тренделенбурга/антиТренделенбурга | Неважно; Да
32.50.50.190-00002334 | Кровать больничная | Штука | 2021-06-10 | Возможность изменения высоты | Неважно; Да
|  |  |  | Грузоподъемность | ≥170 | Килограмм
|  |  |  | Привод | Электрический
|  |  |  | Рентгенопрозрачная спинная секция | Неважно; Да
|  |  |  | Тип регулировки секций | Гидравлический; Электрический; Механический
|  |  |  | Тип | Четырехсекционная
|  |  |  | Положение Тренделенбурга/антиТренделенбурга | Неважно; Да
32.50.50.190-00002333 | Кровать больничная | Штука | 2021-06-10 | Возможность изменения высоты | Неважно; Да
|  |  |  | Грузоподъемность | ≥170 | Килограмм
|  |  |  | Привод | Электрический
|  |  |  | Рентгенопрозрачная спинная секция | Неважно; Да
|  |  |  | Тип регулировки секций | Гидравлический; Электрический; Механический
|  |  |  | Тип | Пятисекционная
|  |  |  | Положение Тренделенбурга/антиТренделенбурга | Неважно; Да
32.50.50.190-00002332 | Кровать больничная | Штука | 2021-06-10 | Возможность изменения высоты | Неважно; Да
|  |  |  | Грузоподъемность | ≥180 | Килограмм
|  |  |  | Привод | Электрический
|  |  |  | Рентгенопрозрачная спинная секция | Неважно; Да
|  |  |  | Тип регулировки секций | Гидравлический; Электрический; Механический
|  |  |  | Тип | Односекционная
|  |  |  | Положение Тренделенбурга/антиТренделенбурга | Неважно; Да
32.50.50.190-00002331 | Кровать больничная | Штука | 2021-06-10 | Возможность изменения высоты | Неважно; Да
|  |  |  | Грузоподъемность | ≥180 | Килограмм
|  |  |  | Привод | Электрический
|  |  |  | Рентгенопрозрачная спинная секция | Неважно; Да
|  |  |  | Тип регулировки секций | Гидравлический; Электрический; Механический
|  |  |  | Тип | Двухсекционная
|  |  |  | Положение Тренделенбурга/антиТренделенбурга | Неважно; Да
32.50.50.190-00002330 | Кровать больничная | Штука | 2021-06-10 | Возможность изменения высоты | Неважно; Да
|  |  |  | Грузоподъемность | ≥180 | Килограмм
|  |  |  | Привод | Электрический
|  |  |  | Рентгенопрозрачная спинная секция | Неважно; Да
|  |  |  | Тип регулировки секций | Гидравлический; Электрический; Механический
|  |  |  | Тип | Трехсекционная
|  |  |  | Положение Тренделенбурга/антиТренделенбурга | Неважно; Да
32.50.50.190-00002329 | Кровать больничная | Штука | 2021-06-10 | Возможность изменения высоты | Неважно; Да
|  |  |  | Грузоподъемность | ≥180 | Килограмм
|  |  |  | Привод | Электрический
|  |  |  | Рентгенопрозрачная спинная секция | Неважно; Да
|  |  |  | Тип регулировки секций | Гидравлический; Электрический; Механический
|  |  |  | Тип | Четырехсекционная
|  |  |  | Положение Тренделенбурга/антиТренделенбурга | Неважно; Да
32.50.50.190-00002328 | Кровать больничная | Штука | 2021-06-10 | Возможность изменения высоты | Неважно; Да
|  |  |  | Грузоподъемность | ≥180 | Килограмм
|  |  |  | Привод | Электрический
|  |  |  | Рентгенопрозрачная спинная секция | Неважно; Да
|  |  |  | Тип регулировки секций | Гидравлический; Электрический; Механический
|  |  |  | Тип | Пятисекционная
|  |  |  | Положение Тренделенбурга/антиТренделенбурга | Неважно; Да
32.50.50.190-00002327 | Кровать больничная | Штука | 2021-06-10 | Возможность изменения высоты | Неважно; Да
|  |  |  | Грузоподъемность | ≥200 | Килограмм
|  |  |  | Привод | Электрический
|  |  |  | Рентгенопрозрачная спинная секция | Неважно; Да
|  |  |  | Тип регулировки секций | Гидравлический; Электрический; Механический
|  |  |  | Тип | Односекционная
|  |  |  | Положение Тренделенбурга/антиТренделенбурга | Неважно; Да
32.50.50.190-00002326 | Кровать больничная | Штука | 2021-06-10 | Возможность изменения высоты | Неважно; Да
|  |  |  | Грузоподъемность | ≥200 | Килограмм
|  |  |  | Привод | Электрический
|  |  |  | Рентгенопрозрачная спинная секция | Неважно; Да
|  |  |  | Тип регулировки секций | Гидравлический; Электрический; Механический
|  |  |  | Тип | Двухсекционная
|  |  |  | Положение Тренделенбурга/антиТренделенбурга | Неважно; Да
32.50.50.190-00002325 | Кровать больничная | Штука | 2021-06-10 | Возможность изменения высоты | Неважно; Да
|  |  |  | Грузоподъемность | ≥200 | Килограмм
|  |  |  | Привод | Электрический
|  |  |  | Рентгенопрозрачная спинная секция | Неважно; Да
|  |  |  | Тип регулировки секций | Гидравлический; Электрический; Механический
|  |  |  | Тип | Трехсекционная
|  |  |  | Положение Тренделенбурга/антиТренделенбурга | Неважно; Да
32.50.50.190-00002324 | Кровать больничная | Штука | 2021-06-10 | Возможность изменения высоты | Неважно; Да
|  |  |  | Грузоподъемность | ≥200 | Килограмм
|  |  |  | Привод | Электрический
|  |  |  | Рентгенопрозрачная спинная секция | Неважно; Да
|  |  |  | Тип регулировки секций | Гидравлический; Электрический; Механический
|  |  |  | Тип | Четырехсекционная
|  |  |  | Положение Тренделенбурга/антиТренделенбурга | Неважно; Да
32.50.50.190-00002323 | Кровать больничная | Штука | 2021-06-10 | Возможность изменения высоты | Неважно; Да
|  |  |  | Грузоподъемность | ≥200 | Килограмм
|  |  |  | Привод | Электрический
|  |  |  | Рентгенопрозрачная спинная секция | Неважно; Да
|  |  |  | Тип регулировки секций | Гидравлический; Электрический; Механический
|  |  |  | Тип | Пятисекционная
|  |  |  | Положение Тренделенбурга/антиТренделенбурга | Неважно; Да
32.50.50.190-00002322 | Кровать больничная | Штука | 2021-06-10 | Возможность изменения высоты | Неважно; Да
|  |  |  | Грузоподъемность | ≥225 | Килограмм
|  |  |  | Привод | Электрический
|  |  |  | Рентгенопрозрачная спинная секция | Неважно; Да
|  |  |  | Тип регулировки секций | Гидравлический; Электрический; Механический
|  |  |  | Тип | Односекционная
|  |  |  | Положение Тренделенбурга/антиТренделенбурга | Неважно; Да
32.50.50.190-00002321 | Кровать больничная | Штука | 2021-06-10 | Возможность изменения высоты | Неважно; Да
|  |  |  | Грузоподъемность | ≥225 | Килограмм
|  |  |  | Привод | Электрический
|  |  |  | Рентгенопрозрачная спинная секция | Неважно; Да
|  |  |  | Тип регулировки секций | Гидравлический; Электрический; Механический
|  |  |  | Тип | Двухсекционная
|  |  |  | Положение Тренделенбурга/антиТренделенбурга | Неважно; Да
32.50.50.190-00002320 | Кровать больничная | Штука | 2021-06-10 | Возможность изменения высоты | Неважно; Да
|  |  |  | Грузоподъемность | ≥225 | Килограмм
|  |  |  | Привод | Электрический
|  |  |  | Рентгенопрозрачная спинная секция | Неважно; Да
|  |  |  | Тип регулировки секций | Гидравлический; Электрический; Механический
|  |  |  | Тип | Трехсекционная
|  |  |  | Положение Тренделенбурга/антиТренделенбурга | Неважно; Да
32.50.50.190-00002319 | Кровать больничная | Штука | 2021-06-10 | Возможность изменения высоты | Неважно; Да
|  |  |  | Грузоподъемность | ≥225 | Килограмм
|  |  |  | Привод | Электрический
|  |  |  | Рентгенопрозрачная спинная секция | Неважно; Да
|  |  |  | Тип регулировки секций | Гидравлический; Электрический; Механический
|  |  |  | Тип | Четырехсекционная
|  |  |  | Положение Тренделенбурга/антиТренделенбурга | Неважно; Да
32.50.50.190-00002318 | Кровать больничная | Штука | 2021-06-10 | Возможность изменения высоты | Неважно; Да
|  |  |  | Грузоподъемность | ≥225 | Килограмм
|  |  |  | Привод | Электрический
|  |  |  | Рентгенопрозрачная спинная секция | Неважно; Да
|  |  |  | Тип регулировки секций | Гидравлический; Электрический; Механический
|  |  |  | Тип | Пятисекционная
|  |  |  | Положение Тренделенбурга/антиТренделенбурга | Неважно; Да
32.50.50.190-00002317 | Кровать больничная | Штука | 2021-06-10 | Возможность изменения высоты | Неважно; Да
|  |  |  | Грузоподъемность | ≥250 | Килограмм
|  |  |  | Привод | Электрический
|  |  |  | Рентгенопрозрачная спинная секция | Неважно; Да
|  |  |  | Тип регулировки секций | Гидравлический; Электрический; Механический
|  |  |  | Тип | Односекционная
|  |  |  | Положение Тренделенбурга/антиТренделенбурга | Неважно; Да
32.50.50.190-00002316 | Кровать больничная | Штука | 2021-06-10 | Возможность изменения высоты | Неважно; Да
|  |  |  | Грузоподъемность | ≥250 | Килограмм
|  |  |  | Привод | Электрический
|  |  |  | Рентгенопрозрачная спинная секция | Неважно; Да
|  |  |  | Тип регулировки секций | Гидравлический; Электрический; Механический
|  |  |  | Тип | Двухсекционная
|  |  |  | Положение Тренделенбурга/антиТренделенбурга | Неважно; Да
32.50.50.190-00002315 | Кровать больничная | Штука | 2021-06-10 | Возможность изменения высоты | Неважно; Да
|  |  |  | Грузоподъемность | ≥250 | Килограмм
|  |  |  | Привод | Электрический
|  |  |  | Рентгенопрозрачная спинная секция | Неважно; Да
|  |  |  | Тип регулировки секций | Гидравлический; Электрический; Механический
|  |  |  | Тип | Трехсекционная
|  |  |  | Положение Тренделенбурга/антиТренделенбурга | Неважно; Да
32.50.50.190-00002314 | Кровать больничная | Штука | 2021-06-10 | Возможность изменения высоты | Неважно; Да
|  |  |  | Грузоподъемность | ≥250 | Килограмм
|  |  |  | Привод | Электрический
|  |  |  | Рентгенопрозрачная спинная секция | Неважно; Да
|  |  |  | Тип регулировки секций | Гидравлический; Электрический; Механический
|  |  |  | Тип | Четырехсекционная
|  |  |  | Положение Тренделенбурга/антиТренделенбурга | Неважно; Да
32.50.50.190-00002313 | Кровать больничная | Штука | 2021-06-10 | Возможность изменения высоты | Неважно; Да
|  |  |  | Грузоподъемность | ≥250 | Килограмм
|  |  |  | Привод | Электрический
|  |  |  | Рентгенопрозрачная спинная секция | Неважно; Да
|  |  |  | Тип регулировки секций | Гидравлический; Электрический; Механический
|  |  |  | Тип | Пятисекционная
|  |  |  | Положение Тренделенбурга/антиТренделенбурга | Неважно; Да
32.50.50.190-00002312 | Кровать больничная | Штука | 2021-06-10 | Возможность изменения высоты | Неважно; Да
|  |  |  | Грузоподъемность | ≥110 | Килограмм
|  |  |  | Привод | Гидравлический
|  |  |  | Рентгенопрозрачная спинная секция | Неважно; Да
|  |  |  | Тип регулировки секций | Гидравлический; Электрический; Механический
|  |  |  | Тип | Односекционная
|  |  |  | Положение Тренделенбурга/антиТренделенбурга | Неважно; Да
32.50.50.190-00002311 | Кровать больничная | Штука | 2021-06-10 | Возможность изменения высоты | Неважно; Да
|  |  |  | Грузоподъемность | ≥110 | Килограмм
|  |  |  | Привод | Гидравлический
|  |  |  | Рентгенопрозрачная спинная секция | Неважно; Да
|  |  |  | Тип регулировки секций | Гидравлический; Электрический; Механический
|  |  |  | Тип | Двухсекционная
|  |  |  | Положение Тренделенбурга/антиТренделенбурга | Неважно; Да
32.50.50.190-00002310 | Кровать больничная | Штука | 2021-06-10 | Возможность изменения высоты | Неважно; Да
|  |  |  | Грузоподъемность | ≥110 | Килограмм
|  |  |  | Привод | Гидравлический
|  |  |  | Рентгенопрозрачная спинная секция | Неважно; Да
|  |  |  | Тип регулировки секций | Гидравлический; Электрический; Механический
|  |  |  | Тип | Трехсекционная
|  |  |  | Положение Тренделенбурга/антиТренделенбурга | Неважно; Да
32.50.50.190-00002309 | Кровать больничная | Штука | 2021-06-10 | Возможность изменения высоты | Неважно; Да
|  |  |  | Грузоподъемность | ≥110 | Килограмм
|  |  |  | Привод | Гидравлический
|  |  |  | Рентгенопрозрачная спинная секция | Неважно; Да
|  |  |  | Тип регулировки секций | Гидравлический; Электрический; Механический
|  |  |  | Тип | Четырехсекционная
|  |  |  | Положение Тренделенбурга/антиТренделенбурга | Неважно; Да
32.50.50.190-00002308 | Кровать больничная | Штука | 2021-06-10 | Возможность изменения высоты | Неважно; Да
|  |  |  | Грузоподъемность | ≥110 | Килограмм
|  |  |  | Привод | Гидравлический
|  |  |  | Рентгенопрозрачная спинная секция | Неважно; Да
|  |  |  | Тип регулировки секций | Гидравлический; Электрический; Механический
|  |  |  | Тип | Пятисекционная
|  |  |  | Положение Тренделенбурга/антиТренделенбурга | Неважно; Да
32.50.50.190-00002307 | Кровать больничная | Штука | 2021-06-10 | Возможность изменения высоты | Неважно; Да
|  |  |  | Грузоподъемность | ≥120 | Килограмм
|  |  |  | Привод | Гидравлический
|  |  |  | Рентгенопрозрачная спинная секция | Неважно; Да
|  |  |  | Тип регулировки секций | Гидравлический; Электрический; Механический
|  |  |  | Тип | Односекционная
|  |  |  | Положение Тренделенбурга/антиТренделенбурга | Неважно; Да
32.50.50.190-00002306 | Кровать больничная | Штука | 2021-06-10 | Возможность изменения высоты | Неважно; Да
|  |  |  | Грузоподъемность | ≥120 | Килограмм
|  |  |  | Привод | Гидравлический
|  |  |  | Рентгенопрозрачная спинная секция | Неважно; Да
|  |  |  | Тип регулировки секций | Гидравлический; Электрический; Механический
|  |  |  | Тип | Двухсекционная
|  |  |  | Положение Тренделенбурга/антиТренделенбурга | Неважно; Да
32.50.50.190-00002305 | Кровать больничная | Штука | 2021-06-10 | Возможность изменения высоты | Неважно; Да
|  |  |  | Грузоподъемность | ≥120 | Килограмм
|  |  |  | Привод | Гидравлический
|  |  |  | Рентгенопрозрачная спинная секция | Неважно; Да
|  |  |  | Тип регулировки секций | Гидравлический; Электрический; Механический
|  |  |  | Тип | Трехсекционная
|  |  |  | Положение Тренделенбурга/антиТренделенбурга | Неважно; Да
32.50.50.190-00002304 | Кровать больничная | Штука | 2021-06-10 | Возможность изменения высоты | Неважно; Да
|  |  |  | Грузоподъемность | ≥120 | Килограмм
|  |  |  | Привод | Гидравлический
|  |  |  | Рентгенопрозрачная спинная секция | Неважно; Да
|  |  |  | Тип регулировки секций | Гидравлический; Электрический; Механический
|  |  |  | Тип | Четырехсекционная
|  |  |  | Положение Тренделенбурга/антиТренделенбурга | Неважно; Да
32.50.50.190-00002303 | Кровать больничная | Штука | 2021-06-10 | Возможность изменения высоты | Неважно; Да
|  |  |  | Грузоподъемность | ≥120 | Килограмм
|  |  |  | Привод | Гидравлический
|  |  |  | Рентгенопрозрачная спинная секция | Неважно; Да
|  |  |  | Тип регулировки секций | Гидравлический; Электрический; Механический
|  |  |  | Тип | Пятисекционная
|  |  |  | Положение Тренделенбурга/антиТренделенбурга | Неважно; Да
32.50.50.190-00002302 | Кровать больничная | Штука | 2021-06-10 | Возможность изменения высоты | Неважно; Да
|  |  |  | Грузоподъемность | ≥130 | Килограмм
|  |  |  | Привод | Гидравлический
|  |  |  | Рентгенопрозрачная спинная секция | Неважно; Да
|  |  |  | Тип регулировки секций | Гидравлический; Электрический; Механический
|  |  |  | Тип | Односекционная
|  |  |  | Положение Тренделенбурга/антиТренделенбурга | Неважно; Да
32.50.50.190-00002301 | Кровать больничная | Штука | 2021-06-10 | Возможность изменения высоты | Неважно; Да
|  |  |  | Грузоподъемность | ≥130 | Килограмм
|  |  |  | Привод | Гидравлический
|  |  |  | Рентгенопрозрачная спинная секция | Неважно; Да
|  |  |  | Тип регулировки секций | Гидравлический; Электрический; Механический
|  |  |  | Тип | Двухсекционная
|  |  |  | Положение Тренделенбурга/антиТренделенбурга | Неважно; Да
32.50.50.190-00002300 | Кровать больничная | Штука | 2021-06-10 | Возможность изменения высоты | Неважно; Да
|  |  |  | Грузоподъемность | ≥130 | Килограмм
|  |  |  | Привод | Гидравлический
|  |  |  | Рентгенопрозрачная спинная секция | Неважно; Да
|  |  |  | Тип регулировки секций | Гидравлический; Электрический; Механический
|  |  |  | Тип | Трехсекционная
|  |  |  | Положение Тренделенбурга/антиТренделенбурга | Неважно; Да
32.50.50.190-00002299 | Кровать больничная | Штука | 2021-06-10 | Возможность изменения высоты | Неважно; Да
|  |  |  | Грузоподъемность | ≥130 | Килограмм
|  |  |  | Привод | Гидравлический
|  |  |  | Рентгенопрозрачная спинная секция | Неважно; Да
|  |  |  | Тип регулировки секций | Гидравлический; Электрический; Механический
|  |  |  | Тип | Четырехсекционная
|  |  |  | Положение Тренделенбурга/антиТренделенбурга | Неважно; Да
32.50.50.190-00002298 | Кровать больничная | Штука | 2021-06-10 | Возможность изменения высоты | Неважно; Да
|  |  |  | Грузоподъемность | ≥130 | Килограмм
|  |  |  | Привод | Гидравлический
|  |  |  | Рентгенопрозрачная спинная секция | Неважно; Да
|  |  |  | Тип регулировки секций | Гидравлический; Электрический; Механический
|  |  |  | Тип | Пятисекционная
|  |  |  | Положение Тренделенбурга/антиТренделенбурга | Неважно; Да
32.50.50.190-00002297 | Кровать больничная | Штука | 2021-06-10 | Возможность изменения высоты | Неважно; Да
|  |  |  | Грузоподъемность | ≥140 | Килограмм
|  |  |  | Привод | Гидравлический
|  |  |  | Рентгенопрозрачная спинная секция | Неважно; Да
|  |  |  | Тип регулировки секций | Гидравлический; Электрический; Механический
|  |  |  | Тип | Односекционная
|  |  |  | Положение Тренделенбурга/антиТренделенбурга | Неважно; Да
32.50.50.190-00002296 | Кровать больничная | Штука | 2021-06-10 | Возможность изменения высоты | Неважно; Да
|  |  |  | Грузоподъемность | ≥140 | Килограмм
|  |  |  | Привод | Гидравлический
|  |  |  | Рентгенопрозрачная спинная секция | Неважно; Да
|  |  |  | Тип регулировки секций | Гидравлический; Электрический; Механический
|  |  |  | Тип | Двухсекционная
|  |  |  | Положение Тренделенбурга/антиТренделенбурга | Неважно; Да
32.50.50.190-00002295 | Кровать больничная | Штука | 2021-06-10 | Возможность изменения высоты | Неважно; Да
|  |  |  | Грузоподъемность | ≥140 | Килограмм
|  |  |  | Привод | Гидравлический
|  |  |  | Рентгенопрозрачная спинная секция | Неважно; Да
|  |  |  | Тип регулировки секций | Гидравлический; Электрический; Механический
|  |  |  | Тип | Трехсекционная
|  |  |  | Положение Тренделенбурга/антиТренделенбурга | Неважно; Да
32.50.50.190-00002294 | Кровать больничная | Штука | 2021-06-10 | Возможность изменения высоты | Неважно; Да
|  |  |  | Грузоподъемность | ≥140 | Килограмм
|  |  |  | Привод | Гидравлический
|  |  |  | Рентгенопрозрачная спинная секция | Неважно; Да
|  |  |  | Тип регулировки секций | Гидравлический; Электрический; Механический
|  |  |  | Тип | Четырехсекционная
|  |  |  | Положение Тренделенбурга/антиТренделенбурга | Неважно; Да
32.50.50.190-00002293 | Кровать больничная | Штука | 2021-06-10 | Возможность изменения высоты | Неважно; Да
|  |  |  | Грузоподъемность | ≥140 | Килограмм
|  |  |  | Привод | Гидравлический
|  |  |  | Рентгенопрозрачная спинная секция | Неважно; Да
|  |  |  | Тип регулировки секций | Гидравлический; Электрический; Механический
|  |  |  | Тип | Пятисекционная
|  |  |  | Положение Тренделенбурга/антиТренделенбурга | Неважно; Да
32.50.50.190-00002292 | Кровать больничная | Штука | 2021-06-10 | Возможность изменения высоты | Неважно; Да
|  |  |  | Грузоподъемность | ≥150 | Килограмм
|  |  |  | Привод | Гидравлический
|  |  |  | Рентгенопрозрачная спинная секция | Неважно; Да
|  |  |  | Тип регулировки секций | Гидравлический; Электрический; Механический
|  |  |  | Тип | Односекционная
|  |  |  | Положение Тренделенбурга/антиТренделенбурга | Неважно; Да
32.50.50.190-00002291 | Кровать больничная | Штука | 2021-06-10 | Возможность изменения высоты | Неважно; Да
|  |  |  | Грузоподъемность | ≥150 | Килограмм
|  |  |  | Привод | Гидравлический
|  |  |  | Рентгенопрозрачная спинная секция | Неважно; Да
|  |  |  | Тип регулировки секций | Гидравлический; Электрический; Механический
|  |  |  | Тип | Двухсекционная
|  |  |  | Положение Тренделенбурга/антиТренделенбурга | Неважно; Да
32.50.50.190-00002290 | Кровать больничная | Штука | 2021-06-10 | Возможность изменения высоты | Неважно; Да
|  |  |  | Грузоподъемность | ≥150 | Килограмм
|  |  |  | Привод | Гидравлический
|  |  |  | Рентгенопрозрачная спинная секция | Неважно; Да
|  |  |  | Тип регулировки секций | Гидравлический; Электрический; Механический
|  |  |  | Тип | Трехсекционная
|  |  |  | Положение Тренделенбурга/антиТренделенбурга | Неважно; Да
32.50.50.190-00002289 | Кровать больничная | Штука | 2021-06-10 | Возможность изменения высоты | Неважно; Да
|  |  |  | Грузоподъемность | ≥150 | Килограмм
|  |  |  | Привод | Гидравлический
|  |  |  | Рентгенопрозрачная спинная секция | Неважно; Да
|  |  |  | Тип регулировки секций | Гидравлический; Электрический; Механический
|  |  |  | Тип | Четырехсекционная
|  |  |  | Положение Тренделенбурга/антиТренделенбурга | Неважно; Да
32.50.50.190-00002288 | Кровать больничная | Штука | 2021-06-10 | Возможность изменения высоты | Неважно; Да
|  |  |  | Грузоподъемность | ≥150 | Килограмм
|  |  |  | Привод | Гидравлический
|  |  |  | Рентгенопрозрачная спинная секция | Неважно; Да
|  |  |  | Тип регулировки секций | Гидравлический; Электрический; Механический
|  |  |  | Тип | Пятисекционная
|  |  |  | Положение Тренделенбурга/антиТренделенбурга | Неважно; Да
32.50.50.190-00002287 | Кровать больничная | Штука | 2021-06-10 | Возможность изменения высоты | Неважно; Да
|  |  |  | Грузоподъемность | ≥160 | Килограмм
|  |  |  | Привод | Гидравлический
|  |  |  | Рентгенопрозрачная спинная секция | Неважно; Да
|  |  |  | Тип регулировки секций | Гидравлический; Электрический; Механический
|  |  |  | Тип | Односекционная
|  |  |  | Положение Тренделенбурга/антиТренделенбурга | Неважно; Да
32.50.50.190-00002286 | Кровать больничная | Штука | 2021-06-10 | Возможность изменения высоты | Неважно; Да
|  |  |  | Грузоподъемность | ≥160 | Килограмм
|  |  |  | Привод | Гидравлический
|  |  |  | Рентгенопрозрачная спинная секция | Неважно; Да
|  |  |  | Тип регулировки секций | Гидравлический; Электрический; Механический
|  |  |  | Тип | Двухсекционная
|  |  |  | Положение Тренделенбурга/антиТренделенбурга | Неважно; Да
32.50.50.190-00002285 | Кровать больничная | Штука | 2021-06-10 | Возможность изменения высоты | Неважно; Да
|  |  |  | Грузоподъемность | ≥160 | Килограмм
|  |  |  | Привод | Гидравлический
|  |  |  | Рентгенопрозрачная спинная секция | Неважно; Да
|  |  |  | Тип регулировки секций | Гидравлический; Электрический; Механический
|  |  |  | Тип | Трехсекционная
|  |  |  | Положение Тренделенбурга/антиТренделенбурга | Неважно; Да
32.50.50.190-00002284 | Кровать больничная | Штука | 2021-06-10 | Возможность изменения высоты | Неважно; Да
|  |  |  | Грузоподъемность | ≥160 | Килограмм
|  |  |  | Привод | Гидравлический
|  |  |  | Рентгенопрозрачная спинная секция | Неважно; Да
|  |  |  | Тип регулировки секций | Гидравлический; Электрический; Механический
|  |  |  | Тип | Четырехсекционная
|  |  |  | Положение Тренделенбурга/антиТренделенбурга | Неважно; Да
32.50.50.190-00002283 | Кровать больничная | Штука | 2021-06-10 | Возможность изменения высоты | Неважно; Да
|  |  |  | Грузоподъемность | ≥160 | Килограмм
|  |  |  | Привод | Гидравлический
|  |  |  | Рентгенопрозрачная спинная секция | Неважно; Да
|  |  |  | Тип регулировки секций | Гидравлический; Электрический; Механический
|  |  |  | Тип | Пятисекционная
|  |  |  | Положение Тренделенбурга/антиТренделенбурга | Неважно; Да
32.50.50.190-00002282 | Кровать больничная | Штука | 2021-06-10 | Возможность изменения высоты | Неважно; Да
|  |  |  | Грузоподъемность | ≥170 | Килограмм
|  |  |  | Привод | Гидравлический
|  |  |  | Рентгенопрозрачная спинная секция | Неважно; Да
|  |  |  | Тип регулировки секций | Гидравлический; Электрический; Механический
|  |  |  | Тип | Односекционная
|  |  |  | Положение Тренделенбурга/антиТренделенбурга | Неважно; Да
32.50.50.190-00002281 | Кровать больничная | Штука | 2021-06-10 | Возможность изменения высоты | Неважно; Да
|  |  |  | Грузоподъемность | ≥170 | Килограмм
|  |  |  | Привод | Гидравлический
|  |  |  | Рентгенопрозрачная спинная секция | Неважно; Да
|  |  |  | Тип регулировки секций | Гидравлический; Электрический; Механический
|  |  |  | Тип | Двухсекционная
|  |  |  | Положение Тренделенбурга/антиТренделенбурга | Неважно; Да
32.50.50.190-00002280 | Кровать больничная | Штука | 2021-06-10 | Возможность изменения высоты | Неважно; Да
|  |  |  | Грузоподъемность | ≥170 | Килограмм
|  |  |  | Привод | Гидравлический
|  |  |  | Рентгенопрозрачная спинная секция | Неважно; Да
|  |  |  | Тип регулировки секций | Гидравлический; Электрический; Механический
|  |  |  | Тип | Трехсекционная
|  |  |  | Положение Тренделенбурга/антиТренделенбурга | Неважно; Да
32.50.50.190-00002279 | Кровать больничная | Штука | 2021-06-10 | Возможность изменения высоты | Неважно; Да
|  |  |  | Грузоподъемность | ≥170 | Килограмм
|  |  |  | Привод | Гидравлический
|  |  |  | Рентгенопрозрачная спинная секция | Неважно; Да
|  |  |  | Тип регулировки секций | Гидравлический; Электрический; Механический
|  |  |  | Тип | Четырехсекционная
|  |  |  | Положение Тренделенбурга/антиТренделенбурга | Неважно; Да
32.50.50.190-00002278 | Кровать больничная | Штука | 2021-06-10 | Возможность изменения высоты | Неважно; Да
|  |  |  | Грузоподъемность | ≥170 | Килограмм
|  |  |  | Привод | Гидравлический
|  |  |  | Рентгенопрозрачная спинная секция | Неважно; Да
|  |  |  | Тип регулировки секций | Гидравлический; Электрический; Механический
|  |  |  | Тип | Пятисекционная
|  |  |  | Положение Тренделенбурга/антиТренделенбурга | Неважно; Да
32.50.50.190-00002277 | Кровать больничная | Штука | 2021-06-10 | Возможность изменения высоты | Неважно; Да
|  |  |  | Грузоподъемность | ≥180 | Килограмм
|  |  |  | Привод | Гидравлический
|  |  |  | Рентгенопрозрачная спинная секция | Неважно; Да
|  |  |  | Тип регулировки секций | Гидравлический; Электрический; Механический
|  |  |  | Тип | Односекционная
|  |  |  | Положение Тренделенбурга/антиТренделенбурга | Неважно; Да
32.50.50.190-00002276 | Кровать больничная | Штука | 2021-06-10 | Возможность изменения высоты | Неважно; Да
|  |  |  | Грузоподъемность | ≥180 | Килограмм
|  |  |  | Привод | Гидравлический
|  |  |  | Рентгенопрозрачная спинная секция | Неважно; Да
|  |  |  | Тип регулировки секций | Гидравлический; Электрический; Механический
|  |  |  | Тип | Двухсекционная
|  |  |  | Положение Тренделенбурга/антиТренделенбурга | Неважно; Да
32.50.50.190-00002275 | Кровать больничная | Штука | 2021-06-10 | Возможность изменения высоты | Неважно; Да
|  |  |  | Грузоподъемность | ≥180 | Килограмм
|  |  |  | Привод | Гидравлический
|  |  |  | Рентгенопрозрачная спинная секция | Неважно; Да
|  |  |  | Тип регулировки секций | Гидравлический; Электрический; Механический
|  |  |  | Тип | Трехсекционная
|  |  |  | Положение Тренделенбурга/антиТренделенбурга | Неважно; Да
32.50.50.190-00002274 | Кровать больничная | Штука | 2021-06-10 | Возможность изменения высоты | Неважно; Да
|  |  |  | Грузоподъемность | ≥180 | Килограмм
|  |  |  | Привод | Гидравлический
|  |  |  | Рентгенопрозрачная спинная секция | Неважно; Да
|  |  |  | Тип регулировки секций | Гидравлический; Электрический; Механический
|  |  |  | Тип | Четырехсекционная
|  |  |  | Положение Тренделенбурга/антиТренделенбурга | Неважно; Да
32.50.50.190-00002273 | Кровать больничная | Штука | 2021-06-10 | Возможность изменения высоты | Неважно; Да
|  |  |  | Грузоподъемность | ≥180 | Килограмм
|  |  |  | Привод | Гидравлический
|  |  |  | Рентгенопрозрачная спинная секция | Неважно; Да
|  |  |  | Тип регулировки секций | Гидравлический; Электрический; Механический
|  |  |  | Тип | Пятисекционная
|  |  |  | Положение Тренделенбурга/антиТренделенбурга | Неважно; Да
32.50.50.190-00002272 | Кровать больничная | Штука | 2021-06-10 | Возможность изменения высоты | Неважно; Да
|  |  |  | Грузоподъемность | ≥200 | Килограмм
|  |  |  | Привод | Гидравлический
|  |  |  | Рентгенопрозрачная спинная секция | Неважно; Да
|  |  |  | Тип регулировки секций | Гидравлический; Электрический; Механический
|  |  |  | Тип | Односекционная
|  |  |  | Положение Тренделенбурга/антиТренделенбурга | Неважно; Да
32.50.50.190-00002271 | Кровать больничная | Штука | 2021-06-10 | Возможность изменения высоты | Неважно; Да
|  |  |  | Грузоподъемность | ≥200 | Килограмм
|  |  |  | Привод | Гидравлический
|  |  |  | Рентгенопрозрачная спинная секция | Неважно; Да
|  |  |  | Тип регулировки секций | Гидравлический; Электрический; Механический
|  |  |  | Тип | Двухсекционная
|  |  |  | Положение Тренделенбурга/антиТренделенбурга | Неважно; Да
32.50.50.190-00002270 | Кровать больничная | Штука | 2021-06-10 | Возможность изменения высоты | Неважно; Да
|  |  |  | Грузоподъемность | ≥200 | Килограмм
|  |  |  | Привод | Гидравлический
|  |  |  | Рентгенопрозрачная спинная секция | Неважно; Да
|  |  |  | Тип регулировки секций | Гидравлический; Электрический; Механический
|  |  |  | Тип | Трехсекционная
|  |  |  | Положение Тренделенбурга/антиТренделенбурга | Неважно; Да
32.50.50.190-00002269 | Кровать больничная | Штука | 2021-06-10 | Возможность изменения высоты | Неважно; Да
|  |  |  | Грузоподъемность | ≥200 | Килограмм
|  |  |  | Привод | Гидравлический
|  |  |  | Рентгенопрозрачная спинная секция | Неважно; Да
|  |  |  | Тип регулировки секций | Гидравлический; Электрический; Механический
|  |  |  | Тип | Четырехсекционная
|  |  |  | Положение Тренделенбурга/антиТренделенбурга | Неважно; Да
32.50.50.190-00002268 | Кровать больничная | Штука | 2021-06-10 | Возможность изменения высоты | Неважно; Да
|  |  |  | Грузоподъемность | ≥200 | Килограмм
|  |  |  | Привод | Гидравлический
|  |  |  | Рентгенопрозрачная спинная секция | Неважно; Да
|  |  |  | Тип регулировки секций | Гидравлический; Электрический; Механический
|  |  |  | Тип | Пятисекционная
|  |  |  | Положение Тренделенбурга/антиТренделенбурга | Неважно; Да
32.50.50.190-00002267 | Кровать больничная | Штука | 2021-06-10 | Возможность изменения высоты | Неважно; Да
|  |  |  | Грузоподъемность | ≥225 | Килограмм
|  |  |  | Привод | Гидравлический
|  |  |  | Рентгенопрозрачная спинная секция | Неважно; Да
|  |  |  | Тип регулировки секций | Гидравлический; Электрический; Механический
|  |  |  | Тип | Односекционная
|  |  |  | Положение Тренделенбурга/антиТренделенбурга | Неважно; Да
32.50.50.190-00002266 | Кровать больничная | Штука | 2021-06-10 | Возможность изменения высоты | Неважно; Да
|  |  |  | Грузоподъемность | ≥225 | Килограмм
|  |  |  | Привод | Гидравлический
|  |  |  | Рентгенопрозрачная спинная секция | Неважно; Да
|  |  |  | Тип регулировки секций | Гидравлический; Электрический; Механический
|  |  |  | Тип | Двухсекционная
|  |  |  | Положение Тренделенбурга/антиТренделенбурга | Неважно; Да
32.50.50.190-00002265 | Кровать больничная | Штука | 2021-06-10 | Возможность изменения высоты | Неважно; Да
|  |  |  | Грузоподъемность | ≥225 | Килограмм
|  |  |  | Привод | Гидравлический
|  |  |  | Рентгенопрозрачная спинная секция | Неважно; Да
|  |  |  | Тип регулировки секций | Гидравлический; Электрический; Механический
|  |  |  | Тип | Трехсекционная
|  |  |  | Положение Тренделенбурга/антиТренделенбурга | Неважно; Да
32.50.50.190-00002264 | Кровать больничная | Штука | 2021-06-10 | Возможность изменения высоты | Неважно; Да
|  |  |  | Грузоподъемность | ≥225 | Килограмм
|  |  |  | Привод | Гидравлический
|  |  |  | Рентгенопрозрачная спинная секция | Неважно; Да
|  |  |  | Тип регулировки секций | Гидравлический; Электрический; Механический
|  |  |  | Тип | Четырехсекционная
|  |  |  | Положение Тренделенбурга/антиТренделенбурга | Неважно; Да
32.50.50.190-00002263 | Кровать больничная | Штука | 2021-06-10 | Возможность изменения высоты | Неважно; Да
|  |  |  | Грузоподъемность | ≥225 | Килограмм
|  |  |  | Привод | Гидравлический
|  |  |  | Рентгенопрозрачная спинная секция | Неважно; Да
|  |  |  | Тип регулировки секций | Гидравлический; Электрический; Механический
|  |  |  | Тип | Пятисекционная
|  |  |  | Положение Тренделенбурга/антиТренделенбурга | Неважно; Да
32.50.50.190-00002262 | Кровать больничная | Штука | 2021-06-10 | Возможность изменения высоты | Неважно; Да
|  |  |  | Грузоподъемность | ≥250 | Килограмм
|  |  |  | Привод | Гидравлический
|  |  |  | Рентгенопрозрачная спинная секция | Неважно; Да
|  |  |  | Тип регулировки секций | Гидравлический; Электрический; Механический
|  |  |  | Тип | Односекционная
|  |  |  | Положение Тренделенбурга/антиТренделенбурга | Неважно; Да
32.50.50.190-00002261 | Кровать больничная | Штука | 2021-06-10 | Возможность изменения высоты | Неважно; Да
|  |  |  | Грузоподъемность | ≥250 | Килограмм
|  |  |  | Привод | Гидравлический
|  |  |  | Рентгенопрозрачная спинная секция | Неважно; Да
|  |  |  | Тип регулировки секций | Гидравлический; Электрический; Механический
|  |  |  | Тип | Двухсекционная
|  |  |  | Положение Тренделенбурга/антиТренделенбурга | Неважно; Да
32.50.50.190-00002260 | Кровать больничная | Штука | 2021-06-10 | Возможность изменения высоты | Неважно; Да
|  |  |  | Грузоподъемность | ≥250 | Килограмм
|  |  |  | Привод | Гидравлический
|  |  |  | Рентгенопрозрачная спинная секция | Неважно; Да
|  |  |  | Тип регулировки секций | Гидравлический; Электрический; Механический
|  |  |  | Тип | Трехсекционная
|  |  |  | Положение Тренделенбурга/антиТренделенбурга | Неважно; Да
32.50.50.190-00002259 | Кровать больничная | Штука | 2021-06-10 | Возможность изменения высоты | Неважно; Да
|  |  |  | Грузоподъемность | ≥250 | Килограмм
|  |  |  | Привод | Гидравлический
|  |  |  | Рентгенопрозрачная спинная секция | Неважно; Да
|  |  |  | Тип регулировки секций | Гидравлический; Электрический; Механический
|  |  |  | Тип | Четырехсекционная
|  |  |  | Положение Тренделенбурга/антиТренделенбурга | Неважно; Да
32.50.50.190-00002258 | Кровать больничная | Штука | 2021-06-10 | Возможность изменения высоты | Неважно; Да
|  |  |  | Грузоподъемность | ≥250 | Килограмм
|  |  |  | Привод | Гидравлический
|  |  |  | Рентгенопрозрачная спинная секция | Неважно; Да
|  |  |  | Тип регулировки секций | Гидравлический; Электрический; Механический
|  |  |  | Тип | Пятисекционная
|  |  |  | Положение Тренделенбурга/антиТренделенбурга | Неважно; Да
32.50.30.110-00000041 | Кровать больничная механическая | Штука | 2019-07-01
32.50.30.110-00000012 | Кровать больничная с гидравлическим приводом | Штука | 2019-07-01
32.50.30.110-00000013 | Кровать больничная стандартная с электроприводом | Штука | 2019-07-01
32.50.30.110-00000057 | Кровать кинетическая | Штука | 2019-07-01
32.50.13.190-00008346 | Кровать кинетическая | Штука | 2020-11-02 | Грузоподъемность | >150; ≤150 | Килограмм
|  |  |  | Управление регулировкой | Пульт управления; Программируемая панель управления
|  |  |  | Тип ложа | Пятисекционная; Трехсекционная
|  |  |  | Регулировка высоты ложа | Неважно; Да
|  |  |  | Положение Транделенбурга/антиТранделенбурга | Неважно; Да
32.50.13.190-00008345 | Кровать кинетическая | Штука | 2020-11-02 | Грузоподъемность | ≤150 | Килограмм
|  |  |  | Управление регулировкой | Пульт управления; Программируемая панель управления
|  |  |  | Тип ложа | Трехсекционная
|  |  |  | Регулировка высоты ложа | Да; Неважно
|  |  |  | Положение Транделенбурга/антиТранделенбурга | Да; Неважно
32.50.13.190-00008344 | Кровать кинетическая | Штука | 2020-11-02 | Грузоподъемность | ≤150 | Килограмм
|  |  |  | Управление регулировкой | Пульт управления; Программируемая панель управления
|  |  |  | Тип ложа | Пятисекционная
|  |  |  | Регулировка высоты ложа | Да; Неважно
|  |  |  | Положение Транделенбурга/антиТранделенбурга | Да; Неважно
32.50.13.190-00008343 | Кровать кинетическая | Штука | 2020-11-02 | Грузоподъемность | >150 | Килограмм
|  |  |  | Управление регулировкой | Пульт управления; Программируемая панель управления
|  |  |  | Тип ложа | Пятисекционная
|  |  |  | Регулировка высоты ложа | Неважно; Да
|  |  |  | Положение Транделенбурга/антиТранделенбурга | Неважно; Да
32.50.30.110-00000040 | Кровать ортопедическая | Штука | 2019-07-01
32.50.30.110-00000030 | Кровать педиатрическая | Штука | 2019-07-01
32.50.50.190-00002227 | Кровать педиатрическая | Штука | 2020-04-01 | Положение Транделенбурга/антиТранделенбурга | Неважно; Да
|  |  |  | Возможность изменения высоты | Неважно; Да
|  |  |  | Привод | Гидравлический; Электрический; Механический
|  |  |  | Тип регулировки секций | Гидравлический; Электрический; Механический
|  |  |  | Грузоподъемность | ≥120; ≥80; ≥50 | Килограмм
|  |  |  | Рентгенопрозрачная спинная секция | Неважно; Да
|  |  |  | Тип | Четырехсекционная; Трехсекционная; Двухсекционная; Односекционная
32.50.50.190-00002226 | Кровать педиатрическая | Штука | 2020-04-01 | Положение Транделенбурга/антиТранделенбурга | Неважно; Да
|  |  |  | Возможность изменения высоты | Неважно; Да
|  |  |  | Привод | Механический
|  |  |  | Тип регулировки секций | Гидравлический; Электрический; Механический
|  |  |  | Грузоподъемность | ≥50 | Килограмм
|  |  |  | Рентгенопрозрачная спинная секция | Неважно; Да
|  |  |  | Тип | Односекционная
32.50.50.190-00002225 | Кровать педиатрическая | Штука | 2020-04-01 | Положение Транделенбурга/антиТранделенбурга | Неважно; Да
|  |  |  | Возможность изменения высоты | Неважно; Да
|  |  |  | Привод | Электрический
|  |  |  | Тип регулировки секций | Гидравлический; Электрический; Механический
|  |  |  | Грузоподъемность | ≥50 | Килограмм
|  |  |  | Рентгенопрозрачная спинная секция | Неважно; Да
|  |  |  | Тип | Односекционная
32.50.50.190-00002224 | Кровать педиатрическая | Штука | 2020-04-01 | Положение Транделенбурга/антиТранделенбурга | Неважно; Да
|  |  |  | Возможность изменения высоты | Неважно; Да
|  |  |  | Привод | Гидравлический
|  |  |  | Тип регулировки секций | Гидравлический; Электрический; Механический
|  |  |  | Грузоподъемность | ≥50 | Килограмм
|  |  |  | Рентгенопрозрачная спинная секция | Неважно; Да
|  |  |  | Тип | Односекционная
32.50.50.190-00002223 | Кровать педиатрическая | Штука | 2020-04-01 | Положение Транделенбурга/антиТранделенбурга | Неважно; Да
|  |  |  | Возможность изменения высоты | Неважно; Да
|  |  |  | Привод | Механический
|  |  |  | Тип регулировки секций | Гидравлический; Электрический; Механический
|  |  |  | Грузоподъемность | ≥50 | Килограмм
|  |  |  | Рентгенопрозрачная спинная секция | Неважно; Да
|  |  |  | Тип | Двухсекционная
32.50.50.190-00002222 | Кровать педиатрическая | Штука | 2020-04-01 | Положение Транделенбурга/антиТранделенбурга | Неважно; Да
|  |  |  | Возможность изменения высоты | Неважно; Да
|  |  |  | Привод | Электрический
|  |  |  | Тип регулировки секций | Гидравлический; Электрический; Механический
|  |  |  | Грузоподъемность | ≥50 | Килограмм
|  |  |  | Рентгенопрозрачная спинная секция | Неважно; Да
|  |  |  | Тип | Двухсекционная
32.50.50.190-00002221 | Кровать педиатрическая | Штука | 2020-04-01 | Положение Транделенбурга/антиТранделенбурга | Неважно; Да
|  |  |  | Возможность изменения высоты | Неважно; Да
|  |  |  | Привод | Гидравлический
|  |  |  | Тип регулировки секций | Гидравлический; Электрический; Механический
|  |  |  | Грузоподъемность | ≥50 | Килограмм
|  |  |  | Рентгенопрозрачная спинная секция | Неважно; Да
|  |  |  | Тип | Двухсекционная
32.50.50.190-00002220 | Кровать педиатрическая | Штука | 2020-04-01 | Положение Транделенбурга/антиТранделенбурга | Неважно; Да
|  |  |  | Возможность изменения высоты | Неважно; Да
|  |  |  | Привод | Механический
|  |  |  | Тип регулировки секций | Гидравлический; Электрический; Механический
|  |  |  | Грузоподъемность | ≥50 | Килограмм
|  |  |  | Рентгенопрозрачная спинная секция | Неважно; Да
|  |  |  | Тип | Трехсекционная
32.50.50.190-00002219 | Кровать педиатрическая | Штука | 2020-04-01 | Положение Транделенбурга/антиТранделенбурга | Неважно; Да
|  |  |  | Возможность изменения высоты | Неважно; Да
|  |  |  | Привод | Электрический
|  |  |  | Тип регулировки секций | Гидравлический; Электрический; Механический
|  |  |  | Грузоподъемность | ≥50 | Килограмм
|  |  |  | Рентгенопрозрачная спинная секция | Неважно; Да
|  |  |  | Тип | Трехсекционная
32.50.50.190-00002218 | Кровать педиатрическая | Штука | 2020-04-01 | Положение Транделенбурга/антиТранделенбурга | Неважно; Да
|  |  |  | Возможность изменения высоты | Неважно; Да
|  |  |  | Привод | Гидравлический
|  |  |  | Тип регулировки секций | Гидравлический; Электрический; Механический
|  |  |  | Грузоподъемность | ≥50 | Килограмм
|  |  |  | Рентгенопрозрачная спинная секция | Неважно; Да
|  |  |  | Тип | Трехсекционная
32.50.50.190-00002217 | Кровать педиатрическая | Штука | 2020-04-01 | Положение Транделенбурга/антиТранделенбурга | Неважно; Да
|  |  |  | Возможность изменения высоты | Неважно; Да
|  |  |  | Привод | Механический
|  |  |  | Тип регулировки секций | Гидравлический; Электрический; Механический
|  |  |  | Грузоподъемность | ≥50 | Килограмм
|  |  |  | Рентгенопрозрачная спинная секция | Неважно; Да
|  |  |  | Тип | Четырехсекционная
32.50.50.190-00002216 | Кровать педиатрическая | Штука | 2020-04-01 | Положение Транделенбурга/антиТранделенбурга | Неважно; Да
|  |  |  | Возможность изменения высоты | Неважно; Да
|  |  |  | Привод | Электрический
|  |  |  | Тип регулировки секций | Гидравлический; Электрический; Механический
|  |  |  | Грузоподъемность | ≥50 | Килограмм
|  |  |  | Рентгенопрозрачная спинная секция | Неважно; Да
|  |  |  | Тип | Четырехсекционная
32.50.50.190-00002215 | Кровать педиатрическая | Штука | 2020-04-01 | Положение Транделенбурга/антиТранделенбурга | Неважно; Да
|  |  |  | Возможность изменения высоты | Неважно; Да
|  |  |  | Привод | Гидравлический
|  |  |  | Тип регулировки секций | Гидравлический; Электрический; Механический
|  |  |  | Грузоподъемность | ≥50 | Килограмм
|  |  |  | Рентгенопрозрачная спинная секция | Неважно; Да
|  |  |  | Тип | Четырехсекционная
32.50.50.190-00002214 | Кровать педиатрическая | Штука | 2020-04-01 | Положение Транделенбурга/антиТранделенбурга | Неважно; Да
|  |  |  | Возможность изменения высоты | Неважно; Да
|  |  |  | Привод | Механический
|  |  |  | Тип регулировки секций | Гидравлический; Электрический; Механический
|  |  |  | Грузоподъемность | ≥80 | Килограмм
|  |  |  | Рентгенопрозрачная спинная секция | Неважно; Да
|  |  |  | Тип | Односекционная
32.50.50.190-00002213 | Кровать педиатрическая | Штука | 2020-04-01 | Положение Транделенбурга/антиТранделенбурга | Неважно; Да
|  |  |  | Возможность изменения высоты | Неважно; Да
|  |  |  | Привод | Электрический
|  |  |  | Тип регулировки секций | Гидравлический; Электрический; Механический
|  |  |  | Грузоподъемность | ≥80 | Килограмм
|  |  |  | Рентгенопрозрачная спинная секция | Неважно; Да
|  |  |  | Тип | Односекционная
32.50.50.190-00002212 | Кровать педиатрическая | Штука | 2020-04-01 | Положение Транделенбурга/антиТранделенбурга | Неважно; Да
|  |  |  | Возможность изменения высоты | Неважно; Да
|  |  |  | Привод | Гидравлический
|  |  |  | Тип регулировки секций | Гидравлический; Электрический; Механический
|  |  |  | Грузоподъемность | ≥80 | Килограмм
|  |  |  | Рентгенопрозрачная спинная секция | Неважно; Да
|  |  |  | Тип | Односекционная
32.50.50.190-00002211 | Кровать педиатрическая | Штука | 2020-04-01 | Положение Транделенбурга/антиТранделенбурга | Неважно; Да
|  |  |  | Возможность изменения высоты | Неважно; Да
|  |  |  | Привод | Механический
|  |  |  | Тип регулировки секций | Гидравлический; Электрический; Механический
|  |  |  | Грузоподъемность | ≥80 | Килограмм
|  |  |  | Рентгенопрозрачная спинная секция | Неважно; Да
|  |  |  | Тип | Двухсекционная
32.50.50.190-00002210 | Кровать педиатрическая | Штука | 2020-04-01 | Положение Транделенбурга/антиТранделенбурга | Неважно; Да
|  |  |  | Возможность изменения высоты | Неважно; Да
|  |  |  | Привод | Электрический
|  |  |  | Тип регулировки секций | Гидравлический; Электрический; Механический
|  |  |  | Грузоподъемность | ≥80 | Килограмм
|  |  |  | Рентгенопрозрачная спинная секция | Неважно; Да
|  |  |  | Тип | Двухсекционная
32.50.50.190-00002209 | Кровать педиатрическая | Штука | 2020-04-01 | Положение Транделенбурга/антиТранделенбурга | Неважно; Да
|  |  |  | Возможность изменения высоты | Да; Неважно
|  |  |  | Привод | Гидравлический
|  |  |  | Тип регулировки секций | Гидравлический; Электрический; Механический
|  |  |  | Грузоподъемность | ≥80 | Килограмм
|  |  |  | Рентгенопрозрачная спинная секция | Неважно; Да
|  |  |  | Тип | Двухсекционная
32.50.50.190-00002208 | Кровать педиатрическая | Штука | 2020-04-01 | Положение Транделенбурга/антиТранделенбурга | Неважно; Да
|  |  |  | Возможность изменения высоты | Неважно; Да
|  |  |  | Привод | Механический
|  |  |  | Тип регулировки секций | Гидравлический; Электрический; Механический
|  |  |  | Грузоподъемность | ≥80 | Килограмм
|  |  |  | Рентгенопрозрачная спинная секция | Неважно; Да
|  |  |  | Тип | Трехсекционная
32.50.50.190-00002207 | Кровать педиатрическая | Штука | 2020-04-01 | Положение Транделенбурга/антиТранделенбурга | Неважно; Да
|  |  |  | Возможность изменения высоты | Неважно; Да
|  |  |  | Привод | Электрический
|  |  |  | Тип регулировки секций | Электрический; Гидравлический; Механический
|  |  |  | Грузоподъемность | ≥80 | Килограмм
|  |  |  | Рентгенопрозрачная спинная секция | Неважно; Да
|  |  |  | Тип | Трехсекционная
32.50.50.190-00002206 | Кровать педиатрическая | Штука | 2020-04-01 | Положение Транделенбурга/антиТранделенбурга | Неважно; Да
|  |  |  | Возможность изменения высоты | Неважно; Да
|  |  |  | Привод | Гидравлический
|  |  |  | Тип регулировки секций | Гидравлический; Электрический; Механический
|  |  |  | Грузоподъемность | ≥80 | Килограмм
|  |  |  | Рентгенопрозрачная спинная секция | Неважно; Да
|  |  |  | Тип | Трехсекционная
32.50.50.190-00002205 | Кровать педиатрическая | Штука | 2020-04-01 | Положение Транделенбурга/антиТранделенбурга | Неважно; Да
|  |  |  | Возможность изменения высоты | Неважно; Да
|  |  |  | Привод | Механический
|  |  |  | Тип регулировки секций | Гидравлический; Электрический; Механический
|  |  |  | Грузоподъемность | ≥80 | Килограмм
|  |  |  | Рентгенопрозрачная спинная секция | Неважно; Да
|  |  |  | Тип | Четырехсекционная
32.50.50.190-00002204 | Кровать педиатрическая | Штука | 2020-04-01 | Положение Транделенбурга/антиТранделенбурга | Неважно; Да
|  |  |  | Возможность изменения высоты | Неважно; Да
|  |  |  | Привод | Электрический
|  |  |  | Тип регулировки секций | Гидравлический; Электрический; Механический
|  |  |  | Грузоподъемность | ≥80 | Килограмм
|  |  |  | Рентгенопрозрачная спинная секция | Неважно; Да
|  |  |  | Тип | Четырехсекционная
32.50.50.190-00002203 | Кровать педиатрическая | Штука | 2020-04-01 | Положение Транделенбурга/антиТранделенбурга | Неважно; Да
|  |  |  | Возможность изменения высоты | Неважно; Да
|  |  |  | Привод | Гидравлический
|  |  |  | Тип регулировки секций | Гидравлический; Электрический; Механический
|  |  |  | Грузоподъемность | ≥80 | Килограмм
|  |  |  | Рентгенопрозрачная спинная секция | Неважно; Да
|  |  |  | Тип | Четырехсекционная
32.50.50.190-00002202 | Кровать педиатрическая | Штука | 2020-04-01 | Положение Транделенбурга/антиТранделенбурга | Неважно; Да
|  |  |  | Возможность изменения высоты | Неважно; Да
|  |  |  | Привод | Механический
|  |  |  | Тип регулировки секций | Гидравлический; Электрический; Механический
|  |  |  | Грузоподъемность | ≥120 | Килограмм
|  |  |  | Рентгенопрозрачная спинная секция | Неважно; Да
|  |  |  | Тип | Односекционная
32.50.50.190-00002201 | Кровать педиатрическая | Штука | 2020-04-01 | Положение Транделенбурга/антиТранделенбурга | Неважно; Да
|  |  |  | Возможность изменения высоты | Неважно; Да
|  |  |  | Привод | Электрический
|  |  |  | Тип регулировки секций | Гидравлический; Электрический; Механический
|  |  |  | Грузоподъемность | ≥120 | Килограмм
|  |  |  | Рентгенопрозрачная спинная секция | Неважно; Да
|  |  |  | Тип | Односекционная
32.50.50.190-00002200 | Кровать педиатрическая | Штука | 2020-04-01 | Положение Транделенбурга/антиТранделенбурга | Неважно; Да
|  |  |  | Возможность изменения высоты | Неважно; Да
|  |  |  | Привод | Гидравлический
|  |  |  | Тип регулировки секций | Гидравлический; Электрический; Механический
|  |  |  | Грузоподъемность | ≥120 | Килограмм
|  |  |  | Рентгенопрозрачная спинная секция | Неважно; Да
|  |  |  | Тип | Односекционная
32.50.50.190-00002199 | Кровать педиатрическая | Штука | 2020-04-01 | Положение Транделенбурга/антиТранделенбурга | Неважно; Да
|  |  |  | Возможность изменения высоты | Неважно; Да
|  |  |  | Привод | Механический
|  |  |  | Тип регулировки секций | Гидравлический; Электрический; Механический
|  |  |  | Грузоподъемность | ≥120 | Килограмм
|  |  |  | Рентгенопрозрачная спинная секция | Неважно; Да
|  |  |  | Тип | Двухсекционная
32.50.50.190-00002198 | Кровать педиатрическая | Штука | 2020-04-01 | Положение Транделенбурга/антиТранделенбурга | Неважно; Да
|  |  |  | Возможность изменения высоты | Неважно; Да
|  |  |  | Привод | Электрический
|  |  |  | Тип регулировки секций | Гидравлический; Электрический; Механический
|  |  |  | Грузоподъемность | ≥120 | Килограмм
|  |  |  | Рентгенопрозрачная спинная секция | Неважно; Да
|  |  |  | Тип | Двухсекционная
32.50.50.190-00002197 | Кровать педиатрическая | Штука | 2020-04-01 | Положение Транделенбурга/антиТранделенбурга | Неважно; Да
|  |  |  | Возможность изменения высоты | Неважно; Да
|  |  |  | Привод | Гидравлический
|  |  |  | Тип регулировки секций | Гидравлический; Электрический; Механический
|  |  |  | Грузоподъемность | ≥120 | Килограмм
|  |  |  | Рентгенопрозрачная спинная секция | Неважно; Да
|  |  |  | Тип | Двухсекционная
32.50.50.190-00002196 | Кровать педиатрическая | Штука | 2020-04-01 | Положение Транделенбурга/антиТранделенбурга | Неважно; Да
|  |  |  | Возможность изменения высоты | Неважно; Да
|  |  |  | Привод | Механический
|  |  |  | Тип регулировки секций | Гидравлический; Электрический; Механический
|  |  |  | Грузоподъемность | ≥120 | Килограмм
|  |  |  | Рентгенопрозрачная спинная секция | Неважно; Да
|  |  |  | Тип | Трехсекционная
32.50.50.190-00002195 | Кровать педиатрическая | Штука | 2020-04-01 | Положение Транделенбурга/антиТранделенбурга | Неважно; Да
|  |  |  | Возможность изменения высоты | Неважно; Да
|  |  |  | Привод | Электрический
|  |  |  | Тип регулировки секций | Гидравлический; Электрический; Механический
|  |  |  | Грузоподъемность | ≥120 | Килограмм
|  |  |  | Рентгенопрозрачная спинная секция | Неважно; Да
|  |  |  | Тип | Трехсекционная
32.50.50.190-00002194 | Кровать педиатрическая | Штука | 2020-04-01 | Положение Транделенбурга/антиТранделенбурга | Да; Неважно
|  |  |  | Возможность изменения высоты | Неважно; Да
|  |  |  | Привод | Гидравлический
|  |  |  | Тип регулировки секций | Гидравлический; Электрический; Механический
|  |  |  | Грузоподъемность | ≥120 | Килограмм
|  |  |  | Рентгенопрозрачная спинная секция | Неважно; Да
|  |  |  | Тип | Трехсекционная
32.50.50.190-00002193 | Кровать педиатрическая | Штука | 2020-04-01 | Положение Транделенбурга/антиТранделенбурга | Неважно; Да
|  |  |  | Возможность изменения высоты | Неважно; Да
|  |  |  | Привод | Механический
|  |  |  | Тип регулировки секций | Гидравлический; Электрический; Механический
|  |  |  | Грузоподъемность | ≥120 | Килограмм
|  |  |  | Рентгенопрозрачная спинная секция | Неважно; Да
|  |  |  | Тип | Четырехсекционная
32.50.50.190-00002192 | Кровать педиатрическая | Штука | 2020-04-01 | Положение Транделенбурга/антиТранделенбурга | Неважно; Да
|  |  |  | Возможность изменения высоты | Неважно; Да
|  |  |  | Привод | Электрический
|  |  |  | Тип регулировки секций | Гидравлический; Электрический; Механический
|  |  |  | Грузоподъемность | ≥120 | Килограмм
|  |  |  | Рентгенопрозрачная спинная секция | Неважно; Да
|  |  |  | Тип | Четырехсекционная
32.50.50.190-00002191 | Кровать педиатрическая | Штука | 2020-04-01 | Положение Транделенбурга/антиТранделенбурга | Неважно; Да
|  |  |  | Возможность изменения высоты | Неважно; Да
|  |  |  | Привод | Гидравлический
|  |  |  | Тип регулировки секций | Гидравлический; Электрический; Механический
|  |  |  | Грузоподъемность | ≥120 | Килограмм
|  |  |  | Рентгенопрозрачная спинная секция | Неважно; Да
|  |  |  | Тип | Четырехсекционная
32.50.30.110-00000009 | Кровать с сиcтемой флотации, для взрослых | Штука | 2019-07-01
32.50.30.110-00000010 | Кровать с ситемой флотации, неонатальная | Штука | 2019-07-01
32.50.30.110-00000052 | Кровать с электроприводом адаптационная | Штука | 2019-07-01
32.50.30.110-00000026 | Кровать флюидизирующая | Штука | 2019-07-01
32.50.50.190-00002456 | Кровать флюидизирующая | Штука | 2020-06-05 | Возможность измерения веса | Неважно; Да
|  |  |  | Возможность изменения высоты | Неважно; Да
|  |  |  | Грузоподъемность | ≥135; ≥100; ≥150 | Килограмм
32.50.50.190-00002455 | Кровать флюидизирующая | Штука | 2020-06-05 | Возможность измерения веса | Неважно; Да
|  |  |  | Возможность изменения высоты | Неважно; Да
|  |  |  | Грузоподъемность | ≥100 | Килограмм
32.50.50.190-00002454 | Кровать флюидизирующая | Штука | 2020-06-05 | Возможность измерения веса | Неважно; Да
|  |  |  | Возможность изменения высоты | Неважно; Да
|  |  |  | Грузоподъемность | ≥135 | Килограмм
32.50.50.190-00002453 | Кровать флюидизирующая | Штука | 2020-06-05 | Возможность измерения веса | Неважно; Да
|  |  |  | Возможность изменения высоты | Неважно; Да
|  |  |  | Грузоподъемность | ≥150 | Килограмм
32.50.30.110-00000025 | Кровать/стол для родов, без электропитания | Штука | 2019-07-01
32.50.30.110-00000029 | Кровать/стол для родов, с электропитанием | Штука | 2019-07-01
32.50.50.190-00000222 | Кровать-вертикализатор | Штука | 2019-07-01
32.50.13.190-00007316 | Кронциркуль костный ортопедический | Штука | 2019-07-01
32.50.13.190-00007191 | Кронциркуль черепнолицевой | Штука | 2019-07-01
26.70.22.150-00000005 | Кронштейн для операционного микроскопа | Штука | 2019-07-01
32.50.13.190-00007098 | Крючок декапитационный акушерский | Штука | 2019-07-01
32.50.13.190-00007629 | Крючок для гастроэнтерологии и урологии | Штука | 2019-07-01
32.50.13.190-00007333 | Крючок для кожи/ткани | Штука | 2019-07-01
32.50.13.190-00007755 | Крючок для ото наковальни среднего уха | Штука | 2019-07-01
32.50.13.190-00007302 | Крючок для ринопластики | Штука | 2019-07-01
32.50.13.190-00007246 | Крючок для семенного канатика | Штука | 2019-07-01
32.50.11.000-00000081 | Крючок для снятия зубных отложений, многоразового использования | Штука | 2021-03-14
32.50.11.000-00000125 | Крючок для снятия зубных отложений, одноразового использования | Штука | 2021-03-14
32.50.23.000-00003856 | Крючок для спинальной фиксации | Штука | 2021-03-13
32.50.13.190-00006978 | Крючок для сухожилий | Штука | 2019-07-01
32.50.13.190-00007026 | Крючок для удаления внутриматочных контрацептивных средств | Штука | 2019-07-01
32.50.13.190-00007194 | Крючок костный | Штука | 2019-07-01
32.50.13.190-00008326 | Крючок костный | Штука | 2020-06-05 | Тип | Тупой; Острый
|  |  |  | Длина | >220 и ≤232; ≥144 и ≤190; >200 и ≤220; >190 и ≤200 | Миллиметр
32.50.13.190-00008325 | Крючок костный | Штука | 2020-06-05 | Тип | Острый
|  |  |  | Длина | ≥144 и ≤190 | Миллиметр
32.50.13.190-00008324 | Крючок костный | Штука | 2020-06-05 | Тип | Острый
|  |  |  | Длина | >190 и ≤200 | Миллиметр
32.50.13.190-00008323 | Крючок костный | Штука | 2020-06-05 | Тип | Тупой
|  |  |  | Длина | >190 и ≤200 | Миллиметр
32.50.13.190-00008322 | Крючок костный | Штука | 2020-06-05 | Тип | Острый
|  |  |  | Длина | >200 и ≤220 | Миллиметр
32.50.13.190-00008321 | Крючок костный | Штука | 2020-06-05 | Тип | Тупой
|  |  |  | Длина | >200 и ≤220 | Миллиметр
32.50.13.190-00008320 | Крючок костный | Штука | 2020-06-05 | Тип | Острый
|  |  |  | Длина | >220 и ≤232 | Миллиметр
32.50.13.120-00000864 | Крючок офтальмологический для мышц | Штука | 2019-07-01
32.50.13.120-00000928 | Крючок офтальмологический общего назначения, многоразового использования | Штука | 2019-07-01
32.50.13.120-00000930 | Крючок офтальмологический общего назначения, одноразового использования | Штука | 2019-07-01
32.50.13.190-00007394 | Крючок ректальный | Штука | 2019-07-01
32.50.13.190-00007671 | Крючок трахеостомический | Штука | 2019-07-01
32.50.13.190-00007416 | Крючок/шпатель/манипулятор внутриглазной, многоразового использования | Штука | 2019-07-01
32.50.13.190-00007415 | Крючок/шпатель/манипулятор внутриглазной, одноразового использования | Штука | 2019-07-01
21.10.60.191-00000050 | Ксенотрансплантат для связок | Штука | 2019-07-01
21.10.60.191-00000096 | Ксенотрансплантат сосудистый | Штука | 2020-11-02 | Дистальный диаметр | ≥4 и ≤5; ≥3 и <4; ≥6 и ≤6,5000 | Миллиметр
|  |  |  | Длина | >300 и ≤400; >500 и ≤600; >200 и ≤300; ≥100 и ≤200; >400 и ≤500 | Миллиметр
|  |  |  | Вид | Линейный; Конусовидный
|  |  |  | Проксимальный диаметр | ≥4 и ≤5; ≥6 и ≤6,5000 | Миллиметр
21.10.60.191-00000095 | Ксенотрансплантат сосудистый | Штука | 2020-11-02 | Дистальный диаметр | ≥3 и <4 | Миллиметр
|  |  |  | Длина | ≥100 и ≤200 | Миллиметр
|  |  |  | Вид | Конусовидный
|  |  |  | Проксимальный диаметр | ≥4 и ≤5 | Миллиметр
21.10.60.191-00000094 | Ксенотрансплантат сосудистый | Штука | 2020-11-02 | Дистальный диаметр | ≥4 и ≤5 | Миллиметр
|  |  |  | Длина | ≥100 и ≤200 | Миллиметр
|  |  |  | Вид | Конусовидный
|  |  |  | Проксимальный диаметр | ≥6 и ≤6,5000 | Миллиметр
21.10.60.191-00000093 | Ксенотрансплантат сосудистый | Штука | 2020-11-02 | Дистальный диаметр | ≥3 и <4 | Миллиметр
|  |  |  | Длина | >200 и ≤300 | Миллиметр
|  |  |  | Вид | Конусовидный
|  |  |  | Проксимальный диаметр | ≥4 и ≤5 | Миллиметр
21.10.60.191-00000092 | Ксенотрансплантат сосудистый | Штука | 2020-11-02 | Дистальный диаметр | ≥4 и ≤5 | Миллиметр
|  |  |  | Длина | >200 и ≤300 | Миллиметр
|  |  |  | Вид | Конусовидный
|  |  |  | Проксимальный диаметр | ≥6 и ≤6,5000 | Миллиметр
21.10.60.191-00000091 | Ксенотрансплантат сосудистый | Штука | 2020-11-02 | Дистальный диаметр | ≥3 и <4 | Миллиметр
|  |  |  | Длина | >300 и ≤400 | Миллиметр
|  |  |  | Вид | Конусовидный
|  |  |  | Проксимальный диаметр | ≥6 и ≤6,5000 | Миллиметр
21.10.60.191-00000090 | Ксенотрансплантат сосудистый | Штука | 2020-11-02 | Дистальный диаметр | ≥3 и <4 | Миллиметр
|  |  |  | Длина | >400 и ≤500 | Миллиметр
|  |  |  | Вид | Конусовидный
|  |  |  | Проксимальный диаметр | ≥6 и ≤6,5000 | Миллиметр
21.10.60.191-00000089 | Ксенотрансплантат сосудистый | Штука | 2020-11-02 | Дистальный диаметр | ≥3 и <4 | Миллиметр
|  |  |  | Длина | >500 и ≤600 | Миллиметр
|  |  |  | Вид | Конусовидный
|  |  |  | Проксимальный диаметр | ≥6 и ≤6,5000 | Миллиметр
21.10.60.191-00000088 | Ксенотрансплантат сосудистый | Штука | 2020-11-02 | Дистальный диаметр | ≥4 и ≤5 | Миллиметр
|  |  |  | Длина | ≥100 и ≤200 | Миллиметр
|  |  |  | Вид | Линейный
|  |  |  | Проксимальный диаметр | ≥4 и ≤5 | Миллиметр
21.10.60.191-00000087 | Ксенотрансплантат сосудистый | Штука | 2020-11-02 | Дистальный диаметр | ≥6 и ≤6,5000 | Миллиметр
|  |  |  | Длина | >200 и ≤300 | Миллиметр
|  |  |  | Вид | Линейный
|  |  |  | Проксимальный диаметр | ≥6 и ≤6,5000 | Миллиметр
32.50.21.121-00022 | Ксенотрансплантат сосудистый (конусовидное исполнение) | Штука | 2018-03-01 | Дистальный диаметр | >4 и ≤5; ≥3 и ≤4 | Миллиметр
|  |  |  | Длина | 250; 200; | Миллиметр
|  |  |  | Проксимальный диаметр | ≥4 и ≤5; >5 и ≤6 | Миллиметр
32.50.21.121-00021 | Ксенотрансплантат сосудистый (конусовидное исполнение) | Штука | 2018-03-01 | Дистальный диаметр | ≥3 и ≤4 | Миллиметр
|  |  |  | Длина | 200; | Миллиметр
|  |  |  | Проксимальный диаметр | ≥4 и ≤5 | Миллиметр
32.50.21.121-00020 | Ксенотрансплантат сосудистый (конусовидное исполнение) | Штука | 2018-03-01 | Дистальный диаметр | >4 и ≤5 | Миллиметр
|  |  |  | Длина | 250; | Миллиметр
|  |  |  | Проксимальный диаметр | >5 и ≤6 | Миллиметр
32.50.21.121-00027 | Ксенотрансплантат сосудистый (линейное исполнение) | Штука | 2018-03-01 | Длина | >200 и ≤250; ≥150 и ≤200 | Миллиметр
|  |  |  | Диаметр | >5 и ≤6; ≥4 и ≤5 | Миллиметр
32.50.21.121-00026 | Ксенотрансплантат сосудистый (линейное исполнение) | Штука | 2018-03-01 | Длина | ≥150 и ≤200 | Миллиметр
|  |  |  | Диаметр | ≥4 и ≤5 | Миллиметр
32.50.21.121-00025 | Ксенотрансплантат сосудистый (линейное исполнение) | Штука | 2018-03-01 | Длина | >200 и ≤250 | Миллиметр
|  |  |  | Диаметр | ≥4 и ≤5 | Миллиметр
32.50.21.121-00024 | Ксенотрансплантат сосудистый (линейное исполнение) | Штука | 2018-03-01 | Длина | ≥150 и ≤200 | Миллиметр
|  |  |  | Диаметр | >5 и ≤6 | Миллиметр
32.50.21.121-00023 | Ксенотрансплантат сосудистый (линейное исполнение) | Штука | 2018-03-01 | Длина | >200 и ≤250 | Миллиметр
|  |  |  | Диаметр | >5 и ≤6 | Миллиметр
20.59.52.140-00000037 | Ксилоза-лизин-деоксихолатная агаровая для выделения патогенных энтеробактерий питательная среда ИВД | Штука | 2019-04-01 | Диаметр чашки Петри | 140; 100; 90; 55; 40; 120; 60; | Миллиметр
|  |  |  | Масса питательной среды | 200; 250; 400; 100; | Грамм
|  |  |  | Форма выпуска | Готовые к применению; Порошок
|  |  |  | Объем питательной среды | 200; | Кубический сантиметр;^миллилитр
20.59.52.140-00000049 | Ксилоза-лизин-деоксихолатная агаровая для выделения патогенных энтеробактерий питательная среда ИВД | Штука | 2019-04-01 | Масса питательной среды | 100; | Грамм
|  |  |  | Форма выпуска | Порошок
20.59.52.140-00000048 | Ксилоза-лизин-деоксихолатная агаровая для выделения патогенных энтеробактерий питательная среда ИВД | Штука | 2019-04-01 | Масса питательной среды | 200; | Грамм
|  |  |  | Форма выпуска | Порошок
20.59.52.140-00000047 | Ксилоза-лизин-деоксихолатная агаровая для выделения патогенных энтеробактерий питательная среда ИВД | Штука | 2019-04-01 | Масса питательной среды | 250; | Грамм
|  |  |  | Форма выпуска | Порошок
20.59.52.140-00000046 | Ксилоза-лизин-деоксихолатная агаровая для выделения патогенных энтеробактерий питательная среда ИВД | Штука | 2019-04-01 | Масса питательной среды | 400; | Грамм
|  |  |  | Форма выпуска | Порошок
20.59.52.140-00000045 | Ксилоза-лизин-деоксихолатная агаровая для выделения патогенных энтеробактерий питательная среда ИВД | Штука | 2019-04-01 | Форма выпуска | Готовые к применению
|  |  |  | Объем питательной среды | 200; | Кубический сантиметр;^миллилитр
20.59.52.140-00000044 | Ксилоза-лизин-деоксихолатная агаровая для выделения патогенных энтеробактерий питательная среда ИВД | Штука | 2019-04-01 | Диаметр чашки Петри | 40; | Миллиметр
|  |  |  | Форма выпуска | Готовые к применению
20.59.52.140-00000043 | Ксилоза-лизин-деоксихолатная агаровая для выделения патогенных энтеробактерий питательная среда ИВД | Штука | 2019-04-01 | Диаметр чашки Петри | 55; | Миллиметр
|  |  |  | Форма выпуска | Готовые к применению
20.59.52.140-00000042 | Ксилоза-лизин-деоксихолатная агаровая для выделения патогенных энтеробактерий питательная среда ИВД | Штука | 2019-04-01 | Диаметр чашки Петри | 60; | Миллиметр
|  |  |  | Форма выпуска | Готовые к применению
20.59.52.140-00000041 | Ксилоза-лизин-деоксихолатная агаровая для выделения патогенных энтеробактерий питательная среда ИВД | Штука | 2019-04-01 | Диаметр чашки Петри | 90; | Миллиметр
|  |  |  | Форма выпуска | Готовые к применению
20.59.52.140-00000040 | Ксилоза-лизин-деоксихолатная агаровая для выделения патогенных энтеробактерий питательная среда ИВД | Штука | 2019-04-01 | Диаметр чашки Петри | 100; | Миллиметр
|  |  |  | Форма выпуска | Готовые к применению
20.59.52.140-00000039 | Ксилоза-лизин-деоксихолатная агаровая для выделения патогенных энтеробактерий питательная среда ИВД | Штука | 2019-04-01 | Диаметр чашки Петри | 120; | Миллиметр
|  |  |  | Форма выпуска | Готовые к применению
20.59.52.140-00000038 | Ксилоза-лизин-деоксихолатная агаровая для выделения патогенных энтеробактерий питательная среда ИВД | Штука | 2019-04-01 | Диаметр чашки Петри | 140; | Миллиметр
|  |  |  | Форма выпуска | Готовые к применению
21.20.23.110-00010214 | Ксилоловый раствор ИВД | Упаковка | 2019-07-01
32.50.13.190-00007826 | Кусачки для межпозвонкового диска | Штука | 2019-07-01
32.50.13.190-00007668 | Кусачки для молоточка среднего уха | Штука | 2019-07-01
32.50.13.190-00007287 | Кусачки для ортопедических металлоконструкций | Штука | 2019-07-01
32.50.13.190-00007651 | Кусачки для ребер | Штука | 2019-07-01
32.50.13.190-00007483 | Кусачки для синовэктомии | Штука | 2019-07-01
32.50.13.190-00007113 | Кусачки для стрижки ногтей | Штука | 2019-07-01
32.50.13.190-00007216 | Кусачки назальные | Штука | 2019-07-01
32.50.13.190-00007353 | Кусачки нейрохирургические | Штука | 2019-07-01
32.50.13.190-00007272 | Кусачки ортопедические | Штука | 2019-07-01
32.50.11.000-00000013 | Кусачки стоматологические | Штука | 2021-03-14
26.60.12.131-00000001 | Кушетка терапевтической системы ядерного магнитного резонанса | Штука | 2019-07-01
32.50.50.190-00001459 | Кювета для лабораторного анализатора ИВД, многоразового использования | Штука | 2019-06-01 | Длина оптического пути | 1; 100; 30; 10; 20; 5; 13; 3; 50; | Миллиметр
32.50.50.190-00001468 | Кювета для лабораторного анализатора ИВД, многоразового использования | Штука | 2019-06-01 | Длина оптического пути | 1; | Миллиметр
32.50.50.190-00001467 | Кювета для лабораторного анализатора ИВД, многоразового использования | Штука | 2019-06-01 | Длина оптического пути | 3; | Миллиметр
32.50.50.190-00001466 | Кювета для лабораторного анализатора ИВД, многоразового использования | Штука | 2019-06-01 | Длина оптического пути | 5; | Миллиметр
32.50.50.190-00001465 | Кювета для лабораторного анализатора ИВД, многоразового использования | Штука | 2019-06-01 | Длина оптического пути | 10; | Миллиметр
32.50.50.190-00001464 | Кювета для лабораторного анализатора ИВД, многоразового использования | Штука | 2019-06-01 | Длина оптического пути | 13; | Миллиметр
32.50.50.190-00001463 | Кювета для лабораторного анализатора ИВД, многоразового использования | Штука | 2019-06-01 | Длина оптического пути | 20; | Миллиметр
32.50.50.190-00001462 | Кювета для лабораторного анализатора ИВД, многоразового использования | Штука | 2019-06-01 | Длина оптического пути | 30; | Миллиметр
32.50.50.190-00001461 | Кювета для лабораторного анализатора ИВД, многоразового использования | Штука | 2019-06-01 | Длина оптического пути | 50; | Миллиметр
32.50.50.190-00001460 | Кювета для лабораторного анализатора ИВД, многоразового использования | Штука | 2019-06-01 | Длина оптического пути | 100; | Миллиметр
32.50.50.190-00000898 | Кювета для лабораторного анализатора ИВД, одноразового использования | Штука | 2019-07-01
32.50.50.190-00000013 | Кювета для определения содержания диоксида углерода, одноразового использования | Штука | 2019-07-01
32.50.22.140-00000015 | Кювета зуботехническая | Штука | 2019-07-01
32.50.13.190-00007047 | Кюретка биопсийная для бронхоскопии, гибкая | Штука | 2019-07-01
32.50.13.190-00007025 | Кюретка внутриматочная, для аспирации | Штука | 2019-07-01
32.50.13.190-00007027 | Кюретка внутриматочная, ручная | Штука | 2019-07-01
32.50.13.190-00007420 | Кюретка внутриушная | Штука | 2019-07-01
32.50.13.190-00008110 | Кюретка внутриушная, многоразового использования | Штука | 2020-03-02 | Форма | Угловые; Прямые; Изогнутые
|  |  |  | Длина общая | 21; 13; 16,5000; 15; 17; | Сантиметр
|  |  |  | Вид | Двухсторонняя; Односторонняя
|  |  |  | Рабочая часть | Острые; Тупые
32.50.13.190-00008109 | Кюретка внутриушная, многоразового использования | Штука | 2020-03-02 | Форма | Изогнутые
|  |  |  | Длина общая | 13; | Сантиметр
|  |  |  | Вид | Односторонняя
|  |  |  | Рабочая часть | Тупые
32.50.13.190-00008108 | Кюретка внутриушная, многоразового использования | Штука | 2020-03-02 | Форма | Прямые
|  |  |  | Длина общая | 13; | Сантиметр
|  |  |  | Вид | Односторонняя
|  |  |  | Рабочая часть | Тупые
32.50.13.190-00008107 | Кюретка внутриушная, многоразового использования | Штука | 2020-03-02 | Форма | Угловые
|  |  |  | Длина общая | 13; | Сантиметр
|  |  |  | Вид | Односторонняя
|  |  |  | Рабочая часть | Тупые
32.50.13.190-00008106 | Кюретка внутриушная, многоразового использования | Штука | 2020-03-02 | Форма | Изогнутые
|  |  |  | Длина общая | 15; | Сантиметр
|  |  |  | Вид | Двухсторонняя
|  |  |  | Рабочая часть | Тупые
32.50.13.190-00008105 | Кюретка внутриушная, многоразового использования | Штука | 2020-03-02 | Форма | Изогнутые
|  |  |  | Длина общая | 15; | Сантиметр
|  |  |  | Вид | Двухсторонняя
|  |  |  | Рабочая часть | Острые
32.50.13.190-00008104 | Кюретка внутриушная, многоразового использования | Штука | 2020-03-02 | Форма | Изогнутые
|  |  |  | Длина общая | 16,5000; | Сантиметр
|  |  |  | Вид | Односторонняя
|  |  |  | Рабочая часть | Тупые
32.50.13.190-00008103 | Кюретка внутриушная, многоразового использования | Штука | 2020-03-02 | Форма | Прямые
|  |  |  | Длина общая | 16,5000; | Сантиметр
|  |  |  | Вид | Односторонняя
|  |  |  | Рабочая часть | Тупые
32.50.13.190-00008102 | Кюретка внутриушная, многоразового использования | Штука | 2020-03-02 | Форма | Изогнутые
|  |  |  | Длина общая | 16,5000; | Сантиметр
|  |  |  | Вид | Односторонняя
|  |  |  | Рабочая часть | Острые
32.50.13.190-00008101 | Кюретка внутриушная, многоразового использования | Штука | 2020-03-02 | Форма | Прямые
|  |  |  | Длина общая | 16,5000; | Сантиметр
|  |  |  | Вид | Односторонняя
|  |  |  | Рабочая часть | Острые
32.50.13.190-00008100 | Кюретка внутриушная, многоразового использования | Штука | 2020-03-02 | Форма | Изогнутые
|  |  |  | Длина общая | 17; | Сантиметр
|  |  |  | Вид | Двухсторонняя
|  |  |  | Рабочая часть | Тупые
32.50.13.190-00008099 | Кюретка внутриушная, многоразового использования | Штука | 2020-03-02 | Форма | Изогнутые
|  |  |  | Длина общая | 17; | Сантиметр
|  |  |  | Вид | Двухсторонняя
|  |  |  | Рабочая часть | Острые
32.50.13.190-00008098 | Кюретка внутриушная, многоразового использования | Штука | 2020-03-02 | Форма | Изогнутые
|  |  |  | Длина общая | 17; | Сантиметр
|  |  |  | Вид | Односторонняя
|  |  |  | Рабочая часть | Тупые
32.50.13.190-00008097 | Кюретка внутриушная, многоразового использования | Штука | 2020-03-02 | Форма | Изогнутые
|  |  |  | Длина общая | 17; | Сантиметр
|  |  |  | Вид | Односторонняя
|  |  |  | Рабочая часть | Острые
32.50.13.190-00008096 | Кюретка внутриушная, многоразового использования | Штука | 2020-03-02 | Форма | Прямые
|  |  |  | Длина общая | 17; | Сантиметр
|  |  |  | Вид | Двухсторонняя
|  |  |  | Рабочая часть | Тупые
32.50.13.190-00008095 | Кюретка внутриушная, многоразового использования | Штука | 2020-03-02 | Форма | Прямые
|  |  |  | Длина общая | 17; | Сантиметр
|  |  |  | Вид | Двухсторонняя
|  |  |  | Рабочая часть | Острые
32.50.13.190-00008094 | Кюретка внутриушная, многоразового использования | Штука | 2020-03-02 | Форма | Прямые
|  |  |  | Длина общая | 17; | Сантиметр
|  |  |  | Вид | Односторонняя
|  |  |  | Рабочая часть | Тупые
32.50.13.190-00008093 | Кюретка внутриушная, многоразового использования | Штука | 2020-03-02 | Форма | Прямые
|  |  |  | Длина общая | 17; | Сантиметр
|  |  |  | Вид | Односторонняя
|  |  |  | Рабочая часть | Острые
32.50.13.190-00008092 | Кюретка внутриушная, многоразового использования | Штука | 2020-03-02 | Форма | Изогнутые
|  |  |  | Длина общая | 21; | Сантиметр
|  |  |  | Вид | Двухсторонняя
|  |  |  | Рабочая часть | Острые
32.50.13.190-00007608 | Кюретка для аденотомии | Штука | 2019-07-01
32.50.13.190-00007248 | Кюретка для биопсии эндометрия | Штука | 2019-07-01
32.50.13.190-00007189 | Кюретка для маточных труб | Штука | 2019-07-01
32.50.13.190-00007760 | Кюретка для околоносовых пазух | Штука | 2019-07-01
32.50.13.190-00007284 | Кюретка для ортопедического цемента | Штука | 2019-07-01
32.50.13.190-00007754 | Кюретка для решетчатой кости | Штука | 2019-07-01
32.50.13.190-00007135 | Кюретка костная | Штука | 2019-07-01
32.50.13.190-00007562 | Кюретка общего назначения | Штука | 2019-07-01
32.50.13.120-00000876 | Кюретка офтальмологическая | Штука | 2019-07-01
32.50.11.000-00000181 | Кюретка пародонтологическая | Штука | 2021-03-17
32.50.13.190-00007324 | Кюретка спинальная | Штука | 2019-07-01
32.50.11.000-00000083 | Кюретка стоматологическая, стандартная | Штука | 2019-07-01
26.60.13.170-00000023 | Лазер прицельный | Штука | 2019-07-01
26.60.13.170-00000013 | Лазер терапевтический универсальный малой мощности, с питанием от батареи | Штука | 2019-07-01
26.60.13.170-00000014 | Лазер терапевтический универсальный малой мощности, с питанием от сети | Штука | 2019-07-01
26.60.13.170-00000060 | Лазер физиотерапевтический для опорно-двигательной системы, профессиональный | Штука | 2020-11-02 | Функция непрерывного излучения | Нет; Да
|  |  |  | Максимальная мощность лазерного излучения | 35; 0,2500; 1,4400; | Ватт
|  |  |  | Магнитотерапия | Нет; Да
|  |  |  | Диапазон частоты импульсов | ≥150 и ≤15000; ≥2,5000 и ≤2000015000; | Герц
26.60.13.170-00000059 | Лазер физиотерапевтический для опорно-двигательной системы, профессиональный | Штука | 2020-11-02 | Функция непрерывного излучения | Да
|  |  |  | Максимальная мощность лазерного излучения | 0,2500; | Ватт
|  |  |  | Магнитотерапия | Нет
|  |  |  | Диапазон частоты импульсов | 15000; | Герц
26.60.13.170-00000058 | Лазер физиотерапевтический для опорно-двигательной системы, профессиональный | Штука | 2020-11-02 | Функция непрерывного излучения | Нет
|  |  |  | Максимальная мощность лазерного излучения | 35; | Ватт
|  |  |  | Магнитотерапия | Да
|  |  |  | Диапазон частоты импульсов | ≥150 и ≤15000 | Герц
26.60.13.170-00000057 | Лазер физиотерапевтический для опорно-двигательной системы, профессиональный | Штука | 2020-11-02 | Функция непрерывного излучения | Нет
|  |  |  | Максимальная мощность лазерного излучения | 1,4400; | Ватт
|  |  |  | Магнитотерапия | Нет
|  |  |  | Диапазон частоты импульсов | ≥2,5000 и ≤20000 | Герц
32.50.23.000-00003844 | Лайнер для приемной гильзы внешнего протеза нижних конечностей | Штука | 2021-03-12
32.50.50.190-00000029 | Лак для покрытия стоматологического пломбировочного материала | Штука | 2019-07-01
32.50.50.190-00000588 | Лак изолирующий для защиты пульпы зуба | Штука | 2019-07-01
21.20.23.110-00001661 | Лактаза, биопсийный материал ИВД, набор. | Набор | 2018-11-02
21.20.23.110-00006873 | Лактазная недостаточность однонуклеотидный полиморфизм гена ИВД, набор, анализ нуклеиновых кислот | Набор | 2019-04-01
21.20.23.110-00009269 | Лактат дегидрогеназа (ЛДГ) ИВД, калибратор | Набор | 2019-04-01 | Назначение | Для анализаторов серии Dimension; Для анализаторов открытого типа
|  |  |  | Объем реагента | ≥5; ≥10; ≥1 | Кубический сантиметр;^миллилитр
21.20.23.110-00009273 | Лактат дегидрогеназа (ЛДГ) ИВД, калибратор | Набор | 2019-04-01 | Назначение | Для анализаторов открытого типа
|  |  |  | Объем реагента | ≥1 | Кубический сантиметр;^миллилитр
21.20.23.110-00009272 | Лактат дегидрогеназа (ЛДГ) ИВД, калибратор | Набор | 2019-04-01 | Назначение | Для анализаторов открытого типа
|  |  |  | Объем реагента | ≥5 | Кубический сантиметр;^миллилитр
21.20.23.110-00009271 | Лактат дегидрогеназа (ЛДГ) ИВД, калибратор | Набор | 2019-04-01 | Назначение | Для анализаторов серии Dimension
|  |  |  | Объем реагента | ≥5 | Кубический сантиметр;^миллилитр
21.20.23.110-00009270 | Лактат дегидрогеназа (ЛДГ) ИВД, калибратор | Набор | 2019-04-01 | Назначение | Для анализаторов открытого типа
|  |  |  | Объем реагента | ≥10 | Кубический сантиметр;^миллилитр
21.20.23.110-00006179 | Лактат ИВД, калибратор | Набор | 2019-04-01 | Объем реагента | ≥5; ≥1; ≥10 | Кубический сантиметр;^миллилитр
|  |  |  | Назначение | Для анализаторов серии Super GL; Для анализаторов открытого типа
21.20.23.110-00006183 | Лактат ИВД, калибратор | Набор | 2019-04-01 | Объем реагента | ≥1 | Кубический сантиметр;^миллилитр
|  |  |  | Назначение | Для анализаторов открытого типа
21.20.23.110-00006182 | Лактат ИВД, калибратор | Набор | 2019-04-01 | Объем реагента | ≥5 | Кубический сантиметр;^миллилитр
|  |  |  | Назначение | Для анализаторов серии Super GL
21.20.23.110-00006181 | Лактат ИВД, калибратор | Набор | 2019-04-01 | Объем реагента | ≥5 | Кубический сантиметр;^миллилитр
|  |  |  | Назначение | Для анализаторов открытого типа
21.20.23.110-00006180 | Лактат ИВД, калибратор | Набор | 2019-04-01 | Объем реагента | ≥10 | Кубический сантиметр;^миллилитр
|  |  |  | Назначение | Для анализаторов открытого типа
21.20.23.110-00006184 | Лактат ИВД, контрольный материал | Набор | 2019-04-01 | Объем реагента | ≥5; ≥3; ≥1; ≥10 | Кубический сантиметр;^миллилитр
|  |  |  | Назначение | Для анализаторов серии Super GL; Для анализаторов открытого типа и ручной постановки
21.20.23.110-00006189 | Лактат ИВД, контрольный материал | Набор | 2019-04-01 | Объем реагента | ≥1 | Кубический сантиметр;^миллилитр
|  |  |  | Назначение | Для анализаторов открытого типа и ручной постановки
21.20.23.110-00006188 | Лактат ИВД, контрольный материал | Набор | 2019-04-01 | Объем реагента | ≥3 | Кубический сантиметр;^миллилитр
|  |  |  | Назначение | Для анализаторов серии Super GL
21.20.23.110-00006187 | Лактат ИВД, контрольный материал | Набор | 2019-04-01 | Объем реагента | ≥3 | Кубический сантиметр;^миллилитр
|  |  |  | Назначение | Для анализаторов открытого типа и ручной постановки
21.20.23.110-00006186 | Лактат ИВД, контрольный материал | Набор | 2019-04-01 | Объем реагента | ≥5 | Кубический сантиметр;^миллилитр
|  |  |  | Назначение | Для анализаторов открытого типа и ручной постановки
21.20.23.110-00006185 | Лактат ИВД, контрольный материал | Набор | 2019-04-01 | Объем реагента | ≥10 | Кубический сантиметр;^миллилитр
|  |  |  | Назначение | Для анализаторов открытого типа и ручной постановки
21.20.23.110-00010093 | Лактат ИВД, набор, окислительно-восстановительная реакция | Набор | 2019-07-01
21.20.23.110-00000011 | Лактат ИВД, набор, ферментный спектрофотометрический анализ | Набор | 2018-10-15 | Количество выполняемых тестов | ≥50; ≥225; ≥25 | Штука
|  |  |  | Назначение | Для анализаторов Hitachi, Cobas и для платформ модульных MODULAR ANALYTICS (cobas 6000, cobas 8000); Для анализаторов открытого типа
21.20.23.110-00000014 | Лактат ИВД, набор, ферментный спектрофотометрический анализ | Набор | 2018-10-15 | Количество выполняемых тестов | ≥25 | Штука
|  |  |  | Назначение | Для анализаторов открытого типа
21.20.23.110-00000013 | Лактат ИВД, набор, ферментный спектрофотометрический анализ | Набор | 2018-10-15 | Количество выполняемых тестов | ≥50 | Штука
|  |  |  | Назначение | Для анализаторов открытого типа
21.20.23.110-00000012 | Лактат ИВД, набор, ферментный спектрофотометрический анализ | Набор | 2018-10-15 | Количество выполняемых тестов | ≥225 | Штука
|  |  |  | Назначение | Для анализаторов Hitachi, Cobas и для платформ модульных MODULAR ANALYTICS (cobas 6000, cobas 8000)
21.20.23.110-00006191 | Лактат ИВД, реагент | Упаковка | 2019-04-01 | Назначение | Для платформ модульных MODULAR ANALYTICS (cobas 6000); Для анализаторов Hitachi, Cobas
21.20.23.110-00006193 | Лактат ИВД, реагент | Упаковка | 2019-04-01 | Назначение | Для анализаторов Hitachi, Cobas
21.20.23.110-00006192 | Лактат ИВД, реагент | Упаковка | 2019-04-01 | Назначение | Для платформ модульных MODULAR ANALYTICS (cobas 6000)
21.20.23.110-00010092 | Лактатдегидрогеназа (ЛДГ) множественные изоферменты ИВД, реагент | Упаковка | 2019-07-01
26.60.12.119-00000099 | Лактатный электрод | Набор | 2020-09-14 | Количество выполняемых тестов | ≥1000; ≥500; ≥100 | Штука
|  |  |  | Назначение | Для анализаторов серии Stat profile; Для анализаторов серии OSM; Для анализаторов серии ABL; Для анализаторов серии EML; Для анализаторов открытого типа
26.60.12.119-00000106 | Лактатный электрод | Набор | 2020-09-14 | Количество выполняемых тестов | ≥100 | Штука
|  |  |  | Назначение | Для анализаторов открытого типа
26.60.12.119-00000105 | Лактатный электрод | Набор | 2020-09-14 | Количество выполняемых тестов | ≥500 | Штука
|  |  |  | Назначение | Для анализаторов открытого типа
26.60.12.119-00000104 | Лактатный электрод | Набор | 2020-09-14 | Количество выполняемых тестов | ≥1000 | Штука
|  |  |  | Назначение | Для анализаторов открытого типа
26.60.12.119-00000103 | Лактатный электрод | Набор | 2020-09-14 | Количество выполняемых тестов | ≥1000 | Штука
|  |  |  | Назначение | Для анализаторов серии EML
26.60.12.119-00000102 | Лактатный электрод | Набор | 2020-09-14 | Количество выполняемых тестов | ≥1000 | Штука
|  |  |  | Назначение | Для анализаторов серии ABL
26.60.12.119-00000101 | Лактатный электрод | Набор | 2020-09-14 | Количество выполняемых тестов | ≥1000 | Штука
|  |  |  | Назначение | Для анализаторов серии OSM
26.60.12.119-00000100 | Лактатный электрод | Набор | 2020-09-14 | Количество выполняемых тестов | ≥1000 | Штука
|  |  |  | Назначение | Для анализаторов серии Stat profile
21.20.23.110-00009884 | Лактофенол хлопковый синий красящий раствор ИВД | Набор | 2019-04-01 | Объем реагента | ≥500; ≥100; ≥1000; ≥10 | Кубический сантиметр;^миллилитр
|  |  |  | Назначение | Для ручной постановки
21.20.23.110-00009888 | Лактофенол хлопковый синий красящий раствор ИВД | Набор | 2019-04-01 | Объем реагента | ≥10 | Кубический сантиметр;^миллилитр
|  |  |  | Назначение | Для ручной постановки
21.20.23.110-00009887 | Лактофенол хлопковый синий красящий раствор ИВД | Набор | 2019-04-01 | Объем реагента | ≥100 | Кубический сантиметр;^миллилитр
|  |  |  | Назначение | Для ручной постановки
21.20.23.110-00009886 | Лактофенол хлопковый синий красящий раствор ИВД | Набор | 2019-04-01 | Объем реагента | ≥500 | Кубический сантиметр;^миллилитр
|  |  |  | Назначение | Для ручной постановки
21.20.23.110-00009885 | Лактофенол хлопковый синий красящий раствор ИВД | Набор | 2019-04-01 | Объем реагента | ≥1000 | Кубический сантиметр;^миллилитр
|  |  |  | Назначение | Для ручной постановки
21.20.23.110-00010348 | Лактоферрин ИВД, набор, иммунохроматографический анализ | Набор | 2019-07-01
21.20.23.110-00005854 | Ламинин ИВД, антитела | Набор | 2019-04-01 | Назначение | Для автоматической и ручной постановки
|  |  |  | Количество выполняемых тестов | ≥30; ≥100; ≥60; ≥10 | Штука
21.20.23.110-00005853 | Ламинин ИВД, антитела | Набор | 2019-04-01 | Назначение | Для автоматической и ручной постановки
|  |  |  | Количество выполняемых тестов | ≥10 | Штука
21.20.23.110-00005852 | Ламинин ИВД, антитела | Набор | 2019-04-01 | Назначение | Для автоматической и ручной постановки
|  |  |  | Количество выполняемых тестов | ≥30 | Штука
21.20.23.110-00005851 | Ламинин ИВД, антитела | Набор | 2019-04-01 | Назначение | Для автоматической и ручной постановки
|  |  |  | Количество выполняемых тестов | ≥60 | Штука
21.20.23.110-00005850 | Ламинин ИВД, антитела | Набор | 2019-04-01 | Назначение | Для автоматической и ручной постановки
|  |  |  | Количество выполняемых тестов | ≥100 | Штука
21.20.23.110-00010467 | Ламинин ИВД, набор, иммуноферментный анализ (ИФА) | Набор | 2019-06-01
21.20.23.110-00002309 | Ламинин ИВД, реагент | Набор | 2018-11-02 | Количество выполняемых тестов | ≥50; ≥100; ≥200; ≥10 | Штука
|  |  |  | Назначение | Для анализаторов открытого типа и ручной постановки
21.20.23.110-00002313 | Ламинин ИВД, реагент | Набор | 2018-11-02 | Количество выполняемых тестов | ≥10 | Штука
|  |  |  | Назначение | Для анализаторов открытого типа и ручной постановки
21.20.23.110-00002312 | Ламинин ИВД, реагент | Набор | 2018-11-02 | Количество выполняемых тестов | ≥50 | Штука
|  |  |  | Назначение | Для анализаторов открытого типа и ручной постановки
21.20.23.110-00002311 | Ламинин ИВД, реагент | Набор | 2018-11-02 | Количество выполняемых тестов | ≥100 | Штука
|  |  |  | Назначение | Для анализаторов открытого типа и ручной постановки
21.20.23.110-00002310 | Ламинин ИВД, реагент | Набор | 2018-11-02 | Количество выполняемых тестов | ≥200 | Штука
|  |  |  | Назначение | Для анализаторов открытого типа и ручной постановки
26.60.13.180-00000025 | Лампа Вуда | Штука | 2019-07-01
26.60.13.180-00000018 | Лампа для фотодинамической терапии/фототерапии кожи | Штука | 2019-07-01
26.60.13.180-00000016 | Лампа для фототерапии синим светом, клиническая | Штука | 2019-07-01
32.50.11.000-00000008 | Лампа полимеризационная стоматологическая/хирургическая | Штука | 2021-03-14
32.50.50.190-00000120 | Лампа ультрафиолетовая бактерицидная | Штука | 2019-07-01
26.60.12.119-00000218 | Лампа щелевая офтальмологическая, смотровая | Штука | 2019-07-01
26.60.12.119-00000710 | Лампа щелевая офтальмологическая, смотровая | Штука | 2022-07-16 | Максимальное увеличение щелевой лампы, крат | ≥35 и ≤36; ≥25 и ≤27; ≥40 и ≤42; ≥16 и ≤18; ≥12 и ≤14; ≥25,6000 и ≤27,6000; ≥32 и ≤34
|  |  |  | Увеличение окуляров, крат | ≥16 и ≤18; ≥12,5000 и ≤14,5000; ≥10 и ≤12
|  |  |  | Стол электроподъемный | Нет; Да
|  |  |  | Источник освещения | Светодиодный; Галогеновый
26.60.12.119-00000709 | Лампа щелевая офтальмологическая, смотровая | Штука | 2022-07-16 | Максимальное увеличение щелевой лампы, крат | ≥12 и ≤14
|  |  |  | Увеличение окуляров, крат | ≥10 и ≤12
|  |  |  | Стол электроподъемный | Нет; Да
|  |  |  | Источник освещения | Галогеновый
26.60.12.119-00000708 | Лампа щелевая офтальмологическая, смотровая | Штука | 2022-07-16 | Максимальное увеличение щелевой лампы, крат | ≥16 и ≤18
|  |  |  | Увеличение окуляров, крат | ≥10 и ≤12
|  |  |  | Стол электроподъемный | Нет; Да
|  |  |  | Источник освещения | Галогеновый
26.60.12.119-00000707 | Лампа щелевая офтальмологическая, смотровая | Штука | 2022-07-16 | Максимальное увеличение щелевой лампы, крат | ≥32 и ≤34
|  |  |  | Увеличение окуляров, крат | ≥10 и ≤12
|  |  |  | Стол электроподъемный | Нет; Да
|  |  |  | Источник освещения | Галогеновый
26.60.12.119-00000706 | Лампа щелевая офтальмологическая, смотровая | Штука | 2022-07-16 | Максимальное увеличение щелевой лампы, крат | ≥40 и ≤42
|  |  |  | Увеличение окуляров, крат | ≥10 и ≤12
|  |  |  | Стол электроподъемный | Нет; Да
|  |  |  | Источник освещения | Галогеновый
26.60.12.119-00000705 | Лампа щелевая офтальмологическая, смотровая | Штука | 2022-07-16 | Максимальное увеличение щелевой лампы, крат | ≥40 и ≤42
|  |  |  | Увеличение окуляров, крат | ≥10 и ≤12
|  |  |  | Стол электроподъемный | Нет; Да
|  |  |  | Источник освещения | Светодиодный
26.60.12.119-00000704 | Лампа щелевая офтальмологическая, смотровая | Штука | 2022-07-16 | Максимальное увеличение щелевой лампы, крат | ≥25 и ≤27
|  |  |  | Увеличение окуляров, крат | ≥12,5000 и ≤14,5000
|  |  |  | Стол электроподъемный | Нет; Да
|  |  |  | Источник освещения | Галогеновый
26.60.12.119-00000703 | Лампа щелевая офтальмологическая, смотровая | Штука | 2022-07-16 | Максимальное увеличение щелевой лампы, крат | ≥25 и ≤27
|  |  |  | Увеличение окуляров, крат | ≥12,5000 и ≤14,5000
|  |  |  | Стол электроподъемный | Нет; Да
|  |  |  | Источник освещения | Светодиодный
26.60.12.119-00000702 | Лампа щелевая офтальмологическая, смотровая | Штука | 2022-07-16 | Максимальное увеличение щелевой лампы, крат | ≥32 и ≤34
|  |  |  | Увеличение окуляров, крат | ≥12,5000 и ≤14,5000
|  |  |  | Стол электроподъемный | Нет; Да
|  |  |  | Источник освещения | Галогеновый
26.60.12.119-00000701 | Лампа щелевая офтальмологическая, смотровая | Штука | 2022-07-16 | Максимальное увеличение щелевой лампы, крат | ≥32 и ≤34
|  |  |  | Увеличение окуляров, крат | ≥12,5000 и ≤14,5000
|  |  |  | Стол электроподъемный | Нет; Да
|  |  |  | Источник освещения | Светодиодный
26.60.12.119-00000700 | Лампа щелевая офтальмологическая, смотровая | Штука | 2022-07-16 | Максимальное увеличение щелевой лампы, крат | ≥40 и ≤42
|  |  |  | Увеличение окуляров, крат | ≥12,5000 и ≤14,5000
|  |  |  | Стол электроподъемный | Нет; Да
|  |  |  | Источник освещения | Галогеновый
26.60.12.119-00000699 | Лампа щелевая офтальмологическая, смотровая | Штука | 2022-07-16 | Максимальное увеличение щелевой лампы, крат | ≥40 и ≤42
|  |  |  | Увеличение окуляров, крат | ≥12,5000 и ≤14,5000
|  |  |  | Стол электроподъемный | Нет; Да
|  |  |  | Источник освещения | Светодиодный
26.60.12.119-00000698 | Лампа щелевая офтальмологическая, смотровая | Штука | 2022-07-16 | Максимальное увеличение щелевой лампы, крат | ≥25,6000 и ≤27,6000
|  |  |  | Увеличение окуляров, крат | ≥16 и ≤18
|  |  |  | Стол электроподъемный | Нет; Да
|  |  |  | Источник освещения | Светодиодный
26.60.12.119-00000894 | Лампа щелевая офтальмологическая, смотровая | Штука | 2022-07-16 | Максимальное увеличение щелевой лампы, крат | ≥35 и ≤36
|  |  |  | Увеличение окуляров, крат | ≥12,5000 и ≤14,5000
|  |  |  | Стол электроподъемный | Нет; Да
|  |  |  | Источник освещения | Галогеновый
26.70.22.150-00000029 | Лампа щелевая офтальмологическая, хирургическая | Штука | 2020-09-11 | Увеличение микроскопа, максимальное, крат | ≥21 и ≤23; ≥30 и ≤32; ≥25 и ≤27; ≥27,7000 и ≤29,7000; ≥15 и ≤17; ≥6 и ≤830;
|  |  |  | Крепление | Потолочный; Настольное; Напольный
|  |  |  | Линзы для проведения операций на глазном дне | Не важно; Да
|  |  |  | Увеличение микроскопа, минимальное, крат | ≥1,3500 и ≤1,7500; ≥11 и ≤11,4000; ≥5 и ≤5,4000; ≥4,2000 и ≤4,6000; ≥3,2000 и ≤3,6000; ≥6 и ≤6,4000; ≥3,7000 и ≤4,1000
|  |  |  | Увеличение окуляров, крат | ≥8 и ≤14; ≥10 и ≤12,5000; ≥8,3300 и ≤12,500010; 12,5000;
26.70.22.150-00000028 | Лампа щелевая офтальмологическая, хирургическая | Штука | 2020-09-11 | Увеличение микроскопа, максимальное, крат | ≥27,7000 и ≤29,7000
|  |  |  | Крепление | Настольное
|  |  |  | Увеличение микроскопа, минимальное, крат | ≥1,3500 и ≤1,7500
|  |  |  | Увеличение окуляров, крат | ≥8 и ≤14
26.70.22.150-00000027 | Лампа щелевая офтальмологическая, хирургическая | Штука | 2020-09-11 | Увеличение микроскопа, максимальное, крат | ≥21 и ≤23
|  |  |  | Крепление | Потолочный
|  |  |  | Линзы для проведения операций на глазном дне | Не важно; Да
|  |  |  | Увеличение микроскопа, минимальное, крат | ≥3,2000 и ≤3,6000
|  |  |  | Увеличение окуляров, крат | ≥10 и ≤12,5000
26.70.22.150-00000026 | Лампа щелевая офтальмологическая, хирургическая | Штука | 2020-09-11 | Увеличение микроскопа, максимальное, крат | ≥15 и ≤17
|  |  |  | Крепление | Напольный
|  |  |  | Увеличение микроскопа, минимальное, крат | ≥3,7000 и ≤4,1000
|  |  |  | Увеличение окуляров, крат | 10;
26.70.22.150-00000025 | Лампа щелевая офтальмологическая, хирургическая | Штука | 2020-09-11 | Увеличение микроскопа, максимальное, крат | ≥21 и ≤23
|  |  |  | Крепление | Напольный
|  |  |  | Линзы для проведения операций на глазном дне | Не важно; Да
|  |  |  | Увеличение микроскопа, минимальное, крат | ≥3,2000 и ≤3,6000
|  |  |  | Увеличение окуляров, крат | ≥10 и ≤12,5000
26.70.22.150-00000024 | Лампа щелевая офтальмологическая, хирургическая | Штука | 2020-09-11 | Увеличение микроскопа, максимальное, крат | ≥15 и ≤17
|  |  |  | Крепление | Потолочный
|  |  |  | Увеличение микроскопа, минимальное, крат | ≥3,7000 и ≤4,1000
|  |  |  | Увеличение окуляров, крат | 10;
26.70.22.150-00000023 | Лампа щелевая офтальмологическая, хирургическая | Штука | 2020-09-11 | Увеличение микроскопа, максимальное, крат | ≥21 и ≤23
|  |  |  | Крепление | Напольный
|  |  |  | Линзы для проведения операций на глазном дне | Не важно; Да
|  |  |  | Увеличение микроскопа, минимальное, крат | ≥4,2000 и ≤4,6000
|  |  |  | Увеличение окуляров, крат | 12,5000;
26.70.22.150-00000022 | Лампа щелевая офтальмологическая, хирургическая | Штука | 2020-09-11 | Увеличение микроскопа, максимальное, крат | ≥21 и ≤23
|  |  |  | Крепление | Потолочный
|  |  |  | Линзы для проведения операций на глазном дне | Не важно; Да
|  |  |  | Увеличение микроскопа, минимальное, крат | ≥4,2000 и ≤4,6000
|  |  |  | Увеличение окуляров, крат | 12,5000;
26.70.22.150-00000021 | Лампа щелевая офтальмологическая, хирургическая | Штука | 2020-09-11 | Увеличение микроскопа, максимальное, крат | ≥25 и ≤27
|  |  |  | Крепление | Напольный
|  |  |  | Линзы для проведения операций на глазном дне | Не важно; Да
|  |  |  | Увеличение микроскопа, минимальное, крат | ≥4,2000 и ≤4,6000
|  |  |  | Увеличение окуляров, крат | 12,5000;
26.70.22.150-00000020 | Лампа щелевая офтальмологическая, хирургическая | Штука | 2020-09-11 | Увеличение микроскопа, максимальное, крат | 30;
|  |  |  | Крепление | Напольный
|  |  |  | Увеличение микроскопа, минимальное, крат | ≥5 и ≤5,4000
|  |  |  | Увеличение окуляров, крат | 12,5000;
26.70.22.150-00000019 | Лампа щелевая офтальмологическая, хирургическая | Штука | 2020-09-11 | Увеличение микроскопа, максимальное, крат | ≥6 и ≤8
|  |  |  | Крепление | Напольный
|  |  |  | Линзы для проведения операций на глазном дне | Не важно; Да
|  |  |  | Увеличение микроскопа, минимальное, крат | ≥6 и ≤6,4000
|  |  |  | Увеличение окуляров, крат | ≥8,3300 и ≤12,5000
26.70.22.150-00000018 | Лампа щелевая офтальмологическая, хирургическая | Штука | 2020-09-11 | Увеличение микроскопа, максимальное, крат | ≥6 и ≤8
|  |  |  | Крепление | Потолочный
|  |  |  | Линзы для проведения операций на глазном дне | Не важно; Да
|  |  |  | Увеличение микроскопа, минимальное, крат | ≥6 и ≤6,4000
|  |  |  | Увеличение окуляров, крат | ≥8,3300 и ≤12,5000
26.70.22.150-00000017 | Лампа щелевая офтальмологическая, хирургическая | Штука | 2020-09-11 | Увеличение микроскопа, максимальное, крат | ≥30 и ≤32
|  |  |  | Крепление | Напольный
|  |  |  | Увеличение микроскопа, минимальное, крат | ≥6 и ≤6,4000
26.70.22.150-00000016 | Лампа щелевая офтальмологическая, хирургическая | Штука | 2020-09-11 | Увеличение микроскопа, максимальное, крат | ≥15 и ≤17
|  |  |  | Крепление | Настольное
|  |  |  | Увеличение микроскопа, минимальное, крат | ≥11 и ≤11,4000
26.70.22.150-00000004 | Лампа щелевая офтальмологоческая, хирургическая | Штука | 2019-07-01
32.50.13.190-00007398 | Ланцет для постановки аллергологических проб | Штука | 2019-07-01
32.50.13.190-00007343 | Ланцет для ручного прокалывания, одноразового использования | Штука | 2019-07-01
32.50.13.190-00007692 | Лапароскоп оптический жесткий | Штука | 2019-07-01
26.60.12.132-00000029 | Лапароскоп ультразвуковой гибкий | Штука | 2019-07-01
32.50.13.190-00007586 | Ларингоскоп гибкий оптоволоконный | Штука | 2019-07-01
32.50.13.190-00007689 | Ларингоскоп интубационный жесткий, многоразового использования | Штука | 2019-07-01
32.50.13.190-00007693 | Ларингостробоскоп | Штука | 2019-07-01
32.50.13.190-00007724 | Ларингофарингоскоп жесткий | Штука | 2019-07-01
26.40.31.190-00000002 | Ларингофон | Штука | 2019-02-01
21.20.23.110-00006588 | Левофлоксацин диски для тестирования на чувствительность ИВД | Набор | 2019-04-01 | Назначение | Для автоматической и ручной постановки
|  |  |  | Количество выполняемых тестов | ≥200; ≥50; ≥10; ≥100 | Штука
21.20.23.110-00006592 | Левофлоксацин диски для тестирования на чувствительность ИВД | Набор | 2019-04-01 | Назначение | Для автоматической и ручной постановки
|  |  |  | Количество выполняемых тестов | ≥10 | Штука
21.20.23.110-00006591 | Левофлоксацин диски для тестирования на чувствительность ИВД | Набор | 2019-04-01 | Назначение | Для автоматической и ручной постановки
|  |  |  | Количество выполняемых тестов | ≥50 | Штука
21.20.23.110-00006590 | Левофлоксацин диски для тестирования на чувствительность ИВД | Набор | 2019-04-01 | Назначение | Для автоматической и ручной постановки
|  |  |  | Количество выполняемых тестов | ≥100 | Штука
21.20.23.110-00006589 | Левофлоксацин диски для тестирования на чувствительность ИВД | Набор | 2019-04-01 | Назначение | Для автоматической и ручной постановки
|  |  |  | Количество выполняемых тестов | ≥200 | Штука
32.50.13.190-00007367 | Лезвие аденотома, многоразового использования | Штука | 2019-07-01
32.50.13.190-00007741 | Лезвие артроскопической шейверной системы, многоразового использования | Штука | 2019-07-01
32.50.13.190-00007632 | Лезвие артроскопической шейверной системы, одноразового использования | Штука | 2019-07-01
32.50.13.190-00007644 | Лезвие возвратно-поступательной хирургической пилы, многоразового использования | Штука | 2019-07-01
32.50.13.190-00007645 | Лезвие возвратно-поступательной хирургической пилы, одноразового использования | Штука | 2019-07-01
32.50.13.190-00007019 | Лезвие для дерматома, многоразового использования | Штука | 2019-07-01
32.50.13.190-00006992 | Лезвие к пиле хирургической ручной, листовое | Штука | 2019-07-01
32.50.13.190-00006991 | Лезвие к пиле хирургической ручной, проволочное | Штука | 2019-07-01
32.50.13.190-00007137 | Лезвие к устройству для разрезания гипсовой повязки | Штука | 2019-07-01
32.50.13.190-00007522 | Лезвие кератотома, многоразового использования | Штука | 2019-07-01
32.50.13.190-00007523 | Лезвие кератотома, одноразового использования | Штука | 2019-07-01
32.50.13.190-00006961 | Лезвие микротома, одноразового использования | Штука | 2019-04-01 | Назначение | Для криотомии; Для волокнистых тканей/биопсии; Для ленточных срезов; Для твердых тканей
|  |  |  | Толщина | ≥0,2300 и ≤0,27000,3100; | Миллиметр
|  |  |  | Угол заточки, град. | 35; 22;
|  |  |  | Длина | ≥73,8000 и ≤76,200080; | Миллиметр
|  |  |  | Ширина | 14; 8; | Миллиметр
32.50.13.190-00006973 | Лезвие микротома, одноразового использования | Штука | 2019-04-01 | Назначение | Для твердых тканей
|  |  |  | Толщина | ≥0,2300 и ≤0,2700 | Миллиметр
|  |  |  | Угол заточки, град. | 35;
|  |  |  | Длина | 80; | Миллиметр
|  |  |  | Ширина | 8; | Миллиметр
32.50.13.190-00006972 | Лезвие микротома, одноразового использования | Штука | 2019-04-01 | Назначение | Для ленточных срезов
|  |  |  | Толщина | ≥0,2300 и ≤0,2700 | Миллиметр
|  |  |  | Угол заточки, град. | 35;
|  |  |  | Длина | 80; | Миллиметр
|  |  |  | Ширина | 8; | Миллиметр
32.50.13.190-00006971 | Лезвие микротома, одноразового использования | Штука | 2019-04-01 | Назначение | Для волокнистых тканей/биопсии
|  |  |  | Толщина | ≥0,2300 и ≤0,2700 | Миллиметр
|  |  |  | Угол заточки, град. | 35;
|  |  |  | Длина | 80; | Миллиметр
|  |  |  | Ширина | 8; | Миллиметр
32.50.13.190-00006970 | Лезвие микротома, одноразового использования | Штука | 2019-04-01 | Назначение | Для криотомии
|  |  |  | Толщина | ≥0,2300 и ≤0,2700 | Миллиметр
|  |  |  | Угол заточки, град. | 35;
|  |  |  | Длина | 80; | Миллиметр
|  |  |  | Ширина | 8; | Миллиметр
32.50.13.190-00006969 | Лезвие микротома, одноразового использования | Штука | 2019-04-01 | Назначение | Для твердых тканей
|  |  |  | Толщина | ≥0,2300 и ≤0,2700 | Миллиметр
|  |  |  | Угол заточки, град. | 22;
|  |  |  | Длина | 80; | Миллиметр
|  |  |  | Ширина | 8; | Миллиметр
32.50.13.190-00006968 | Лезвие микротома, одноразового использования | Штука | 2019-04-01 | Назначение | Для ленточных срезов
|  |  |  | Толщина | ≥0,2300 и ≤0,2700 | Миллиметр
|  |  |  | Угол заточки, град. | 22;
|  |  |  | Длина | 80; | Миллиметр
|  |  |  | Ширина | 8; | Миллиметр
32.50.13.190-00006967 | Лезвие микротома, одноразового использования | Штука | 2019-04-01 | Назначение | Для волокнистых тканей/биопсии
|  |  |  | Толщина | ≥0,2300 и ≤0,2700 | Миллиметр
|  |  |  | Угол заточки, град. | 22;
|  |  |  | Длина | 80; | Миллиметр
|  |  |  | Ширина | 8; | Миллиметр
32.50.13.190-00006966 | Лезвие микротома, одноразового использования | Штука | 2019-04-01 | Назначение | Для криотомии
|  |  |  | Толщина | ≥0,2300 и ≤0,2700 | Миллиметр
|  |  |  | Угол заточки, град. | 22;
|  |  |  | Длина | 80; | Миллиметр
|  |  |  | Ширина | 8; | Миллиметр
32.50.13.190-00006965 | Лезвие микротома, одноразового использования | Штука | 2019-04-01 | Назначение | Для твердых тканей
|  |  |  | Толщина | 0,3100; | Миллиметр
|  |  |  | Угол заточки, град. | 35;
|  |  |  | Длина | ≥73,8000 и ≤76,2000 | Миллиметр
|  |  |  | Ширина | 14; | Миллиметр
32.50.13.190-00006964 | Лезвие микротома, одноразового использования | Штука | 2019-04-01 | Назначение | Для ленточных срезов
|  |  |  | Толщина | 0,3100; | Миллиметр
|  |  |  | Угол заточки, град. | 35;
|  |  |  | Длина | ≥73,8000 и ≤76,2000 | Миллиметр
|  |  |  | Ширина | 14; | Миллиметр
32.50.13.190-00006963 | Лезвие микротома, одноразового использования | Штука | 2019-04-01 | Назначение | Для волокнистых тканей/биопсии
|  |  |  | Толщина | 0,3100; | Миллиметр
|  |  |  | Угол заточки, град. | 35;
|  |  |  | Длина | ≥73,8000 и ≤76,2000 | Миллиметр
|  |  |  | Ширина | 14; | Миллиметр
32.50.13.190-00006962 | Лезвие микротома, одноразового использования | Штука | 2019-04-01 | Назначение | Для криотомии
|  |  |  | Толщина | 0,3100; | Миллиметр
|  |  |  | Угол заточки, град. | 35;
|  |  |  | Длина | ≥73,8000 и ≤76,2000 | Миллиметр
|  |  |  | Ширина | 14; | Миллиметр
32.50.13.190-00007314 | Лезвие ортопедического долота | Штука | 2019-07-01
32.50.13.190-00007318 | Лезвие ортопедического остеотома, многоразового использования | Штука | 2019-07-01
32.50.13.190-00007235 | Лезвие осциллирующей хирургической пилы, многоразового использования | Штука | 2019-07-01
32.50.13.190-00007757 | Лезвие пилы для грудины, многоразового использования | Штука | 2019-07-01
32.50.13.190-00007384 | Лезвие сагиттальной хирургической пилы, многоразового использования | Штука | 2019-07-01
32.50.13.190-00007385 | Лезвие сагиттальной хирургической пилы, одноразового использования | Штука | 2019-07-01
32.50.13.190-00007716 | Лезвие скальпеля, многоразового использования | Штука | 2019-07-01
32.50.13.190-00007714 | Лезвие скальпеля, одноразового использования | Штука | 2019-07-01
32.50.13.190-00007475 | Лезвие троакара лапароскопическое, многоразового использования | Штука | 2019-07-01
32.50.13.190-00007474 | Лезвие троакара лапароскопическое, одноразового использования | Штука | 2019-07-01
32.50.13.190-00007357 | Лезвие хирургического ретрактора/системы ретракции, многоразового использования | Штука | 2019-07-01
32.50.13.190-00007349 | Лезвие хирургического ретрактора/системы ретракции, одноразового использования | Штука | 2019-07-01
21.20.24.110-00000013 | Лейкопластырь водонепроницаемый | Штука | 2019-07-01
21.20.24.110-00000001 | Лейкопластырь гипоаллергенный | Штука | 2019-07-01
21.20.24.110-00000005 | Лейкопластырь для поверхностных ран | Штука | 2019-07-01
21.20.24.110-00000006 | Лейкопластырь для поверхностных ран, антибактериальный | Штука | 2019-07-01
21.20.24.110-00000011 | Лейкопластырь для пупочной грыжи у новорожденных | Штука | 2019-07-01
21.20.24.110-00000003 | Лейкопластырь для соединения краев ран | Штука | 2019-07-01
21.20.24.110-00000009 | Лейкопластырь ортопедический | Штука | 2019-07-01
21.20.24.110-00000004 | Лейкопластырь силиконовый | Штука | 2019-07-01
21.20.24.110-00000002 | Лейкопластырь стандартный | Штука | 2019-07-01
21.20.24.110-00000007 | Лейкопластырь хирургический универсальный, нестерильный | Штука | 2019-07-01
21.20.24.110-00000008 | Лейкопластырь хирургический универсальный, стерильный | Штука | 2019-07-01
21.20.23.110-00005082 | Лейкоциты подсчет клеток ИВД, контрольный материал | Набор | 2019-04-01 | Назначение | Для подсчета частиц в камерах Горяева/Нажотта; Для проточных цитометров; Для гематологических анализаторов открытого типа
21.20.23.110-00005085 | Лейкоциты подсчет клеток ИВД, контрольный материал | Набор | 2019-04-01 | Назначение | Для гематологических анализаторов открытого типа
21.20.23.110-00005084 | Лейкоциты подсчет клеток ИВД, контрольный материал | Набор | 2019-04-01 | Назначение | Для проточных цитометров
21.20.23.110-00005083 | Лейкоциты подсчет клеток ИВД, контрольный материал | Набор | 2019-04-01 | Назначение | Для подсчета частиц в камерах Горяева/Нажотта
21.20.23.110-00005092 | Лейкоциты подсчет клеток ИВД, набор | Набор | 2019-04-01 | Назначение | Для работы на гематологических анализаторах серии Coulter; Для работы на гематологических анализаторах серии MAXM; Для работы на гематологических анализаторах открытого типа; Для работы на проточном цитометре серии Coulter; Для аппарата оптического подсчета лейкоцитов серии ADAM
|  |  |  | Количество выполняемых тестов | ≥1000; ≥50; ≥200 | Штука
21.20.23.110-00005107 | Лейкоциты подсчет клеток ИВД, набор | Набор | 2019-04-01 | Назначение | Для аппарата оптического подсчета лейкоцитов серии ADAM
|  |  |  | Количество выполняемых тестов | ≥50 | Штука
21.20.23.110-00005106 | Лейкоциты подсчет клеток ИВД, набор | Набор | 2019-04-01 | Назначение | Для работы на проточном цитометре серии Coulter
|  |  |  | Количество выполняемых тестов | ≥200 | Штука
21.20.23.110-00005105 | Лейкоциты подсчет клеток ИВД, набор | Набор | 2019-04-01 | Назначение | Для работы на гематологических анализаторах открытого типа
|  |  |  | Количество выполняемых тестов | ≥1000 | Штука
21.20.23.110-00005104 | Лейкоциты подсчет клеток ИВД, набор | Набор | 2019-04-01 | Назначение | Для работы на гематологических анализаторах серии MAXM
|  |  |  | Количество выполняемых тестов | ≥1000 | Штука
21.20.23.110-00005103 | Лейкоциты подсчет клеток ИВД, набор | Набор | 2019-04-01 | Назначение | Для работы на гематологических анализаторах серии Coulter
|  |  |  | Количество выполняемых тестов | ≥1000 | Штука
21.20.23.110-00010873 | Лейкоциты фагоцитарная активность, набор, проточная цитометрия | Штука | 2021-06-15
21.20.23.110-00006645 | Лейшмана красящий раствор ИВД | Упаковка | 2019-04-01 | Объем реагента | ≥1000; ≥250; ≥5000; ≥500 | Кубический сантиметр;^миллилитр
21.20.23.110-00006649 | Лейшмана красящий раствор ИВД | Упаковка | 2019-04-01 | Объем реагента | ≥250 | Кубический сантиметр;^миллилитр
21.20.23.110-00006648 | Лейшмана красящий раствор ИВД | Упаковка | 2019-04-01 | Объем реагента | ≥500 | Кубический сантиметр;^миллилитр
21.20.23.110-00006647 | Лейшмана красящий раствор ИВД | Упаковка | 2019-04-01 | Объем реагента | ≥1000 | Кубический сантиметр;^миллилитр
21.20.23.110-00006646 | Лейшмана красящий раствор ИВД | Упаковка | 2019-04-01 | Объем реагента | ≥5000 | Кубический сантиметр;^миллилитр
21.20.24.110-00000014 | Лента адгезивная для кинезиотейпирования | Штука | 2021-06-15
21.20.24.150-00000003 | Лента ватная | Штука | 2019-07-01
21.20.24.150-00000095 | Лента ватная | Штука | 2021-09-01 | Масса | ≥100 и ≤15050000; 20000; 2500; 250; 50; 40000; 10000; 30000; 5000; 500; 1000; 200; 25; | Грамм
|  |  |  | Назначение | Гигиеническая; Хирургическая; Глазная
|  |  |  | Тип укладки | Лента; Рулон
|  |  |  | Стерильность | Нестерильный; Стерильный
21.20.24.150-00000094 | Лента ватная | Штука | 2021-09-01 | Масса | 25; | Грамм
|  |  |  | Назначение | Гигиеническая; Хирургическая; Глазная
|  |  |  | Тип укладки | Лента; Рулон
|  |  |  | Стерильность | Нестерильный; Стерильный
21.20.24.150-00000093 | Лента ватная | Штука | 2021-09-01 | Масса | 50; | Грамм
|  |  |  | Назначение | Гигиеническая; Хирургическая; Глазная
|  |  |  | Тип укладки | Лента; Рулон
|  |  |  | Стерильность | Нестерильный; Стерильный
21.20.24.150-00000092 | Лента ватная | Штука | 2021-09-01 | Масса | ≥100 и ≤150 | Грамм
|  |  |  | Назначение | Гигиеническая; Хирургическая; Глазная
|  |  |  | Тип укладки | Лента; Рулон
|  |  |  | Стерильность | Нестерильный; Стерильный
21.20.24.150-00000091 | Лента ватная | Штука | 2021-09-01 | Масса | 200; | Грамм
|  |  |  | Назначение | Гигиеническая; Хирургическая; Глазная
|  |  |  | Тип укладки | Лента; Рулон
|  |  |  | Стерильность | Нестерильный; Стерильный
21.20.24.150-00000090 | Лента ватная | Штука | 2021-09-01 | Масса | 250; | Грамм
|  |  |  | Назначение | Гигиеническая; Хирургическая; Глазная
|  |  |  | Тип укладки | Лента; Рулон
|  |  |  | Стерильность | Нестерильный; Стерильный
21.20.24.150-00000089 | Лента ватная | Штука | 2021-09-01 | Масса | 500; | Грамм
|  |  |  | Назначение | Гигиеническая; Хирургическая; Глазная
|  |  |  | Тип укладки | Рулон
|  |  |  | Стерильность | Нестерильный; Стерильный
21.20.24.150-00000088 | Лента ватная | Штука | 2021-09-01 | Масса | 1000; | Грамм
|  |  |  | Назначение | Гигиеническая; Хирургическая; Глазная
|  |  |  | Тип укладки | Рулон
|  |  |  | Стерильность | Нестерильный; Стерильный
21.20.24.150-00000087 | Лента ватная | Штука | 2021-09-01 | Масса | 2500; | Грамм
|  |  |  | Назначение | Гигиеническая; Хирургическая; Глазная
|  |  |  | Тип укладки | Рулон
|  |  |  | Стерильность | Нестерильный; Стерильный
21.20.24.150-00000086 | Лента ватная | Штука | 2021-09-01 | Масса | 5000; | Грамм
|  |  |  | Назначение | Гигиеническая; Хирургическая; Глазная
|  |  |  | Тип укладки | Лента
|  |  |  | Стерильность | Нестерильный
21.20.24.150-00000085 | Лента ватная | Штука | 2021-09-01 | Масса | 10000; | Грамм
|  |  |  | Назначение | Хирургическая; Глазная
|  |  |  | Тип укладки | Лента
|  |  |  | Стерильность | Нестерильный
21.20.24.150-00000084 | Лента ватная | Штука | 2021-09-01 | Масса | 20000; | Грамм
|  |  |  | Назначение | Гигиеническая; Хирургическая; Глазная
|  |  |  | Тип укладки | Лента
|  |  |  | Стерильность | Нестерильный
21.20.24.150-00000083 | Лента ватная | Штука | 2021-09-01 | Масса | 30000; | Грамм
|  |  |  | Назначение | Гигиеническая; Хирургическая; Глазная
|  |  |  | Тип укладки | Лента
|  |  |  | Стерильность | Нестерильный
21.20.24.150-00000082 | Лента ватная | Штука | 2021-09-01 | Масса | 40000; | Грамм
|  |  |  | Назначение | Гигиеническая; Хирургическая; Глазная
|  |  |  | Тип укладки | Лента
|  |  |  | Стерильность | Нестерильный
21.20.24.150-00000081 | Лента ватная | Штука | 2021-09-01 | Масса | 50000; | Грамм
|  |  |  | Назначение | Гигиеническая; Хирургическая; Глазная
|  |  |  | Тип укладки | Лента
|  |  |  | Стерильность | Нестерильный
32.50.21.121-00000085 | Лента для фиксации анестезиологической маски, одноразового использования | Штука | 2019-07-01
21.20.24.131-00000004 | Лента марлевая | Штука | 2019-07-01
32.50.50.190-00000338 | Лента упаковочная для стерилизации | Штука | 2019-07-01
32.50.50.190-00000300 | Лента хирургическая поддерживающая, не разлагаемая микроорганизмами | Штука | 2019-07-01
21.20.23.110-00006963 | Лептин ИВД, набор, иммуноферментный анализ (ИФА) | Набор | 2019-04-01
21.20.23.110-00010280 | Лиганд программируемой смерти клеток 1 ИВД, набор, иммуногистохимическая реакция с ферментной меткой | Набор | 2019-07-01
32.50.13.190-00007340 | Лигатор геморроидальный | Штука | 2019-07-01
32.50.13.190-00007718 | Лигатор эндоскопический для полипэктомии, многоразового использования | Штука | 2019-07-01
32.50.13.190-00007717 | Лигатор эндоскопический для полипэктомии, одноразового использования | Штука | 2019-07-01
32.50.13.190-00007706 | Лигатор эндоскопический пищеводный, одноразового использования | Штука | 2019-07-01
32.50.11.000-00000162 | Лигатура ортодонтическая для проволочной дуги/брекетов | Штука | 2021-03-17
21.20.23.110-00006365 | Лидокаин терапевтический лекарственный мониторинг ИВД, набор, иммуноферментный анализ (ИФА) | Набор | 2019-04-01
21.20.23.110-00003572 | Лидокаин терапевтический лекарственный мониторинг ИВД, реагент | Набор | 2018-12-14 | Количество выполняемых тестов | ≥200; ≥10; ≥100; ≥50 | Штука
|  |  |  | Назначение | Для серии платформ модульных MODULAR ANALYTICS; Для анализаторов Hitachi; Для анализаторов серии COBAS; Для анализаторов открытого типа и ручной постановки
21.20.23.110-00003579 | Лидокаин терапевтический лекарственный мониторинг ИВД, реагент | Набор | 2018-12-14 | Количество выполняемых тестов | ≥10 | Штука
|  |  |  | Назначение | Для анализаторов открытого типа и ручной постановки
21.20.23.110-00003578 | Лидокаин терапевтический лекарственный мониторинг ИВД, реагент | Набор | 2018-12-14 | Количество выполняемых тестов | ≥50 | Штука
|  |  |  | Назначение | Для анализаторов серии COBAS
21.20.23.110-00003577 | Лидокаин терапевтический лекарственный мониторинг ИВД, реагент | Набор | 2018-12-14 | Количество выполняемых тестов | ≥50 | Штука
|  |  |  | Назначение | Для анализаторов Hitachi
21.20.23.110-00003576 | Лидокаин терапевтический лекарственный мониторинг ИВД, реагент | Набор | 2018-12-14 | Количество выполняемых тестов | ≥50 | Штука
|  |  |  | Назначение | Для серии платформ модульных MODULAR ANALYTICS
21.20.23.110-00003575 | Лидокаин терапевтический лекарственный мониторинг ИВД, реагент | Набор | 2018-12-14 | Количество выполняемых тестов | ≥50 | Штука
|  |  |  | Назначение | Для анализаторов открытого типа и ручной постановки
21.20.23.110-00003574 | Лидокаин терапевтический лекарственный мониторинг ИВД, реагент | Набор | 2018-12-14 | Количество выполняемых тестов | ≥100 | Штука
|  |  |  | Назначение | Для анализаторов открытого типа и ручной постановки
21.20.23.110-00003573 | Лидокаин терапевтический лекарственный мониторинг ИВД, реагент | Набор | 2018-12-14 | Количество выполняемых тестов | ≥200 | Штука
|  |  |  | Назначение | Для анализаторов открытого типа и ручной постановки
21.20.23.110-00008821 | Лизергиновой кислоты диэтиламид /метаболиты лизергиновой кислоты ИВД, контрольный материал | Упаковка | 2019-04-01 | Назначение | Для платформ модульных MODULAR ANALYTICS; Для биохимических анализаторов Hitachi, Cobas
21.20.23.110-00008823 | Лизергиновой кислоты диэтиламид /метаболиты лизергиновой кислоты ИВД, контрольный материал | Упаковка | 2019-04-01 | Назначение | Для биохимических анализаторов Hitachi, Cobas
21.20.23.110-00008822 | Лизергиновой кислоты диэтиламид /метаболиты лизергиновой кислоты ИВД, контрольный материал | Упаковка | 2019-04-01 | Назначение | Для платформ модульных MODULAR ANALYTICS
21.20.23.110-00001410 | Лизергиновой кислоты диэтиламид /метаболиты лизергиновой кислоты ИВД, реагент | Упаковка | 2018-11-02 | Назначение | Для биохимических анализаторов Hitachi , Сobas и платформ модульных MODULAR ANALYTICS(cobas 6000)
21.20.23.110-00005997 | Лизоцим (мурамидаза) ИВД, антитела | Набор | 2019-04-01 | Количество выполняемых тестов | ≥60; ≥30; ≥100; ≥10 | Штука
|  |  |  | Назначение | Для автоматической и ручной постановки
21.20.23.110-00006001 | Лизоцим (мурамидаза) ИВД, антитела | Набор | 2019-04-01 | Количество выполняемых тестов | ≥10 | Штука
|  |  |  | Назначение | Для автоматической и ручной постановки
21.20.23.110-00006000 | Лизоцим (мурамидаза) ИВД, антитела | Набор | 2019-04-01 | Количество выполняемых тестов | ≥30 | Штука
|  |  |  | Назначение | Для автоматической и ручной постановки
21.20.23.110-00005999 | Лизоцим (мурамидаза) ИВД, антитела | Набор | 2019-04-01 | Количество выполняемых тестов | ≥60 | Штука
|  |  |  | Назначение | Для автоматической и ручной постановки
21.20.23.110-00005998 | Лизоцим (мурамидаза) ИВД, антитела | Набор | 2019-04-01 | Количество выполняемых тестов | ≥100 | Штука
|  |  |  | Назначение | Для автоматической и ручной постановки
21.20.23.110-00008152 | Линезолид диски для тестирования на чувствительность ИВД | Набор | 2019-04-01 | Назначение | Для автоматической и ручной постановки
|  |  |  | Количество выполняемых тестов | ≥50; ≥200; ≥10; ≥100 | Штука
21.20.23.110-00008156 | Линезолид диски для тестирования на чувствительность ИВД | Набор | 2019-04-01 | Назначение | Для автоматической и ручной постановки
|  |  |  | Количество выполняемых тестов | ≥10 | Штука
21.20.23.110-00008155 | Линезолид диски для тестирования на чувствительность ИВД | Набор | 2019-04-01 | Назначение | Для автоматической и ручной постановки
|  |  |  | Количество выполняемых тестов | ≥50 | Штука
21.20.23.110-00008154 | Линезолид диски для тестирования на чувствительность ИВД | Набор | 2019-04-01 | Назначение | Для автоматической и ручной постановки
|  |  |  | Количество выполняемых тестов | ≥100 | Штука
21.20.23.110-00008153 | Линезолид диски для тестирования на чувствительность ИВД | Набор | 2019-04-01 | Назначение | Для автоматической и ручной постановки
|  |  |  | Количество выполняемых тестов | ≥200 | Штука
32.50.13.190-00007508 | Линейка медицинская, многоразового использования | Штука | 2019-07-01
32.50.13.190-00007145 | Линейка медицинская, одноразового использования | Штука | 2019-07-01
32.50.50.190-00000970 | Линза для хирургической камеры | Штука | 2019-07-01
32.50.13.120-00822 | Линза интраокулярная для задней камеры глаза, псевдофакичная | Штука | 2018-03-01 | Материал линзы | Гидрофобная; Гидрофильная
|  |  |  | Тип линзы | Трехчастная; Цельная интраокулярная; Однокомпонентная интраокулярная
|  |  |  | Диаметр общий (Наружный диаметр линзы) | ≥13,2510 и ≤13,5000; ≥12,5010 и ≤12,7500; ≥11,7510 и ≤12; ≥11,2510 и ≤11,5000; ≥11,0010 и ≤11,2500; ≥10,5000 и ≤10,7500; ≥13,7510 и ≤14; ≥13,0010 и ≤13,2500; ≥12,2510 и ≤12,5000; ≥12,7510 и ≤13; ≥12,0010 и ≤12,2500; ≥13,5010 и ≤13,7500; ≥11,5010 и ≤11,7500; ≥10,7510 и ≤119; | Миллиметр
|  |  |  | Материал линзы | Гидрофобная; Гидрофильная
|  |  |  | Геометрическая конфигурация (Гаптика) | 4х опорная; 3х опорная; 2х опорная
|  |  |  | Диаметр общий (Наружный диаметр линзы) | ≥13,5010 и ≤13,7500; ≥12,7510 и ≤13; ≥12,0010 и ≤12,2500; ≥11,2510 и ≤11,5000; ≥10,7510 и ≤11; ≥10,5000 и ≤10,7500; ≥13,2510 и ≤13,5000; ≥12,5010 и ≤12,7500; ≥13,0010 и ≤13,2500; ≥12,2510 и ≤12,5000; ≥11,5010 и ≤11,7500; ≥13,7510 и ≤14; ≥11,7510 и ≤12; ≥11,0010 и ≤11,25009; | Миллиметр
|  |  |  | Оптическая часть | Асферическая; Сферическая
|  |  |  | Диаметр оптики (Оптический диаметр линзы) | >6,0010 и ≤6,2500; ≥5,5000 и ≤5,7500; >6,2510 и ≤6,5000; >5,7510 и ≤65; | Миллиметр
|  |  |  | Диаметр оптики (Оптический диаметр линзы) | ≥5,5000 и ≤5,7500; >5,7500 и ≤6 | Миллиметр
|  |  |  | Материал линзы | Гидрофобная; Гидрофильная
|  |  |  | Оптическая часть | Асферическая; Сферическая
|  |  |  | Строение линзы | Трехкомпонентная; Однокомпонентная
|  |  |  | Диоптрийный ряд, дптр | -10,2500; -11; -11,7500; -12,5000; -4,5000; -7; -7,2500; -7,7500; -8,5000; -9,2500; -13; -13,7500; -14,5000; 43,5000; 43; 42,2500; 41,7500; 41; 40,2500; 36,5000; 35,7500; 35,2500; 20; 19,5000; 18,7500; 18; 17,2500; 16,5000; 15,7500; 15,2500; 15; 14,5000; 13,7500; 13; 12,2500; 11,5000; 31,7500; 31; 30,5000; 29,7500; 29; 28,2500; 27,5000; 26,7500; 26; 25,5000; 24,7500; 24; 23,2500; 22,5000; 21,7500; 21; 20,5000; 20,2500; 10,7500; 10; 9,2500; 8,5000; 7,7500; 7; 6,5000; 6,2500; 5,7500; 5; 4,2500; 3,5000; 2,7500; 2; 1,2500; 0,7500; -1,2500; 40; 39,2500; 38,5000; 37,7500; 0,5000; -2; -2,7500; -3,5000; 35; 34,2500; 33,5000; 32,7500; 32,2500; -18; -18,5000; -19,2500; -15,2500; -16; -16,7500; -17,5000; -20; 44,7500; 44,2500; -5,2500; -6; -6,7500; -0,5000; -10,5000; -8; -8,7500; -9,5000; 42,7500; 42; 41,5000; 19,2500; 18,5000; 14,2500; 13,5000; 30,2500; 29,5000; 28,7500; 25,2500; 24,5000; 23,7500; 10,5000; 9,7500; 5,5000; 4,7500; 4; -0,7500; -1,5000; 39,7500; -2,2500; -3; -3,7500; -18,7500; -19,7500; 44; -5,5000; -6,2500; -12,2500; -4,2500; -13,5000; -14,2500; 43,7500; 40,5000; 36,7500; 36; 16,7500; 16; 11,7500; 32; 31,2500; 27,7500; 27; 26,2500; 22; 21,2500; 8; 7,2500; 3; 2,2500; 1,5000; 38,7500; 38; 37,2500; 33,7500; 33; -16,5000; -17,2500; -0,2500; -10; -10,7500; -11,5000; -9; -9,7500; -19,5000; 41,2500; 19; 18,2500; 17,5000; 14; 13,2500; 12,5000; 29,2500; 28,5000; 24,2500; 23,5000; 22,7500; 10,2500; 9,5000; 8,7500; 5,2500; 4,5000; 3,7500; -1,7500; 39,5000; -3,2500; -4; 34,5000; -19; -15; -15,7500; -5,7500; -6,5000; -4,7500; -7,5000; -8,2500; -14,7500; 43,2500; 42,5000; 36,2500; 35,5000; 19,7500; 15,5000; 14,7500; 31,5000; 30,7500; 30; 26,5000; 25,7500; 25; 20,7500; 11; 6,7500; 6; 1,7500; 1; -1; 37,5000; 0,2500; -2,5000; 32,5000; -18,2500; -17,7500; 44,5000; -5; -11,2500; -12; -12,7500; -13,2500; -14; 40,7500; 37; 17,7500; 17; 16,2500; 12,7500; 12; 11,2500; 28; 27,2500; 23; 22,2500; 21,5000; 9; 8,2500; 7,5000; 3,2500; 2,5000; 39; 38,2500; 34,7500; 34; 33,2500; -15,5000; -16,2500; -17; 0;
|  |  |  | Торическая | Нет; Да
|  |  |  | Торическая | Нет; Да
|  |  |  | Диаметр общий (Наружный диаметр линзы) | >12 и ≤12,2500; >13 и ≤13,2500; >12,2500 и ≤12,5000; >11,2500 и ≤11,5000; >10,7500 и ≤11; ≥10,5000 и ≤10,7500; >13,5000 и ≤13,7500; >12,7500 и ≤13; >11,7500 и ≤12; >12,5000 и ≤12,7500; >11,5000 и ≤11,7500; >13,7500 и ≤14; >13,2500 и ≤13,5000; >11 и ≤11,2500 | Миллиметр
|  |  |  | Геометрическая конфигурация (Гаптика) | 4х опорная; 3х опорная; 2х опорная
|  |  |  | Диаметр оптики (Оптический диаметр линзы) | >6,2510 и ≤6,5000; >5,7510 и ≤6; >6,0010 и ≤6,2500; ≥5,5000 и ≤5,75005; | Миллиметр
|  |  |  | Геометрическая конфигурация (Гаптика) | Цельнолитая с четырьмя опорными частями; Монолитная (S-образная)
|  |  |  | Диоптрийный ряд, дптр | 44,5000; -2,2500; -19,7500; -0,5000; -4,5000; 41,7500; 15,2500; 26,5000; 10,7500; 6,2500; 4; 40; -19,2500; -17; -8; 42,5000; 18,7500; 16,7500; 16; 14; 31,2500; 27,7500; -1; -5,5000; -6,5000; -0,2500; -10,5000; -11,2500; -12; -4,7500; -7,7500; -8,7500; -13; -13,5000; -14,2500; 43,2500; 42,2500; 41; 40,2500; 36,2500; 35,7500; 35,5000; 20; 19; 17,5000; 16,5000; 15,5000; 14,2500; 13,5000; 13,2500; 12,5000; 11,2500; 31,5000; 30,2500; 29; 28,2500; 27,2500; 26,2500; 25,2500; 24,5000; 23,5000; 22,7500; 22; 21; 20,5000; 10,5000; 9,7500; 9; 8; 7,2500; 6,5000; 5,7500; 5,5000; 5; 4,2500; 3,2500; 2,5000; 1,5000; 0,7500; -1,2500; -1,5000; 39,7500; 39; 38,2500; 37,2500; -2; -3; -3,7500; 35; 34,2500; 33,2500; 32,5000; -18,5000; -19,5000; -15,7500; -16,5000; -17,2500; -17,7500; -16,7500; -10,2500; -9,5000; 38; -15,2500; 13; 30,5000; -10,7500; -11,5000; -12,2500; -13,7500; -14,5000; 43; 19,5000; 18,5000; 11,7500; 32; 31; 26; 25; 24,2500; 20,2500; 10,2500; 9,5000; 4,7500; 3,7500; 39,5000; 38,7500; 37,7500; 34,7500; 34; 33; -20; 44,7500; 44; 18; 29,2500; 21,7500; 43,5000; 19,7500; -5,2500; -6,2500; 0; -7,5000; -8,5000; -9,7500; 40,5000; 36,7500; 15,7500; 14,5000; 29,7500; 28,5000; 27,5000; 23; 22,2500; 21,2500; 7,5000; 6,7500; 1,7500; 1; 0,2500; -2,7500; -3,5000; -18; -19; -15,5000; -12,5000; -14,7500; -18,2500; -16,2500; -7; 12; 29,5000; 25,7500; -11,7500; -12,7500; 43,7500; 42,7500; 41,2500; 19,2500; 18,2500; 17; 11,5000; 31,7500; 30,7500; 24,7500; 23,7500; 10; 9,2500; 8,2500; 4,5000; 3,5000; 2,7500; 38,5000; 37,5000; 33,7500; 32,7500; 44,2500; 33,5000; -5,7500; 8,5000; 2; 17,7500; 15; -6,7500; -10; -11; -9,2500; -13,2500; -14; 36; 35,2500; 13,7500; 12,7500; 28; 27; 25,5000; 21,5000; 20,7500; 11; 6; 5,2500; -0,7500; -1,7500; 39,2500; -3,2500; -4; 34,5000; -15; -16; -17,5000; 45; 36,5000; 12,2500; 24; -4,2500; -9; 41,5000; 26,7500; -5; -6; -7,2500; -8,2500; 42; 40,7500; 37; 17,2500; 16,2500; 14,7500; 30; 28,7500; 23,2500; 22,5000; 8,7500; 7,7500; 7; 3; 2,2500; 1,2500; 0,5000; -2,5000; 32,2500; -18,7500;
|  |  |  | Оптическая часть | Асферическая; Сферическая
|  |  |  | Диоптрийный ряд, дптр | 41,7500; 41; 40,2500; 36,5000; 35,7500; 20; 19,5000; 19,2500; 18,7500; 18; 17,2500; 16,5000; 15,7500; 15; 14,2500; 13,7500; 13; 12,2500; 11,5000; 31,7500; 31; 30,2500; 29,7500; 29; 28,2500; 27,5000; 26,7500; 26; 25,2500; 24,7500; 24,5000; 24; 23,2500; 22,5000; 21,7500; 21; 20,2500; 10,7500; 10,5000; 10; 9,2500; 8,5000; 7,7500; 7; 6,2500; 5,5000; 5; 4,2500; 3,5000; 2,7500; 2; 1,2500; -0,7500; -1,2500; 40; 39,2500; 38,5000; 37,7500; 0,5000; -2,2500; -2,7500; -3; -3,5000; 35; 34,2500; 33,5000; 32,7500; -18; -18,5000; -18,7500; -19,2500; -15,2500; -16; -16,7500; -17,5000; 44,7500; 44; -5,2500; -6; -6,7500; -0,5000; -10,5000; -11,2500; -12; -12,5000; -12,7500; -4,5000; -7,2500; -8; -8,7500; -9,5000; -13,2500; -13,7500; -14; -14,5000; 43,5000; 42,7500; 42; 41,5000; 40,7500; 18,5000; 17,7500; 13,5000; 12,7500; 12; 29,5000; 28,7500; 28; 23,7500; 23; 9,7500; 9; 4,7500; 4; 3,2500; -1,5000; 39,7500; 39; -3,7500; 34,7500; -19,7500; -15,5000; -16,2500; -5,5000; -6,2500; 0; -4,7500; -7,5000; -14,7500; 43,2500; 36; 35,2500; 16; 15,2500; 14,5000; 32; 31,2500; 30,5000; 27; 26,2500; 25,5000; 21,2500; 20,5000; 7,2500; 6,5000; 5,7500; 2,2500; 1,5000; 0,7500; 37,2500; -2; 33; 32,2500; -17,2500; -20; 44,2500; -10,2500; -11; -11,7500; -9,2500; -13; 41,2500; 40,5000; 36,7500; 18,2500; 17,5000; 16,7500; 12,5000; 11,7500; 28,5000; 27,7500; 23,5000; 22,7500; 22; 9,5000; 8,7500; 8; 3,7500; 3; 39,5000; 38,7500; 38; -4; 34,5000; 33,7500; -15,7500; -16,5000; -6,5000; -0,2500; -7; -7,7500; -8,5000; 43,7500; 43; 42,2500; 19,7500; 19; 14,7500; 14; 13,2500; 30,7500; 30; 29,2500; 25; 24,2500; 11; 10,2500; 6; 5,2500; 4,5000; 1; -1; -1,7500; -2,5000; -3,2500; -18,2500; -19; -15; 44,5000; -5; -5,7500; -11,5000; -12,2500; -4,2500; -13,5000; -14,2500; 37; 36,2500; 35,5000; 17; 16,2500; 15,5000; 11,2500; 31,5000; 27,2500; 26,5000; 25,7500; 22,2500; 21,5000; 20,7500; 8,2500; 7,5000; 6,7500; 2,5000; 1,7500; 38,2500; 37,5000; 0,2500; 34; 33,2500; 32,5000; -17; -17,7500; -10; -10,7500; -8,2500; -9; -9,7500; 42,5000; -19,5000;
|  |  |  | Строение линзы | Трехкомпонентная; Однокомпонентная
32.50.13.120-00821 | Линза интраокулярная для задней камеры глаза, псевдофакичная | Штука | 2019-07-02 | Материал линзы | Гидрофильная
|  |  |  | Тип линзы | Однокомпонентная интраокулярная
|  |  |  | Геометрическая конфигурация (Гаптика) | 2х опорная
|  |  |  | Диаметр общий (Наружный диаметр линзы) | ≥13,7510 и ≤14; ≥13,0010 и ≤13,2500; ≥12,2510 и ≤12,5000; ≥11,7510 и ≤12; ≥11,5010 и ≤11,7500; ≥11,0010 и ≤11,2500; ≥10,7510 и ≤11; ≥13,5010 и ≤13,7500; ≥12,7510 и ≤13; ≥13,2510 и ≤13,5000; ≥12,5010 и ≤12,7500; ≥12,0010 и ≤12,2500; ≥11,2510 и ≤11,5000; ≥10,5000 и ≤10,75009; | Миллиметр
|  |  |  | Оптическая часть | Сферическая
|  |  |  | Диаметр оптики (Оптический диаметр линзы) | >6,2510 и ≤6,5000; >5,7510 и ≤6; >6,0010 и ≤6,2500; ≥5,5000 и ≤5,75005; | Миллиметр
|  |  |  | Диаметр оптики (Оптический диаметр линзы) | ≥5,5000 и ≤5,7500 | Миллиметр
|  |  |  | Материал линзы | Гидрофильная
|  |  |  | Оптическая часть | Сферическая
|  |  |  | Диоптрийный ряд, дптр | -0,5000; -10,5000; -11,2500; -12; -12,7500; -4,7500; -7,2500; -7,5000; -8; -8,7500; -9,5000; -13,2500; -14; -14,7500; 43,2500; 42,7500; 42; 41,5000; 40,7500; 37; 36,2500; 35,5000; 20; 19,2500; 18,5000; 17,7500; 17; 16,2500; 15,5000; 15; 14,7500; 14,2500; 13,5000; 12,7500; 12; 11,2500; 31,5000; 31; 30,7500; 30,2500; 29,5000; 28,7500; 28; 27,2500; 26,5000; 25,7500; 25,2500; 24,5000; 23,7500; 23; 22,2500; 21,5000; 20,7500; 20,2500; 11; 10,5000; 9,7500; 9; 8,2500; 7,5000; 6,7500; 6,2500; 6; 5,5000; 4,7500; 4; 3,2500; 2,5000; 1,7500; 1; -0,7500; -1,5000; 39,7500; 39; 38,2500; 37,5000; 0,2500; -2,2500; -3; -3,7500; 34,7500; 34; 33,2500; 32,5000; -18; -18,2500; -18,7500; -19,7500; -15,5000; -16,2500; -17; -17,7500; 44,7500; 44,5000; 44; -5,5000; -6,2500; 0; -10; -10,7500; -8,2500; -9; 42,5000; -19,5000; 41,2500; 19,7500; 19; 18,2500; 14; 13,2500; 30; 29,2500; 28,5000; 25; 24,2500; 23,5000; 10,2500; 9,5000; 5,2500; 4,5000; -1; -1,7500; 39,5000; -2,5000; -3,2500; -4; -19; -15; -5; -5,7500; -12,5000; -4,5000; -13,7500; -14,5000; 43,5000; 40,2500; 36,5000; 35,7500; 16,5000; 15,7500; 11,5000; 31,7500; 27,5000; 26,7500; 26; 22,5000; 21,7500; 21; 7,7500; 7; 2,7500; 2; 1,2500; 38,5000; 37,7500; 0,5000; 34,2500; 33,5000; 32,7500; -16,7500; -17,5000; -10,2500; -11; -11,7500; -8,5000; -9,2500; -13; 41,7500; 41; 18,7500; 18; 17,2500; 13,7500; 13; 12,2500; 29; 28,2500; 24; 23,2500; 10; 9,2500; 8,5000; 5; 4,2500; 3,5000; 40; 39,2500; -3,5000; 35; -19,2500; -15,2500; -16; -5,2500; -6; -6,7500; -7; -7,7500; 43,7500; 43; 42,2500; 36; 35,2500; 19,5000; 15,2500; 14,5000; 31,2500; 30,5000; 29,7500; 26,2500; 25,5000; 24,7500; 21,2500; 20,5000; 10,7500; 6,5000; 5,7500; 1,5000; 0,7500; -1,2500; 37,2500; -2; -2,7500; 32,2500; -18,5000; -20; 44,2500; -11,5000; -12,2500; -4,2500; -9,7500; -13,5000; -14,2500; 40,5000; 36,7500; 17,5000; 16,7500; 16; 12,5000; 11,7500; 32; 27,7500; 27; 22,7500; 22; 8,7500; 8; 7,2500; 3,7500; 3; 2,2500; 38,7500; 38; 34,5000; 33,7500; 33; -15,7500; -16,5000; -17,2500; -6,5000; -0,2500;
|  |  |  | Торическая | Да
|  |  |  | Диаметр общий (Наружный диаметр линзы) | ≥10,5000 и ≤10,7500 | Миллиметр
|  |  |  | Геометрическая конфигурация (Гаптика) | Монолитная (S-образная)
|  |  |  | Диоптрийный ряд, дптр | -6; -8; 35,2500; 11,2500; 24,5000; 11; 4,5000; 38,7500; -19,5000; -13,2500; 42,5000; 36,5000; 19,5000; 16,7500; 13,7500; 31,7500; 28,7500; -1,2500; 38; -2,5000; -3,5000; 33,7500; -19,2500; 44,7500; 44; -5,5000; -6,5000; 0; -0,2500; -10; -11; -11,7500; -12,5000; -4,7500; -7,5000; -8,5000; -9; -13; -14; 43,2500; 42,2500; 41; 37; 36,2500; 20; 19; 18; 16,5000; 15,5000; 14,5000; 13,5000; 13,2500; 12,5000; 11,5000; 31,2500; 30,2500; 29; 27,7500; 27,2500; 27; 26,2500; 25,5000; 24,7500; 23,7500; 23; 22; 21,2500; 20,7500; 10,7500; 10; 9,2500; 8,2500; 7,5000; 6,5000; 6; 5,7500; 5,2500; 4,2500; 3,5000; 2,7500; 1,7500; -0,7500; -1,5000; -1,7500; 39,5000; 38,2500; 37,2500; -2,2500; -3,7500; 34,5000; 33,2500; 32,5000; -18,5000; -19,7500; -15,7500; -16,7500; -17,7500; 9; 2,2500; -2,7500; 18,7500; 15,7500; 12,7500; 32,7500; -15,2500; -10,2500; -11,2500; -12; -9,5000; -13,5000; -14,7500; 36; 19,7500; 18,5000; 12,2500; 32; 26; 25,2500; 24,2500; 20,5000; 10,5000; 9,7500; 5; 4; 39,2500; 37,7500; 32,2500; -18,7500; -15; 41,2500; 14,2500; 26,7500; -9,2500; 43,5000; 40,5000; 1; 39; -5,2500; -6,2500; -4,5000; -7,2500; -8,2500; 42,7500; 41,7500; 40,2500; 16; 15; 29,2500; 28,2500; 23,2500; 22,5000; 21,5000; 8,5000; 7,7500; 7; 2; 0,7500; -3,2500; 35; 34; -16,5000; -17,5000; 45; -12,7500; 1,2500; 33,5000; 14,7500; 11,7500; 29,7500; -18,2500; -16,2500; 44,2500; -10,7500; -11,5000; -12,2500; -13,7500; 43,7500; 19,2500; 18,2500; 17; 12; 31,5000; 30,5000; 25; 24; 10,2500; 9,5000; 4,7500; 3,7500; 3; 38,5000; 37,5000; -2; -19; -15,5000; 29,5000; 22,2500; 6,7500; 41,5000; 35,5000; 17,7500; 0,5000; 34,7500; -6,7500; -0,5000; -7,7500; -8,7500; -9,7500; 40,7500; 36,7500; 35,7500; 14; 13; 27,5000; 26,5000; 25,7500; 21,7500; 21; 20,2500; 7,2500; 6,2500; 5,5000; -1; 39,7500; 34,2500; 33; -18; -20; -10,5000; -14,5000; 17,2500; -17,2500; -14,2500; 30,7500; 28; 40; 44,5000; -5; -5,7500; -4,2500; -7; 43; 42; 17,5000; 16,2500; 15,2500; 31; 30; 28,5000; 23,5000; 22,7500; 8,7500; 8; 3,2500; 2,5000; 1,5000; 0,2500; -3; -4; -16; -17;
|  |  |  | Строение линзы | Однокомпонентная
32.50.13.120-00820 | Линза интраокулярная для задней камеры глаза, псевдофакичная | Штука | 2019-07-02 | Материал линзы | Гидрофильная
|  |  |  | Тип линзы | Однокомпонентная интраокулярная
|  |  |  | Геометрическая конфигурация (Гаптика) | 3х опорная
|  |  |  | Диаметр общий (Наружный диаметр линзы) | ≥11,5010 и ≤11,7500; ≥11,2510 и ≤11,5000; ≥10,7510 и ≤11; ≥10,5000 и ≤10,7500; ≥12,0010 и ≤12,2500; ≥13,5010 и ≤13,7500; ≥12,7510 и ≤13; ≥13,2510 и ≤13,5000; ≥12,5010 и ≤12,7500; ≥13,0010 и ≤13,2500; ≥12,2510 и ≤12,5000; ≥13,7510 и ≤14; ≥11,7510 и ≤12; ≥11,0010 и ≤11,25009; | Миллиметр
|  |  |  | Оптическая часть | Сферическая
|  |  |  | Диаметр оптики (Оптический диаметр линзы) | >6,2510 и ≤6,5000; >5,7510 и ≤6; >6,0010 и ≤6,2500; ≥5,5000 и ≤5,75005; | Миллиметр
|  |  |  | Диаметр оптики (Оптический диаметр линзы) | ≥5,5000 и ≤5,7500 | Миллиметр
|  |  |  | Материал линзы | Гидрофильная
|  |  |  | Оптическая часть | Сферическая
|  |  |  | Диоптрийный ряд, дптр | -10; -10,7500; -11,2500; -11,5000; -12; -12,7500; -4,7500; -7,5000; -8,2500; -9; -9,7500; -13,2500; -14; -14,7500; 43,2500; 42,5000; -19,5000; 41,2500; 40,7500; 37; 36,2500; 35,5000; 19,7500; 19; 18,2500; 17,7500; 17,5000; 17; 16,2500; 15,5000; 14,7500; 14; 13,2500; 12,7500; 12,5000; 12; 11,2500; 31,5000; 31; 30,2500; 29,5000; 28,7500; 28,2500; 27,5000; 26,7500; 26; 25,2500; 24,5000; 23,7500; 23,2500; 23; 22,5000; 21,7500; 21; 20,2500; 10,5000; 9,7500; 9,2500; 9; 8,5000; 7,7500; 7; 6,2500; 5,2500; 4,5000; 3,7500; 3,2500; 2,5000; 1,7500; 1; -1; -1,7500; 39,5000; 39; 38,2500; 37,5000; 0,2500; -2,5000; -3,2500; -4; 34,7500; 34,5000; 34; 33,2500; 32,5000; -18,2500; -19; -15; -15,5000; -15,7500; -16,2500; -17; -17,7500; 44,5000; -5; -5,7500; -6,5000; 0; -12,2500; -4,2500; -7; -13,5000; -14,2500; 43,7500; 40,5000; 36,7500; 36; 16,7500; 16; 11,7500; 32; 31,2500; 28; 27,2500; 26,5000; 22,2500; 21,5000; 8,2500; 7,5000; 3; 2,2500; 1,5000; 38,7500; 38; 37,2500; 33,7500; 33; -16,5000; -17,2500; -0,2500; -0,5000; -10,5000; -8; -8,7500; -9,5000; 42,7500; 42; 41,5000; 19,2500; 18,5000; 14,2500; 13,5000; 30,5000; 29,7500; 29; 25,5000; 24,7500; 24; 10,7500; 10; 5,5000; 4,7500; 4; -0,7500; -1,5000; 39,7500; -2,2500; -3; -3,7500; -18,7500; -19,7500; 44; -5,5000; -6,2500; -12,5000; -4,5000; -7,2500; -14,5000; 43,5000; 36,5000; 35,7500; 20; 16,5000; 15,7500; 15; 31,7500; 5,7500; 27; 26,2500; 22; 21,2500; 20,5000; 8; 7,2500; 6,5000; 2; 1,2500; 37,7500; 0,5000; 33,5000; 32,7500; -18; -16,7500; -17,5000; 44,7500; -11; -11,7500; -9,2500; -13; -13,7500; 41,7500; 41; 40,2500; 18; 17,2500; 13; 12,2500; 11,5000; 29,2500; 28,5000; 27,7500; 24,2500; 23,5000; 22,7500; 9,5000; 8,7500; 4,2500; 3,5000; 2,7500; 40; 39,2500; 38,5000; 35; 34,2500; -15,2500; -16; -6; -6,7500; -10,2500; -7,7500; -8,5000; 43; 42,2500; 35,2500; 19,5000; 18,7500; 15,2500; 14,5000; 13,7500; 30,7500; 30; 25,7500; 25; 20,7500; 11; 10,2500; 6,7500; 6; 5; 0,7500; -1,2500; -2; -2,7500; -3,5000; 32,2500; -18,5000; -19,2500; -20; 44,2500; -5,2500;
|  |  |  | Торическая | Да
|  |  |  | Диаметр общий (Наружный диаметр линзы) | ≥10,5000 и ≤10,7500 | Миллиметр
|  |  |  | Геометрическая конфигурация (Гаптика) | Цельнолитая с четырьмя опорными частями
|  |  |  | Диоптрийный ряд, дптр | 4; 38,5000; -18,7500; -10,7500; 42,7500; 16,2500; 30,7500; 24; 20,7500; 8,7500; 5,7500; 2,7500; -1,2500; 37,7500; -3,7500; 33,5000; 44,7500; -5,7500; -11; -7,2500; -13,2500; 42,5000; 36,5000; 19,5000; 18,7500; 21,2500; 20,2500; 10,2500; 9; 8; 7; 5,5000; 5; 3,5000; 2,5000; 1,5000; -1; 40; 39; 38; 0,5000; -2,5000; -4; 34,2500; 33; 32,2500; -18,2500; -18,5000; -19,2500; -15; -15,7500; -16,7500; -17,5000; 45; 44,2500; -5; -6; 0; -10,2500; -11,5000; -12,5000; -4,7500; -8; -8,7500; -9,7500; -14; 43,7500; 42,2500; 41,2500; 40,2500; 36,2500; 36; 35,2500; 19,2500; 18; 17; 16; 15,2500; 14,7500; 14,5000; 13,7500; 13; 12,2500; 11,2500; 31,5000; 30,5000; 29,7500; 29,2500; 28,2500; 27,5000; 26,7500; 25,7500; 25; 24,2500; 23,5000; 22,7500; 22; -3; -16; -7; 10,7500; 7,7500; 4,7500; -6,7500; -12; 21; 11; 10; 4,5000; 3,2500; 2,2500; 37,5000; -2; -3,2500; -19,5000; -15,2500; -6,2500; -0,2500; -10,5000; -9; -13,5000; -14,5000; 20; 18,5000; 13,5000; 12,7500; 29; 28; 27,2500; 23,2500; 22,5000; 21,5000; 6,5000; 19; 11,7500; 26,2500; 38,7500; -2,7500; 43,5000; 40,5000; 8,2500; 7,2500; 6; -0,7500; -1,7500; 39,2500; 33,2500; 32,5000; -17,2500; -20; -12,2500; -4,5000; -7,7500; 43; 41,7500; 40,7500; 16,5000; 15,5000; 31,7500; 31; 30; 26; 25,2500; 24,5000; -5,5000; -13; 6,7500; 3,7500; 1; -10; -4,2500; -9,2500; 20,5000; 10,5000; 9,2500; 3; 1,7500; -2,2500; -3,5000; 34,7500; -19,7500; -15,5000; -16,5000; -0,5000; -11,2500; -13,7500; -14,7500; 19,7500; 18,2500; 17,2500; 13,2500; 12,5000; 11,5000; 27,7500; 27; 22,2500; 9,5000; 0,7500; 33,7500; 28,5000; 21,7500; 9,7500; 34,5000; 44; 35,5000; 17,7500; 6,2500; 5,2500; 4,2500; 39,5000; 38,2500; 37,2500; -18; -19; 44,5000; -5,2500; -6,5000; -7,5000; -8,5000; -9,5000; 37; 35,7500; 15; 14,2500; 30,2500; 29,5000; 28,7500; 24,7500; 23,7500; 23; 36,7500; 14; 2; 39,7500; 0,2500; -8,2500; -14,2500; 41,5000; 8,5000; 7,5000; 1,2500; -1,5000; 35; 34; 32,7500; -16,2500; -17; -17,7500; -11,7500; -12,7500; 43,2500; 42; 41; 17,5000; 16,7500; 15,7500; 12; 32; 31,2500; 26,5000; 25,5000;
|  |  |  | Строение линзы | Однокомпонентная
32.50.13.120-00819 | Линза интраокулярная для задней камеры глаза, псевдофакичная | Штука | 2019-07-02 | Материал линзы | Гидрофобная
|  |  |  | Тип линзы | Однокомпонентная интраокулярная
|  |  |  | Геометрическая конфигурация (Гаптика) | 4х опорная
|  |  |  | Диаметр общий (Наружный диаметр линзы) | ≥13,5010 и ≤13,7500; ≥13,2510 и ≤13,5000; ≥12,7510 и ≤13; ≥12,5010 и ≤12,7500; ≥12,0010 и ≤12,2500; ≥11,2510 и ≤11,5000; ≥10,5000 и ≤10,7500; ≥11,7510 и ≤12; ≥11,0010 и ≤11,2500; ≥11,5010 и ≤11,7500; ≥10,7510 и ≤11; ≥13,7510 и ≤14; ≥13,0010 и ≤13,2500; ≥12,2510 и ≤12,50009; | Миллиметр
|  |  |  | Оптическая часть | Сферическая
|  |  |  | Диаметр оптики (Оптический диаметр линзы) | >6,0010 и ≤6,2500; >5,7510 и ≤6; ≥5,5000 и ≤5,7500; >6,2510 и ≤6,50005; | Миллиметр
|  |  |  | Диаметр оптики (Оптический диаметр линзы) | ≥5,5000 и ≤5,7500 | Миллиметр
|  |  |  | Материал линзы | Гидрофильная
|  |  |  | Оптическая часть | Сферическая
|  |  |  | Диоптрийный ряд, дптр | -10,2500; -10,7500; -11; -11,5000; -12,2500; -4,2500; -7; -7,7500; -8,5000; -9,2500; -9,7500; -13,5000; -14,2500; 43,7500; 43; 42,2500; 41,7500; 41,2500; 40,5000; 36,7500; 36; 35,2500; 19,5000; 18,7500; 18,2500; 18; 17,5000; 16,7500; 16; 15,2500; 14,5000; 13,7500; 13,2500; 13; 12,5000; 11,7500; 32; 31,2500; 30,5000; 29,7500; 29; 28,5000; 27,7500; 27; 26,2500; 25,5000; 24,7500; 24; 23,5000; 22,7500; 22; 21,2500; 20,5000; 10,7500; 10; 9,5000; 9,2500; 8,7500; 8; 7,2500; 6,5000; 5,7500; 5; 4,5000; 4,2500; 3,7500; 3; 2,2500; 1,5000; 0,7500; -1,2500; 40; 39,5000; 38,7500; 38; 37,2500; -2; -2,7500; -3,5000; -4; 35; 34,5000; 33,7500; 33; 32,2500; -18,5000; -19,2500; -15; -15,2500; -15,7500; -16,5000; -17,2500; -20; 44,2500; -5,2500; -6; -6,5000; -0,2500; -11,7500; -12,5000; -13; -13,7500; -14,5000; 41; 40,2500; 36,5000; 17,2500; 16,5000; 12,2500; 11,5000; 28,2500; 27,5000; 26,7500; 23,2500; 22,5000; 21,7500; 8,5000; 7,7500; 3,5000; 2,7500; 2; 39,2500; 38,5000; 37,7500; 34,2500; 33,5000; -16; -16,7500; -6,7500; -10; -7,5000; -8,2500; -9; 43,2500; 42,5000; -19,5000; 35,5000; 19,7500; 19; 14,7500; 14; 30,7500; 30; 29,2500; 25,7500; 25; 24,2500; 11; 10,2500; 6; 5,2500; 1; -1; -1,7500; 0,2500; -2,5000; -3,2500; -18,2500; -19; 44,5000; -5; -5,7500; -12; -12,7500; -4,7500; -14; -14,7500; 37; 36,2500; 17; 16,2500; 15,5000; 12; 11,2500; 31,5000; 27,2500; 26,5000; 22,2500; 21,5000; 20,7500; 8,2500; 7,5000; 6,7500; 2,5000; 1,7500; 38,2500; 37,5000; 34; 33,2500; 32,5000; -16,2500; -17; -17,7500; -10,5000; -11,2500; -8,7500; -9,5000; -13,2500; 42; 41,5000; 40,7500; 18,5000; 17,7500; 13,5000; 12,7500; 29,5000; 28,7500; 28; 24,5000; 23,7500; 23; 9,7500; 9; 4,7500; 4; 3,2500; -1,5000; 39,7500; 39; -3; -3,7500; 34,7500; -19,7500; -15,5000; -5,5000; -6,2500; 0; -0,5000; -4,5000; -7,2500; -8; 43,5000; 42,7500; 35,7500; 20; 19,2500; 15,7500; 15; 14,2500; 31,7500; 31; 30,2500; 26; 25,2500; 21; 20,2500; 10,5000; 7; 6,2500; 5,5000; 1,2500; -0,7500; 0,5000; -2,2500; 32,7500; -18; -18,7500; -17,5000; 44,7500; 44;
|  |  |  | Торическая | Да
|  |  |  | Диаметр общий (Наружный диаметр линзы) | ≥10,5000 и ≤10,7500 | Миллиметр
|  |  |  | Геометрическая конфигурация (Гаптика) | Монолитная (S-образная)
|  |  |  | Диоптрийный ряд, дптр | -6; -7,5000; 41,2500; 16,7500; 29,5000; 20,7500; 2,7500; -2,2500; 32,7500; 45; -6,7500; -11,7500; -8; 30,7500; 27,7500; 26; 25; 23; 20,2500; 8,2500; 5,2500; 2,2500; 44,5000; -5; -5,2500; -6,2500; -0,2500; -10,5000; -12; -4,2500; -7,2500; -8,5000; -9,2500; -13,2500; -14; -14,7500; 43; 42,2500; 41,5000; 40,7500; 37; 36,2500; 35,2500; 19,5000; 18,5000; 17,7500; 17,2500; 17; 16,2500; 15,5000; 14,7500; 13,7500; 13; 12; 11,5000; 11,2500; 31,5000; 30,5000; 29,2500; 28,2500; 27,2500; 25,7500; 24,7500; 24,2500; 22,7500; 21,7500; 20,5000; 10,5000; 9,5000; 8; 7,5000; 6,5000; 5; 4; 3; 1,7500; 0,7500; -1; -1,5000; 40; 39,2500; 38,2500; 37,5000; 0,2500; -2,7500; -3,2500; -3,5000; -4; 34,2500; 33,5000; 32,5000; -18,2500; -19; -15; -15,5000; -16,2500; -17,2500; -20; -13; 36; 14,5000; -19,5000; 44; -0,5000; 22; 10,2500; -6,5000; -10; -9,5000; -13,5000; -14,2500; 40,5000; 36,7500; 35,7500; 16; 15,2500; 31,2500; 30,2500; 29; 23,7500; 22,5000; 21,5000; 7; 6; 4,7500; 39,7500; 39; 35; 34; 33,2500; -15,7500; -16,5000; -17,5000; 23,5000; 5,7500; 38,5000; -7; 31,7500; 28,7500; 3,2500; 44,7500; -12,5000; -4,7500; -8,2500; 43,2500; 42,5000; 41,7500; 19; 18; 13,2500; 12,5000; 27,5000; 26,2500; 25,2500; 10,7500; 9,7500; 8,5000; 2; 1; 0,5000; -2,5000; -18; -18,7500; -19,7500; 18,7500; 12,2500; -5,7500; -10,7500; 21,2500; 9,2500; 6,2500; 0; -10,2500; -11,5000; -13,7500; -14,5000; 36,5000; 35,5000; 19,7500; 15,7500; 15; 14; 31; 30; 28,5000; 22,2500; 21; 5,5000; 4,5000; 3,5000; 39,5000; 38,7500; 37,7500; 33,7500; 33; -17; -17,7500; -11,2500; 43,5000; -1,2500; 34,7500; -16,7500; 27; 24; 44,2500; -5,5000; -7,7500; -8,7500; -9,7500; 42; 41; 40,2500; 17,5000; 16,5000; 11,7500; 32; 25,5000; 24,5000; 23,2500; 9; 7,7500; 6,7500; -0,7500; -1,7500; -3; -3,7500; 34,5000; -19,2500; -15,2500; -16; 26,5000; 8,7500; -12,7500; -9; 29,7500; 7,2500; 4,2500; 1,5000; -11; -12,2500; -4,5000; 43,7500; 42,7500; 20; 19,2500; 18,2500; 14,2500; 13,5000; 12,7500; 28; 26,7500; 11; 10; 3,7500; 2,5000; 1,2500; 38; 37,2500; -2; 32,2500; -18,5000;
|  |  |  | Строение линзы | Однокомпонентная
32.50.13.120-00818 | Линза интраокулярная для задней камеры глаза, псевдофакичная | Штука | 2019-07-02 | Материал линзы | Гидрофобная
|  |  |  | Тип линзы | Однокомпонентная интраокулярная
|  |  |  | Геометрическая конфигурация (Гаптика) | 2х опорная
|  |  |  | Диаметр общий (Наружный диаметр линзы) | ≥13,5010 и ≤13,7500; ≥12,7510 и ≤13; ≥12,0010 и ≤12,2500; ≥11,5010 и ≤11,7500; ≥11,2510 и ≤11,5000; ≥10,7510 и ≤11; ≥10,5000 и ≤10,7500; ≥13,7510 и ≤14; ≥13,2510 и ≤13,5000; ≥13,0010 и ≤13,2500; ≥12,2510 и ≤12,5000; ≥12,5010 и ≤12,7500; ≥11,7510 и ≤12; ≥11,0010 и ≤11,25009; | Миллиметр
|  |  |  | Оптическая часть | Сферическая
|  |  |  | Диаметр оптики (Оптический диаметр линзы) | >6,0010 и ≤6,2500; ≥5,5000 и ≤5,7500; >5,7510 и ≤6; >6,2510 и ≤6,50005; | Миллиметр
|  |  |  | Диаметр оптики (Оптический диаметр линзы) | ≥5,5000 и ≤5,7500 | Миллиметр
|  |  |  | Материал линзы | Гидрофобная
|  |  |  | Оптическая часть | Сферическая
|  |  |  | Диоптрийный ряд, дптр | 41,7500; 41; 40,2500; 36,5000; 35,7500; 35,2500; 19,5000; 18,7500; 18; 17,2500; 16,5000; 15,7500; 15,2500; 14,5000; 13,7500; 13; 12,2500; 11,5000; 31,7500; 31,2500; 31; 30,5000; 29,7500; 29; 28,2500; 27,5000; 26,7500; 26,2500; 26; 25,5000; 24,7500; 24; 23,2500; 22,5000; 21,7500; 21; 20,5000; 10,7500; 10; 9,2500; 8,5000; 7,7500; 7; 6,5000; 5,7500; 5; 4,2500; 3,5000; 2,7500; 2; 1,5000; 1,2500; 0,7500; -1,2500; 40; 39,2500; 38,5000; 37,7500; 37,2500; 0,5000; -2; -2,7500; -3,5000; 35; 34,2500; 33,5000; 32,7500; 32,2500; -18,5000; -19,2500; -15,2500; -16; -16,7500; -17,5000; -20; 44,7500; 44,2500; -5,2500; -6; -6,7500; -0,5000; -10,5000; -11; -11,2500; -11,7500; -12,5000; -4,5000; -7,2500; -8; -8,7500; -9,5000; -13; -13,7500; -14,5000; 43,5000; 42,7500; 42; 20; 19,2500; 18,5000; 15; 14,2500; 13,5000; 30,2500; 29,5000; 25,2500; 24,5000; 23,7500; 20,2500; 10,5000; 9,7500; 6,2500; 5,5000; 4,7500; -0,7500; -1,5000; -2,2500; -3; -3,7500; -18; -18,7500; -19,7500; 44; -5,5000; -12; -12,7500; -13,2500; -14; -14,7500; 40,5000; 36,7500; 36; 17,5000; 16,7500; 16; 11,7500; 32; 27,7500; 27; 22,7500; 22; 21,2500; 8,7500; 8; 7,2500; 3; 2,2500; 38,7500; 38; 34,5000; 33,7500; 33; -15,7500; -16,5000; -17,2500; -0,2500; -10,2500; -7,7500; -8,5000; -9,2500; 43; 42,2500; -19,5000; 41,2500; 19; 18,2500; 14; 13,2500; 12,5000; 30; 29,2500; 28,5000; 25; 24,2500; 23,5000; 10,2500; 9,5000; 5,2500; 4,5000; 3,7500; -1; -1,7500; 39,5000; -3,2500; -4; -19; -15; -5; -5,7500; -6,5000; -12,2500; -4,2500; -7; -14,2500; 43,7500; 36,2500; 35,5000; 19,7500; 16,2500; 15,5000; 14,7500; 31,5000; 30,7500; 26,5000; 25,7500; 21,5000; 20,7500; 11; 7,5000; 6,7500; 6; 1,7500; 1; 37,5000; 0,2500; -2,5000; 33,2500; 32,5000; -18,2500; -17; -17,7500; 44,5000; -10,7500; -11,5000; -9; -9,7500; -13,5000; 41,5000; 40,7500; 37; 17,7500; 17; 12,7500; 12; 11,2500; 28,7500; 28; 27,2500; 23; 22,2500; 9; 8,2500; 4; 3,2500; 2,5000; 39,7500; 39; 38,2500; 34,7500; 34; -15,5000; -16,2500; -6,2500; 0; -10; -4,7500; -7,5000; -8,2500; 43,2500; 42,5000;
|  |  |  | Торическая | Да
|  |  |  | Диаметр общий (Наружный диаметр линзы) | ≥10,5000 и ≤10,7500 | Миллиметр
|  |  |  | Геометрическая конфигурация (Гаптика) | Цельнолитая с четырьмя опорными частями
|  |  |  | Диоптрийный ряд, дптр | -5,2500; -7,5000; 41,5000; 13,2500; 28,2500; 10,7500; 4; 38,2500; -19,7500; 35,2500; 17,5000; 15,5000; 14,5000; 12,5000; 30,5000; 27,7500; 24,7500; 21,7500; 34,5000; 32,5000; -18,5000; -15,5000; 44,7500; 44; -5,7500; -6,5000; -0,2500; -10,5000; -11; -11,7500; -12,7500; -4,7500; -7,7500; -8,5000; -9,2500; -13; -13,7500; -14,5000; 43,2500; 42,5000; 41,7500; 40,7500; 40,2500; 37; 36,5000; 35,5000; 19; 18; 17; 15,7500; 15; 14,7500; 14; 12,7500; 11,7500; 31,7500; 30,2500; 29,2500; 28; 27,2500; 26,2500; 25; 24; 23; 21,5000; 20,5000; 11; 10; 9,2500; 8,2500; 7,5000; 6,7500; 5,7500; 5,2500; 5; 4,5000; 3,5000; 2,7500; 1,7500; 1; -1; -1,7500; 40; 39,5000; 38,7500; 37,7500; 0,5000; -2,2500; -3,2500; 35; 34,2500; 33; -18; -19; -15,2500; -16,2500; -17,2500; -20; 25,2500; 8,5000; 2; 11,5000; 29,5000; -16,5000; 44,5000; -11,2500; -12,2500; -4,2500; -13,2500; -14; -14,7500; 36; 20; 13,7500; 12,2500; 11,2500; 27; 26; 24,5000; 10,5000; 9,7500; 9; 4,2500; 3,2500; 39,2500; 38,5000; 37,5000; 34; 32,7500; -18,2500; -12; 43,7500; 16,2500; 33,2500; 36,2500; 18,5000; 22,7500; -3,7500; -6,2500; 0; -10,2500; -7,2500; -8,2500; -9; 42; 41; 17,2500; 16; 30,7500; 29,7500; 28,7500; 23,2500; 22; 21; 7; 6; 1,2500; -0,7500; -2; -3; -4; -15; -16; -17; 6,2500; -1,5000; 31,5000; 28,5000; 25,7500; 45; 44,2500; -5,5000; -12,5000; -4,5000; -14,2500; 43,5000; 42,7500; 35,7500; 19,7500; 18,2500; 13; 12; 32; 25,5000; 24,2500; 9,5000; 8,7500; 7,7500; 3,7500; 3; 2,2500; 38; 37,2500; 32,2500; -18,7500; 19,5000; 31,2500; 22,5000; 16,5000; 13,5000; 33,5000; -19,5000; -10; -10,7500; -11,5000; -8,7500; -9,5000; -13,5000; 40,5000; 36,7500; 15,2500; 14,2500; 29; 27,5000; 26,5000; 21,2500; 20,2500; 10,2500; 5,5000; 4,7500; -1,2500; 39,7500; 39; -3,5000; 34,7500; 33,7500; -16,7500; -17,7500; -0,5000; -9,7500; -2,5000; -17,5000; 19,2500; 26,7500; 23,7500; 20,7500; -5; -6; -6,7500; -7; -8; 43; 42,2500; 41,2500; 18,7500; 17,7500; 16,7500; 31; 30; 23,5000; 22,2500; 8; 7,2500; 6,5000; 2,5000; 1,5000; 0,7500; 0,2500; -2,7500; -19,2500; -15,7500;
|  |  |  | Строение линзы | Однокомпонентная
32.50.13.120-00817 | Линза интраокулярная для задней камеры глаза, псевдофакичная | Штука | 2019-07-02 | Материал линзы | Гидрофильная
|  |  |  | Тип линзы | Однокомпонентная интраокулярная
|  |  |  | Геометрическая конфигурация (Гаптика) | 3х опорная
|  |  |  | Диаметр общий (Наружный диаметр линзы) | ≥13,7510 и ≤14; ≥13,2510 и ≤13,5000; ≥13,0010 и ≤13,2500; ≥12,5010 и ≤12,7500; ≥11,7510 и ≤12; ≥11,0010 и ≤11,2500; ≥12,2510 и ≤12,5000; ≥11,5010 и ≤11,7500; ≥12,0010 и ≤12,2500; ≥11,2510 и ≤11,5000; ≥10,5000 и ≤10,7500; ≥13,5010 и ≤13,7500; ≥12,7510 и ≤13; ≥10,7510 и ≤119; | Миллиметр
|  |  |  | Оптическая часть | Сферическая
|  |  |  | Диаметр оптики (Оптический диаметр линзы) | >6,0010 и ≤6,2500; ≥5,5000 и ≤5,7500; >6,2510 и ≤6,5000; >5,7510 и ≤65; | Миллиметр
|  |  |  | Диаметр оптики (Оптический диаметр линзы) | ≥5,5000 и ≤5,7500 | Миллиметр
|  |  |  | Материал линзы | Гидрофобная
|  |  |  | Оптическая часть | Асферическая
|  |  |  | Диоптрийный ряд, дптр | -0,5000; -10,5000; -11; -11,7500; -12,5000; -4,5000; -7,2500; -8; -8,7500; -9,2500; -13; -13,7500; -14,5000; 43,5000; 42,7500; 42; 41,7500; 41,5000; 41; 40,2500; 36,5000; 35,7500; 20; 19,2500; 18,7500; 18,5000; 18; 17,2500; 16,5000; 15,7500; 15; 14,2500; 13,5000; 13; 12,2500; 11,5000; 31,7500; 31; 30,2500; 29,5000; 29; 28,2500; 27,5000; 26,7500; 26; 25,2500; 24,5000; 24; 23,7500; 23,2500; 22,5000; 21,7500; 21; 20,2500; 10,5000; 10; 9,7500; 9,2500; 8,5000; 7,7500; 7; 6,2500; 5,5000; 4,7500; 4,2500; 3,5000; 2,7500; 2; 1,2500; -0,7500; -1,5000; 40; 39,7500; 39,2500; 38,5000; 37,7500; 0,5000; -2,2500; -3; -3,5000; -3,7500; 35; 34,2500; 33,5000; 32,7500; -18; -18,7500; -19,7500; -15,2500; -16; -16,7500; -17,5000; 44,7500; 44; -5,5000; -6; -6,7500; 12,7500; 12; 11,2500; 28,7500; 28; 27,2500; 23; 22,2500; 9; 8,2500; 7,5000; 4; 3,2500; 2,5000; 39; 38,2500; 34,7500; 34; -15,5000; -16,2500; -17; -6,2500; 0; -11,2500; -12; -12,7500; -9,5000; -13,2500; -14; 40,7500; 37; 17,7500; 17; 16,2500; -10,2500; -7; -7,7500; -8,5000; 43; 42,2500; 35,2500; 19,5000; 15,2500; 14,5000; 13,7500; 31,2500; 30,5000; 29,7500; 25,5000; 24,7500; 20,5000; 10,7500; 6,5000; 5,7500; 5; 1,5000; 0,7500; -1,2500; -2; -2,7500; 32,2500; -18,5000; -19,2500; -20; 44,2500; -5,2500; -12,2500; -4,2500; -13,5000; -14,2500; 43,7500; 40,5000; 36,7500; 36; 17,5000; 16,7500; 16; 11,7500; 32; 27,7500; 27; 26,2500; 22,7500; 22; 21,2500; 8; 7,2500; 3; 2,2500; 38,7500; 38; 37,2500; 34,5000; 33,7500; 33; -16,5000; -17,2500; -0,2500; -10; -10,7500; -11,5000; -8,2500; -9; -9,7500; -19,5000; 41,2500; 19; 18,2500; 14; 13,2500; 12,5000; 30; 29,2500; 28,5000; 24,2500; 23,5000; 10,2500; 9,5000; 8,7500; 5,2500; 4,5000; 3,7500; -1; -1,7500; 39,5000; -3,2500; -4; -19; -15; -15,7500; -5; -5,7500; -6,5000; -4,7500; -7,5000; -14,7500; 43,2500; 42,5000; 36,2500; 35,5000; 19,7500; 15,5000; 14,7500; 31,5000; 30,7500; 26,5000; 25,7500; 25; 21,5000; 20,7500; 11; 6,7500; 6; 1,7500; 1; 37,5000; 0,2500; -2,5000; 33,2500; 32,5000; -18,2500; -17,7500; 44,5000;
|  |  |  | Торическая | Да
|  |  |  | Диаметр общий (Наружный диаметр линзы) | ≥10,5000 и ≤10,7500 | Миллиметр
|  |  |  | Геометрическая конфигурация (Гаптика) | Монолитная (S-образная)
|  |  |  | Диоптрийный ряд, дптр | 23; 7,2500; -0,7500; 33,2500; 44; -12,7500; 40,7500; 17; 14; 29,5000; -4,2500; -9,2500; 43,5000; 40,5000; 19,7500; 17,7500; 16,7500; 14,7500; 11,7500; 4,7500; 1,7500; 39,7500; 0,2500; 34,5000; 32,5000; -15,5000; 44,7500; -5; -5,7500; -6,5000; -0,5000; -10,2500; -11; -12; -4,5000; -7,5000; -8,5000; -9,7500; -13,5000; -13,7500; -14,5000; 43; 42; 41; 36,7500; 35,7500; 19,5000; 19,2500; 18,5000; 17,5000; 16,2500; 15,2500; 14,2500; 13; 12; 32; 31; 30; 29; 28,2500; 27,5000; 26,5000; 26; 25,7500; 25,2500; 24,2500; 23,5000; 22,5000; 21,7500; 21; 20,2500; 11; 10,5000; 9,7500; 8,7500; 8; 7; 6,2500; 5,5000; 4,5000; 3,2500; 2,2500; 1,2500; -1,2500; 39,5000; 38,5000; 37,5000; -2; -3; 35; 34; 32,7500; -18,2500; -19; -19,2500; -15,2500; -16,2500; -17,2500; 20,7500; 5; 38,2500; 27,2500; -7,2500; 13,7500; 31,7500; -18,5000; -16,5000; 44,5000; -10,5000; -11,2500; -12,2500; -14,7500; 42,7500; 18,2500; 17,2500; 16; 31,5000; 30,5000; 29,7500; 24,7500; 24; 10,2500; 9,2500; 4,2500; 3; 2; 37,2500; -2,2500; -3,5000; -15,7500; -16,7500; -17,5000; -11,5000; 43,7500; 41,5000; 35,5000; -1,5000; 37,7500; -3,7500; -5,5000; -6,2500; -0,2500; -8; -9,5000; 37; 36; 14,5000; 13,2500; 12,2500; 28,5000; 27,7500; 26,7500; 22; 21,2500; 7,5000; 6,5000; 5,7500; -1; 40; 39; 34,2500; 33; -18; 3,5000; -3,2500; 25; -8,2500; -14,2500; 12,7500; 30,7500; 2,7500; 45; 44,2500; -11,7500; -12,5000; -7; 43,2500; 42,2500; 41,2500; 16,5000; 15,5000; 30,2500; 29,2500; 24,5000; 23,7500; 22,7500; 10; 9; 8,2500; 2,5000; 1,5000; -2,5000; -4; -16; -17; -20; 10,7500; 6; 5,2500; 4; 39,2500; 38; 0,5000; -18,7500; -15; 9,5000; 20; 11,2500; 18,7500; 15,7500; -2,7500; 33,5000; -19,5000; -6,7500; -10; -10,7500; -13; -14; 35,2500; 19; 18; 12,5000; 11,5000; 31,2500; 27; 26,2500; 25,5000; 20,5000; -19,7500; 0; -9; -13,2500; 42,5000; 36,5000; 3,7500; 0,7500; 38,7500; -5,2500; -6; -4,7500; -7,7500; -8,7500; 41,7500; 40,2500; 36,2500; 15; 13,5000; 28,7500; 28; 23,2500; 22,2500; 21,5000; 8,5000; 7,7500; 6,7500; 1; -1,7500; 34,7500; 33,7500; 32,2500; -17,7500;
|  |  |  | Строение линзы | Однокомпонентная
32.50.13.120-00816 | Линза интраокулярная для задней камеры глаза, псевдофакичная | Штука | 2019-07-02 | Материал линзы | Гидрофильная
|  |  |  | Тип линзы | Однокомпонентная интраокулярная
|  |  |  | Геометрическая конфигурация (Гаптика) | 4х опорная
|  |  |  | Диаметр общий (Наружный диаметр линзы) | ≥13,5010 и ≤13,7500; ≥12,7510 и ≤13; ≥12,0010 и ≤12,2500; ≥11,5010 и ≤11,7500; ≥11,2510 и ≤11,5000; ≥10,7510 и ≤11; ≥10,5000 и ≤10,7500; ≥13,2510 и ≤13,5000; ≥13,7510 и ≤14; ≥13,0010 и ≤13,2500; ≥12,2510 и ≤12,5000; ≥12,5010 и ≤12,7500; ≥11,7510 и ≤12; ≥11,0010 и ≤11,25009; | Миллиметр
|  |  |  | Оптическая часть | Сферическая
|  |  |  | Диаметр оптики (Оптический диаметр линзы) | >6,2510 и ≤6,5000; >6,0010 и ≤6,2500; >5,7510 и ≤6; ≥5,5000 и ≤5,75005; | Миллиметр
|  |  |  | Диаметр оптики (Оптический диаметр линзы) | ≥5,5000 и ≤5,7500 | Миллиметр
|  |  |  | Материал линзы | Гидрофобная
|  |  |  | Оптическая часть | Асферическая
|  |  |  | Диоптрийный ряд, дптр | 42,5000; -19,5000; 41,2500; 40,5000; 36,7500; 36; 35,5000; 19,7500; 19; 18,2500; 17,5000; 16,7500; 16; 15,5000; 14,7500; 14; 13,2500; 12,5000; 11,7500; 32; 31,5000; 31,2500; 30,7500; 30; 29,2500; 28,5000; 27,7500; 27; 26,5000; 26,2500; 25,7500; 25; 24,2500; 23,5000; 22,7500; 22; 21,2500; 20,7500; 11; 10,2500; 9,5000; 8,7500; 8; 7,2500; 6,7500; 6,5000; 6; 5,2500; 4,5000; 3,7500; 3; 2,2500; 1,7500; 1,5000; 1; -1; -1,7500; 39,5000; 38,7500; 38; 37,2500; 0,2500; -2,5000; -3,2500; -4; 34,5000; 33,7500; 33; 32,5000; -18,2500; -19; -15; -15,7500; -16,5000; -17,2500; -17,7500; -20; 44,5000; -5; -5,7500; -6,5000; -0,2500; -10,2500; -10,7500; -11; -11,5000; -12,2500; -4,2500; -7; -7,7500; -8,5000; -9,2500; -9,7500; -13,5000; -14,2500; 43,7500; 43; 42,2500; 41,7500; 35,2500; 19,5000; 18,7500; 15,2500; 14,5000; 13,7500; 30,5000; 29,7500; 25,5000; 24,7500; 24; 20,5000; 10,7500; 10; 5,7500; 5; 0,7500; -1,2500; -2; -2,7500; -3,5000; 32,2500; -18,5000; -19,2500; 44,2500; -5,2500; -11,7500; -12,5000; -4,5000; -13; -13,7500; -14,5000; 40,7500; 37; 36,2500; 17,7500; 17; 16,2500; 12; 11,2500; 28; 27,2500; 23; 22,2500; 21,5000; 9; 8,2500; 7,5000; 3,2500; 2,5000; 39; 38,2500; 37,5000; 34,7500; 34; 33,2500; -16,2500; -17; 0; -10; -7,5000; -8,2500; -9; 43,2500; 42,7500; 42; 41,5000; 19,2500; 18,5000; 14,2500; 13,5000; 12,7500; 30,2500; 29,5000; 28,7500; 24,5000; 23,7500; 10,5000; 9,7500; 5,5000; 4,7500; 4; -0,7500; -1,5000; 39,7500; -3; -3,7500; -18,7500; -19,7500; -15,5000; 44; -5,5000; -6,2500; -12; -12,7500; -4,7500; -14; -14,7500; 36,5000; 35,7500; 20; 16,5000; 15,7500; 15; 31,7500; 31; 26,7500; 26; 25,2500; 21,7500; 21; 20,2500; 7; 6,2500; 2; 1,2500; 37,7500; 0,5000; -2,2500; 33,5000; 32,7500; -18; -17,5000; 44,7500; -10,5000; -11,2500; -8,7500; -9,5000; -13,2500; 41; 40,2500; 18; 17,2500; 13; 12,2500; 11,5000; 29; 28,2500; 27,5000; 23,2500; 22,5000; 9,2500; 8,5000; 7,7500; 4,2500; 3,5000; 2,7500; 40; 39,2500; 38,5000; 35; 34,2500; -15,2500; -16; -16,7500; -6; -6,7500; -0,5000; -7,2500; -8; 43,5000;
|  |  |  | Торическая | Да
|  |  |  | Диаметр общий (Наружный диаметр линзы) | ≥10,5000 и ≤10,7500 | Миллиметр
|  |  |  | Геометрическая конфигурация (Гаптика) | Цельнолитая с четырьмя опорными частями
|  |  |  | Диоптрийный ряд, дптр | -8; 41,2500; 16,7500; 29,5000; 23,5000; 5,7500; 38,7500; 33; 12,7500; 30,7500; 27,7500; 25,7500; 25; 23; 11; 8,2500; 5,2500; 2,2500; -5,7500; -10; -11; -4,2500; 44,5000; -5,2500; -6,2500; -0,5000; -10,7500; -12,2500; -12,7500; -7; -8,2500; -9; -9,7500; -13,7500; -14,5000; 43,7500; 43,2500; 42,7500; 42; 41; 40,2500; 36,5000; 35,5000; 20; 19,7500; 19,2500; 18,2500; 17,5000; 16,5000; 15,7500; 15; 14; 13,5000; 12,5000; 11,2500; 31,2500; 30,2500; 29; 28; 27,2500; 26; 24,7500; 23,7500; 22,5000; 21,5000; 20,2500; 10,5000; 10; 9,5000; 8; 7; 6; 4,7500; 3,7500; 3; 2,5000; 1,7500; 1; -1,2500; 40; 39,2500; 38,2500; 37,5000; 0,5000; -2,5000; -3,2500; 35; 34,2500; 33,5000; 32,5000; -18; -18,7500; -19,7500; -15,5000; -16,2500; -17,2500; -20; -6,5000; 20,5000; 2,7500; -2; 22; 10,2500; -7,2500; 44,2500; -5,5000; -4,5000; -7,5000; -8,5000; 42,5000; 41,7500; 18,7500; 18; 13,2500; 12,2500; 32; 27; 25,5000; 24,5000; 9; 7,7500; 1,5000; 0,7500; 0,2500; -2,7500; -3,5000; -18,2500; -19; -15; 43,5000; 19; 11,5000; 31,7500; 28,7500; 3,2500; 44; -0,2500; -10,5000; -11,5000; -9,5000; -13,5000; -14,2500; 36,7500; 35,7500; 16; 15,2500; 14,2500; 30,5000; 29,2500; 28,2500; 22,7500; 21,7500; 20,7500; 5; 4; 39,5000; 38,5000; 37,7500; 34,5000; 33,7500; 32,7500; -17; -17,7500; -11,7500; -1; -4; -16,5000; 21; 9,2500; 6,2500; -5; -6; -7,7500; -8,7500; 42,2500; 41,5000; 40,5000; 18,5000; 17,7500; 17; 12; 31,5000; 25,2500; 24,2500; 8,5000; 7,5000; 6,5000; 1,2500; -0,7500; -1,7500; -3; -3,7500; -19,5000; -15,2500; -16; 14,5000; 26,5000; 8,7500; 26,7500; 24; -6,7500; -12; 44,7500; -11,2500; -12,5000; -4,7500; -14; -14,7500; 43; 35,2500; 19,5000; 14,7500; 13,7500; 13; 28,5000; 27,5000; 26,2500; 10,7500; 9,7500; 3,5000; 2; 38; 37,2500; -2,2500; 33,2500; 32,2500; -18,5000; -13; 36; -19,2500; 11,7500; 29,7500; 7,2500; 4,2500; 45; 0; -10,2500; -9,2500; -13,2500; 40,7500; 37; 36,2500; 17,2500; 16,2500; 15,5000; 31; 30; 23,2500; 22,2500; 21,2500; 6,7500; 5,5000; 4,5000; -1,5000; 39,7500; 39; 34,7500; 34; -15,7500; -16,7500; -17,5000;
|  |  |  | Строение линзы | Однокомпонентная
32.50.13.120-00815 | Линза интраокулярная для задней камеры глаза, псевдофакичная | Штука | 2019-07-02 | Материал линзы | Гидрофобная
|  |  |  | Тип линзы | Однокомпонентная интраокулярная
|  |  |  | Геометрическая конфигурация (Гаптика) | 2х опорная
|  |  |  | Диаметр общий (Наружный диаметр линзы) | ≥13,2510 и ≤13,5000; ≥12,7510 и ≤13; ≥12,5010 и ≤12,7500; ≥12,0010 и ≤12,2500; ≥11,5010 и ≤11,7500; ≥11,0010 и ≤11,2500; ≥10,7510 и ≤11; ≥11,7510 и ≤12; ≥13,5010 и ≤13,7500; ≥11,2510 и ≤11,5000; ≥10,5000 и ≤10,7500; ≥13,7510 и ≤14; ≥13,0010 и ≤13,2500; ≥12,2510 и ≤12,50009; | Миллиметр
|  |  |  | Оптическая часть | Асферическая
|  |  |  | Диаметр оптики (Оптический диаметр линзы) | >6,2510 и ≤6,5000; >5,7510 и ≤6; ≥5,5000 и ≤5,7500; >6,0010 и ≤6,25005; | Миллиметр
|  |  |  | Диаметр оптики (Оптический диаметр линзы) | ≥5,5000 и ≤5,7500 | Миллиметр
|  |  |  | Материал линзы | Гидрофильная
|  |  |  | Оптическая часть | Асферическая
|  |  |  | Диоптрийный ряд, дптр | 35,5000; -10,2500; -11; -11,7500; -12,5000; -4,2500; -7; -7,7500; -8,5000; -9,2500; -13; -13,7500; -14,2500; -14,5000; 43,7500; 43; 42,2500; 41,7500; 41; 40,2500; 36,7500; 36,5000; 36; 20; 19,2500; 18,5000; 17,7500; 17; 16,2500; 15,7500; 15; 14,2500; 13,5000; 12,7500; 12; 11,2500; 31,7500; 31,5000; 31; 30,2500; 29,5000; 28,7500; 28; 27,2500; 26,7500; 26,5000; 26; 25,2500; 24,5000; 23,7500; 23; 22,2500; 21,5000; 21; 20,2500; 10,5000; 9,7500; 9; 8,2500; 7,5000; 7; 6,2500; 5,5000; 4,7500; 4; 3,2500; 2,5000; 2; 1,7500; 1,2500; -0,7500; -1,5000; 39,7500; 39; 38,2500; 37,7500; 37,5000; 0,5000; -2,2500; -3; -3,7500; 34,7500; 34; 33,2500; 32,7500; -18; -18,7500; -19,7500; -15,5000; -16,2500; -17; -17,5000; 44,7500; 44; -5,5000; -6,2500; 0; -0,5000; -4,5000; -7,2500; -8; 43,5000; 42,7500; 35,7500; 19,7500; 19; 15,5000; 14,7500; 14; 30,7500; 30; 25,7500; 25; 20,7500; 11; 10,2500; 6,7500; 6; 5,2500; 1; -1; 0,2500; -2,5000; 32,5000; -18,2500; -19; -17,7500; 44,5000; -5; -10,7500; -11,5000; -12,2500; -9,7500; -13,5000; 41,2500; 40,5000; 18; 17,2500; 16,5000; 13; 12,2500; 11,5000; 28,2500; 27,5000; 23,2500; 22,5000; 21,7500; 9,2500; 8,5000; 7,7500; 4,2500; 3,5000; 2,7500; 39,2500; 38,5000; 35; 34,2500; 33,5000; -15,2500; -16; -16,7500; -6,7500; -2,7500; -3,5000; -18,5000; -19,2500; 44,2500; -5,2500; -6; -10; -7,5000; -8,2500; -9; 43,2500; 42,5000; -19,5000; 19,5000; 18,7500; 14,5000; 13,7500; 30,5000; 29,7500; 29; 25,5000; 24,7500; 24; 10,7500; 10; 5,7500; 5; 0,7500; -1,2500; 40; -2; -12; -12,7500; -4,7500; -14; -14,7500; 37; 36,2500; 35,2500; 16,7500; 16; 15,2500; 11,7500; 32; 31,2500; 27; 26,2500; 22; 21,2500; 20,5000; 8; 7,2500; 6,5000; 2,2500; 1,5000; 38; 37,2500; 33,7500; 33; 32,2500; -16,5000; -17,2500; -20; -15; -15,7500; -5,7500; -6,5000; -0,2500; -10,5000; -11,2500; -8,7500; -9,5000; -13,2500; 42; 41,5000; 40,7500; 18,2500; 17,5000; 13,2500; 12,5000; 29,2500; 28,5000; 27,7500; 24,2500; 23,5000; 22,7500; 9,5000; 8,7500; 4,5000; 3,7500; 3; -1,7500; 39,5000; 38,7500; -3,2500; -4; 34,5000;
|  |  |  | Торическая | Да
|  |  |  | Диаметр общий (Наружный диаметр линзы) | ≥10,5000 и ≤10,7500 | Миллиметр
|  |  |  | Геометрическая конфигурация (Гаптика) | Монолитная (S-образная)
|  |  |  | Диоптрийный ряд, дптр | 0; -14,5000; 18,2500; 14; 11,7500; 28,2500; 10,5000; 1,7500; 34,5000; -17,2500; -5,7500; -0,5000; -10,7500; -12,7500; -9; 43,7500; 40,7500; 24,2500; 21,2500; 9,2500; 7,5000; 4,5000; 1,5000; 39,2500; -2,2500; 44,2500; -5,5000; -6,2500; -10; -11; -12; -4,5000; -7,5000; -8,7500; -9,5000; -9,7500; -13,5000; -14,7500; 43; 42; 40,5000; 36,5000; 36; 35,2500; 19,7500; 19; 18; 17,2500; 16,5000; 15,5000; 14,7500; 14,2500; 13,2500; 12,5000; 11,5000; 31,7500; 31; 30; 29,5000; 29,2500; 28,7500; 27,7500; 27; 26,2500; 25,2500; 24,5000; 23,7500; 23,5000; 22,7500; 21,5000; 20,5000; 10; 9; 8; 6,7500; 6; 5; 3,7500; 2,7500; 1,2500; -1; 40; 39; 38; 0,5000; -2,7500; -3,7500; 34,7500; 33,7500; 33,2500; 33; 32,5000; -18,5000; -19,2500; -15,2500; -16; -16,7500; -17,5000; -17,7500; 26; 7,2500; -7; -13; 42,7500; 6,5000; 3,5000; -0,7500; -6,5000; -10,2500; -11,2500; -13,7500; 43,5000; 19,5000; 18,7500; 17,7500; 13,7500; 13; 12,2500; 28,5000; 27,5000; 22; 21; 5,7500; 4,7500; 3,2500; 38,7500; 37,7500; 0,2500; -18; -18,7500; -8,5000; 35,5000; -15; 44; 35,7500; 22,2500; 10,2500; 37,2500; 44,5000; -5,2500; -7,2500; -8,2500; 41; 37; 16,7500; 15,7500; 15; 32; 31,2500; 30,2500; 25,5000; 24,7500; 9,5000; 8,2500; 7; 2; 0,7500; -1,5000; -3,5000; 35; 34; -15,7500; -16,5000; 44,7500; 22,5000; 4,2500; -2; -8; -14; 41,7500; 2,5000; -1,7500; -10,5000; -11,5000; -4,2500; -14,2500; 43,2500; 42,2500; 18,5000; 17,5000; 12,7500; 12; 28; 27,2500; 26,5000; 21,7500; 20,7500; 10,7500; 4; 3; 37,5000; -2,5000; -18,2500; -19; -19,7500; 16; 30,5000; -6,7500; -11,7500; 20,2500; 8,5000; 5,5000; -5; -6; -0,2500; -9,2500; -13,2500; 36,2500; 20; 19,2500; 15,2500; 14,5000; 13,5000; 30,7500; 29,7500; 29; 24; 23; 7,7500; 6,2500; 5,2500; -1,2500; 39,7500; 38,5000; 33,5000; 32,7500; -17; -20; -12,2500; 41,5000; 39,5000; 32,2500; 45; 36,7500; 23,2500; 38,2500; -3; -12,5000; -4,7500; -7,7500; 42,5000; 41,2500; 40,2500; 17; 16,2500; 11,2500; 31,5000; 26,7500; 25,7500; 25; 11; 9,7500; 8,7500; 2,2500; 1; -3,2500; -4; 34,2500; -19,5000; -15,5000; -16,2500;
|  |  |  | Строение линзы | Однокомпонентная
32.50.13.120-00814 | Линза интраокулярная для задней камеры глаза, псевдофакичная | Штука | 2019-07-02 | Материал линзы | Гидрофобная
|  |  |  | Тип линзы | Однокомпонентная интраокулярная
|  |  |  | Геометрическая конфигурация (Гаптика) | 3х опорная
|  |  |  | Диаметр общий (Наружный диаметр линзы) | ≥13,5010 и ≤13,7500; ≥13,2510 и ≤13,5000; ≥12,7510 и ≤13; ≥12,5010 и ≤12,7500; ≥12,0010 и ≤12,2500; ≥11,2510 и ≤11,5000; ≥10,5000 и ≤10,7500; ≥11,7510 и ≤12; ≥11,0010 и ≤11,2500; ≥10,7510 и ≤11; ≥13,0010 и ≤13,2500; ≥12,2510 и ≤12,5000; ≥11,5010 и ≤11,7500; ≥13,7510 и ≤149; | Миллиметр
|  |  |  | Оптическая часть | Асферическая
|  |  |  | Диаметр оптики (Оптический диаметр линзы) | >6,0010 и ≤6,2500; >5,7510 и ≤6; ≥5,5000 и ≤5,7500; >6,2510 и ≤6,50005; | Миллиметр
|  |  |  | Диаметр оптики (Оптический диаметр линзы) | ≥5,5000 и ≤5,7500 | Миллиметр
|  |  |  | Материал линзы | Гидрофильная
|  |  |  | Оптическая часть | Асферическая
|  |  |  | Диоптрийный ряд, дптр | -10,2500; -11; -11,5000; -12,2500; -4,2500; -7; -7,7500; -8,5000; -9,2500; -9,7500; -13; -13,5000; -14,2500; 43,7500; 43; 42,2500; 41,7500; 41,2500; 41; 40,5000; 36,7500; 36; 35,2500; 19,5000; 18,7500; 18; 17,5000; 16,7500; 16; 15,2500; 14,5000; 13,7500; 13; 12,5000; 11,7500; 32; 31,2500; 30,5000; 29,7500; 29; 28,5000; 28,2500; 27,7500; 27; 26,2500; 25,5000; 24,7500; 24; 23,5000; 23,2500; 22,7500; 22; 21,2500; 20,5000; 10,7500; 10; 9,2500; 8,7500; 8; 7,2500; 6,5000; 5,7500; 5; 4,2500; 3,7500; 3; 2,2500; 1,5000; 0,7500; -1,2500; 40; 39,5000; 39,2500; 38,7500; 38; 37,2500; -2; -2,7500; -3,5000; -4; 35; 34,5000; 33,7500; 33; 32,2500; -18,5000; -19,2500; -15,2500; -15,7500; -16,5000; -17,2500; -20; 44,2500; -5,2500; -6; -6,5000; -0,2500; -11,7500; -12,5000; -4,5000; -13,7500; -14,5000; 40,2500; 36,5000; 17,2500; 16,5000; 15,7500; 12,2500; 11,5000; 31,7500; 27,5000; 26,7500; 22,5000; 21,7500; 8,5000; 7,7500; 7; 3,5000; 2,7500; 2; 38,5000; 37,7500; 34,2500; 33,5000; 32,7500; -16; -16,7500; -17,5000; -6,7500; -10; -10,7500; -7,5000; -8,2500; -9; 42,5000; -19,5000; 19,7500; 19; 18,2500; 14,7500; 14; 13,2500; 30,7500; 30; 29,2500; 25; 24,2500; 11; 10,2500; 9,5000; 6; 5,2500; 4,5000; -1; -1,7500; -2,5000; -3,2500; -18,2500; -19; -15; 44,5000; -5; -5,7500; -12,7500; -4,7500; -14; -14,7500; 43,2500; 37; 36,2500; 35,5000; 16,2500; 15,5000; 11,2500; 31,5000; 27,2500; 26,5000; 25,7500; 22,2500; 21,5000; 20,7500; 7,5000; 6,7500; 2,5000; 1,7500; 1; 38,2500; 37,5000; 0,2500; 34; 33,2500; 32,5000; -17; -17,7500; -10,5000; -11,2500; -12; -8,7500; -9,5000; -13,2500; 41,5000; 40,7500; 18,5000; 17,7500; 17; 13,5000; 12,7500; 12; 28,7500; 28; 23,7500; 23; 9,7500; 9; 8,2500; 4,7500; 4; 3,2500; 39,7500; 39; -3,7500; 34,7500; -19,7500; -15,5000; -16,2500; -5,5000; -6,2500; 0; -0,5000; -7,2500; -8; 43,5000; 42,7500; 42; 35,7500; 20; 19,2500; 15; 14,2500; 31; 30,2500; 29,5000; 26; 25,2500; 24,5000; 21; 20,2500; 10,5000; 6,2500; 5,5000; 1,2500; -0,7500; -1,5000; 0,5000; -2,2500; -3; -18; -18,7500; 44,7500; 44;
|  |  |  | Торическая | Да
|  |  |  | Диаметр общий (Наружный диаметр линзы) | ≥10,5000 и ≤10,7500 | Миллиметр
|  |  |  | Геометрическая конфигурация (Гаптика) | Цельнолитая с четырьмя опорными частями
|  |  |  | Диоптрийный ряд, дптр | -3,5000; -15,2500; -6,7500; -9; 35,5000; 11,7500; 24; 7,7500; 3,5000; 1,2500; 37,5000; 36; 18; 15,2500; 12,2500; 30,2500; 28,2500; 27,2500; 25,2500; 22,5000; -4; 32,2500; -15,7500; 44,7500; -5; -5,5000; -6,2500; -0,2500; -10,2500; -11; -12; -12,7500; -4,5000; -7; -7,5000; -8,2500; -9,2500; -13; -13,7500; -14,7500; 43,5000; 43,2500; 42,7500; 41,7500; 41; 37; 35,7500; 19,5000; 18,5000; 17,5000; 16,5000; 15,5000; 14; 13; 12; 31,7500; 31; 30; 28,7500; 27,7500; 26,5000; 25,5000; 24,2500; 23,2500; 23; 22,2500; 21,5000; 20,5000; 10,7500; 9,7500; 9; 8,5000; 8,2500; 7,5000; 6,7500; 6; 5; 4,2500; 3,2500; 2,5000; 2; 1; -1; -1,7500; 39,2500; 38,5000; 37,7500; 0,5000; -2,5000; -3,7500; 34,5000; 33,5000; -18; -19; -19,5000; -15; -16; -17; -17,7500; -20; -11,2500; -14,2500; 40,7500; 20; 24,5000; -2; 34,2500; -5,7500; -6,5000; -0,5000; -7,7500; -8,5000; 42,5000; 41,5000; 17,2500; 16,2500; 15; 30,7500; 29,5000; 28,5000; 22; 21; 7,2500; 6,5000; 1,7500; 0,7500; -1,2500; 0,2500; -2,7500; 35; -16,2500; -17,2500; 26,7500; 10; 13,2500; 31,2500; -19,7500; 45; 44; -10,7500; -11,7500; -12,5000; -13,5000; -14,5000; 36,2500; 19,7500; 18,7500; 13,5000; 12,5000; 32; 27; 25,7500; 24,7500; 10,2500; 9,2500; 4,5000; 3,7500; 2,7500; 39,5000; 38,7500; 38; 32,5000; -18,5000; -4,7500; 42,2500; 14,7500; 36,7500; 19; 16; -3; 33,2500; 0; -10; -8; -8,7500; -9,7500; 42; 41,2500; 40,2500; 15,7500; 14,5000; 29; 28; 21,7500; 20,7500; 11; 7; 6,2500; 5,2500; -0,7500; -1,5000; -3,2500; 34,7500; 33,7500; -16,5000; -17,5000; 32,7500; 44,2500; 5,5000; 39,7500; 29,2500; 26,2500; 23,5000; 44,5000; -5,2500; -6; -12,2500; -4,2500; -7,2500; 43,7500; 43; 19,2500; 18,2500; 16,7500; 11,5000; 31,5000; 30,5000; 23,7500; 22,7500; 8,7500; 8; 3; 2,2500; 1,5000; 38,2500; 37,2500; -2,2500; -19,2500; -15,5000; 17,7500; 29,7500; 21,2500; 17; 14,2500; 11,2500; -18,7500; -16,7500; -10,5000; -11,5000; -9,5000; -13,2500; -14; 40,5000; 36,5000; 35,2500; 13,7500; 12,7500; 27,5000; 26; 25; 20,2500; 10,5000; 9,5000; 5,7500; 4,7500; 4; 40; 39; 34; 33; -18,2500;
|  |  |  | Строение линзы | Однокомпонентная
32.50.13.120-00813 | Линза интраокулярная для задней камеры глаза, псевдофакичная | Штука | 2019-07-02 | Материал линзы | Гидрофильная
|  |  |  | Тип линзы | Цельная интраокулярная
|  |  |  | Геометрическая конфигурация (Гаптика) | 2х опорная
|  |  |  | Диаметр общий (Наружный диаметр линзы) | ≥13,2510 и ≤13,5000; ≥12,5010 и ≤12,7500; ≥12,0010 и ≤12,2500; ≥11,7510 и ≤12; ≥11,2510 и ≤11,5000; ≥11,0010 и ≤11,2500; ≥10,5000 и ≤10,7500; ≥13,7510 и ≤14; ≥13,0010 и ≤13,2500; ≥13,5010 и ≤13,7500; ≥12,7510 и ≤13; ≥10,7510 и ≤11; ≥12,2510 и ≤12,5000; ≥11,5010 и ≤11,75009; | Миллиметр
|  |  |  | Оптическая часть | Асферическая
|  |  |  | Диаметр оптики (Оптический диаметр линзы) | >6,0010 и ≤6,2500; ≥5,5000 и ≤5,7500; >6,2510 и ≤6,5000; >5,7510 и ≤65; | Миллиметр
|  |  |  | Диаметр оптики (Оптический диаметр линзы) | ≥5,5000 и ≤5,7500 | Миллиметр
|  |  |  | Материал линзы | Гидрофобная
|  |  |  | Оптическая часть | Сферическая
|  |  |  | Диоптрийный ряд, дптр | -10,2500; -11; -11,7500; -12,5000; -4,5000; -7; -7,2500; -7,7500; -8,5000; -9,2500; -13; -13,7500; -14,5000; 43,7500; 43,5000; 43; 42,2500; 41,7500; 41; 40,2500; 36,5000; 35,7500; 35,2500; 19,5000; 18,7500; 18; 17,2500; 16,5000; 15,7500; 15,2500; 14,5000; 13,7500; 13; 12,2500; 11,5000; 31,7500; 31,2500; 31; 30,5000; 29,7500; 29; 28,2500; 27,5000; 26,7500; 26,2500; 26; 25,5000; 24,7500; 24; 23,2500; 22,5000; 21,7500; 21; 20,5000; 10,7500; 10; 9,2500; 8,5000; 7,7500; 7; 4,7500; 4; 3,2500; 2,5000; 1,7500; 1; -1; -1,5000; -1,7500; 39,7500; 39; 38,2500; 37,5000; 0,2500; -2,5000; -3; -3,2500; -3,7500; 34,7500; 34; 33,2500; 32,5000; -18,2500; -19; -19,7500; -15,5000; -16,2500; -17; -17,7500; 44,5000; -5; -5,5000; -5,7500; -6,2500; 0; 6,5000; 5,7500; -0,5000; -10,5000; -8; -8,7500; 42,7500; 42; 20; 19,2500; 18,5000; 15; 14,2500; 13,5000; 30,2500; 29,5000; 25,2500; 24,5000; 20,2500; 10,5000; 9,7500; 4,5000; 3,7500; 3; 39,5000; 38,7500; -4; 34,5000; 33,7500; -15; -15,7500; -16,5000; -6,5000; -0,2500; -11,5000; -12,2500; -4,2500; -13,5000; -14,2500; 40,5000; 36,7500; 36; 17,5000; 16,7500; 16; 12,5000; 11,7500; 32; 27,7500; 27; 22,7500; 22; 21,2500; 8,7500; 8; 7,2500; 1,2500; -0,7500; 0,5000; -2,2500; 32,7500; -18; -18,7500; -17,5000; 44,7500; 44; 5,2500; -10; -10,7500; -8,2500; -9; -9,7500; 42,5000; -19,5000; 41,2500; 19; 18,2500; 14; 13,2500; 30; 29,2500; 28,5000; 25; 24,2500; 23,5000; 10,2500; 9,5000; 3,5000; 2,7500; 2; 39,2500; 38,5000; 37,7500; 34,2500; 33,5000; -16; -16,7500; -6,7500; 6,7500; 6; -12,7500; -4,7500; -7,5000; -14,7500; 43,2500; 36,2500; 35,5000; 19,7500; 16,2500; 15,5000; 14,7500; 31,5000; 30,7500; 26,5000; 25,7500; 21,5000; 20,7500; 11; 7,5000; 5; 4,2500; -1,2500; 40; -2,7500; -3,5000; 35; -18,5000; -19,2500; -15,2500; 44,2500; -5,2500; -6; -11,2500; -12; -9,5000; -13,2500; -14; 41,5000; 40,7500; 37; 17,7500; 17; 12,7500; 12; 11,2500; 28,7500; 28; 27,2500; 23,7500; 23; 22,2500; 9; 8,2500; 2,2500; 1,5000; 0,7500; 38; 37,2500; -2; 33; 32,2500; -17,2500; -20; 6,2500; 5,5000;
|  |  |  | Торическая | Да
|  |  |  | Диаметр общий (Наружный диаметр линзы) | ≥10,5000 и ≤10,7500 | Миллиметр
|  |  |  | Геометрическая конфигурация (Гаптика) | Монолитная (S-образная)
|  |  |  | Диоптрийный ряд, дптр | 44,2500; -8,2500; 35,5000; 11,7500; 28; 25,7500; 21,5000; 4,7500; 0,2500; -16,5000; -12,7500; -9; -14; 43,7500; 41,7500; 36; 18; 15,2500; 12,2500; 5; 2; -1,2500; 38; -3,5000; 32,7500; -15,2500; 45; 44; -5,2500; -5,5000; -6; 0; -10; -11; -12,2500; -4,5000; -7,2500; -7,5000; -8,5000; -9,5000; -13,5000; -14,7500; 43; 42; 40,5000; 36,7500; 35,7500; 19,5000; 18,5000; 17; 16; 15; 14; 13; 12; 31,7500; 31; 30; 29,2500; 28,7500; 28,5000; 27,7500; 27; 26,2500; 25,2500; 24,5000; 23,7500; 23; 22,7500; 22,2500; 21,2500; 20,5000; 10,7500; 9,7500; 9; 8,2500; 7,5000; 6,7500; 5,7500; 4,5000; 3,5000; 2,5000; 1,2500; -0,7500; -1,7500; 38,7500; 37,7500; -2; -3; -4; 34,2500; 34; 33,2500; 32,2500; -19; -15; -16; -17,5000; -20; 10,2500; 1,7500; 41; 20; 17,2500; 39,7500; 0,5000; 34,7500; -6,2500; -0,2500; -8,7500; -9,7500; 36,5000; 35,2500; 19,2500; 13,7500; 12,7500; 11,5000; 27,5000; 26,7500; 22; 21; 20,2500; 7,2500; 6,5000; 5,5000; -1; 40; 38,5000; 33; -18; 41,5000; 14,5000; -11,7500; -8; 13,2500; 6; 3; -19,2500; -17,2500; 44,5000; -11,5000; -4,2500; 43,2500; 42,2500; 40,7500; 17,7500; 16,5000; 15,5000; 30,5000; 29,5000; 24,7500; 24; 10; 9,2500; 8,5000; 3,7500; 2,7500; 1,5000; -2,7500; -3,7500; -15,7500; -17; -12; 8; 39,5000; -18,5000; 19; 16,2500; -2,5000; 33,7500; -6,5000; -0,5000; -10,5000; -9,2500; -13,2500; -14,5000; 19,7500; 18,7500; 12,5000; 32; 31,2500; 27,2500; 26,5000; 25,5000; 21,7500; 20,7500; 11; 6,2500; 5,2500; 39,2500; 38,2500; 37,2500; 32,5000; -18,7500; -19,7500; 30,2500; 23,5000; -13; 42,7500; 37; 4; 1; 39; 44,7500; -5; -5,7500; -4,7500; -7,7500; 41,2500; 40,2500; 36,2500; 15,7500; 14,7500; 13,5000; 29; 28,2500; 23,2500; 22,5000; 8,7500; 7,7500; 7; 2,2500; 0,7500; -1,5000; 35; 33,5000; -17,7500; -6,7500; -14,2500; 17,5000; 34,5000; -10,7500; -7; 14,2500; 11,2500; -18,2500; -16,2500; -10,2500; -11,2500; -12,5000; -13,7500; 43,5000; 42,5000; 18,2500; 16,7500; 31,5000; 30,7500; 29,7500; 26; 25; 24,2500; 10,5000; 9,5000; 4,2500; 3,2500; 37,5000; -2,2500; -3,2500; -19,5000; -15,5000; -16,7500;
|  |  |  | Строение линзы | Однокомпонентная
32.50.13.120-00812 | Линза интраокулярная для задней камеры глаза, псевдофакичная | Штука | 2019-07-02 | Материал линзы | Гидрофильная
|  |  |  | Тип линзы | Цельная интраокулярная
|  |  |  | Геометрическая конфигурация (Гаптика) | 4х опорная
|  |  |  | Диаметр общий (Наружный диаметр линзы) | ≥13,7510 и ≤14; ≥13,2510 и ≤13,5000; ≥13,0010 и ≤13,2500; ≥12,5010 и ≤12,7500; ≥11,7510 и ≤12; ≥11,0010 и ≤11,2500; ≥12,2510 и ≤12,5000; ≥11,5010 и ≤11,7500; ≥10,7510 и ≤11; ≥11,2510 и ≤11,5000; ≥10,5000 и ≤10,7500; ≥13,5010 и ≤13,7500; ≥12,7510 и ≤13; ≥12,0010 и ≤12,25009; | Миллиметр
|  |  |  | Оптическая часть | Асферическая
|  |  |  | Диаметр оптики (Оптический диаметр линзы) | >6,0010 и ≤6,2500; ≥5,5000 и ≤5,7500; >6,2510 и ≤6,5000; >5,7510 и ≤65; | Миллиметр
|  |  |  | Диаметр оптики (Оптический диаметр линзы) | ≥5,5000 и ≤5,7500 | Миллиметр
|  |  |  | Материал линзы | Гидрофобная
|  |  |  | Оптическая часть | Сферическая
|  |  |  | Диоптрийный ряд, дптр | -0,5000; -10,5000; -11; -11,2500; -11,7500; -12,5000; -4,5000; -7,2500; -8; -8,7500; -9,2500; -9,5000; -13; -13,7500; -14,5000; 43,5000; 42,7500; 42; 41,5000; 41; 40,2500; 36,5000; 35,7500; 20; 19,2500; 18,5000; 18; 17,2500; 16,5000; 15,7500; 15; 14,2500; 13,5000; 13; 12,7500; 12,2500; 11,5000; 31,7500; 31; 30,2500; 29,5000; 29; 28,7500; 28,2500; 27,5000; 26,7500; 26; 25,2500; 24,5000; 23,7500; 23,2500; 22,5000; 21,7500; 21; 20,2500; 10,5000; 9,7500; 9,2500; 8,5000; 7,7500; 7; 6,2500; 5,5000; 4,7500; 4,2500; 4; 3,5000; 2,7500; 2; 1,2500; -0,7500; -1,5000; 40; 39,7500; 39,2500; 38,5000; 37,7500; 0,5000; -2,2500; -3; -3,7500; 35; 34,2500; 33,5000; 32,7500; -18; -18,7500; -19,7500; -15,2500; -15,5000; -16; -16,7500; -17,5000; 44,7500; 44; -5,5000; -6; -6,2500; -6,7500; -12; -12,7500; -13,2500; -14; 40,7500; 37; 36,2500; 17,7500; 17; 16,2500; 12; 11,2500; 28; 27,2500; 26,5000; 23; 22,2500; 21,5000; 9; 8,2500; 7,5000; 3,2500; 2,5000; 39; 38,2500; 37,5000; 34,7500; 34; 33,2500; -16,2500; -17; 0; -10,2500; -7,7500; -8,5000; 43; 42,2500; 41,7500; 35,2500; 19,5000; 18,7500; 14,5000; 13,7500; 30,5000; 29,7500; 25,5000; 24,7500; 24; 20,5000; 10,7500; 10; 5,7500; 5; 0,7500; -1,2500; -2; -2,7500; -3,5000; 32,2500; -18,5000; -19,2500; 44,2500; -5,2500; -12,2500; -4,2500; -7; -13,5000; -14,2500; 43,7500; 36,7500; 36; 16,7500; 16; 15,2500; 11,7500; 32; 31,2500; 27,7500; 27; 26,2500; 22; 21,2500; 8; 7,2500; 6,5000; 3; 2,2500; 1,5000; 38; 37,2500; 33,7500; 33; -16,5000; -17,2500; -20; -0,2500; -10; -10,7500; -11,5000; -9; -9,7500; -19,5000; 41,2500; 40,5000; 19; 18,2500; 17,5000; 13,2500; 12,5000; 29,2500; 28,5000; 24,2500; 23,5000; 22,7500; 10,2500; 9,5000; 8,7500; 4,5000; 3,7500; -1,7500; 39,5000; 38,7500; -3,2500; -4; 34,5000; -19; -15; -15,7500; -5,7500; -6,5000; -4,7500; -7,5000; -8,2500; -14,7500; 43,2500; 42,5000; 35,5000; 19,7500; 15,5000; 14,7500; 14; 31,5000; 30,7500; 30; 25,7500; 25; 20,7500; 11; 6,7500; 6; 5,2500; 1,7500; 1; -1; 0,2500; -2,5000; 32,5000; -18,2500; -17,7500; 44,5000; -5;
|  |  |  | Торическая | Да
|  |  |  | Диаметр общий (Наружный диаметр линзы) | ≥10,5000 и ≤10,7500 | Миллиметр
|  |  |  | Геометрическая конфигурация (Гаптика) | Цельнолитая с четырьмя опорными частями
|  |  |  | Диоптрийный ряд, дптр | 23; -19,2500; 0; -13,7500; 35,2500; 13,7500; 26,5000; 8,7500; -1; -2; -16,5000; -6,2500; -11,5000; -7,7500; 31,7500; 28,7500; 26,7500; 24; 20,2500; 8,2500; 5,2500; 2,2500; 44; -5,5000; -5,7500; -6,5000; -10; -11; -12; -4,5000; -7,5000; -8,2500; -8,7500; -9,2500; -13; -14; -14,7500; 43,2500; 42,2500; 41,5000; 41; 37; 36,2500; 35,5000; 19,5000; 18,7500; 17,7500; 17,2500; 16,5000; 15,5000; 14,7500; 14; 13; 12; 32; 31,5000; 31; 30; 28,5000; 27,5000; 26,2500; 25,2500; 24,5000; 24,2500; 23,2500; 22,2500; 21,2500; 10,7500; 9,7500; 8,5000; 7,5000; 6,7500; 5,5000; 4,5000; 3,5000; 2; 1,2500; -0,7500; -1,5000; 39,7500; 39; 38; 37,2500; -2,2500; -3; -3,5000; -3,7500; 34,7500; 34; 33,2500; 32,2500; -18,5000; -19,5000; -15; -15,2500; -15,7500; -16,7500; -17,5000; -12,2500; 42,7500; -4; 44,5000; -0,2500; 26; 22; 10,2500; -6,7500; -10,2500; -9,5000; -13,2500; 40,7500; 36,7500; 36; 17; 16,2500; 15,2500; 30,5000; 29,2500; 22,7500; 21,7500; 20,7500; 6,5000; 5; 4; -1,7500; 39,5000; 38,5000; 34,5000; 33,7500; -16; -17; -17,7500; 29,5000; 20,5000; 2,7500; -4,7500; 11,7500; 29,7500; 6,2500; 3,2500; 44,7500; -4,2500; -7,2500; 43,5000; 42,5000; 41,7500; 19,7500; 19; 18; 13,2500; 12,2500; 27; 25,5000; 10; 9; 7,7500; 2,5000; 1,5000; 0,7500; 0,2500; -2,7500; -18,2500; -19; -8,5000; 40,5000; 16; -5,2500; -10,5000; 21; 9,2500; -0,5000; -10,7500; -11,7500; -9,7500; -13,5000; -14,5000; 36,5000; 35,7500; 15,7500; 15; 14,2500; 30,2500; 29; 28; 22,5000; 21,5000; 11; 4,7500; 3,7500; 39,2500; 38,2500; 37,5000; 34,2500; 33,5000; 32,5000; -17,2500; -20; 44,2500; 5,7500; 38,7500; 33; 30,7500; 27,7500; 25; -5; -6; -8; -9; 42; 41,2500; 40,2500; 18,5000; 17,5000; 16,7500; 11,2500; 31,2500; 24,7500; 23,7500; 8; 7; 6; 1; -1,2500; 40; -3,2500; 35; -19,7500; -15,5000; -16,2500; 18,2500; 11,5000; 23,5000; -12,5000; 12,7500; 7,2500; 4,2500; 45; -11,2500; -12,7500; -7; -14,2500; 43,7500; 43; 20; 19,2500; 14,5000; 13,5000; 12,5000; 28,2500; 27,2500; 25,7500; 10,5000; 9,5000; 3; 1,7500; 37,7500; 0,5000; -2,5000; 32,7500; -18; -18,7500;
|  |  |  | Строение линзы | Однокомпонентная
32.50.13.120-00811 | Линза интраокулярная для задней камеры глаза, псевдофакичная | Штука | 2019-07-02 | Материал линзы | Гидрофобная
|  |  |  | Тип линзы | Цельная интраокулярная
|  |  |  | Геометрическая конфигурация (Гаптика) | 2х опорная
|  |  |  | Диаметр общий (Наружный диаметр линзы) | ≥13,7510 и ≤14; ≥13,0010 и ≤13,2500; ≥12,5010 и ≤12,7500; ≥12,2510 и ≤12,5000; ≥11,7510 и ≤12; ≥11,5010 и ≤11,7500; ≥11,0010 и ≤11,2500; ≥10,7510 и ≤11; ≥13,5010 и ≤13,7500; ≥13,2510 и ≤13,5000; ≥10,5000 и ≤10,7500; ≥12,7510 и ≤13; ≥12,0010 и ≤12,2500; ≥11,2510 и ≤11,50009; | Миллиметр
|  |  |  | Оптическая часть | Сферическая
|  |  |  | Диаметр оптики (Оптический диаметр линзы) | >6,2510 и ≤6,5000; >5,7510 и ≤6; ≥5,5000 и ≤5,7500; >6,0010 и ≤6,25005; | Миллиметр
|  |  |  | Диаметр оптики (Оптический диаметр линзы) | ≥5,5000 и ≤5,7500 | Миллиметр
|  |  |  | Материал линзы | Гидрофобная
|  |  |  | Оптическая часть | Сферическая
|  |  |  | Диоптрийный ряд, дптр | -0,5000; -10,5000; -11,2500; -12; -12,7500; -4,5000; -4,7500; -7,2500; -8; -8,7500; -9,5000; -13,2500; -14; -14,7500; 43,5000; 42,7500; 42; 41,5000; 40,7500; 37; 36,2500; 35,7500; 20; 19,2500; 18,5000; 17,7500; 17; 16,2500; 15,7500; 15,5000; 15; 14,2500; 13,5000; 12,7500; 12; 11,2500; 31,7500; 31,5000; 31; 30,2500; 29,5000; 28,7500; 28; 27,2500; 26,5000; 26; 25,2500; 24,5000; 23,7500; 23; 22,2500; 21,5000; 21; 20,2500; 10,5000; 9,7500; 9; 8,2500; 7,5000; 7; 6,7500; 6,2500; 5,5000; 4,7500; 4; 3,2500; 2,5000; 2; 1,7500; 1,2500; -0,7500; -1,5000; 39,7500; 39; 38,2500; 37,5000; 0,5000; -2,2500; -3; -3,7500; 34,7500; 34; 33,2500; 32,7500; 32,5000; -18; -18,7500; -19,7500; -15,5000; -16,2500; -17; -17,5000; -17,7500; 44,7500; 44; -5,5000; -6,2500; 0; -10; -7,5000; -8,2500; 43,2500; 42,5000; -19,5000; 35,5000; 19,7500; 19; 14,7500; 14; 30,7500; 30; 29,2500; 25,7500; 25; 24,2500; 20,7500; 11; 10,2500; 6; 5,2500; 1; -1; -1,7500; 0,2500; -2,5000; -3,2500; -18,2500; -19; 44,5000; -5; -11,7500; -12,5000; -13; -13,7500; -14,5000; 41; 40,2500; 36,5000; 17,2500; 16,5000; 12,2500; 11,5000; 28,2500; 27,5000; 26,7500; 23,2500; 22,5000; 21,7500; 8,5000; 7,7500; 3,5000; 2,7500; 39,2500; 38,5000; 37,7500; 35; 34,2500; 33,5000; -16; -16,7500; -6,7500; -10,2500; -11; -7,7500; -8,5000; -9,2500; 42,2500; 41,7500; 19,5000; 18,7500; 18; 14,5000; 13,7500; 13; 30,5000; 29,7500; 29; 24,7500; 24; 10,7500; 10; 9,2500; 5,7500; 5; 4,2500; -1,2500; 40; -2,7500; -3,5000; -18,5000; -19,2500; -15,2500; 44,2500; -5,2500; -6; -4,2500; -7; -14,2500; 43,7500; 43; 36,7500; 36; 35,2500; 16; 15,2500; 32; 31,2500; 27; 26,2500; 25,5000; 22; 21,2500; 20,5000; 7,2500; 6,5000; 2,2500; 1,5000; 0,7500; 38; 37,2500; -2; 33,7500; 33; 32,2500; -17,2500; -20; -10,7500; -11,5000; -12,2500; -9; -9,7500; -13,5000; 41,2500; 40,5000; 18,2500; 17,5000; 16,7500; 13,2500; 12,5000; 11,7500; 28,5000; 27,7500; 23,5000; 22,7500; 9,5000; 8,7500; 8; 4,5000; 3,7500; 3; 39,5000; 38,7500; -4; 34,5000; -15; -15,7500; -16,5000; -5,7500; -6,5000; -0,2500;
|  |  |  | Торическая | Да
|  |  |  | Диаметр общий (Наружный диаметр линзы) | ≥10,5000 и ≤10,7500 | Миллиметр
|  |  |  | Геометрическая конфигурация (Гаптика) | Монолитная (S-образная)
|  |  |  | Диоптрийный ряд, дптр | 22; 4,2500; -2; -19,5000; -6; -13; 19,5000; 13; 27,2500; -5,7500; -11; -4,2500; -9,2500; 43,5000; 40,5000; 24,2500; 21,2500; 9,5000; 7,5000; 6,5000; 4,5000; 1,5000; 39,2500; 44,7500; -5; -6,2500; 0; -0,2500; -10,2500; -11,5000; -12,5000; -4,7500; -8; -9; -13,5000; -14; 43,7500; 42,2500; 41,2500; 40,2500; 36,2500; 35,5000; 20; 19; 18,2500; 17,5000; 16,5000; 15,7500; 14,7500; 14,2500; 14; 13,5000; 12,5000; 11,7500; 32; 31; 30,2500; 29,7500; 29,2500; 28,7500; 28; 27; 26; 24,7500; 23,7500; 22,7500; 21,7500; 20,7500; 10,7500; 9,2500; 8,2500; 7; 6; 5,2500; 5; 4; 3; 2; 0,7500; -1,5000; 39,5000; 38,2500; 38; 37,2500; -2,2500; -3; -3,7500; 34,5000; 33,7500; 33; 32,2500; -18,5000; -19,2500; -15,2500; -16; -17; -17,7500; -11,2500; 42,7500; 17,2500; -7,2500; -13,2500; 42,5000; 3,5000; -0,7500; -10,5000; -11,7500; -14,5000; 43,2500; 42; 19,7500; 18,7500; 18; 13,2500; 12,2500; 28,5000; 27,7500; 26,7500; 21,5000; 20,5000; 10; 3,7500; 2,7500; 0,5000; -2,5000; -18; -18,7500; -19,7500; 7,2500; 39; 32,7500; 29,5000; 44; -10; 25,2500; 22,2500; 10,5000; 44,2500; -5,5000; -7,7500; -8,7500; -9,7500; 40,7500; 36,5000; 35,7500; 16; 15; 31,2500; 30,5000; 25,5000; 24; 23; 8,7500; 7,7500; 6,2500; -1,2500; 39,7500; 34,7500; 34; 33,2500; -15,7500; -16,5000; -17,5000; 25; 36,7500; 15,2500; -14,2500; 41,5000; 2,5000; -1,7500; 37,5000; -10,7500; -12,2500; -4,5000; 43; 41,7500; 18,5000; 17,7500; 16,7500; 12,7500; 12; 11,2500; 27,5000; 26,5000; 11; 9,7500; 3,2500; 2,2500; 1; 0,2500; -2,7500; -3,5000; -19; -15; 35; -16,7500; -7; -6,7500; -12; -8,2500; 8,5000; 5,5000; -6,5000; -0,5000; -9,5000; -13,7500; -14,7500; 36; 35,2500; 19,2500; 14,5000; 13,7500; 30; 29; 28,2500; 23,5000; 22,5000; 21; 6,7500; 5,7500; 4,7500; 38,7500; 37,7500; 33,5000; 32,5000; -18,2500; -17,2500; -20; 10,2500; 1,2500; 31,7500; 45; 26,2500; 23,2500; 20,2500; 38,5000; 44,5000; -5,2500; -12,7500; -7,5000; -8,5000; 41; 37; 17; 16,2500; 15,5000; 11,5000; 31,5000; 30,7500; 25,7500; 24,5000; 9; 8; 1,7500; -1; 40; -3,2500; -4; 34,2500; -15,5000; -16,2500;
|  |  |  | Строение линзы | Трехкомпонентная
32.50.13.120-00810 | Линза интраокулярная для задней камеры глаза, псевдофакичная | Штука | 2019-07-02 | Материал линзы | Гидрофобная
|  |  |  | Тип линзы | Цельная интраокулярная
|  |  |  | Геометрическая конфигурация (Гаптика) | 4х опорная
|  |  |  | Диаметр общий (Наружный диаметр линзы) | ≥13,7510 и ≤14; ≥13,5010 и ≤13,7500; ≥13,0010 и ≤13,2500; ≥12,7510 и ≤13; ≥12,2510 и ≤12,5000; ≥11,5010 и ≤11,7500; ≥10,7510 и ≤11; ≥12,0010 и ≤12,2500; ≥11,2510 и ≤11,5000; ≥11,7510 и ≤12; ≥11,0010 и ≤11,2500; ≥13,2510 и ≤13,5000; ≥12,5010 и ≤12,7500; ≥10,5000 и ≤10,75009; | Миллиметр
|  |  |  | Оптическая часть | Сферическая
|  |  |  | Диаметр оптики (Оптический диаметр линзы) | >6,2510 и ≤6,5000; >5,7510 и ≤6; >6,0010 и ≤6,2500; ≥5,5000 и ≤5,75005; | Миллиметр
|  |  |  | Диаметр оптики (Оптический диаметр линзы) | ≥5,5000 и ≤5,7500 | Миллиметр
|  |  |  | Материал линзы | Гидрофобная
|  |  |  | Оптическая часть | Сферическая
|  |  |  | Диоптрийный ряд, дптр | -10; -10,5000; -10,7500; -11,2500; -12; -12,7500; -4,7500; -7,5000; -8,2500; -9; -9,5000; -13,2500; -14; -14,7500; 43,2500; 42,5000; -19,5000; 41,5000; 19; 40,2500; 36,5000; 35,7500; 20; 19,2500; 18,5000; 18,2500; 17,7500; 17; 16,2500; 15,5000; 14,7500; 14; 13,5000; 13,2500; 12,7500; 12; 11,2500; 31,5000; 30,7500; 30; 29,2500; 28,7500; 28; 27,2500; 26,5000; 25,7500; 25; 24,2500; 23,7500; 23,5000; 23; 22,2500; 21,5000; 20,7500; 11; 10,2500; 9,7500; 9,5000; 9; 8,2500; 7,5000; 6,7500; 6; 5,2500; 4,5000; 4; 3,2500; 2,5000; 1,7500; 1; -1; -1,7500; 39,7500; 39; 38,2500; 37,5000; 0,2500; -2,5000; -3,2500; -3,7500; -4; 34,7500; 34; 33,2500; 32,5000; -18,2500; -19; -19,7500; -15; -15,5000; -16,2500; -17; -17,7500; 44,5000; -5; -5,7500; -6,2500; 0; -11,5000; -12,2500; -9,7500; -13,5000; -14,2500; 41,2500; 40,7500; 37; 17,5000; 16,7500; 12,5000; 11,7500; 32; 28,5000; 27,7500; 27; 22,7500; 22; 8,7500; 8; 3,7500; 3; 2,2500; 39,5000; 38,7500; 38; 34,5000; 33,7500; -15,7500; -16,5000; -6,5000; -0,2500; -0,5000; -7,2500; -8; -8,7500; 43,5000; 42,7500; 42; 35,2500; 19,5000; 15; 14,2500; 31; 30,2500; 29,5000; 26; 25,2500; 24,5000; 20,2500; 10,5000; 6,2500; 5,5000; 4,7500; 1,2500; -0,7500; -1,5000; 0,5000; -2,2500; -3; -18; -18,7500; 44,7500; 44; -5,5000; -11,7500; -12,5000; -4,5000; -13,7500; -14,5000; 40,5000; 36,7500; 36; 17,2500; 16,5000; 15,7500; 12,2500; 11,5000; 31,7500; 27,5000; 26,7500; 22,5000; 21,7500; 21; 8,5000; 7,7500; 7; 2,7500; 2; 38,5000; 37,7500; 34,2500; 33,5000; 32,7500; -16; -16,7500; -17,5000; -10,2500; -11; -8,5000; -9,2500; -13; 42,2500; 41,7500; 41; 18,7500; 18; 13,7500; 13; 29,7500; 29; 28,2500; 24,7500; 24; 23,2500; 10; 9,2500; 5; 4,2500; 3,5000; -1,2500; 40; 39,2500; -3,5000; 35; -19,2500; -15,2500; -5,2500; -6; -6,7500; -4,2500; -7; -7,7500; 43,7500; 43; 36,2500; 35,5000; 19,7500; 16; 15,2500; 14,5000; 31,2500; 30,5000; 26,2500; 25,5000; 21,2500; 20,5000; 10,7500; 7,2500; 6,5000; 5,7500; 1,5000; 0,7500; 37,2500; -2; -2,7500; 33; 32,2500; -18,5000; -17,2500; -20; 44,2500;
|  |  |  | Торическая | Да
|  |  |  | Диаметр общий (Наружный диаметр линзы) | ≥10,5000 и ≤10,7500 | Миллиметр
|  |  |  | Геометрическая конфигурация (Гаптика) | Цельнолитая с четырьмя опорными частями
|  |  |  | Диоптрийный ряд, дптр | -10,2500; -13,2500; 18,5000; 30,2500; 21,7500; 6; -1,7500; 34,7500; 41,2500; 35,2500; 17,2500; 14,5000; 11,5000; 29,5000; 27,5000; 26,5000; 24,5000; -2,2500; 34,2500; -18,7500; -16,7500; 44,5000; 44; -5; -5,5000; -6,5000; -0,2500; -10,5000; -11,2500; -12; -4,2500; -4,7500; -7,5000; -8,5000; -9,2500; -13; -14; -14,7500; 43,5000; 42,5000; 41,7500; 40,7500; 36,7500; 35,5000; 19,5000; 18,7500; 18; 17,5000; 16,5000; 15; 14; 13; 11,7500; 32; 31,7500; 31; 29,7500; 28,7500; 27,7500; 26,2500; 25,2500; 24; 23,2500; 22,2500; 21,2500; 20,5000; 10,7500; 9,7500; 9; 8,5000; 8; 7,5000; 6,7500; 5,7500; 5; 4,2500; 3,2500; 2,7500; 2,5000; 2; 1; -1; 40; 39,2500; 38,5000; 37,5000; 0,5000; -2,5000; -3,5000; 34,5000; 33,5000; 32,5000; -19; -19,5000; -15,5000; -17; -17,7500; -12,5000; 43,2500; 15,5000; -18,2500; 40,2500; 19,2500; 23,7500; -3,2500; -6; -6,7500; -0,5000; -7; -7,7500; -8,7500; 43; 42,2500; 41,5000; 17; 16; 30,7500; 29,2500; 28,2500; 23; 22; 21; 7,2500; 6,5000; 1,5000; 0,7500; 0,2500; -2,7500; -3,7500; -15; -16; -17,2500; 24,2500; 8,2500; 1,7500; 12,5000; 30,5000; -15,7500; 44,7500; -11; -11,7500; -12,7500; -9,7500; -13,7500; -14,5000; 35,7500; 19,7500; 13,2500; 12; 26,7500; 25,7500; 24,7500; 11; 10; 9,2500; 4,5000; 3,5000; 39,5000; 38,7500; 37,7500; 33,7500; 32,7500; -18,5000; 36; 12,2500; 36,2500; 18,2500; 15,2500; 22,7500; 35; 32,2500; -6,2500; 0; -10; -8,2500; -9; 42; 41; 37; 16,7500; 15,7500; 14,2500; 29; 28; 21,5000; 20,7500; 7; 6,2500; 5,2500; 1,2500; -0,7500; -1,5000; -3; -4; -16,5000; -17,5000; -5,7500; -8; 3,7500; 38; -16,2500; 28,5000; 25,5000; 44,2500; -5,2500; -12,2500; -4,5000; -7,2500; -14,2500; 43,7500; 42,7500; 19; 17,7500; 11,2500; 31,2500; 30; 25; 23,5000; 22,5000; 9,5000; 8,7500; 7,7500; 3; 2,2500; 38,2500; 37,2500; -2; -18; -19,2500; -15,2500; 27,2500; 10,5000; 16,2500; 13,5000; 31,5000; 33,2500; -19,7500; 45; -10,7500; -11,5000; -9,5000; -13,5000; 40,5000; 36,5000; 20; 14,7500; 13,7500; 12,7500; 27; 26; 20,2500; 10,2500; 5,5000; 4,7500; 4; -1,2500; 39,7500; 39; 34; 33; -20;
|  |  |  | Строение линзы | Трехкомпонентная
32.50.13.120-00809 | Линза интраокулярная для задней камеры глаза, псевдофакичная | Штука | 2019-07-02 | Материал линзы | Гидрофильная
|  |  |  | Тип линзы | Цельная интраокулярная
|  |  |  | Геометрическая конфигурация (Гаптика) | 3х опорная
|  |  |  | Диаметр общий (Наружный диаметр линзы) | ≥13,5010 и ≤13,7500; ≥12,7510 и ≤13; ≥12,2510 и ≤12,5000; ≥12,0010 и ≤12,2500; ≥11,5010 и ≤11,7500; ≥11,2510 и ≤11,5000; ≥10,7510 и ≤11; ≥10,5000 и ≤10,7500; ≥13,7510 и ≤14; ≥13,0010 и ≤13,2500; ≥11,0010 и ≤11,2500; ≥13,2510 и ≤13,5000; ≥12,5010 и ≤12,7500; ≥11,7510 и ≤129; | Миллиметр
|  |  |  | Оптическая часть | Сферическая
|  |  |  | Диаметр оптики (Оптический диаметр линзы) | >6,2510 и ≤6,5000; >5,7510 и ≤6; >6,0010 и ≤6,2500; ≥5,5000 и ≤5,75005; | Миллиметр
|  |  |  | Диаметр оптики (Оптический диаметр линзы) | ≥5,5000 и ≤5,7500 | Миллиметр
|  |  |  | Материал линзы | Гидрофобная
|  |  |  | Оптическая часть | Асферическая
|  |  |  | Диоптрийный ряд, дптр | -10; -10,7500; -11,5000; -12,2500; -4,2500; -4,7500; -7,5000; -8,2500; -9; -9,7500; -13,5000; -14,2500; -14,7500; 43,2500; 42,5000; -19,5000; 41,2500; 40,5000; 36,7500; 36,2500; 36; 35,5000; 19,7500; 19; 18,2500; 13,7500; 13; 12,5000; 12,2500; 11,7500; 32; 31,2500; 30,5000; 29,7500; 29; 28,2500; 27,7500; 27; 26,2500; 25,5000; 24,7500; 24; 23,2500; 22,7500; 22,5000; 22; 21,2500; 20,5000; 10,7500; 10; 9,2500; 8,7500; 8,5000; 8; 7,2500; 6,5000; 5,7500; 5; 4,2500; 3,5000; 3; 17,2500; 16,5000; 15,7500; 15; 14,2500; 2,2500; 1,7500; 1; -1; -1,7500; 39,5000; 38,7500; 38; 37,5000; 37,2500; 0,2500; -2,5000; -3,2500; -4; 34,5000; 33,7500; 33,2500; 33; 32,5000; -18,2500; -19; -15; -15,7500; -16,5000; -17,2500; -17,7500; 44,5000; -5; -5,7500; -6,5000; -0,2500; -10,2500; -7; -7,7500; -8,5000; 43,7500; 43; 42,2500; 35,2500; 19,5000; 11,5000; 31,7500; 31; 27,5000; 26,7500; 26; 21,7500; 21; 7,7500; 7; 2,7500; 17; 16,2500; 1,5000; 0,7500; -1,2500; -2; -2,7500; 32,2500; -18,5000; -20; 44,2500; -5,2500; -11,2500; -12; -12,7500; -9,5000; -13,2500; -14; 40,7500; 37; 17,7500; 13,2500; 30; 29,2500; 28,5000; 25; 24,2500; 23,5000; 10,2500; 9,5000; 5,2500; 4,5000; 3,7500; 15,2500; 14,5000; 2,5000; 39,7500; 39; 38,2500; 34,7500; 34; -15,5000; -16,2500; -17; -6,2500; 0; -0,5000; -10,5000; -8; -8,7500; 42,7500; 42; 41,5000; 20; 19,2500; 18,5000; 31,5000; 30,7500; 26,5000; 25,7500; 21,5000; 20,7500; 11; 7,5000; 6,7500; 6; 16,7500; 16; -0,7500; -1,5000; -2,2500; -3; -3,7500; -18; -18,7500; -19,7500; 44; -5,5000; -12,5000; -4,5000; -7,2500; -13,7500; -14,5000; 43,5000; 36,5000; 35,7500; 12,7500; 12; 11,2500; 28,7500; 28; 27,2500; 23,7500; 23; 22,2500; 9; 8,2500; 4; 3,2500; 17,5000; 14; 2; 1,2500; 37,7500; 0,5000; 33,5000; 32,7500; -16,7500; -17,5000; 44,7500; -11; -11,7500; -9,2500; -13; 41,7500; 41; 40,2500; 18,7500; 18; 13,5000; 30,2500; 29,5000; 25,2500; 24,5000; 20,2500; 10,5000; 9,7500; 6,2500; 5,5000; 4,7500; 15,5000; 14,7500; 40; 39,2500; 38,5000; -3,5000; 35; 34,2500; -19,2500; -15,2500; -16; -6; -6,7500;
|  |  |  | Торическая | Да
|  |  |  | Диаметр общий (Наружный диаметр линзы) | ≥10,5000 и ≤10,7500 | Миллиметр
|  |  |  | Геометрическая конфигурация (Гаптика) | Монолитная (S-образная)
|  |  |  | Диоптрийный ряд, дптр | -11,2500; 42,2500; 15,5000; 31; 24,5000; 8,7500; -1; 32,7500; -10,2500; -4,2500; -8,2500; -9,2500; -14,2500; 41,5000; 35,5000; 17,5000; 14,7500; 11,7500; 5,7500; 4,7500; 2,7500; -1,5000; 37,7500; -3,7500; 32,5000; -15,5000; -10,5000; -11,5000; -12,5000; -4,7500; -8; -9; -13; -14,5000; 43,7500; 42,7500; 41,2500; 40,2500; 36; 20; 19; 18; 17,7500; 17; 16; 14,5000; 13,5000; 12,2500; 11,2500; 31,7500; 31,5000; 30,7500; 30; 29,2500; 28,2500; 27,5000; 26,5000; 25,7500; 25,2500; 24,2500; 23,5000; 22,7500; 21,7500; 21; 20,2500; 10,5000; 10,2500; 9,7500; 9; 8; 7,2500; 6; 5; 4,2500; 4; 3; 2; 1; -1,7500; 39,2500; 38,2500; 0,5000; -2,2500; -3,2500; 34,7500; 33,7500; 32,2500; -18,7500; -19,7500; -15,7500; -16,7500; -17,7500; 44,2500; -5,2500; -6; 0; -0,5000; -10; 28,7500; 22,2500; 6,2500; 43,5000; 40,5000; 1,7500; 39,5000; 0,2500; -11,7500; -12,7500; -7; 43,2500; 42; 41; 16,7500; 15,2500; 30,5000; 29,7500; 29; 25; 24; 23,2500; 9,5000; 8,5000; 2,5000; 1,5000; -2,5000; -4; 34,2500; -16; -17; 45; -6,5000; -13,5000; 18,7500; -20; -12; 15,7500; 12,7500; 33,5000; -19,5000; -17,5000; -8,7500; -9,7500; -14; 35,2500; 19,2500; 13; 11,5000; 27,7500; 27; 26; 22; 21,2500; 20,5000; 6,5000; 5,2500; 39,7500; 38,5000; 37,2500; 33; -18,2500; -19,2500; -5,7500; -6,7500; 11; 3,2500; -3,5000; 42,5000; 36,5000; 18,5000; 0,7500; 38,7500; -2,7500; -4,5000; -7,7500; 41,7500; 40,7500; 36,7500; 16,2500; 15; 14; 29,5000; 28,5000; 23,7500; 23; 9,2500; 8,2500; 7,5000; 2,2500; 1,2500; -1,2500; 35; 34; -17,2500; 44,7500; -5; 36,2500; 12,5000; 26,7500; -7,2500; -13,2500; 6,7500; 3,7500; -16,5000; -10,7500; -12,2500; -13,7500; -14,7500; 43; 18,2500; 17,2500; 32; 31,2500; 30,2500; 26,2500; 25,5000; 24,7500; 20,7500; 10,7500; 10; 4,5000; 3,5000; 37,5000; -2; -3; -19; -15; -16,2500; -0,2500; 44,5000; -7,5000; 38; -15,2500; -11; 19,5000; 16,5000; 13,7500; 34,5000; -18,5000; -8,5000; -9,5000; 37; 35,7500; 19,7500; 14,2500; 13,2500; 12; 28; 27,2500; 22,5000; 21,5000; 7,7500; 7; 5,5000; -0,7500; 40; 39; 33,2500; -18; 44; -5,5000; -6,2500;
|  |  |  | Строение линзы | Трехкомпонентная
32.50.13.120-00808 | Линза интраокулярная для задней камеры глаза, псевдофакичная | Штука | 2019-07-02 | Материал линзы | Гидрофильная
|  |  |  | Тип линзы | Цельная интраокулярная
|  |  |  | Геометрическая конфигурация (Гаптика) | 3х опорная
|  |  |  | Диаметр общий (Наружный диаметр линзы) | ≥13,5010 и ≤13,7500; ≥13,2510 и ≤13,5000; ≥12,7510 и ≤13; ≥12,0010 и ≤12,2500; ≥11,2510 и ≤11,5000; ≥10,5000 и ≤10,7500; ≥12,5010 и ≤12,7500; ≥11,7510 и ≤12; ≥11,0010 и ≤11,2500; ≥12,2510 и ≤12,5000; ≥11,5010 и ≤11,7500; ≥10,7510 и ≤11; ≥13,7510 и ≤14; ≥13,0010 и ≤13,25009; | Миллиметр
|  |  |  | Оптическая часть | Асферическая
|  |  |  | Диаметр оптики (Оптический диаметр линзы) | >6,2510 и ≤6,5000; >6,0010 и ≤6,2500; >5,7510 и ≤6; ≥5,5000 и ≤5,75005; | Миллиметр
|  |  |  | Диаметр оптики (Оптический диаметр линзы) | ≥5,5000 и ≤5,7500 | Миллиметр
|  |  |  | Материал линзы | Гидрофильная
|  |  |  | Оптическая часть | Асферическая
|  |  |  | Диоптрийный ряд, дптр | -10,2500; -10,7500; -11,5000; -12,2500; -4,2500; -7; -7,7500; -8,5000; -9; -9,7500; -13,5000; -14,2500; 43,7500; 43; 42,2500; -19,5000; 41,7500; 41,2500; 40,5000; 36,7500; 36; 35,2500; 19,5000; 19; 18,7500; 18,2500; 17,5000; 16,7500; 16; 15,2500; 14,5000; 13,7500; 13,2500; 12,5000; 11,7500; 32; 31,2500; 30,5000; 29,7500; 29,2500; 29; 28,5000; 27,7500; 27; 26,2500; 25,5000; 24,7500; 24,2500; 24; 23,5000; 22,7500; 22; 21,2500; 20,5000; 10,7500; 10; 9,5000; 8,7500; 8; 7,2500; 6,5000; 5,7500; 5; 4,5000; 3,7500; 3; 2,2500; 1,5000; 0,7500; -1,2500; -1,7500; 40; 39,5000; 38,7500; 38; 37,2500; -2; -2,7500; -3,2500; -3,5000; -4; 34,5000; 33,7500; 33; 32,2500; -18,5000; -19,2500; -15; -15,7500; -16,5000; -17,2500; -20; 44,2500; -5,2500; -5,7500; -6,5000; -0,2500; -11; -11,7500; -12,5000; -9,2500; -13; -13,7500; 41; 40,2500; 18; 17,2500; 16,5000; 13; 12,2500; 11,5000; 28,2500; 27,5000; 23,2500; 22,5000; 9,2500; 8,5000; 7,7500; 4,2500; 3,5000; 2,7500; 39,2500; 38,5000; 35; 34,2500; 33,5000; -15,2500; -16; -16,7500; -6; -6,7500; -10; -4,7500; -7,5000; -8,2500; 43,2500; 42,5000; 35,5000; 19,7500; 15,5000; 14,7500; 14; 31,5000; 30,7500; 30; 25,7500; 25; 20,7500; 11; 10,2500; 6,7500; 6; 5,2500; 1; -1; 0,2500; -2,5000; 32,5000; -18,2500; -19; -17,7500; 44,5000; -5; -12; -12,7500; -13,2500; -14; -14,7500; 40,7500; 37; 36,2500; 17; 16,2500; 12; 11,2500; 28; 27,2500; 26,5000; 23; 22,2500; 21,5000; 8,2500; 7,5000; 3,2500; 2,5000; 1,7500; 39; 38,2500; 37,5000; 34,7500; 34; 33,2500; -16,2500; -17; 0; -0,5000; -10,5000; -11,2500; -8; -8,7500; -9,5000; 42; 41,5000; 19,2500; 18,5000; 17,7500; 14,2500; 13,5000; 12,7500; 30,2500; 29,5000; 28,7500; 24,5000; 23,7500; 10,5000; 9,7500; 9; 5,5000; 4,7500; 4; -1,5000; 39,7500; -3; -3,7500; -18,7500; -19,7500; -15,5000; 44; -5,5000; -6,2500; -4,5000; -7,2500; -14,5000; 43,5000; 42,7500; 36,5000; 35,7500; 20; 15,7500; 15; 31,7500; 31; 26,7500; 26; 25,2500; 21,7500; 21; 20,2500; 7; 6,2500; 2; 1,2500; -0,7500; 37,7500; 0,5000; -2,2500; 32,7500; -18; -17,5000; 44,7500;
|  |  |  | Торическая | Да
|  |  |  | Диаметр общий (Наружный диаметр линзы) | ≥10,5000 и ≤10,7500 | Миллиметр
|  |  |  | Геометрическая конфигурация (Гаптика) | Цельнолитая с четырьмя опорными частями
|  |  |  | Диоптрийный ряд, дптр | -11,5000; -14,5000; 19,5000; 13; 25,2500; 4,5000; -1; 38,7500; 35; -17,5000; -5,7500; -11; 13,5000; 31,7500; 29,7500; 28,7500; 26,7500; 23,7500; 20,7500; 9; 6; -17; 44,2500; -5,2500; -6,5000; -0,5000; -10,7500; -12; -12,7500; -4,7500; -7,5000; -7,7500; -8,2500; -9; -13; -13,7500; -14,7500; 43,2500; 42,7500; 42,5000; 41,7500; 41; 40,2500; 36,2500; 35,5000; 19,7500; 18,7500; 18,2500; 17,2500; 16,5000; 15,2500; 14,2500; 13,2500; 12; 11,2500; 31,2500; 30; 29; 27,5000; 26,5000; 25,5000; 24,5000; 24,2500; 23,5000; 22,5000; 21,2500; 20,2500; 9,7500; 8,7500; 8,2500; 7,7500; 6,7500; 5,7500; 5; 4; 3,2500; 2,5000; 1,5000; 1; -1,2500; 40; 39,2500; 38,2500; 37,5000; 0,2500; -2,5000; -3,2500; -4; 34,2500; 33,5000; 32,5000; -18,2500; -18,7500; -19; -19,7500; -15,7500; -16,7500; -20; 22,2500; -7; 42; 33; 44,7500; 25,7500; 22,7500; 11; -5,5000; 0; -10,2500; -8,5000; -9,5000; 41,5000; 40,7500; 18; 17; 16,2500; 32; 30,5000; 29,5000; 23,2500; 22; 6,5000; 5,5000; 0,7500; -1,5000; 39,7500; -2,7500; -3,5000; 34,7500; -15,2500; -16,2500; 28; 7,2500; 14,5000; 11,5000; 7; -16; 44,5000; -11,7500; -12,5000; -4,5000; -14,2500; 43,5000; 35,7500; 20; 19; 14,7500; 13,7500; 12,2500; 28,2500; 27; 26; 10,5000; 9,2500; 3,5000; 2,7500; 1,7500; 38,5000; 37,7500; 0,5000; 32,7500; -18; -9,2500; 36,7500; 15,7500; -19,2500; 44; -10; 24,7500; 21,7500; 10; -0,2500; -10,5000; -8,7500; -9,7500; -13,5000; 41,2500; 40,5000; 36,5000; 16,7500; 16; 30,2500; 29,2500; 23; 21,5000; 20,5000; 6,2500; 5,2500; 4,2500; -1,7500; 39,5000; -3,7500; 34,5000; 33,7500; -15,5000; -16,5000; -17,7500; -6,2500; 2,2500; -2; 30,7500; 27,7500; 45; -5; -6; -4,2500; -7,2500; -8; 43; 42,2500; 19,2500; 18,5000; 17,7500; 12,7500; 11,7500; 31,5000; 25; 24; 8,5000; 7,5000; 2; 1,2500; -0,7500; 37,2500; -2,2500; -3; -18,5000; -19,5000; 17,5000; 31; 10,2500; -6,7500; 15,5000; 12,5000; 8; -15; -11,2500; -12,2500; -13,2500; -14; 43,7500; 37; 36; 35,2500; 15; 14; 28,5000; 27,2500; 26,2500; 21; 10,7500; 9,5000; 4,7500; 3,7500; 3; 39; 38; 34; 33,2500; 32,2500; -17,2500;
|  |  |  | Строение линзы | Трехкомпонентная
32.50.13.120-00807 | Линза интраокулярная для задней камеры глаза, псевдофакичная | Штука | 2019-07-02 | Материал линзы | Гидрофобная
|  |  |  | Тип линзы | Цельная интраокулярная
|  |  |  | Геометрическая конфигурация (Гаптика) | 2х опорная
|  |  |  | Диаметр общий (Наружный диаметр линзы) | ≥13,5010 и ≤13,7500; ≥13,0010 и ≤13,2500; ≥12,7510 и ≤13; ≥12,2510 и ≤12,5000; ≥12,0010 и ≤12,2500; ≥11,5010 и ≤11,7500; ≥11,2510 и ≤11,5000; ≥10,7510 и ≤11; ≥10,5000 и ≤10,7500; ≥13,7510 и ≤14; ≥11,7510 и ≤12; ≥11,0010 и ≤11,2500; ≥13,2510 и ≤13,5000; ≥12,5010 и ≤12,75009; | Миллиметр
|  |  |  | Оптическая часть | Асферическая
|  |  |  | Диаметр оптики (Оптический диаметр линзы) | >6,2510 и ≤6,5000; >5,7510 и ≤6; >6,0010 и ≤6,2500; ≥5,5000 и ≤5,75005; | Миллиметр
|  |  |  | Диаметр оптики (Оптический диаметр линзы) | ≥5,5000 и ≤5,7500 | Миллиметр
|  |  |  | Материал линзы | Гидрофильная
|  |  |  | Оптическая часть | Асферическая
|  |  |  | Диоптрийный ряд, дптр | -10; -10,7500; -11,5000; -12,2500; -12,7500; -4,2500; -4,7500; -7,5000; -8,2500; -9; -9,7500; -13,5000; -14; -14,2500; -14,7500; 43,2500; 42,5000; -19,5000; 41,2500; 40,5000; 36,7500; 36,2500; 35,5000; 19,7500; 19; 18,5000; 17,7500; 17; 16,5000; 15,7500; 15; 14,2500; 13,5000; 12,7500; 12; 11,5000; 11,2500; 31,7500; 31; 30,2500; 29,5000; 28,7500; 28; 27,5000; 27,2500; 26,7500; 26; 25,2500; 24,5000; 23,7500; 23; 22; 21,5000; 20,7500; 11; 10,2500; 9,5000; 8,7500; 8; 7,5000; 6,7500; 6; 5,2500; 4,5000; 3,7500; 3; 2,5000; 2,2500; 1,7500; 38; 37,2500; -2; -2,7500; -3,5000; -4; 35; 34,5000; 33,7500; 33; 32,2500; -18,5000; -19,2500; -15,2500; -15,7500; -16,5000; -17,2500; -20; 44,2500; -5,2500; -6; -6,5000; -0,2500; -0,7500; -1,5000; 39,7500; 39; 38,2500; -7; -7,7500; 43,7500; 43; 36; 35,2500; 19,5000; 16,2500; 15,5000; 14,7500; 31,5000; 30,7500; 26,5000; 25,7500; 21,2500; 20,5000; 10,7500; 7,2500; 6,5000; 5,7500; 1,5000; 37,7500; 34,2500; 33,5000; 32,7500; -16; -16,7500; -17,5000; -6,7500; 1; -1; -10,5000; -11,2500; -12; -9,5000; -13,2500; 41,5000; 40,7500; 37; 18,7500; 18; 17,2500; 13,7500; 13; 12,2500; 29; 28,2500; 24; 23,2500; 22,2500; 9,7500; 9; 8,2500; 4; 3,2500; -2,5000; -3,2500; -18,2500; -19; -15; 44,5000; -5; -5,7500; 39,2500; 38,5000; -0,5000; -7,2500; -8; -8,7500; 43,5000; 42,7500; 42; 20; 19,2500; 15,2500; 14,5000; 31,2500; 30,5000; 29,7500; 26,2500; 25,5000; 24,7500; 20,2500; 10,5000; 6,2500; 5,5000; 4,7500; 1,2500; 37,5000; 0,2500; 34; 33,2500; 32,5000; -17; -17,7500; 0,7500; -1,2500; 40; -11,7500; -12,5000; -4,5000; -13,7500; -14,5000; 40,2500; 36,5000; 35,7500; 17,5000; 16,7500; 16; 11,7500; 32; 27,7500; 27; 22,7500; 21,7500; 21; 8,5000; 7,7500; 7; 2,7500; 2; -3,7500; 34,7500; -19,7500; -15,5000; -16,2500; -5,5000; -6,2500; 0; -10,2500; -11; -8,5000; -9,2500; -13; 42,2500; 41,7500; 41; 22,5000; 18,2500; 14; 13,2500; 12,5000; 30; 29,2500; 28,5000; 25; 24,2500; 23,5000; 10; 9,2500; 5; 4,2500; 3,5000; 0,5000; -2,2500; -3; -18; -18,7500; 44,7500; 44; -1,7500; 39,5000; 38,7500;
|  |  |  | Торическая | Да
|  |  |  | Диаметр общий (Наружный диаметр линзы) | ≥10,5000 и ≤10,7500; >13,7500 и ≤14 | Миллиметр
|  |  |  | Геометрическая конфигурация (Гаптика) | Монолитная (S-образная)
|  |  |  | Диоптрийный ряд, дптр | -11,5000; 42,2500; 18,2500; 15,2500; 30,5000; 22,5000; 7; -1; 33,2500; -14,2500; 42,5000; 41,5000; 36,5000; 18,7500; 15,7500; 12,7500; 30,7500; 28; 40; 38; -3,5000; 32,7500; -15,2500; 45; 44,2500; -5,5000; -6; -6,2500; -6,7500; -10; -10,7500; -11,7500; -12,5000; -4,5000; -7,2500; -7,5000; -8; -8,7500; -9,7500; -13,5000; -14,5000; 43,2500; 42; 41,2500; 40,2500; 36; 20; 19; 17,5000; 16,5000; 16; 14,5000; 13,5000; 12,2500; 11,2500; 31,2500; 29,7500; 29,2500; 28,7500; 28,2500; 26,7500; 25,7500; 25; 24; 23,2500; 22,7500; 22,2500; 21,7500; 21; 11; 10,2500; 9,5000; 8,5000; 7,7500; 7,2500; 6,2500; 5,5000; 4,5000; 3,7500; 3; 2; 1,5000; 0,7500; -1,5000; 39,5000; 38,5000; 37,2500; -2,2500; -3; -3,7500; 35; 34; 32,5000; -18,5000; -19,5000; -15,7500; -16,5000; -16,7500; -17,5000; 27,5000; 20,2500; 35,5000; 17,7500; 14,7500; 0,5000; 34,7500; -18,2500; -0,2500; -10,2500; -8,2500; -9; 41; 37; 35,7500; 15,5000; 14,2500; 13,2500; 27,7500; 26,5000; 21,5000; 20,7500; 6,7500; 6; 5,2500; 1,2500; -0,7500; -1,7500; 34,5000; 33,5000; -20; 0; -9,2500; -3,2500; -17,7500; 31,7500; 29; 26; -17; 44,5000; -5,2500; -12,2500; -4,2500; -14; 43,7500; 42,7500; 19,2500; 18; 17; 11,5000; 31,5000; 30,2500; 24,2500; 23,5000; 9,7500; 8,7500; 8; 4; 3,2500; 2,2500; 37,5000; -2; -19; -15,5000; 24,7500; 9,2500; 2,5000; 16,7500; 13,7500; 33,7500; -19,2500; -0,5000; -10,5000; -11,2500; -8,5000; -9,5000; -13,2500; 36,7500; 35,2500; 14; 13; 27,2500; 26,2500; 25,2500; 21,2500; 20,5000; 10,5000; 5,7500; 5; -1,2500; 39,7500; 38,7500; 34,2500; 33; -18; 36,2500; 12,5000; 43,5000; 40,5000; 19,7500; 27; 39; -2,5000; 44; -5,7500; -6,5000; -4,7500; -7,7500; 43; 41,7500; 40,7500; 17,2500; 16,2500; 15; 29,5000; 28,5000; 23; 22; 8,2500; 7,5000; 6,5000; 2,7500; 1,7500; 1; -2,7500; -4; -16; -17,2500; -5; -7; 4,7500; 38,2500; -19,7500; 11,7500; 30; -16,2500; 44,7500; -11; -12; -12,7500; -13; -13,7500; -14,7500; 19,5000; 18,5000; 12; 32; 31; 25,5000; 24,5000; 23,7500; 10,7500; 10; 9; 4,2500; 3,5000; 39,2500; 37,7500; 0,2500; 32,2500; -18,7500; -15;
|  |  |  | Строение линзы | Трехкомпонентная
32.50.13.120-00806 | Линза интраокулярная для задней камеры глаза, псевдофакичная | Штука | 2019-07-02 | Материал линзы | Гидрофобная
|  |  |  | Тип линзы | Цельная интраокулярная
|  |  |  | Геометрическая конфигурация (Гаптика) | 4х опорная
|  |  |  | Диаметр общий (Наружный диаметр линзы) | ≥13,5010 и ≤13,7500; ≥12,7510 и ≤13; ≥12,0010 и ≤12,2500; ≥11,2510 и ≤11,5000; ≥10,7510 и ≤11; ≥10,5000 и ≤10,7500; ≥13,2510 и ≤13,5000; ≥12,5010 и ≤12,7500; ≥11,7510 и ≤12; ≥12,2510 и ≤12,5000; ≥11,5010 и ≤11,7500; ≥13,7510 и ≤14; ≥13,0010 и ≤13,2500; ≥11,0010 и ≤11,25009; | Миллиметр
|  |  |  | Оптическая часть | Асферическая
|  |  |  | Диаметр оптики (Оптический диаметр линзы) | >6,2510 и ≤6,5000; >6,0010 и ≤6,2500; >5,7510 и ≤6; ≥5,5000 и ≤5,75005; | Миллиметр
|  |  |  | Диаметр оптики (Оптический диаметр линзы) | ≥5,5000 и ≤5,7500 | Миллиметр
|  |  |  | Материал линзы | Гидрофильная
|  |  |  | Оптическая часть | Асферическая
|  |  |  | Диоптрийный ряд, дптр | -10; -10,2500; -10,7500; -11,5000; -12,2500; -4,2500; -7; -7,7500; -8,2500; -8,5000; -9; -9,7500; -13,5000; -14,2500; 43,7500; 43; 42,2500; -19,5000; 41,2500; 40,5000; 36,7500; 36; 35,2500; 19,5000; 19; 18,2500; 17,5000; 16,7500; 16; 15,2500; 14,5000; 14; 13,7500; 13,2500; 12,5000; 11,7500; 32; 23,7500; 23; 22,5000; 22,2500; 21,7500; 21; 20,2500; 10,5000; 9,7500; 9; 8,2500; 7,7500; 7; 6,2500; 5,5000; 4,7500; 4; 3,2500; 2,7500; 31,5000; 30,7500; 30; 29,2500; 28,5000; 27,7500; 27,2500; 27; 26,5000; 25,7500; 25; 24,2500; 1,5000; 0,7500; -1; -1,2500; -1,7500; 39,5000; 38,7500; 38; 37,2500; -2; -2,7500; -3,2500; -4; 34,5000; 33,7500; 33; 32,2500; -18,5000; -19; -15; -15,7500; -16,5000; -17,2500; -20; 44,2500; -5; -5,2500; -5,7500; -6,5000; -0,2500; -11; -11,7500; -9,2500; -13; 41,7500; 41; 40,2500; 18,7500; 18; 17,2500; 13; 12,2500; 21,5000; 20,7500; 7,5000; 6,7500; 6; 2,5000; 31,2500; 30,5000; 26,2500; 25,5000; 40; 39,2500; 38,5000; -3,5000; 35; 34,2500; -19,2500; -15,2500; -16; -6; -6,7500; -4,7500; -7,5000; -14,7500; 43,2500; 42,5000; 36,2500; 35,5000; 19,7500; 16,2500; 15,5000; 14,7500; 24; 23,2500; 10; 9,2500; 8,5000; 5; 4,2500; 3,5000; 28,7500; 28; 1,7500; 1; 37,5000; 0,2500; -2,5000; 33,2500; 32,5000; -18,2500; -17,7500; 44,5000; -11,2500; -12; -12,7500; -9,5000; -13,2500; -14; 40,7500; 37; 17,7500; 17; 12,7500; 12; 11,2500; 21,2500; 20,5000; 10,7500; 6,5000; 5,7500; 31; 30,2500; 29,5000; 26; 25,2500; 24,5000; 39,7500; 39; 38,2500; 34,7500; 34; -15,5000; -16,2500; -17; -6,2500; 0; -0,5000; -10,5000; -8; -8,7500; 42,7500; 42; 41,5000; 20; 19,2500; 18,5000; 14,2500; 13,5000; 22,7500; 22; 8,7500; 8; 7,2500; 3,7500; 3; 2,2500; 27,5000; 26,7500; -0,7500; -1,5000; -2,2500; -3; -3,7500; -18; -18,7500; -19,7500; 44; -5,5000; -12,5000; -4,5000; -7,2500; -13,7500; -14,5000; 43,5000; 36,5000; 35,7500; 16,5000; 15,7500; 15; 11,5000; 31,7500; 23,5000; 11; 10,2500; 9,5000; 5,2500; 4,5000; 29,7500; 29; 28,2500; 24,7500; 2; 1,2500; 37,7500; 0,5000; 33,5000; 32,7500; -16,7500; -17,5000; 44,7500;
|  |  |  | Торическая | Да
|  |  |  | Диаметр общий (Наружный диаметр линзы) | ≥10,5000 и ≤10,7500 | Миллиметр
|  |  |  | Геометрическая конфигурация (Гаптика) | Цельнолитая с четырьмя опорными частями
|  |  |  | Диоптрийный ряд, дптр | 14; 26,5000; 8,7500; -1; -4; -19,2500; -16,5000; 0; -13,5000; 35,5000; -6,2500; -11,5000; -7,7500; 31,7500; 29,7500; 26,7500; 24; 21; 9,2500; 6,2500; 3,2500; 45; 44,2500; -5; -6; -0,5000; -10,7500; -11,7500; -4,2500; -7; -7,2500; -8; -9; -9,7500; -13,7500; -14,5000; 43,5000; 42,5000; 42; 41,2500; 40,2500; 36,5000; 35,7500; 19,7500; 19; 18,5000; 17,5000; 16,7500; 15,7500; 15; 14,2500; 13,2500; 12,5000; 12,2500; 11,2500; 31,2500; 30,2500; 29; 28; 27; 25,7500; 25,5000; 24,7500; 23,7500; 22,5000; 21,5000; 11; 10; 9; 8; 7; 6; 4,7500; 3,7500; 2,5000; 1,5000; 1; -1,2500; 40; 39,2500; 38,2500; 37,5000; -2; -2,5000; -2,7500; -3,2500; 35; 34,2500; 33,5000; 32,5000; -18,2500; -18,7500; -19; -19,7500; -15,5000; -16,2500; -17,2500; -20; 18,2500; 11,5000; -12; 43; 44,5000; 28,7500; 26; 23; -5,5000; -6,5000; -8,5000; -9,2500; 41,7500; 41; 37; 18; 17,2500; 16,5000; 32; 31; 24,5000; 23,2500; 22,2500; 7,7500; 6,7500; 5,5000; 0,7500; -1,5000; 39,7500; -3,5000; 34,7500; -15; -15,7500; -16,7500; 2,7500; 0,2500; -10,5000; -4,7500; 11,7500; 10,2500; 7,2500; 4,2500; -11,2500; -12,7500; -14,2500; 43,7500; 42,7500; 36; 20; 19,2500; 15,2500; 14,5000; 13,5000; 28,2500; 27,2500; 20,7500; 10,5000; 9,5000; 4; 3; 1,7500; 37,7500; 0,5000; 32,7500; -18; -17,7500; 16,2500; 29,5000; 20,5000; 40,7500; -5,2500; 25; 22; -5,7500; -6,7500; -10,2500; -8,7500; -9,5000; -13,2500; 40,5000; 36,7500; 17; 16; 31,5000; 30,5000; 29,2500; 24,2500; 22,7500; 21,7500; 6,5000; 5; -1,7500; 39,5000; 38,5000; -3,7500; 34,5000; 33,7500; -16; -17; 33; 44,7500; -8,2500; 12,7500; 30,7500; 27,7500; 5,2500; 2,2500; 44; -4,5000; -7,5000; 43,2500; 42,2500; 41,5000; 19,5000; 18,7500; 17,7500; 13; 12; 26,2500; 25,2500; 9,7500; 8,5000; 7,5000; 2; 1,2500; -0,7500; -2,2500; -3; -18,5000; -19,5000; -15,2500; 23,5000; 5,7500; 38,7500; -0,2500; -12,5000; 20,2500; 8,2500; -10; -11; -12,2500; -13; -14; -14,7500; 36,2500; 35,2500; 15,5000; 14,7500; 13,7500; 30; 28,5000; 27,5000; 21,2500; 10,7500; 4,5000; 3,5000; 39; 38; 37,2500; 34; 33,2500; 32,2500; -17,5000;
|  |  |  | Строение линзы | Трехкомпонентная
32.50.13.120-00805 | Линза интраокулярная для задней камеры глаза, псевдофакичная | Штука | 2019-07-02 | Материал линзы | Гидрофильная
|  |  |  | Тип линзы | Однокомпонентная интраокулярная
|  |  |  | Геометрическая конфигурация (Гаптика) | 2х опорная
|  |  |  | Диаметр общий (Наружный диаметр линзы) | ≥13,5010 и ≤13,7500; ≥13,2510 и ≤13,5000; ≥12,7510 и ≤13; ≥12,5010 и ≤12,7500; ≥12,0010 и ≤12,2500; ≥11,7510 и ≤12; ≥11,2510 и ≤11,5000; ≥11,0010 и ≤11,2500; ≥10,5000 и ≤10,7500; ≥12,2510 и ≤12,5000; ≥11,5010 и ≤11,7500; ≥10,7510 и ≤11; ≥13,7510 и ≤14; ≥13,0010 и ≤13,25009; | Миллиметр
|  |  |  | Оптическая часть | Асферическая
|  |  |  | Диаметр оптики (Оптический диаметр линзы) | >6,0010 и ≤6,2500; ≥5,5000 и ≤5,7500; >6,2510 и ≤6,5000; >5,7510 и ≤65; | Миллиметр
|  |  |  | Диаметр оптики (Оптический диаметр линзы) | ≥5,5000 и ≤5,7500 | Миллиметр
|  |  |  | Материал линзы | Гидрофобная
|  |  |  | Оптическая часть | Сферическая
|  |  |  | Диоптрийный ряд, дптр | -10; -10,7500; -11,5000; -12; -12,2500; -12,7500; -4,7500; -7,5000; -8,2500; -9; -9,7500; -13,5000; -14; -14,7500; 43; 42,2500; 41,7500; 41; 40,2500; 36,7500; 36; 35,2500; 19,5000; 18,7500; 18; 17,2500; 16,7500; 16,5000; 16; 15,2500; 14,5000; 13,7500; 13; 12,2500; 11,7500; 11,5000; 32; 31,2500; 30,5000; 29,7500; 29; 28,2500; 27,5000; 27; 26,2500; 25,5000; 24,7500; 24; 23,2500; 22,5000; 22; 21,2500; 20,5000; 10,7500; 10; 9,2500; 8,5000; 8; 7,7500; 7,2500; 6,5000; 5,7500; 5; 4,2500; 3,5000; 3; 2,7500; 2,2500; 1,5000; 0,7500; -1,2500; 40; 39,2500; 38,5000; 38; 37,2500; -2; -2,7500; -3,5000; 35; 34,2500; 33,7500; 33,5000; 33; 32,2500; -18,5000; -19,2500; -15,2500; -16; -16,5000; -16,7500; -17,2500; -20; 44,2500; -5,2500; -6; -6,7500; -4,2500; -7; -14,2500; 43,7500; 42,7500; 36,5000; 35,7500; 20; 15,7500; 15; 31,7500; 31; 30,2500; 26,7500; 26; 25,2500; 21,7500; 21; 20,2500; 7; 6,2500; 2; 1,2500; -0,7500; 37,7500; 0,5000; -2,2500; 32,7500; -18; -17,5000; 44,7500; -10,5000; -11,2500; -8,7500; -9,5000; -13,2500; -19,5000; 41,2500; 40,5000; 19; 18,2500; 17,5000; 13,2500; 12,5000; 29,2500; 28,5000; 27,7500; 24,2500; 23,5000; 22,7500; 9,5000; 8,7500; 4,5000; 3,7500; -1,7500; 39,5000; 38,7500; -3,2500; -4; 34,5000; -15; -15,7500; -5,7500; -6,5000; -0,2500; -0,5000; -4,5000; -7,2500; -8; 43,2500; 42,5000; 35,5000; 19,7500; 15,5000; 14,7500; 14; 31,5000; 30,7500; 30; 25,7500; 25; 20,7500; 11; 10,2500; 6,7500; 6; 5,2500; 1; -1; 0,2500; -2,5000; 32,5000; -18,2500; -19; -17,7500; 44,5000; -5; -11,7500; -12,5000; -13; -13,7500; -14,5000; 40,7500; 37; 36,2500; 17; 16,2500; 12; 11,2500; 28; 27,2500; 26,5000; 23; 22,2500; 21,5000; 8,2500; 7,5000; 3,2500; 2,5000; 1,7500; 39; 38,2500; 37,5000; 34,7500; 34; 33,2500; -16,2500; -17; 0; 43,5000; -10,2500; -11; -7,7500; -8,5000; -9,2500; 42; 41,5000; 19,2500; 18,5000; 17,7500; 14,2500; 13,5000; 12,7500; 29,5000; 28,7500; 24,5000; 23,7500; 10,5000; 9,7500; 9; 5,5000; 4,7500; 4; -1,5000; 39,7500; -3; -3,7500; -18,7500; -19,7500; -15,5000; 44; -5,5000; -6,2500;
|  |  |  | Торическая | Да
|  |  |  | Диаметр общий (Наружный диаметр линзы) | >10,7500 и ≤11 | Миллиметр
|  |  |  | Геометрическая конфигурация (Гаптика) | Монолитная (S-образная)
|  |  |  | Диоптрийный ряд, дптр | 25,2500; 7,5000; 39,2500; -4; -16,5000; -7; 37; 15,5000; 30; 25,7500; 23,7500; 20,7500; 8,7500; 5,7500; 3; -1,2500; 38; -5,2500; -6,2500; -10,5000; -4,7500; -9,7500; 43; 45; 44; -5,5000; -6; -6,7500; -10; -11,2500; -12,2500; -4,5000; -8; -9; -9,5000; -14; 43,7500; 42,5000; 41,5000; 40,5000; 36,5000; 36; 35,2500; 19,2500; 18,5000; 17,5000; 16,7500; 16; 15,2500; 15; 14,5000; 13,7500; 12,7500; 12; 11,2500; 31,2500; 30,7500; 30,5000; 29,7500; 29; 28,2500; 27,2500; 26,2500; 25; 24; 23,2500; 22; 21; 11; 9,5000; 8,5000; 7,2500; 6,5000; 5,5000; 4,2500; 3,2500; 2,2500; 0,7500; -1,5000; 40; 39,5000; 38,5000; 37,5000; -2; -2,7500; -3,5000; 34,7500; 34,2500; 34; 33,5000; 32,5000; -18,2500; -19; -15; -15,7500; -16,7500; -17,2500; -20; 33; -5,7500; -13; 22,7500; 10,7500; 7,7500; -11,5000; -7,7500; 0; -10,2500; -13,2500; -14,2500; 43,5000; 35,7500; 19,7500; 19; 14,2500; 13,5000; 29,5000; 28,7500; 28; 23; 21,5000; 20,5000; 6,2500; 5,2500; 3,7500; 38,2500; 37,2500; 33,2500; 32,2500; -18,5000; -17,5000; 10,2500; 1,5000; 17,7500; 32; 26,5000; 4; 1; 38,7500; 41; 44,2500; -4,2500; -7,5000; -8,5000; 41,7500; 40,7500; 36,7500; 17; 16,2500; 11,5000; 31,5000; 26,7500; 25,5000; 24,2500; 10; 9; 8; 1,2500; -1; -3,2500; 35; -19,7500; -15,5000; -16,2500; -11; 42,7500; 9,7500; 6,7500; -12,5000; -8,7500; -14,7500; -0,5000; -10,7500; -12; -14,5000; 43,2500; 19,5000; 18,7500; 18; 14; 13; 12,2500; 29,2500; 28,5000; 27,5000; 21,2500; 20,2500; 4,7500; 3,5000; 2,5000; 37,7500; 0,5000; -2,5000; -18; -18,7500; 4,5000; 0,2500; -19,2500; 27,7500; 24,7500; 21,7500; 44,5000; -0,2500; -5; -6,5000; -8,2500; -9,2500; -13,5000; 40,2500; 36,2500; 35,5000; 15,7500; 14,7500; 31; 30,2500; 24,5000; 23,5000; 22,5000; 8,2500; 7; 6; -1,7500; 39; 34,5000; 33,7500; 32,7500; -16; -17; -17,7500; 22,2500; 20; 13,2500; 5; 2; 39,7500; -13,7500; 42; 44,7500; -11,7500; -12,7500; -7,2500; 42,2500; 41,2500; 18,2500; 17,2500; 16,5000; 12,5000; 11,7500; 31,7500; 27; 26; 10,5000; 9,2500; 2,7500; 1,7500; -0,7500; -2,2500; -3; -3,7500; -19,5000; -15,2500;
|  |  |  | Строение линзы | Трехкомпонентная
32.50.13.120-00804 | Линза интраокулярная для задней камеры глаза, псевдофакичная | Штука | 2019-07-02 | Материал линзы | Гидрофильная
|  |  |  | Тип линзы | Однокомпонентная интраокулярная
|  |  |  | Геометрическая конфигурация (Гаптика) | 3х опорная
|  |  |  | Диаметр общий (Наружный диаметр линзы) | ≥13,7510 и ≤14; ≥13,5010 и ≤13,7500; ≥13,0010 и ≤13,2500; ≥12,2510 и ≤12,5000; ≥11,5010 и ≤11,7500; ≥10,7510 и ≤11; ≥12,7510 и ≤13; ≥12,0010 и ≤12,2500; ≥11,2510 и ≤11,5000; ≥11,7510 и ≤12; ≥11,0010 и ≤11,2500; ≥13,2510 и ≤13,5000; ≥12,5010 и ≤12,7500; ≥10,5000 и ≤10,75009; | Миллиметр
|  |  |  | Оптическая часть | Асферическая
|  |  |  | Диаметр оптики (Оптический диаметр линзы) | >6,2510 и ≤6,5000; >5,7510 и ≤6; ≥5,5000 и ≤5,7500; >6,0010 и ≤6,25005; | Миллиметр
|  |  |  | Диаметр оптики (Оптический диаметр линзы) | ≥5,5000 и ≤5,7500 | Миллиметр
|  |  |  | Материал линзы | Гидрофобная
|  |  |  | Оптическая часть | Сферическая
|  |  |  | Диоптрийный ряд, дптр | 9,5000; 9; 8,2500; 7,5000; 6,7500; 6; 5,2500; 4,5000; 4; 3,7500; 3,2500; 2,5000; 1,7500; 1; -1; -1,7500; 39,7500; 39,5000; 39; 38,2500; 37,5000; 0,2500; -2,5000; -3,2500; -4; 34,7500; 34; 33,2500; 32,5000; -18,2500; -19; -15; -15,5000; -15,7500; -16,2500; -17; -17,7500; 44,5000; -5; -5,7500; -6,2500; -6,5000; 0; -10; -10,7500; -11,5000; -12,2500; -4,2500; -7; -7,5000; -8,2500; -9; -9,7500; -13,5000; -14,2500; 43,7500; 43,2500; 42,5000; -19,5000; 41,2500; 40,5000; 36,7500; 36; 35,5000; 35,2500; 19,7500; 19; 18,2500; 17,5000; 16,7500; 16; 15,5000; 15,2500; 14,7500; 14; 13,2500; 12,5000; 11,7500; 32; 31,2500; 30,7500; 30; 29,2500; 28,5000; 27,7500; 27; 26,2500; 25,7500; 25; 24,2500; 23,5000; 22,7500; 22; 21,2500; 20,7500; 20,5000; 11; 10,2500; 8,7500; 8; 7,2500; 3; 2,2500; 38,7500; 38; 37,2500; 34,5000; 33,7500; 33; -16,5000; -17,2500; -0,2500; -10,2500; -7,7500; -8,5000; -9,2500; 43; 42,2500; 41,7500; 19,5000; 18,7500; 14,5000; 13,7500; 30,5000; 29,7500; 29; 25,5000; 24,7500; 24; 10,7500; 10; 9,7500; 5,5000; 4,7500; -0,7500; -1,5000; -2,2500; -3; -3,7500; -18; -18,7500; -19,7500; 44; -5,5000; -12; -12,7500; -4,7500; -13,2500; -14; -14,7500; 40,7500; 37; 36,2500; 17; 16,2500; 12; 11,2500; 31,5000; 28; 27,2500; 26,5000; 22,2500; 21,5000; 7,7500; 7; 6,2500; 2,7500; 2; 1,2500; 37,7500; 0,5000; 33,5000; 32,7500; -16,7500; -17,5000; 44,7500; -0,5000; -10,5000; -11,2500; -8,7500; -9,5000; 42; 41,5000; 19,2500; 18,5000; 17,7500; 14,2500; 13,5000; 12,7500; 29,5000; 28,7500; 24,5000; 23,7500; 23; 10,5000; 9,2500; 8,5000; 4,2500; 3,5000; 40; 39,2500; 38,5000; -3,5000; 35; 34,2500; -19,2500; -15,2500; -16; -6; -6,7500; -4,5000; -7,2500; -8; -14,5000; 43,5000; 42,7500; 35,7500; 20; 15,7500; 15; 31,7500; 31; 30,2500; 26,7500; 26; 25,2500; 21; 20,2500; 6,5000; 5,7500; 5; 1,5000; 0,7500; -1,2500; -2; -2,7500; 32,2500; -18,5000; -20; 44,2500; -5,2500; -11; -11,7500; -12,5000; -13; -13,7500; 41; 40,2500; 36,5000; 18; 17,2500; 16,5000; 13; 12,2500; 11,5000; 28,2500; 27,5000; 23,2500; 22,5000; 21,7500;
|  |  |  | Торическая | Да
|  |  |  | Диаметр общий (Наружный диаметр линзы) | >10,7500 и ≤11 | Миллиметр
|  |  |  | Геометрическая конфигурация (Гаптика) | Цельнолитая с четырьмя опорными частями
|  |  |  | Диоптрийный ряд, дптр | -11,5000; 43,2500; 18,7500; 11,2500; 23,5000; 5,5000; -1,2500; 38,5000; 35; -16,7500; -5,7500; -11; -7,2500; 11,5000; 29,5000; 27,5000; 24,7500; 21,7500; 9,7500; 6,7500; 4; 44,7500; 44,2500; -5,5000; 0; -10,2500; -11,2500; -12,5000; -4,7500; -7,5000; -8; -8,7500; -9,5000; -13,5000; -14,2500; 43,7500; 42,7500; 42,2500; 42; 41,5000; 40,5000; 36,7500; 35,7500; 20; 19,2500; 18,2500; 17,7500; 17; 16; 15,2500; 14,5000; 13,5000; 12,7500; 12; 11,7500; 31,7500; 30,7500; 29,7500; 28,2500; 27,2500; 26; 25,2500; 25; 24,2500; 23; 22; 21; 10,5000; 9,5000; 8,2500; 7,5000; 6,5000; 5,2500; 4,2500; 3,2500; 1,7500; 1; -0,7500; -1,7500; 39,5000; 38,7500; 37,7500; 0,5000; -2,5000; -3; -3,2500; -3,7500; 34,5000; 33,7500; 33; -18; -18,7500; -19,2500; -19,7500; -15,2500; -16; -17; -17,7500; -7,7500; 41,2500; 32,7500; 45; -6,7500; 26,5000; 23,7500; 20,7500; -5; -6; -0,2500; -9; -9,7500; 41; 40,2500; 36,5000; 17,5000; 16,7500; 15,7500; 31,2500; 30,2500; 24; 22,5000; 7,2500; 6,2500; 4,7500; -1; 40; 39,2500; -4; 34,2500; -15,5000; -16,2500; -17,2500; 26,2500; 8,5000; -4,2500; 12,5000; 30,5000; 7,7500; 5; 2; -12,2500; -4,5000; -14,7500; 43; 35,2500; 19,5000; 18,5000; 14,7500; 13,7500; 13; 27,7500; 26,7500; 11; 10; 9; 3,5000; 2,2500; 1,2500; 37,2500; -2,2500; 32,2500; -18,5000; -13,2500; 36; 14,2500; -19,5000; 44; -10; 22,7500; 10,7500; -6,5000; -0,5000; -10,7500; -9,2500; -13; -14; 37; 36,2500; 16,2500; 15,5000; 31; 30; 28,7500; 23,2500; 22,2500; 21,2500; 5,7500; 4,5000; 39,7500; 39; 38; 34,7500; 34; 33,2500; -15,7500; -16,5000; -17,5000; -6,2500; 2,5000; -2; 31,5000; 28,5000; 25,7500; 3; 44,5000; -5,2500; -7; -8,5000; 42,5000; 41,7500; 40,7500; 19; 18; 17,2500; 13,2500; 12,2500; 32; 25,5000; 24,5000; 9,2500; 8; 7; 1,5000; 0,7500; -1,5000; -2,7500; -3,5000; -19; -15; 16,5000; 29,2500; 20,5000; -12; -8,2500; 8,7500; 6; -10,5000; -11,7500; -12,7500; -13,7500; -14,5000; 43,5000; 35,5000; 19,7500; 15; 14; 29; 28; 27; 21,5000; 20,2500; 10,2500; 3,7500; 2,7500; 38,2500; 37,5000; 0,2500; 33,5000; 32,5000; -18,2500; -20;
|  |  |  | Строение линзы | Трехкомпонентная
32.50.13.120-00803 | Линза интраокулярная для задней камеры глаза, псевдофакичная | Штука | 2019-07-02 | Материал линзы | Гидрофобная
|  |  |  | Тип линзы | Однокомпонентная интраокулярная
|  |  |  | Геометрическая конфигурация (Гаптика) | 4х опорная
|  |  |  | Диаметр общий (Наружный диаметр линзы) | ≥13,7510 и ≤14; ≥13,2510 и ≤13,5000; ≥12,5010 и ≤12,7500; ≥11,7510 и ≤12; ≥11,0010 и ≤11,2500; ≥10,5000 и ≤10,7500; ≥13,0010 и ≤13,2500; ≥12,2510 и ≤12,5000; ≥12,7510 и ≤13; ≥12,0010 и ≤12,2500; ≥11,2510 и ≤11,5000; ≥13,5010 и ≤13,7500; ≥11,5010 и ≤11,7500; ≥10,7510 и ≤119; | Миллиметр
|  |  |  | Оптическая часть | Асферическая
|  |  |  | Диаметр оптики (Оптический диаметр линзы) | >6,0010 и ≤6,2500; ≥5,5000 и ≤5,7500; >5,7510 и ≤6; >6,2510 и ≤6,50005; | Миллиметр
|  |  |  | Диаметр оптики (Оптический диаметр линзы) | ≥5,5000 и ≤5,7500 | Миллиметр
|  |  |  | Материал линзы | Гидрофобная
|  |  |  | Оптическая часть | Сферическая
|  |  |  | Диоптрийный ряд, дптр | -0,5000; -10,2500; -11; -11,7500; -12,5000; -4,5000; -7,2500; -8; -8,5000; -9,2500; -13; -13,7500; -14,5000; 43,5000; 42,7500; 42,2500; 41,7500; 41; 40,2500; 36,5000; 35,7500; 20; 19,5000; 19,2500; 18,7500; 18; 17,2500; 16,5000; 15,7500; 15; 14,5000; 14,2500; 13,7500; 13; 12,2500; 11,5000; 31,7500; 31; 30,2500; 29,7500; 29; 28,2500; 27,5000; 26,7500; 26; 25,2500; 24,7500; 24; 23,2500; 22,5000; 10,5000; 9,7500; 9; 8,5000; 8,2500; 7,7500; 7; 6,2500; 5,5000; 4,7500; 4; 3,5000; 3,2500; 2,7500; 2; 1,2500; -0,7500; -1,5000; 39,7500; 39; 38,5000; 37,7500; 0,5000; -2,2500; -3; -3,7500; 34,7500; 34,2500; 34; 33,5000; 32,7500; -18; -18,7500; -19,7500; -15,5000; -16; -16,2500; -16,7500; -17,5000; 44,7500; 21,7500; 21; 20,2500; 44; -5,2500; -6; -6,7500; -10,5000; -11,2500; -8,7500; -9,5000; -13,2500; 42; 41,5000; 40,7500; 18,5000; 17,7500; 13,5000; 12,7500; 12; 29,5000; 28,7500; 28; 24,5000; 23,7500; 23; 7,5000; 6,7500; 2,5000; 1,7500; 1; 38,2500; 37,5000; 0,2500; 33,2500; 32,5000; -17; -17,7500; -5,5000; -6,2500; 0; -4,2500; -7; -7,7500; -14,2500; 43,7500; 43; 36; 35,2500; 16; 15,2500; 32; 31,2500; 30,5000; 27; 26,2500; 25,5000; 10; 9,2500; 5; 4,2500; -1,2500; 40; 39,2500; -2,7500; -3,5000; 35; -19,2500; -15,2500; 21,2500; 20,5000; 44,2500; -10,7500; -11,5000; -12,2500; -9,7500; -13,5000; 41,2500; 40,5000; 36,7500; 18,2500; 17,5000; 16,7500; 13,2500; 12,5000; 11,7500; 28,5000; 27,7500; 23,5000; 22,7500; 10,7500; 7,2500; 6,5000; 5,7500; 1,5000; 0,7500; 37,2500; -2; 33; 32,2500; -18,5000; -17,2500; -20; 22; -6,5000; -0,2500; -10; -7,5000; -8,2500; -9; 43,2500; 42,5000; -19,5000; 19,7500; 19; 14,7500; 14; 30,7500; 30; 29,2500; 25,7500; 25; 24,2500; 8,7500; 8; 3,7500; 3; 2,2500; 39,5000; 38,7500; 38; -4; 34,5000; 33,7500; -15,7500; -16,5000; 11; -5; -5,7500; -12; -12,7500; -4,7500; -14; -14,7500; 37; 36,2500; 35,5000; 17; 16,2500; 15,5000; 11,2500; 31,5000; 27,2500; 26,5000; 22,2500; 10,2500; 9,5000; 6; 5,2500; 4,5000; -1; -1,7500; -2,5000; -3,2500; -18,2500; -19; -15; 44,5000; 21,5000; 20,7500;
|  |  |  | Торическая | Да
|  |  |  | Диаметр общий (Наружный диаметр линзы) | >10,7500 и ≤11 | Миллиметр
|  |  |  | Геометрическая конфигурация (Гаптика) | Монолитная (S-образная)
|  |  |  | Диоптрийный ряд, дптр | -5,2500; -8; 41; 17; 29,2500; 20,2500; 5,7500; 39,7500; 34; -17,2500; -6,5000; 15,5000; 12,5000; 31,5000; 30,5000; 28,5000; 25,7500; 22,7500; 10,7500; 8; -15,5000; -17,5000; 45; 44,5000; -5,7500; -6,7500; -10; -11; -11,7500; -12,5000; -4,5000; -7,2500; -8,2500; -9; -9,7500; -13,7500; -14,5000; 43,7500; 42,7500; 42; 41,2500; 40,2500; 36,5000; 35,5000; 20; 19,7500; 19,2500; 18,2500; 17,5000; 16,2500; 15,2500; 14; 13,2500; 13; 12,2500; 32; 31; 30; 28,7500; 27,5000; 26,5000; 25,5000; 24,5000; 23,5000; 22,2500; 21,2500; 11; 10; 9,2500; 7,7500; 6,7500; 6; 5; 4,2500; 3,2500; 2,7500; 2,5000; 2; 1; -1; -1,7500; 39,2500; 38,5000; 37,7500; 0,5000; -2,2500; -3; -4; 34,5000; 33,5000; 32,7500; 32,2500; -18,7500; -15; -16; -17; -10,5000; -13,2500; 3,5000; 37,5000; -18,2500; 27,7500; 24,7500; 44; -6; -4,7500; -7,5000; -8,5000; 43,5000; 42,5000; 41,7500; 19; 18; 12; 31,7500; 30,7500; 25,2500; 24,2500; 23; 9; 7,5000; 6,5000; 1,7500; 0,7500; 0,2500; -2,5000; -3,5000; -18; -19; -15,2500; 18,5000; 11,2500; 23,2500; -5,5000; 16,5000; 13,5000; 8,7500; -19,5000; -10,7500; -11,5000; -12,2500; -9,5000; -13,5000; -14,2500; 36,7500; 36; 15,7500; 14,7500; 29; 28; 27; 21,5000; 20,5000; 10,2500; 4,5000; 3,7500; 39,5000; 38,7500; 38; 34,7500; 33,7500; 33; -16,7500; -20; -12,7500; 43,2500; -3,2500; -19,2500; 26,7500; 23,7500; 20,7500; -5; -6,2500; -0,2500; -7,7500; -8,7500; 42,2500; 41,5000; 40,5000; 18,7500; 17,7500; 16,7500; 11,7500; 31,2500; 30,2500; 24; 22,5000; 7,2500; 6,2500; 5,2500; 1,5000; -0,7500; -1,5000; -2,7500; -3,7500; -19,7500; -15,7500; 26,2500; 8,5000; 1,2500; 11,5000; 29,5000; -16,5000; 44,7500; -12; -4,2500; -7; -14; -14,7500; 43; 35,2500; 19,5000; 13,7500; 12,7500; 27,2500; 26; 25; 10,5000; 9,5000; 8,2500; 3; 2,2500; 38,2500; 37,2500; -2; 33,2500; 32,5000; -18,5000; 35,7500; 14,2500; 44,2500; -0,5000; 14,5000; 21,7500; 9,7500; 7; 0; -10,2500; -11,2500; -9,2500; -13; 40,7500; 37; 36,2500; 17,2500; 16; 15; 29,7500; 28,2500; 22; 21; 5,5000; 4,7500; 4; -1,2500; 40; 39; 35; 34,2500; -16,2500; -17,7500;
|  |  |  | Строение линзы | Трехкомпонентная
32.50.13.120-00802 | Линза интраокулярная для задней камеры глаза, псевдофакичная | Штука | 2019-07-02 | Материал линзы | Гидрофобная
|  |  |  | Тип линзы | Однокомпонентная интраокулярная
|  |  |  | Геометрическая конфигурация (Гаптика) | 2х опорная
|  |  |  | Диаметр общий (Наружный диаметр линзы) | ≥13,7510 и ≤14; ≥13,2510 и ≤13,5000; ≥13,0010 и ≤13,2500; ≥12,5010 и ≤12,7500; ≥11,7510 и ≤12; ≥11,0010 и ≤11,2500; ≥12,2510 и ≤12,5000; ≥11,5010 и ≤11,7500; ≥10,5000 и ≤10,7500; ≥12,0010 и ≤12,2500; ≥11,2510 и ≤11,5000; ≥10,7510 и ≤11; ≥13,5010 и ≤13,7500; ≥12,7510 и ≤139; | Миллиметр
|  |  |  | Оптическая часть | Сферическая
|  |  |  | Диаметр оптики (Оптический диаметр линзы) | >6,0010 и ≤6,2500; ≥5,5000 и ≤5,7500; >6,2510 и ≤6,5000; >5,7510 и ≤65; | Миллиметр
|  |  |  | Диаметр оптики (Оптический диаметр линзы) | ≥5,5000 и ≤5,7500 | Миллиметр
|  |  |  | Материал линзы | Гидрофильная
|  |  |  | Оптическая часть | Сферическая
|  |  |  | Диоптрийный ряд, дптр | -0,5000; -10,5000; -11; -11,7500; -12,5000; -4,5000; -7,2500; -8; -8,7500; -9,2500; -13; -13,7500; -14,5000; 43,5000; 42,7500; 42; 41,7500; 41,5000; 41; 40,2500; 36,5000; 35,7500; 20; 19,2500; 18,7500; 18,5000; 18; 17,2500; 16,5000; 15,7500; 15; 14,2500; 13,5000; 13; 12,2500; 11,5000; 31,7500; 31; 30,2500; 29,5000; 29; 28,7500; 28,2500; 27,5000; 26,7500; 26; 25,2500; 24,5000; 24; 23,7500; 23,2500; 22,5000; 21,7500; 21; 20,2500; 10,5000; 9,7500; 9,2500; 8,5000; 7,7500; 7; 6,2500; 5,5000; 4,7500; 4,2500; 3,5000; 2,7500; 2; 1,2500; -0,7500; -1,5000; 40; 39,7500; 39,2500; 38,5000; 37,7500; 0,5000; -2,2500; -3; -3,5000; -3,7500; 35; 34,2500; 33,5000; 32,7500; -18; -18,7500; -19,7500; -15,2500; -16; -16,7500; -17,5000; 44,7500; 44; -5,5000; -6; -6,7500; -11,2500; -12; -12,7500; -9,5000; -13,2500; -14; 40,7500; 37; 17,7500; 17; 16,2500; 12,7500; 12; 11,2500; 28; 27,2500; 23; 22,2500; 9; 8,2500; 7,5000; 4; 3,2500; 2,5000; 39; 38,2500; 34,7500; 34; 33,2500; -15,5000; -16,2500; -17; -6,2500; 0; -10,2500; -7; -7,7500; -8,5000; 43; 42,2500; 35,2500; 19,5000; 15,2500; 14,5000; 13,7500; 31,2500; 30,5000; 29,7500; 25,5000; 24,7500; 20,5000; 10,7500; 10; 6,5000; 5,7500; 5; 1,5000; 0,7500; -1,2500; -2; -2,7500; 32,2500; -18,5000; -19,2500; -20; 44,2500; -5,2500; -12,2500; -4,2500; -13,5000; -14,2500; 43,7500; 40,5000; 36,7500; 36; 16,7500; 16; 11,7500; 32; 27,7500; 27; 26,2500; 22,7500; 22; 21,2500; 8; 7,2500; 3; 2,2500; 38,7500; 38; 37,2500; 34,5000; 33,7500; 33; -16,5000; -17,2500; -0,2500; -10; -10,7500; -11,5000; -8,2500; -9; -9,7500; -19,5000; 41,2500; 19; 18,2500; 17,5000; 14; 13,2500; 12,5000; 30; 29,2500; 28,5000; 24,2500; 23,5000; 10,2500; 9,5000; 8,7500; 5,2500; 4,5000; 3,7500; -1,7500; 39,5000; -3,2500; -4; -19; -15; -15,7500; -5; -5,7500; -6,5000; -4,7500; -7,5000; -14,7500; 43,2500; 42,5000; 36,2500; 35,5000; 19,7500; 15,5000; 14,7500; 31,5000; 30,7500; 26,5000; 25,7500; 25; 21,5000; 20,7500; 11; 6,7500; 6; 1,7500; 1; -1; 37,5000; 0,2500; -2,5000; 32,5000; -18,2500; -17,7500; 44,5000;
|  |  |  | Торическая | Нет
|  |  |  | Диаметр общий (Наружный диаметр линзы) | >10,7500 и ≤11 | Миллиметр
|  |  |  | Геометрическая конфигурация (Гаптика) | Цельнолитая с четырьмя опорными частями
|  |  |  | Диоптрийный ряд, дптр | 45; -12,7500; 40,2500; 13,2500; 25,7500; 10; 3,5000; 39,5000; -2; -18,7500; 40; 0,5000; 34,7500; -18; -16; -20; -13,5000; 43,2500; 40,5000; 19,5000; 16,5000; 13,5000; 31,7500; 28,7500; 26,7500; -13,7500; -14,7500; 42,7500; 41,7500; 40,7500; 36,2500; 35,7500; 19,7500; 18,2500; 17,2500; 16; 15; 14; 13; 12,5000; 12; 32; 30,5000; 29,5000; 28,2500; 27,2500; 26,2500; 25,5000; 24,7500; 24; 23; 22,2500; 21,5000; 20,5000; 11; 10,2500; 9,2500; 8,5000; 7,5000; 6,7500; 6; 5,2500; 5; 4,5000; 3,7500; 2,7500; 2; 1; -1,2500; -1,7500; 39,7500; 38,7500; 37,7500; 0,2500; -3; -4; 33,7500; 32,7500; 32,2500; -19,2500; -15,2500; -16,2500; -17,5000; 44,5000; -5; -5,5000; -6,5000; -0,2500; -10,2500; -11,2500; -12; -4,2500; -4,7500; -7; -7,5000; -8,5000; -9,2500; -6; -8,2500; 19,2500; -16,7500; 39; 42,5000; 36,5000; 18,5000; -13; -14; 43,7500; 35,2500; 19; 18; 11,5000; 31,5000; 25,2500; 24,5000; 23,7500; 10,7500; 9,7500; 9; 4,2500; 3,2500; 38,5000; 37,5000; -18,2500; -19,5000; -15,5000; -5,7500; -6,7500; -0,5000; -7,7500; -8,7500; 21,2500; 5,7500; 33; -15; 14,5000; 11,7500; 29,7500; 42; 41; 36,7500; 15,2500; 14,2500; 29; 27,5000; 26,5000; 22,5000; 21,7500; 20,7500; 7,7500; 7; 6,2500; 1,5000; -0,7500; -3,7500; 34,5000; 33,2500; -17,2500; 44,7500; 44; -11,7500; -12,5000; 43,5000; 16,2500; 28,5000; -1; 38; -3,5000; 41,5000; 35,5000; 17,5000; -14,2500; 43; 18,7500; 17,7500; 16,7500; 11,2500; 31; 30; 24,2500; 23,2500; 9,5000; 8,7500; 4; 3; 2,2500; 38,2500; 37,2500; -2,7500; -19,7500; -15,7500; 0; -10; -11; -8; -9; -9,7500; -10,5000; 1,2500; 34,2500; -17; -14,5000; 30,7500; 27,7500; -13,2500; 37; 36; 20; 13,7500; 12,2500; 27; 26; 25; 21; 20,2500; 10,5000; 5,5000; 4,7500; -1,5000; 39,2500; 33,5000; 32,5000; -18,5000; 44,2500; -5,2500; -6,2500; -4,5000; -7,2500; 31,2500; 23,5000; 8; -2,5000; 34; -19; 15,5000; 12,7500; 42,2500; 41,2500; 17; 15,7500; 14,7500; 30,2500; 29,2500; 28; 22,7500; 22; 8,2500; 7,2500; 6,5000; 2,5000; 1,7500; 0,7500; -2,2500; -3,2500; 35; -16,5000; -17,7500; -10,7500; -11,5000; -12,2500; -9,5000;
|  |  |  | Строение линзы | Однокомпонентная
32.50.13.120-00801 | Линза интраокулярная для задней камеры глаза, псевдофакичная | Штука | 2019-07-02 | Материал линзы | Гидрофильная
|  |  |  | Тип линзы | Однокомпонентная интраокулярная
|  |  |  | Геометрическая конфигурация (Гаптика) | 4х опорная
|  |  |  | Диаметр общий (Наружный диаметр линзы) | ≥13,5010 и ≤13,7500; ≥13,0010 и ≤13,2500; ≥12,7510 и ≤13; ≥12,2510 и ≤12,5000; ≥12,0010 и ≤12,2500; ≥11,5010 и ≤11,7500; ≥11,2510 и ≤11,5000; ≥10,7510 и ≤11; ≥10,5000 и ≤10,7500; ≥13,7510 и ≤14; ≥11,7510 и ≤12; ≥11,0010 и ≤11,2500; ≥13,2510 и ≤13,5000; ≥12,5010 и ≤12,75009; | Миллиметр
|  |  |  | Оптическая часть | Сферическая
|  |  |  | Диаметр оптики (Оптический диаметр линзы) | >6,2510 и ≤6,5000; >5,7510 и ≤6; >6,0010 и ≤6,2500; ≥5,5000 и ≤5,75005; | Миллиметр
|  |  |  | Диаметр оптики (Оптический диаметр линзы) | ≥5,5000 и ≤5,7500 | Миллиметр
|  |  |  | Материал линзы | Гидрофильная
|  |  |  | Оптическая часть | Асферическая
|  |  |  | Диоптрийный ряд, дптр | -10; -10,7500; -11,5000; -12,2500; -12,7500; -4,2500; -4,7500; -7,5000; -8,2500; -9; -9,7500; -13,5000; -14; -14,2500; -14,7500; 43,2500; 42,5000; -19,5000; 41,2500; 40,5000; 36,7500; 36,2500; 35,5000; 19,7500; 19; 18,2500; 17,5000; 16,7500; 16,2500; 16; 15,5000; 14,7500; 14; 13,2500; 12,5000; 11,7500; 11,2500; 32; 31,5000; 30,7500; 30; 29,2500; 28,5000; 27,7500; 27; 26,5000; 25,7500; 25; 24,2500; 23,5000; 22,7500; 22; 21,5000; 20,7500; 11; 10,2500; 9,5000; 8,7500; 8; 7,5000; 7,2500; 6,7500; 6; 5,2500; 4,5000; 3,7500; 3; 2,5000; 2,2500; 1,7500; 1; -1; -1,7500; 39,5000; 38,7500; 38; 37,5000; 0,2500; -2,5000; -3,2500; -4; 34,5000; 33,7500; 33,2500; 32,5000; -18,2500; -19; -15; -15,7500; -16,5000; -17; -17,2500; -17,7500; 44,5000; -5; -5,7500; -6,5000; -0,2500; -7; -7,7500; 43,7500; 43; 42,2500; 36; 35,2500; 19,5000; 15,2500; 14,5000; 31,2500; 30,5000; 26,2500; 25,5000; 24,7500; 21,2500; 20,5000; 10,7500; 6,5000; 5,7500; 1,5000; 0,7500; -1,2500; 37,2500; -2; -2,7500; 33; 32,2500; -18,5000; -20; 44,2500; -11,2500; -12; -9,5000; -13,2500; 41,5000; 40,7500; 37; 18,5000; 17,7500; 17; 12,7500; 12; 28,7500; 28; 27,2500; 23,7500; 23; 22,2500; 9; 8,2500; 4; 3,2500; 39,7500; 39; 38,2500; -3,7500; 34,7500; 34; -15,5000; -16,2500; -6,2500; 0; -0,5000; -10,5000; -7,2500; -8; -8,7500; 42,7500; 42; 20; 19,2500; 15; 14,2500; 13,5000; 31; 30,2500; 29,5000; 25,2500; 24,5000; 20,2500; 10,5000; 9,7500; 6,2500; 5,5000; 4,7500; 1,2500; -0,7500; -1,5000; -2,2500; -3; -18; -18,7500; -19,7500; 44,7500; 44; -5,5000; -12,5000; -4,5000; -13,7500; -14,5000; 43,5000; 40,2500; 36,5000; 35,7500; 17,2500; 16,5000; 15,7500; 11,5000; 31,7500; 27,5000; 26,7500; 26; 22,5000; 21,7500; 21; 7,7500; 7; 2,7500; 2; 38,5000; 37,7500; 0,5000; 34,2500; 33,5000; 32,7500; -16,7500; -17,5000; -10,2500; -11; -11,7500; -8,5000; -9,2500; -13; 41,7500; 41; 18,7500; 18; 13,7500; 13; 12,2500; 29,7500; 29; 28,2500; 24; 23,2500; 10; 9,2500; 8,5000; 5; 4,2500; 3,5000; 40; 39,2500; -3,5000; 35; -19,2500; -15,2500; -16; -5,2500; -6; -6,7500;
|  |  |  | Торическая | Нет
|  |  |  | Диаметр общий (Наружный диаметр линзы) | >10,7500 и ≤11 | Миллиметр
|  |  |  | Геометрическая конфигурация (Гаптика) | Монолитная (S-образная)
|  |  |  | Диоптрийный ряд, дптр | -15; -6,7500; -4,7500; -9; 42,5000; 14,7500; 26,7500; 10; 3,5000; 37,5000; 36; 19; 16; 13,2500; 31,2500; 28,2500; 25,2500; 22,5000; -3; -4; 33,2500; -19,7500; 45; 44; -5,5000; -6,2500; 0; -0,2500; -10; -10,7500; -11,7500; -12,5000; -4,5000; -7,5000; -8,2500; -8,7500; -9,7500; -13,5000; -14,5000; 43,5000; 42,7500; 41,7500; 41,2500; 40,2500; 36,2500; 19,7500; 18,7500; 17,5000; 16,5000; 15,7500; 15,5000; 14,5000; 13,5000; 12,5000; 32; 31; 30; 29; 28,7500; 28; 27; 25,7500; 24,7500; 23,2500; 22,2500; 21,5000; 20,7500; 11; 10,2500; 9,2500; 8,5000; 7,5000; 6,7500; 6,2500; 5,2500; 4,5000; 3,7500; 2,7500; 2; 1; -0,7500; -1; -1,5000; 39,5000; 38,7500; 38; 0,5000; -2,5000; -3,5000; -3,7500; 34,7500; 33,7500; 32,5000; -18,5000; -19,5000; -16; -17; -17,5000; 35,5000; 11,7500; 24; 18; 15,2500; 12,2500; 32,2500; -15,7500; -10,2500; -11; -9,2500; -13; -13,7500; 41; 37; 35,7500; 14; 13; 27,7500; 26,5000; 20,5000; 10,7500; 9,7500; 6; 5; 4,2500; -1,7500; 39,2500; 34,5000; 33,5000; -18; -20; 33; 44,2500; 5,5000; 39,7500; 36,7500; 29,2500; 26,2500; 23,5000; -5,2500; -6; -4,2500; -7,2500; -8; 43,7500; 43; 42; 19,2500; 18,2500; 16,7500; 31,5000; 30,5000; 23,7500; 22,7500; 21,7500; 8,7500; 8; 7; 2,2500; 1,5000; 37,2500; -2,2500; -19,2500; -15,5000; -16,5000; 29,7500; 21,2500; 14,2500; 11,2500; -18,7500; -16,7500; 44,5000; -10,5000; -11,5000; -12,2500; -13,2500; -14; 36,5000; 35,2500; 13,7500; 12,7500; 11,5000; 27,5000; 26; 25; 10,5000; 9,5000; 4,7500; 4; 3; 40; 39; 38,2500; 34; 32,7500; -18,2500; -11,2500; -14,2500; 17,7500; 40,7500; 20; 17; 24,5000; -2; 34,2500; -6,5000; -0,5000; -7,7500; -8,5000; -9,5000; 42,2500; 41,5000; 40,5000; 16,2500; 15; 29,5000; 28,5000; 22; 21; 20,2500; 7,2500; 6,5000; 5,7500; 0,7500; -1,2500; -2,7500; 35; -16,2500; -17,2500; -3,2500; -17,7500; 7,7500; 1,2500; 30,2500; 27,2500; 44,7500; -5; -5,7500; -12; -12,7500; -7; -14,7500; 43,2500; 19,5000; 18,5000; 17,2500; 12; 31,7500; 30,7500; 25,5000; 24,2500; 23; 9; 8,2500; 3,2500; 2,5000; 1,7500; 38,5000; 37,7500; 0,2500; -19; -15,2500;
|  |  |  | Строение линзы | Однокомпонентная
32.50.13.120-00800 | Линза интраокулярная для задней камеры глаза, псевдофакичная | Штука | 2019-07-02 | Материал линзы | Гидрофильная
|  |  |  | Тип линзы | Однокомпонентная интраокулярная
|  |  |  | Геометрическая конфигурация (Гаптика) | 2х опорная
|  |  |  | Диаметр общий (Наружный диаметр линзы) | ≥11,7510 и ≤12; ≥11,0010 и ≤11,2500; ≥10,5000 и ≤10,7500; ≥13,5010 и ≤13,7500; ≥13,2510 и ≤13,5000; ≥12,7510 и ≤13; ≥12,5010 и ≤12,7500; ≥11,5010 и ≤11,7500; ≥12,0010 и ≤12,2500; ≥11,2510 и ≤11,5000; ≥13,0010 и ≤13,2500; ≥12,2510 и ≤12,5000; ≥10,7510 и ≤11; ≥13,7510 и ≤149; | Миллиметр
|  |  |  | Оптическая часть | Сферическая
|  |  |  | Диаметр оптики (Оптический диаметр линзы) | >6,2510 и ≤6,5000; >5,7510 и ≤6; ≥5,5000 и ≤5,7500; >6,0010 и ≤6,25005; | Миллиметр
|  |  |  | Диаметр оптики (Оптический диаметр линзы) | ≥5,5000 и ≤5,7500 | Миллиметр
|  |  |  | Материал линзы | Гидрофобная
|  |  |  | Оптическая часть | Асферическая
|  |  |  | Диоптрийный ряд, дптр | -0,5000; -10,2500; -11; -11,7500; -12,5000; -4,2500; -7; -7,7500; -8,5000; -9,2500; -13; -13,7500; -14,2500; -14,5000; 43,7500; 43; 42,2500; 41,7500; 41; 40,2500; 36,5000; 36; 35,2500; 19,5000; 18,7500; 18; 17,2500; 16,5000; 16; 15,2500; 14,5000; 13,5000; 12,7500; 12; 11,2500; 31,7500; 31,5000; 31; 30,2500; 29,5000; 28,7500; 28; 27,2500; 26,7500; 26,5000; 26; 25,2500; 24,5000; 23,7500; 23; 22,2500; 21,5000; 21; 20,2500; 10,5000; 9,7500; 9; 8,2500; 7,5000; 7; 6,2500; 5,5000; 4,7500; 4; 3,2500; 2,5000; 2; 1,7500; 1,2500; -0,7500; -1,5000; 39,7500; 39; 38,2500; 37,7500; 37,5000; 0,5000; -2,2500; -3; -3,7500; 34,7500; 34; 33,2500; 32,7500; -18; -18,7500; -19,7500; -15,5000; -16,2500; -17; -17,5000; 44,7500; 44; -5,5000; -6,2500; 0; 14; -4,5000; -7,2500; -8; 43,5000; 42,7500; 35,7500; 20; 19,2500; 15,7500; 15; 14,2500; 30,7500; 30; 25,7500; 25; 20,7500; 11; 10,2500; 6,7500; 6; 5,2500; 1; -1; 0,2500; -2,5000; -3,2500; 32,5000; -18,2500; -19; -17,7500; 44,5000; -5; -10,7500; -11,5000; -12,2500; -9,7500; -13,5000; 41,2500; 40,5000; 36,7500; 18,2500; 17,5000; 16,7500; 13; 12,2500; 11,5000; 28,2500; 27,5000; 23,2500; 22,5000; 21,7500; 9,2500; 8,5000; 7,7500; 3,5000; 2,7500; 39,2500; 38,5000; 35; 34,2500; 33,5000; -15,2500; -16; -16,7500; -6,7500; -10; -7,5000; -8,2500; -9; 43,2500; 42,5000; -19,5000; 19,7500; 19; 14,7500; 13,7500; 30,5000; 29,7500; 29; 25,5000; 24,7500; 24; 10,7500; 10; 5,7500; 5; 4,2500; 0,7500; -1,2500; 40; -2; -2,7500; -3,5000; -18,5000; -19,2500; 44,2500; -5,2500; -6; -12; -12,7500; -4,7500; -14; -14,7500; 37; 36,2500; 35,5000; 17; 16,2500; 15,5000; 32; 31,2500; 27; 26,2500; 22; 21,2500; 20,5000; 8; 7,2500; 6,5000; 2,2500; 1,5000; 38; 37,2500; 33,7500; 33; 32,2500; -16,5000; -17,2500; -20; -10,5000; -11,2500; -8,7500; -9,5000; -13,2500; 42; 41,5000; 40,7500; 18,5000; 17,7500; 13,2500; 12,5000; 11,7500; 29,2500; 28,5000; 27,7500; 24,2500; 23,5000; 22,7500; 9,5000; 8,7500; 4,5000; 3,7500; 3; -1,7500; 39,5000; 38,7500; -4; 34,5000; -15; -15,7500; -5,7500; -6,5000; -0,2500;
|  |  |  | Торическая | Нет
|  |  |  | Диаметр общий (Наружный диаметр линзы) | >10,7500 и ≤11 | Миллиметр
|  |  |  | Геометрическая конфигурация (Гаптика) | Цельнолитая с четырьмя опорными частями
|  |  |  | Диоптрийный ряд, дптр | -10; -14,2500; 20; 15,5000; 13,2500; 29,5000; 20,5000; 2,7500; 0,2500; -19,2500; -5,5000; -0,5000; -10,7500; -12,7500; 12,7500; 30,7500; 27,7500; 25; 22; 10,2500; 8,2500; 5,2500; 2,2500; 44,5000; -5,7500; -6,7500; -10,2500; -11; -11,2500; -12; -4,5000; -7,5000; -8,5000; -9,5000; -13,2500; -13,7500; -14; -14,7500; 43,2500; 42,5000; 41,5000; 40,7500; 36,7500; 36; 35,5000; 19,5000; 18,7500; 18; 17; 16,2500; 15,2500; 14,7500; 14; 13; 12; 31,5000; 30,5000; 29,2500; 28,5000; 28,2500; 27,5000; 26,2500; 25,2500; 24,2500; 22,7500; 21,7500; 21,2500; 20,7500; 10,7500; 9,7500; 8,5000; 7,5000; 6,5000; 5; 4; 3,5000; 2; 1,2500; -0,7500; -1,7500; 39,5000; 38,5000; 38; 37,2500; -2,2500; -3; -3,7500; 34,5000; 33,7500; 33,2500; 32,7500; 32,2500; -18,5000; -19,5000; -15,2500; -16; -17; -17,5000; -17,7500; 26,5000; 8,7500; -7; 11,7500; 29,7500; 7,2500; 4,2500; 45; -12,2500; -4,7500; 43,7500; 43; 35,2500; 19,2500; 18,5000; 14,5000; 13,7500; 12,5000; 27,2500; 25,7500; 10,5000; 9,5000; 3; 1,7500; 1; 37,7500; 0,5000; -2,5000; -18; -18,7500; -9; 37; 33; 44,2500; 26; 23; 20,2500; -5,2500; -6,2500; -0,2500; -9,2500; -13; 41; 40,2500; 36,2500; 17,2500; 16,5000; 15,7500; 32; 31; 30; 23,2500; 22,2500; 6,7500; 5,5000; 4,5000; -1,5000; 39,7500; 39; 34,7500; 34; -15,7500; -16,7500; -5; 23,5000; 5,7500; 38,7500; 31,7500; 28,7500; 3,2500; 44,7500; -12,5000; -7,2500; -8,2500; 43,5000; 42,7500; 41,7500; 19; 18,2500; 13,5000; 12,2500; 27; 25,5000; 24,5000; 10; 9; 7,7500; 1,5000; 0,7500; -2; -2,7500; -3,5000; -18,2500; -19; -15; 17,7500; 11,5000; -6,5000; -11,7500; -8; 21; 9,2500; 6,2500; 0; -10,5000; -11,5000; -13,5000; -14,5000; 36,5000; 35,7500; 19,7500; 16; 15; 14,2500; 29; 28; 21,5000; 11; 4,7500; 3,7500; 2,5000; 39,2500; 38,2500; 37,5000; 33,5000; 32,5000; -17,2500; -20; -4,2500; 42,2500; -1; -4; -16,5000; 26,7500; 24; 44; -6; -7,7500; -8,7500; -9,7500; 42; 41,2500; 40,5000; 17,5000; 16,7500; 11,2500; 31,2500; 30,2500; 24,7500; 23,7500; 22,5000; 8; 7; 6; -1,2500; 40; -3,2500; 35; 34,2500; -19,7500; -15,5000; -16,2500;
|  |  |  | Строение линзы | Однокомпонентная
32.50.13.120-00799 | Линза интраокулярная для задней камеры глаза, псевдофакичная | Штука | 2019-07-02 | Материал линзы | Гидрофобная
|  |  |  | Тип линзы | Однокомпонентная интраокулярная
|  |  |  | Геометрическая конфигурация (Гаптика) | 3х опорная
|  |  |  | Диаметр общий (Наружный диаметр линзы) | ≥13,7510 и ≤14; ≥13,5010 и ≤13,7500; ≥13,0010 и ≤13,2500; ≥12,2510 и ≤12,5000; ≥11,5010 и ≤11,7500; ≥10,7510 и ≤11; ≥12,7510 и ≤13; ≥12,0010 и ≤12,2500; ≥11,2510 и ≤11,5000; ≥11,7510 и ≤12; ≥11,0010 и ≤11,2500; ≥13,2510 и ≤13,5000; ≥12,5010 и ≤12,7500; ≥10,5000 и ≤10,75009; | Миллиметр
|  |  |  | Оптическая часть | Сферическая
|  |  |  | Диаметр оптики (Оптический диаметр линзы) | >6,2510 и ≤6,5000; >5,7510 и ≤6; ≥5,5000 и ≤5,7500; >6,0010 и ≤6,25005; | Миллиметр
|  |  |  | Диаметр оптики (Оптический диаметр линзы) | ≥5,5000 и ≤5,7500 | Миллиметр
|  |  |  | Материал линзы | Гидрофобная
|  |  |  | Оптическая часть | Асферическая
|  |  |  | Диоптрийный ряд, дптр | -15,2500; -15,7500; -16; -16,5000; -17,2500; -3,2500; -4; 34,5000; 33,7500; 33,2500; 33; 32,5000; -18,2500; -19; -17,7500; 44,5000; -5; -5,7500; -6,2500; 0; -7; -7,7500; -8,5000; -9,2500; -10,2500; -10,7500; -11,5000; -12,2500; -4,2500; -9,7500; -13,5000; -14,2500; -14,7500; 43,7500; 43,2500; 42,5000; -19,5000; 41,2500; 40,5000; 36,7500; 36,2500; 36; 35,5000; 19,7500; 19; 18,2500; 17,5000; 16,7500; 16; 15,5000; 14,7500; 14; 13,2500; 12,5000; 11,7500; 32; 31,5000; 30,7500; 30; 29,2500; 28,5000; 27,7500; 27; 26,5000; 26,2500; 25,7500; 25; 24,2500; 23,5000; 22,7500; 22; 21,5000; 21,2500; 20,7500; 11; 10,2500; 9,5000; 8,7500; 8; 7,2500; 6,7500; 6; 5,2500; 4,5000; 3,7500; 3; 2,2500; 1,7500; 1; -1; -1,7500; 39,5000; 38,7500; 38; 37,5000; 37,2500; 0,2500; -2,5000; -16,7500; -17,5000; 32,2500; -18,5000; -6,5000; -0,2500; -7,2500; -11; -11,7500; -12,5000; 43; 42,2500; 35,2500; 19,5000; 15,2500; 14,5000; 13,7500; 31,2500; 30,5000; 29,7500; 25,5000; 24,7500; 20,5000; 10,7500; 10; 6,5000; 5,7500; 5; 1,5000; 0,7500; -1,2500; -2; -2,7500; -15; 34,7500; 34; 44,7500; 44; -5,5000; -8,2500; -9; -10; -9,5000; -13,2500; -14; 40,7500; 37; 17,7500; 17; 16,2500; 12,7500; 12; 11,2500; 28; 27,2500; 23; 22,2500; 9; 8,2500; 7,5000; 4; 3,2500; 2,5000; 39; 38,2500; -17; -3; -3,7500; -18; -18,7500; -19,7500; -4,7500; -7,5000; -12; -12,7500; 42,7500; 42; 41,5000; 20; 19,2500; 18,5000; 14,2500; 13,5000; 30,2500; 29,5000; 28,7500; 25,2500; 24,5000; 23,7500; 20,2500; 10,5000; 9,7500; 5,5000; 4,7500; -0,7500; -1,5000; 39,7500; -2,2500; -15,5000; -16,2500; 33,5000; 32,7500; -5,2500; -6; -6,7500; -0,5000; -10,5000; -11,2500; -14,5000; 43,5000; 36,5000; 35,7500; 16,5000; 15,7500; 15; 11,5000; 31,7500; 31; 26,7500; 26; 21,7500; 21; 7,7500; 7; 6,2500; 2,7500; 2; 1,2500; 37,7500; 0,5000; -3,5000; 35; 34,2500; -19,2500; -20; 44,2500; -8; -8,7500; -4,5000; -13; -13,7500; 41,7500; 41; 40,2500; 18,7500; 18; 17,2500; 13; 12,2500; 29; 28,2500; 27,5000; 24; 23,2500; 22,5000; 9,2500; 8,5000; 4,2500; 3,5000; 40; 39,2500; 38,5000;
|  |  |  | Торическая | Нет
|  |  |  | Диаметр общий (Наружный диаметр линзы) | >10,7500 и ≤11 | Миллиметр
|  |  |  | Геометрическая конфигурация (Гаптика) | Монолитная (S-образная)
|  |  |  | Диоптрийный ряд, дптр | 34,5000; -5,2500; -7,2500; 41,7500; 15,5000; 27,2500; 21,7500; 10,5000; 6; -1,7500; 40,2500; 19,2500; 16,2500; 13,5000; 31,5000; 29,5000; 26,5000; 23,7500; -3,5000; 33; -15; -20; 44,7500; 44,5000; 44; -5,7500; -6,5000; -0,5000; -10,5000; -11,2500; -12; -12,2500; -12,7500; -4,7500; -7,7500; -8,5000; -9,2500; -13,2500; -14; -14,5000; 43,2500; 42,5000; 41,5000; 40,5000; 36,5000; 20; 19,5000; 18; 17; 16; 14,7500; 13,7500; 12,7500; 11,7500; 11,2500; 31,7500; 30,7500; 29,2500; 28,2500; 27; 26; 25,2500; 25; 24; 23; 22; 21; 20,2500; 10,2500; 9,5000; 9; 8; 7,2500; 6,5000; 5,5000; 4,7500; 4; 3,2500; 2,5000; 1,5000; 0,7500; -1,2500; 39,7500; 39; 38,5000; 38,2500; 37,5000; -2; -3; -4; 33,7500; 32,7500; 32,2500; -18,2500; -19,2500; -15,2500; -16,2500; -17,5000; -18,5000; -0,2500; 3,7500; 38; 36,2500; 28,5000; 25,5000; 22,7500; -5; -6; -4,2500; -7; 43,7500; 43; 42,2500; 19; 17,7500; 16,7500; 31,2500; 30; 23,5000; 22,5000; 21,5000; 8,7500; 7,7500; 7; 3; 2,2500; 1,2500; 37,2500; -2,2500; -19,5000; -15,5000; -16,7500; 18,5000; 30,2500; 17,2500; 14,5000; 11,5000; 34; -19; -17; -10,2500; -11; -9; -13; -13,7500; 40,7500; 36,7500; 35,5000; 15; 14; 13; 27,7500; 26,2500; 20,5000; 10,7500; 9,7500; 5,7500; 5; 4,2500; 40; 39,2500; 34,2500; 33,2500; -16,5000; -11,7500; -14,7500; 41,2500; 35,2500; 24,5000; -2,5000; -5,5000; -6,2500; 0; -4,5000; -7,5000; -8,2500; 42,7500; 42; 17,5000; 16,5000; 31; 29,7500; 28,7500; 23,2500; 22,2500; 21,2500; 7,5000; 6,7500; 2; 1; -1; 0,5000; -2,7500; -3,7500; -15,7500; -17,2500; 0,2500; 24,2500; 8,2500; 1,7500; 12,5000; 30,5000; 27,5000; -16; 45; 44,2500; -11,5000; -12,5000; -13,5000; -14,2500; 43,5000; 35,7500; 19,7500; 18,7500; 12; 32; 25,7500; 24,7500; 10; 9,2500; 8,5000; 4,5000; 3,5000; 2,7500; 38,7500; 37,7500; 32,5000; -18,7500; -19,7500; -9,5000; 36; 12,2500; 18,2500; 15,2500; 34,7500; -18; -6,7500; -10; -10,7500; -8; -8,7500; -9,7500; 41; 37; 15,7500; 14,2500; 13,2500; 29; 28; 26,7500; 20,7500; 11; 6,2500; 5,2500; -0,7500; -1,5000; 39,5000; -3,2500; 35; 33,5000; -17,7500;
|  |  |  | Строение линзы | Однокомпонентная
32.50.13.120-00798 | Линза интраокулярная для задней камеры глаза, псевдофакичная | Штука | 2019-07-02 | Материал линзы | Гидрофобная
|  |  |  | Тип линзы | Однокомпонентная интраокулярная
|  |  |  | Геометрическая конфигурация (Гаптика) | 4х опорная
|  |  |  | Диаметр общий (Наружный диаметр линзы) | ≥13,5010 и ≤13,7500; ≥13,0010 и ≤13,2500; ≥12,7510 и ≤13; ≥12,2510 и ≤12,5000; ≥12,0010 и ≤12,2500; ≥11,5010 и ≤11,7500; ≥11,2510 и ≤11,5000; ≥10,7510 и ≤11; ≥10,5000 и ≤10,7500; ≥13,7510 и ≤14; ≥11,7510 и ≤12; ≥11,0010 и ≤11,2500; ≥13,2510 и ≤13,5000; ≥12,5010 и ≤12,75009; | Миллиметр
|  |  |  | Оптическая часть | Сферическая
|  |  |  | Диаметр оптики (Оптический диаметр линзы) | >6,2510 и ≤6,5000; >5,7510 и ≤6; >6,0010 и ≤6,2500; ≥5,5000 и ≤5,75005; | Миллиметр
|  |  |  | Диаметр оптики (Оптический диаметр линзы) | ≥5,5000 и ≤5,7500 | Миллиметр
|  |  |  | Материал линзы | Гидрофобная
|  |  |  | Оптическая часть | Асферическая
|  |  |  | Диоптрийный ряд, дптр | -10; -10,7500; -11,5000; -12,2500; -12,7500; -4,2500; -4,7500; -7,5000; -8,2500; -9; -9,7500; -13,5000; -14,2500; -14,7500; 43,2500; 42,5000; -19,5000; 41,2500; 40,5000; 36,7500; 36,2500; 35,5000; 19,7500; 19; 18,2500; 17,5000; 16,7500; 16,2500; 16; 15,5000; 14,7500; 14; 13,2500; 12,5000; 11,7500; 11,2500; 32; 31,5000; 30,7500; 30; 29,2500; 28,5000; 27,7500; 27; 26,5000; 25,7500; 25; 24,2500; 23,5000; 22,7500; 22; 21,5000; 20,7500; 11; 10,2500; 9,5000; 8,7500; 8; 7,5000; 7,2500; 6,7500; 6; 5,2500; 4,5000; 3,7500; 3; 2,5000; 2,2500; 1,7500; 1; -1; -1,7500; 39,5000; 38,7500; 38; 37,5000; 0,2500; -2,5000; -3,2500; -4; 34,5000; 33,7500; 33,2500; 33; 32,5000; -18,2500; -19; -15; -15,7500; -16,5000; -17; -17,2500; -17,7500; 44,5000; -5; -5,7500; -6,5000; -0,2500; -7; -7,7500; 43,7500; 43; 42,2500; 36; 35,2500; 19,5000; 15,2500; 14,5000; 31,2500; 30,5000; 26,2500; 25,5000; 24,7500; 21,2500; 20,5000; 10,7500; 6,5000; 5,7500; 1,5000; 0,7500; -1,2500; 37,2500; -2; -2,7500; 32,2500; -18,5000; -20; 44,2500; -11,2500; -12; -9,5000; -13,2500; -14; 41,5000; 40,7500; 37; 18,5000; 17,7500; 17; 12,7500; 12; 28,7500; 28; 27,2500; 23,7500; 23; 22,2500; 9; 8,2500; 4; 3,2500; 39,7500; 39; 38,2500; -3,7500; 34,7500; 34; -15,5000; -16,2500; -6,2500; 0; -0,5000; -10,5000; -7,2500; -8; -8,7500; 42,7500; 42; 20; 19,2500; 15; 14,2500; 13,5000; 31; 30,2500; 29,5000; 25,2500; 24,5000; 20,2500; 10,5000; 9,7500; 6,2500; 5,5000; 4,7500; -0,7500; -1,5000; -2,2500; -3; -18; -18,7500; -19,7500; 44,7500; 44; -5,5000; -12,5000; -4,5000; -13,7500; -14,5000; 43,5000; 40,2500; 36,5000; 35,7500; 16,5000; 15,7500; 11,5000; 31,7500; 27,5000; 26,7500; 26; 22,5000; 21,7500; 21; 7,7500; 7; 2,7500; 2; 1,2500; 38,5000; 37,7500; 0,5000; 34,2500; 33,5000; 32,7500; -16,7500; -17,5000; -10,2500; -11; -11,7500; -8,5000; -9,2500; -13; 41,7500; 41; 18,7500; 18; 17,2500; 13,7500; 13; 12,2500; 29,7500; 29; 28,2500; 24; 23,2500; 10; 9,2500; 8,5000; 5; 4,2500; 3,5000; 40; 39,2500; -3,5000; 35; -19,2500; -15,2500; -16; -5,2500; -6; -6,7500;
|  |  |  | Торическая | Нет
|  |  |  | Диаметр общий (Наружный диаметр линзы) | >10,7500 и ≤11 | Миллиметр
|  |  |  | Геометрическая конфигурация (Гаптика) | Цельнолитая с четырьмя опорными частями
|  |  |  | Диоптрийный ряд, дптр | -12,2500; 43,5000; 17,7500; 11,7500; 24; 6,2500; 38,2500; -15; 8,7500; 6; 4; 1,2500; 39; -2,5000; 33,7500; -19; -5,7500; 18,2500; 17,2500; 15,2500; 12,2500; 30,5000; 27,5000; 24,5000; 21,5000; 10,5000; 10; 9; 8; 6,7500; 5,5000; 4,5000; 3,5000; 2,2500; 1,5000; -1,2500; 39,7500; 38,7500; 37,5000; -2; -3; -4; 34,2500; 33,2500; -18,2500; -19,2500; -15,2500; -16; -16,5000; -16,7500; -17,5000; 44,7500; -5; -6,2500; 0; -10,2500; -10,7500; -11; -11,5000; -12,5000; -4,5000; -7,2500; -8,2500; -9; -9,7500; -13,5000; -14,2500; 43,7500; 42,7500; 42; 41; 40,2500; 36,7500; 35,7500; 20; 19; 18; 16,7500; 15,7500; 15; 14,5000; 13,7500; 12,7500; 11,5000; 31,5000; 30,2500; 29; 28,2500; 28; 27,2500; 26; 25; 23,7500; 22,7500; 21,7500; 20,2500; 10,7500; 29,7500; 21; 3,2500; 3; -1; 38; 14,2500; 11,2500; 8,5000; 7,5000; 1; -1,5000; 39,5000; 35; 34; 32,5000; -17,7500; 44,5000; -11,7500; -12,7500; -4,7500; -13,7500; -14,5000; 43,2500; 36,5000; 35,5000; 19,7500; 13,5000; 12,5000; 27; 25,7500; 24,7500; 10,2500; -10; -13; 36; 32,7500; 9,7500; 7; 34,7500; -18; 44; 25,5000; 22,5000; 4,7500; 3,7500; 2,5000; 37,7500; 0,2500; -2,7500; -19,7500; -15,7500; -6,7500; -0,5000; -8; -8,7500; -9,5000; 42,2500; 41,5000; 40,5000; 17; 16; 30,7500; 29,2500; 23; 22; 20,7500; 9,2500; -0,7500; 40; 0,5000; 13,2500; 31,2500; 28,5000; 8,2500; 7,2500; 5,7500; -1,7500; 39,2500; 33,5000; 32,2500; -18,7500; -20; 44,2500; -6; -12; -4,2500; -7; -14,7500; 43; 35,2500; 19,5000; 18,5000; 13; 12; 31,7500; 25,2500; 24,2500; 41,2500; 14,7500; 26,7500; 7,7500; 5; 2; 19,2500; 16,2500; 20,5000; 9,5000; 2,7500; 1,7500; 0,7500; -2,2500; -3,7500; 34,5000; -16,2500; -17; -10,5000; -11,2500; -9,2500; -13,2500; -14; 40,7500; 37; 36,2500; 15,5000; 14; 28,7500; 27,7500; 26,2500; 21,2500; 11; -5,5000; -7,7500; -3,2500; -17,2500; -3,5000; 33; 45; 29,5000; 26,5000; 23,5000; 6,5000; 5,2500; 4,2500; 38,5000; 37,2500; -18,5000; -19,5000; -15,5000; -5,2500; -6,5000; -0,2500; -7,5000; -8,5000; 42,5000; 41,7500; 18,7500; 17,5000; 16,5000; 32; 31; 30; 23,2500; 22,2500;
|  |  |  | Строение линзы | Однокомпонентная
32.50.13.120-00797 | Линза интраокулярная для задней камеры глаза, псевдофакичная | Штука | 2019-07-02 | Материал линзы | Гидрофильная
|  |  |  | Тип линзы | Цельная интраокулярная
|  |  |  | Геометрическая конфигурация (Гаптика) | 2х опорная
|  |  |  | Диаметр общий (Наружный диаметр линзы) | ≥13,5010 и ≤13,7500; ≥13,2510 и ≤13,5000; ≥12,7510 и ≤13; ≥12,0010 и ≤12,2500; ≥11,2510 и ≤11,5000; ≥10,5000 и ≤10,7500; ≥12,5010 и ≤12,7500; ≥11,7510 и ≤12; ≥12,2510 и ≤12,5000; ≥11,5010 и ≤11,7500; ≥10,7510 и ≤11; ≥13,7510 и ≤14; ≥13,0010 и ≤13,2500; ≥11,0010 и ≤11,25009; | Миллиметр
|  |  |  | Оптическая часть | Асферическая
|  |  |  | Диаметр оптики (Оптический диаметр линзы) | >6,2510 и ≤6,5000; >6,0010 и ≤6,2500; >5,7510 и ≤6; ≥5,5000 и ≤5,75005; | Миллиметр
|  |  |  | Диаметр оптики (Оптический диаметр линзы) | ≥5,5000 и ≤5,7500 | Миллиметр
|  |  |  | Материал линзы | Гидрофильная
|  |  |  | Оптическая часть | Сферическая
|  |  |  | Диоптрийный ряд, дптр | -10; -10,2500; -10,7500; -11,5000; -12,2500; -4,2500; -7; -7,7500; -8,5000; -9; -9,7500; -13,5000; -14,2500; 43,7500; 43; 42,2500; -19,5000; 41,2500; 40,5000; 36,7500; 36; 35,2500; 19,5000; 19; 18,7500; 18,2500; 17,5000; 16,7500; 16; 15,2500; 14,5000; 14; 13,7500; 13,2500; 12,5000; 11,7500; 32; 31,2500; 30,5000; 29,7500; 29,2500; 28,5000; 27,7500; 27; 26,2500; 25,5000; 24,7500; 24,2500; 23,5000; 22,7500; 22; 21,2500; 20,5000; 10,7500; 10,2500; 10; 9,5000; 8,7500; 8; 7,2500; 6,5000; 5,7500; 5,2500; 5; 4,5000; 3,7500; 3; 2,2500; 1,5000; 0,7500; -1,2500; -1,7500; 39,5000; 38,7500; 38; 37,2500; -2; -2,7500; -3,2500; -3,5000; -4; 34,5000; 33,7500; 33; 32,2500; -18,5000; -19; -19,2500; -15; -15,7500; -16,5000; -17,2500; -20; 44,2500; -5,2500; -5,7500; -6,5000; -0,2500; -11; -11,7500; -9,2500; -13; -13,7500; 41,7500; 41; 40,2500; 18; 17,2500; 13; 12,2500; 11,5000; 29; 28,2500; 27,5000; 24; 23,2500; 22,5000; 9,2500; 8,5000; 4,2500; 3,5000; 2,7500; 40; 39,2500; 38,5000; 35; 34,2500; -15,2500; -16; -6; -6,7500; -4,7500; -7,5000; -8,2500; -14,7500; 43,2500; 42,5000; 35,5000; 19,7500; 15,5000; 14,7500; 31,5000; 30,7500; 30; 26,5000; 25,7500; 25; 20,7500; 11; 6,7500; 6; 1,7500; 1; -1; 37,5000; 0,2500; -2,5000; 32,5000; -18,2500; -17,7500; 44,5000; -5; -11,2500; -12; -12,7500; -13,2500; -14; 40,7500; 37; 36,2500; 17,7500; 17; 16,2500; 12,7500; 12; 11,2500; 28; 27,2500; 23; 22,2500; 21,5000; 9; 8,2500; 7,5000; 3,2500; 2,5000; 39; 38,2500; 34,7500; 34; 33,2500; -15,5000; -16,2500; -17; 0; -0,5000; -10,5000; -8; -8,7500; -9,5000; 42,7500; 42; 41,5000; 19,2500; 18,5000; 14,2500; 13,5000; 30,2500; 29,5000; 28,7500; 25,2500; 24,5000; 23,7500; 10,5000; 9,7500; 5,5000; 4,7500; 4; -0,7500; -1,5000; 39,7500; -2,2500; -3; -3,7500; -18,7500; -19,7500; 44; -5,5000; -6,2500; -12,5000; -4,5000; -7,2500; -14,5000; 43,5000; 36,5000; 35,7500; 20; 16,5000; 15,7500; 15; 31,7500; 31; 26,7500; 26; 21,7500; 21; 20,2500; 7,7500; 7; 6,2500; 2; 1,2500; 37,7500; 0,5000; 33,5000; 32,7500; -18; -16,7500; -17,5000; 44,7500;
|  |  |  | Торическая | Нет
|  |  |  | Диаметр общий (Наружный диаметр линзы) | >10,7500 и ≤11 | Миллиметр
|  |  |  | Геометрическая конфигурация (Гаптика) | Монолитная (S-образная)
|  |  |  | Диоптрийный ряд, дптр | 42,2500; 15,2500; 27,7500; 21; 5,5000; 39; 33,7500; 45; -12,7500; -13,2500; 42,5000; 36,7500; 18,7500; 16,7500; 15,7500; 13,7500; 32; 29; 0,7500; 38,5000; -3; 34,2500; 33,2500; -18,5000; -16,5000; 44,2500; -5,2500; -6,2500; 0; -10; -10,7500; -11,5000; -12,2500; -4,5000; -7,2500; -8,5000; -9,5000; -13; -14,5000; 43,2500; 42; 41; 37; 35,5000; 20; 19,5000; 19; 17,5000; 16,5000; 15,5000; 14,2500; 13,2500; 12,5000; 11,7500; 11,2500; 31,2500; 29,7500; 28,7500; 28; 27; 26,2500; 25,7500; 24,7500; 24; 23; 22,2500; 21,5000; 20,5000; 11; 10,2500; 9,2500; 8,5000; 7,5000; 6,7500; 6; 5,2500; 5; 4,5000; 3,7500; 2,5000; 1,5000; -1; 40; 39,2500; 38,7500; 38; 0,5000; -2,7500; -3,7500; 34,5000; 33; -18; -18,7500; -15; -16; -17; -20; -7,7500; 36,2500; 12,2500; -19,2500; -6; -8,2500; 12,7500; 31; -19,5000; 44,7500; -11; -11,7500; -12,5000; -13,5000; -14,7500; 43; 18,5000; 17,2500; 31,7500; 30,7500; 29,5000; 25,2500; 24,5000; 23,7500; 10,7500; 10; 9; 4,2500; 3,5000; 37,7500; 0,2500; -3,2500; -19; -15,2500; -16,2500; 23,2500; 7,7500; 1,2500; 43,5000; 40,7500; 19,7500; 39,5000; -2; -5,7500; -6,7500; -0,5000; -7; -8; -9; 40,2500; 36; 14,5000; 13,5000; 28,2500; 27,2500; 26,5000; 22,5000; 21,7500; 20,7500; 7; 6,2500; -0,7500; -1,7500; 34,7500; 33,5000; 32,2500; -17,7500; 18,2500; 30,2500; -10,5000; -9,2500; 12; 30; 1,7500; -15,5000; 44,5000; -5; -12; -4,2500; 43,7500; 42,7500; 41,2500; 18; 17; 16; 31,5000; 30,5000; 29,2500; 24,2500; 23,5000; 9,5000; 8,7500; 8; 4; 3; 2; -2,2500; -3,5000; -15,7500; -16,7500; -13,7500; 3,2500; -2,5000; -17,2500; 17,7500; 14,7500; -4; 32,5000; -0,2500; -10,2500; -11,2500; -8,7500; -9,7500; -14; 35,2500; 19,2500; 13; 11,5000; 26,7500; 26; 25; 21,2500; 20,2500; 10,5000; 5,7500; 4,7500; 39,7500; 38,2500; 37,2500; 32,7500; -18,2500; -19,7500; 25,5000; 9,7500; -14,2500; 41,7500; 35,7500; 2,7500; -1,5000; 37,5000; 44; -5,5000; -6,5000; -4,7500; -7,5000; 41,5000; 40,5000; 36,5000; 16,2500; 15; 14; 28,5000; 27,5000; 22,7500; 22; 8,2500; 7,2500; 6,5000; 2,2500; 1; -1,2500; 35; 34; -17,5000;
|  |  |  | Строение линзы | Однокомпонентная
32.50.13.120-00796 | Линза интраокулярная для задней камеры глаза, псевдофакичная | Штука | 2019-07-02 | Материал линзы | Гидрофильная
|  |  |  | Тип линзы | Цельная интраокулярная
|  |  |  | Геометрическая конфигурация (Гаптика) | 3х опорная
|  |  |  | Диаметр общий (Наружный диаметр линзы) | ≥13,2510 и ≤13,5000; ≥12,7510 и ≤13; ≥12,5010 и ≤12,7500; ≥12,0010 и ≤12,2500; ≥11,7510 и ≤12; ≥11,2510 и ≤11,5000; ≥11,0010 и ≤11,2500; ≥10,5000 и ≤10,7500; ≥13,5010 и ≤13,7500; ≥11,5010 и ≤11,7500; ≥10,7510 и ≤11; ≥13,7510 и ≤14; ≥13,0010 и ≤13,2500; ≥12,2510 и ≤12,50009; | Миллиметр
|  |  |  | Оптическая часть | Асферическая
|  |  |  | Диаметр оптики (Оптический диаметр линзы) | >6,0010 и ≤6,2500; ≥5,5000 и ≤5,7500; >6,2510 и ≤6,5000; >5,7510 и ≤65; | Миллиметр
|  |  |  | Диаметр оптики (Оптический диаметр линзы) | ≥5,5000 и ≤5,7500 | Миллиметр
|  |  |  | Материал линзы | Гидрофильная
|  |  |  | Оптическая часть | Сферическая
|  |  |  | Диоптрийный ряд, дптр | -10,2500; -11; -11,7500; -12,5000; -4,2500; -7; -7,7500; -8,5000; -9,2500; -13; -13,7500; -14,2500; 43,7500; 43; 42,2500; 41,7500; 41; 40,2500; 36,7500; 36,5000; 36; 35,2500; 19,5000; 18,7500; 18; 17,2500; 16,7500; 16,5000; 16; 15,2500; 14,5000; 13,7500; 13; 12,2500; 11,5000; 32; 31,2500; 30,5000; 29,7500; 29; 28,2500; 27,5000; 27; 26,2500; 25,5000; 24,7500; 24; 23,2500; 22,5000; 22; 21,7500; 21,2500; 20,5000; 10,7500; 10; 9,2500; 8,5000; 8; 7,7500; 7,2500; 6,5000; 5,7500; 5; 4,2500; 3,5000; 2,7500; 2,2500; 1,5000; 0,7500; -1,2500; 40; 39,2500; 38,5000; 38; 37,7500; 37,2500; -2; -2,7500; -3,5000; 35; 34,2500; 33,7500; 33,5000; 33; 32,2500; -18,5000; -19,2500; -15,2500; -16; -16,7500; -17,2500; -20; 44,2500; -5,2500; -6; -6,7500; -4,5000; -7,2500; -8; -14,5000; 43,5000; 42,7500; 35,7500; 20; 15,7500; 15; 14,2500; 31,7500; 31; 30,2500; 26,7500; 26; 25,2500; 21; 20,2500; 7; 6,2500; 5,5000; 2; 1,2500; -0,7500; 0,5000; -2,2500; 32,7500; -18; -17,5000; 44,7500; 44; -10,7500; -11,5000; -12,2500; -9; -9,7500; -13,5000; 41,2500; 40,5000; 18,2500; 17,5000; 13,2500; 12,5000; 11,7500; 29,2500; 28,5000; 27,7500; 23,5000; 22,7500; 9,5000; 8,7500; 4,5000; 3,7500; 3; -1,7500; 39,5000; 38,7500; -4; 34,5000; -15; -15,7500; -16,5000; -5,7500; -6,5000; -0,2500; -10; -7,5000; -8,2500; 43,2500; 42,5000; -19,5000; 35,5000; 19,7500; 19; 15,5000; 14,7500; 14; 30,7500; 30; 25,7500; 25; 24,2500; 20,7500; 11; 10,2500; 6; 5,2500; 1; -1; 0,2500; -2,5000; -3,2500; 32,5000; -18,2500; -19; 44,5000; -5; -12; -12,7500; -4,7500; -13,2500; -14; -14,7500; 37; 36,2500; 17; 16,2500; 12; 11,2500; 31,5000; 28; 27,2500; 26,5000; 22,2500; 21,5000; 8,2500; 7,5000; 6,7500; 3,2500; 2,5000; 1,7500; 38,2500; 37,5000; 34; 33,2500; -16,2500; -17; -17,7500; 0; -0,5000; -10,5000; -11,2500; -8,7500; -9,5000; 42; 41,5000; 40,7500; 19,2500; 18,5000; 17,7500; 13,5000; 12,7500; 29,5000; 28,7500; 24,5000; 23,7500; 23; 10,5000; 9,7500; 9; 4,7500; 4; -1,5000; 39,7500; 39; -3; -3,7500; 34,7500; -18,7500; -19,7500; -15,5000; -5,5000; -6,2500;
|  |  |  | Торическая | Нет
|  |  |  | Диаметр общий (Наружный диаметр линзы) | >10,7500 и ≤11 | Миллиметр
|  |  |  | Геометрическая конфигурация (Гаптика) | Цельнолитая с четырьмя опорными частями
|  |  |  | Диоптрийный ряд, дптр | -5,5000; -13,2500; 19; 14,5000; 28,7500; 21,5000; 3,5000; -3,2500; -16; -5,7500; -10; -11; -4,2500; -9; 43,7500; 40,7500; 19,7500; 21,7500; 10,7500; 9,7500; 7,7500; 4,7500; 2; 39,7500; 0,2500; 34,5000; 44,2500; -5,2500; -6,5000; -0,5000; -11,2500; -12,2500; -4,5000; -7,7500; -8,5000; -9,5000; -13,7500; -14,7500; 42,5000; 41,5000; 40,5000; 36,5000; 36,2500; 35,5000; 19,5000; 18,2500; 17,5000; 16,5000; 15,7500; 15,2500; 15; 14,2500; 13,5000; 12,7500; 11,7500; 32; 31,2500; 30,2500; 29,7500; 29; 28; 27,2500; 26,2500; 25,5000; 24,7500; 24; 23,7500; 23,2500; 22,2500; 21; 11; 10; 8,5000; 8; 7,5000; 7; 5,5000; 4,5000; 3,2500; 2,2500; 1,2500; -1,5000; 40; 39; 37,5000; -2; -3; 35; 34; 33,2500; 32,5000; -18,2500; -19,2500; -15; -15,7500; -16,7500; -17,2500; -17,5000; -20; 12,2500; 26,7500; 9,5000; -7,2500; -13; 6,7500; 3,7500; -6; 0; -10,2500; -8,7500; -9,7500; -14,2500; 35,2500; 19,2500; 14; 13,2500; 12,5000; 29,5000; 28,5000; 27,7500; 23; 22; 6,2500; 5,2500; 39,5000; 38,5000; 37,2500; 33; 32,2500; -18,5000; -7; 37; 38,2500; -18,7500; 44; 35,7500; 22,5000; 37,7500; -3,7500; 44,5000; -11,7500; -12,7500; -7,5000; 42; 41; 17; 16; 11,2500; 31,5000; 30,5000; 26,5000; 25,7500; 25; 10,2500; 9; 2,5000; 1,5000; -1; -2,5000; -4; 34,2500; -19,7500; -15,5000; -16,5000; 24,5000; 6,5000; -8,2500; -14; 41,7500; 5,7500; 2,7500; -1,2500; -0,2500; -10,5000; -13,5000; -14,5000; 43,2500; 20; 18,5000; 17,7500; 13; 12; 28,2500; 27,5000; 22,7500; 21,2500; 20,2500; 6; 5; 4; 38; 0,5000; -18; -19; 43; 16,7500; 31; -6,7500; -12; 20,7500; 8,7500; 44,7500; -5; -6,2500; -4,7500; -8; -9,2500; 40,2500; 36; 15,5000; 14,7500; 13,7500; 30,7500; 30; 29,2500; 25,2500; 24,2500; 23,5000; 8,2500; 7,2500; 0,7500; -1,7500; 39,2500; 34,7500; 33,7500; 32,7500; -17; -17,7500; -10,7500; -0,7500; 33,5000; 45; 42,7500; 36,7500; 18,7500; 1; 38,7500; -2,7500; -11,5000; -12,5000; 43,5000; 42,2500; 41,2500; 18; 17,2500; 16,2500; 11,5000; 31,7500; 27; 26; 20,5000; 10,5000; 9,2500; 4,2500; 3; 1,7500; -2,2500; -3,5000; -19,5000; -15,2500; -16,2500;
|  |  |  | Строение линзы | Однокомпонентная
32.50.13.120-00795 | Линза интраокулярная для задней камеры глаза, псевдофакичная | Штука | 2019-07-02 | Материал линзы | Гидрофобная
|  |  |  | Тип линзы | Цельная интраокулярная
|  |  |  | Геометрическая конфигурация (Гаптика) | 4х опорная
|  |  |  | Диаметр общий (Наружный диаметр линзы) | ≥13,7510 и ≤14; ≥13,2510 и ≤13,5000; ≥12,5010 и ≤12,7500; ≥11,7510 и ≤12; ≥11,0010 и ≤11,2500; ≥10,5000 и ≤10,7500; ≥13,0010 и ≤13,2500; ≥12,2510 и ≤12,5000; ≥12,7510 и ≤13; ≥12,0010 и ≤12,2500; ≥11,2510 и ≤11,5000; ≥13,5010 и ≤13,7500; ≥11,5010 и ≤11,7500; ≥10,7510 и ≤119; | Миллиметр
|  |  |  | Оптическая часть | Асферическая
|  |  |  | Диаметр оптики (Оптический диаметр линзы) | >6,0010 и ≤6,2500; ≥5,5000 и ≤5,7500; >5,7510 и ≤6; >6,2510 и ≤6,50005; | Миллиметр
|  |  |  | Диаметр оптики (Оптический диаметр линзы) | ≥5,5000 и ≤5,7500 | Миллиметр
|  |  |  | Материал линзы | Гидрофильная
|  |  |  | Оптическая часть | Сферическая
|  |  |  | Диоптрийный ряд, дптр | -0,5000; -10,2500; -11; -11,7500; -12,5000; -4,5000; -7,2500; -8; -8,5000; -9,2500; -13; -13,7500; -14,5000; 43,5000; 42,7500; 42,2500; 42; 41,7500; 41; 40,2500; 36,5000; 35,7500; 20; 19,5000; 19,2500; 18,7500; 18; 17,2500; 16,5000; 15,7500; 15; 14,2500; 13,7500; 13; 12,2500; 11,5000; 31,7500; 31; 30,2500; 29,7500; 29,5000; 29; 28,2500; 27,5000; 26,7500; 26; 25,2500; 24,7500; 24,5000; 24; 23,2500; 22,5000; 21,7500; 21; 20,2500; 10,5000; 10; 9,2500; 8,5000; 7,7500; 7; 6,2500; 5,5000; 5; 4,2500; 3,5000; 2,7500; 2; 1,2500; -0,7500; -1,2500; -1,5000; 40; 39,2500; 38,5000; 37,7500; 0,5000; -2,2500; -2,7500; -3; -3,5000; 35; 34,2500; 33,5000; 32,7500; -18; -18,7500; -19,2500; -15,2500; -16; -16,7500; -17,5000; 44,7500; 44; -5,2500; -6; -6,7500; -10,5000; -11,2500; -12; -8,7500; -9,5000; -13,2500; 41,5000; 40,7500; 18,5000; 17,7500; 17; 13,5000; 12,7500; 12; 28,7500; 28; 23,7500; 23; 9,7500; 9; 8,2500; 4,7500; 4; 3,2500; 39,7500; 39; -3,7500; 34,7500; -19,7500; -15,5000; -16,2500; -5,5000; -6,2500; 0; -4,2500; -7; -7,7500; 43,7500; 43; 36; 35,2500; 16; 15,2500; 14,5000; 32; 31,2500; 30,5000; 26,2500; 25,5000; 21,2500; 20,5000; 10,7500; 7,2500; 6,5000; 5,7500; 2,2500; 1,5000; 0,7500; 37,2500; -2; 33; 32,2500; -18,5000; -17,2500; -20; 44,2500; -11,5000; -12,2500; -9,7500; -13,5000; -14,2500; 41,2500; 40,5000; 36,7500; 17,5000; 16,7500; 12,5000; 11,7500; 28,5000; 27,7500; 27; 23,5000; 22,7500; 22; 8,7500; 8; 3,7500; 3; 39,5000; 38,7500; 38; -4; 34,5000; 33,7500; -15,7500; -16,5000; -6,5000; -0,2500; -10; -10,7500; -7,5000; -8,2500; -9; 42,5000; -19,5000; 19,7500; 19; 18,2500; 14,7500; 14; 13,2500; 30,7500; 30; 29,2500; 25; 24,2500; 11; 10,2500; 9,5000; 6; 5,2500; 4,5000; -1; -1,7500; -2,5000; -3,2500; -18,2500; -19; -15; 44,5000; -5; -5,7500; -12,7500; -4,7500; -14; -14,7500; 43,2500; 37; 36,2500; 35,5000; 16,2500; 15,5000; 11,2500; 31,5000; 27,2500; 26,5000; 25,7500; 22,2500; 21,5000; 20,7500; 7,5000; 6,7500; 2,5000; 1,7500; 1; 38,2500; 37,5000; 0,2500; 34; 33,2500; 32,5000; -17; -17,7500;
|  |  |  | Торическая | Нет
|  |  |  | Диаметр общий (Наружный диаметр линзы) | >10,7500 и ≤11 | Миллиметр
|  |  |  | Геометрическая конфигурация (Гаптика) | Монолитная (S-образная)
|  |  |  | Диоптрийный ряд, дптр | 26,5000; -12,2500; 43; 18,2500; 11,5000; 20,5000; 5,7500; 2,7500; 38,7500; 33; 44,5000; -0,2500; -12,5000; 12,7500; 31,7500; 30,7500; 28,7500; 25,7500; 23; 11; 8,2500; 5,2500; 2,2500; 44,2500; -5,5000; -6,5000; -10; -11; -12; -4,5000; -7,2500; -8,2500; -9,2500; -13; -14; -14,7500; 43,2500; 42,5000; 42,2500; 41,7500; 41; 37; 36,2500; 35,2500; 19,5000; 19; 18,7500; 18; 17,2500; 16,5000; 15,5000; 14,7500; 13,7500; 13; 12,2500; 32; 31; 30; 28,5000; 27,5000; 26,2500; 25,5000; 25,2500; 24,5000; 23,2500; 22,2500; 21,2500; 10,7500; 9,7500; 9; 8,5000; 7,7500; 6,7500; 5,5000; 4,5000; 3,5000; 2; 1,2500; 0,7500; -1,5000; 39,7500; 39; 38; 37,2500; -2,2500; -2,7500; -3,5000; 34,7500; 34; 33,2500; 32,2500; -18,5000; -19; -19,5000; -15; -15,7500; -16,7500; -17,5000; 44,7500; -8,5000; -2; -19,2500; 27,7500; 25; 22; 44; -5,7500; -6,7500; -7,5000; -8,7500; -9,5000; 41,5000; 40,5000; 17,7500; 17; 16,2500; 12; 31,5000; 30,5000; 24,2500; 22,7500; 7,5000; 6,5000; -0,7500; -1,7500; 39,5000; -3; -3,7500; 34,5000; -15,2500; -16; 14; 23,5000; -11,5000; -7,7500; 9,2500; 6,2500; 3,2500; -10,7500; -11,7500; -4,2500; -14,5000; 43,5000; 35,7500; 19,7500; 15; 14,2500; 13,2500; 29; 28; 27; 20,2500; 10; 3,7500; 2,5000; 1,5000; 38,2500; 37,5000; 0,2500; 33,5000; 32,5000; -18,2500; -20; 0; -13,7500; 35,5000; -4; -16,5000; -6,2500; 26,7500; 24; 21; -6; -0,5000; -9; -9,7500; -13,5000; 41,2500; 40,2500; 36,5000; 16,7500; 15,7500; 31,2500; 30,2500; 23,7500; 22,5000; 21,5000; 7; 6; 4,7500; 40; 39,2500; 35; 34,2500; -15,5000; -16,2500; -17,2500; 8,7500; -1; 11,7500; 29,7500; 4,2500; 45; -5; -12,7500; -7; -8; 42,7500; 42; 19,2500; 18,5000; 17,5000; 13,5000; 12,5000; 11,2500; 27,2500; 26; 24,7500; 9,5000; 8; 1,7500; 1; -1,2500; 0,5000; -2,5000; -3,2500; -18,7500; -19,7500; 40,7500; 16; 29,5000; -5,2500; -10,5000; -4,7500; 10,2500; 7,2500; -10,2500; -11,2500; -13,2500; -14,2500; 43,7500; 36,7500; 36; 20; 15,2500; 14,5000; 29,2500; 28,2500; 21,7500; 20,7500; 10,5000; 5; 4; 3; 38,5000; 37,7500; 33,7500; 32,7500; -18; -17; -17,7500;
|  |  |  | Строение линзы | Однокомпонентная
32.50.13.120-00794 | Линза интраокулярная для задней камеры глаза, псевдофакичная | Штука | 2019-07-02 | Материал линзы | Гидрофобная
|  |  |  | Тип линзы | Цельная интраокулярная
|  |  |  | Геометрическая конфигурация (Гаптика) | 2х опорная
|  |  |  | Диаметр общий (Наружный диаметр линзы) | ≥13,7510 и ≤14; ≥13,2510 и ≤13,5000; ≥13,0010 и ≤13,2500; ≥12,5010 и ≤12,7500; ≥12,2510 и ≤12,5000; ≥11,7510 и ≤12; ≥11,5010 и ≤11,7500; ≥11,0010 и ≤11,2500; ≥10,7510 и ≤11; ≥12,0010 и ≤12,2500; ≥11,2510 и ≤11,5000; ≥10,5000 и ≤10,7500; ≥13,5010 и ≤13,7500; ≥12,7510 и ≤139; | Миллиметр
|  |  |  | Оптическая часть | Асферическая
|  |  |  | Диаметр оптики (Оптический диаметр линзы) | >6,2510 и ≤6,5000; >5,7510 и ≤6; >6,0010 и ≤6,2500; ≥5,5000 и ≤5,75005; | Миллиметр
|  |  |  | Диаметр оптики (Оптический диаметр линзы) | ≥5,5000 и ≤5,7500 | Миллиметр
|  |  |  | Материал линзы | Гидрофобная
|  |  |  | Оптическая часть | Сферическая
|  |  |  | Диоптрийный ряд, дптр | -0,5000; -10,5000; -11,2500; -12; -12,5000; -4,5000; -7,2500; -8; -8,7500; -9,5000; -13,2500; -13,7500; -14; -14,5000; 43,5000; 42,7500; 42; 41,5000; 40,7500; 40,2500; 37; 36,5000; 35,7500; 20; 19,2500; 18,5000; 17,7500; 17; 16,5000; 15,7500; 15; 14,2500; 13,5000; 12,7500; 12; 11,5000; 11,2500; 31,7500; 31; 30,2500; 29,5000; 28,7500; 28; 27,5000; 27,2500; 26,7500; 26; 25,2500; 24,5000; 23,7500; 23; 22,2500; 21,7500; 21; 20,2500; 10,5000; 9,7500; 9; 8,2500; 7,7500; 7; 6,2500; 5,5000; 4,7500; 4; 3,2500; 2,7500; 2,5000; 2; 1,2500; -0,7500; -1,5000; 39,7500; 39; 38,5000; 38,2500; 37,7500; 0,5000; -2,2500; -3; -3,7500; 34,7500; 34; 33,5000; 32,7500; -18; -18,7500; -19,7500; -15,5000; -16,2500; -16,7500; -17,5000; 44,7500; 44; -5,5000; -6,2500; 0; -12,7500; -4,7500; -7,5000; -14,7500; 43,2500; 36,2500; 35,5000; 19,7500; 16,2500; 15,5000; 14,7500; 31,5000; 30,7500; 26,5000; 25,7500; 21,5000; 20,7500; 11; 7,5000; 6,7500; 6; 1,7500; 1; 37,5000; 0,2500; 33,2500; 32,5000; -18,2500; -17; -17,7500; 44,5000; -10,2500; -11; -11,7500; -9,2500; -13; 41,7500; 41; 18,7500; 18; 17,2500; 13,7500; 13; 12,2500; 29; 28,2500; 24; 23,2500; 22,5000; 10; 9,2500; 8,5000; 5; 4,2500; 3,5000; 40; 39,2500; -3,5000; 35; 34,2500; -19,2500; -15,2500; -16; -6; -6,7500; -7; -7,7500; -8,5000; 43,7500; 43; 42,2500; 35,2500; 19,5000; 15,2500; 14,5000; 31,2500; 30,5000; 29,7500; 26,2500; 25,5000; 24,7500; 20,5000; 10,7500; 6,5000; 5,7500; 1,5000; 0,7500; -1,2500; 37,2500; -2; -2,7500; 32,2500; -18,5000; -20; 44,2500; -5,2500; -11,5000; -12,2500; -4,2500; -13,5000; -14,2500; 40,5000; 36,7500; 36; 17,5000; 16,7500; 16; 12,5000; 11,7500; 32; 27,7500; 27; 22,7500; 22; 21,2500; 8,7500; 8; 7,2500; 3; 2,2500; 38,7500; 38; 34,5000; 33,7500; 33; -15,7500; -16,5000; -17,2500; -0,2500; -10; -10,7500; -8,2500; -9; -9,7500; 42,5000; -19,5000; 41,2500; 19; 18,2500; 14; 13,2500; 30; 29,2500; 28,5000; 25; 24,2500; 23,5000; 10,2500; 9,5000; 5,2500; 4,5000; 3,7500; -1; -1,7500; 39,5000; -2,5000; -3,2500; -4; -19; -15; -5; -5,7500; -6,5000;
|  |  |  | Торическая | Нет
|  |  |  | Диаметр общий (Наружный диаметр линзы) | >10,7500 и ≤11 | Миллиметр
|  |  |  | Геометрическая конфигурация (Гаптика) | Цельнолитая с четырьмя опорными частями
|  |  |  | Диоптрийный ряд, дптр | -10,5000; -14,7500; 18,2500; 15,7500; 30,5000; 21,7500; 6,2500; -1,7500; 32,2500; -5; 0; -10,2500; -12,2500; -8,5000; 36,5000; 18,5000; 15,5000; 12,7500; 30,7500; 28,7500; 25,7500; 22,7500; -3,7500; 32,5000; -15,5000; 41,7500; 41; 37; 35,7500; 19,7500; 18,7500; 17,2500; 16,2500; 15,2500; 15; 14,2500; 13,2500; 12; 32; 31; 29,5000; 29; 28,5000; 28; 26,5000; 25,5000; 24,2500; 23,2500; 22,2500; 21,2500; 20,7500; 11; 10; 9,2500; 8,2500; 7,5000; 6,7500; 6; 5,7500; 5,2500; 4,5000; 3,5000; 2,7500; 2; 1; -0,7500; -1; -1,5000; 39,5000; 38,7500; 37,7500; 0,5000; -2,5000; -3,5000; 34,7500; 33,7500; 32,7500; -18,7500; -19,7500; -16; -17; -17,7500; 44,5000; -5,5000; -6,5000; -0,5000; -11; -12; -12,7500; -4,2500; -7,2500; -8,2500; -9,2500; -13,2500; -14; 43,7500; 43,2500; 43; 42,5000; 27,5000; 10,7500; -4,5000; 41,5000; 35,5000; 27,7500; 24,7500; 0,2500; 40,7500; 36,7500; 35,2500; 14; 13; 27,2500; 26,2500; 25,2500; 20,5000; 10,5000; 9,7500; 5; 4,2500; 40; 39,2500; 34,2500; 33,2500; -18; -20; 44,2500; -5,7500; -7,7500; -8,7500; 42,2500; -5,2500; -9,5000; 35; 44,7500; 16,5000; 13,5000; 31,7500; 33,5000; -19,5000; -17,5000; 17,7500; 16,7500; 31,2500; 30; 23,5000; 22,5000; 21,5000; 8,7500; 7,7500; 7; 2,2500; 1,2500; 37,2500; -2,2500; -3,2500; -19,2500; -15,2500; -16,7500; -10,7500; -11,7500; -13,7500; -14,5000; 24,5000; 8,5000; 1,7500; -7,5000; 40,5000; 19,5000; 23,7500; -2,7500; 36; 20; 19; 13,7500; 12,2500; 11,2500; 26; 25; 10,2500; 9,5000; 4,7500; 3,7500; 3; 39,7500; 39; 38; 33; -18,2500; 44; -6,2500; -0,2500; -8; -9; -13; 42; 36,2500; 12,5000; -6; -11,2500; 11,7500; 29,7500; 26,7500; -16,5000; 41,2500; 40,2500; 16; 14,7500; 29,2500; 28,2500; 27; 22; 21; 20,2500; 7,2500; 6,5000; 5,5000; 0,7500; -1,2500; -3; -4; 34; -16,2500; -17,2500; 45; -12,5000; -7; 43,5000; 42,7500; -4,7500; 4; 38,2500; -15,7500; 17,5000; 14,5000; 34,5000; -18,5000; 19,2500; 18; 17; 11,5000; 31,5000; 30,2500; 24; 23; 9; 8; 3,2500; 2,5000; 1,5000; 38,5000; 37,5000; -2; -19; -15; -6,7500; -10; -11,5000; -9,7500; -13,5000; -14,2500;
|  |  |  | Строение линзы | Однокомпонентная
32.50.13.120-00793 | Линза интраокулярная для задней камеры глаза, псевдофакичная | Штука | 2019-07-02 | Материал линзы | Гидрофильная
|  |  |  | Тип линзы | Цельная интраокулярная
|  |  |  | Геометрическая конфигурация (Гаптика) | 3х опорная
|  |  |  | Диаметр общий (Наружный диаметр линзы) | ≥13,7510 и ≤14; ≥13,0010 и ≤13,2500; ≥12,2510 и ≤12,5000; ≥11,5010 и ≤11,7500; ≥11,0010 и ≤11,2500; ≥10,7510 и ≤11; ≥13,5010 и ≤13,7500; ≥12,7510 и ≤13; ≥12,0010 и ≤12,2500; ≥12,5010 и ≤12,7500; ≥11,7510 и ≤12; ≥13,2510 и ≤13,5000; ≥11,2510 и ≤11,5000; ≥10,5000 и ≤10,75009; | Миллиметр
|  |  |  | Оптическая часть | Асферическая
|  |  |  | Диаметр оптики (Оптический диаметр линзы) | >6,2510 и ≤6,5000; >5,7510 и ≤6; >6,0010 и ≤6,2500; ≥5,5000 и ≤5,75005; | Миллиметр
|  |  |  | Диаметр оптики (Оптический диаметр линзы) | ≥5,5000 и ≤5,7500 | Миллиметр
|  |  |  | Материал линзы | Гидрофобная
|  |  |  | Оптическая часть | Асферическая
|  |  |  | Диоптрийный ряд, дптр | 2,5000; 1,7500; -0,7500; -1,5000; 39,7500; 39; 38,2500; 37,7500; 37,5000; 0,5000; -2,2500; 1,5000; -3,2500; -4; 34,5000; 34; 33,7500; 33,2500; 32,5000; -18,2500; -19; -15; -15,7500; -16,5000; -17; -17,7500; 44,5000; -5; -5,7500; -6,5000; -0,2500; -10; -10,2500; -10,7500; -11,5000; -12,2500; -4,2500; -7; -7,7500; -8,2500; -8,5000; -9; -9,7500; -13,5000; -14,2500; 43,7500; 43; 42,2500; -19,5000; 41,2500; 40,5000; 36,7500; 36; 35,2500; 19,5000; 19; 18,2500; 17,5000; 16,7500; 16; 15,2500; 14,5000; 14; 13,7500; 13,2500; 12,5000; 11,7500; 32; 31,2500; 30,5000; 30; 29,7500; 29,2500; 28,5000; 27,7500; 27; 26,2500; 25,5000; 24,7500; 24,2500; 23,5000; 22,7500; 22; 21,2500; 20,5000; 10,7500; 10,2500; 9,5000; 8,7500; 8; 7,2500; 6,5000; 5,7500; 5,2500; 5; 4,5000; 3,7500; 3; 2,2500; 1; -1; 0,2500; -2,5000; 33; 32,2500; -18,5000; -17,2500; -20; 44,2500; -11; -11,7500; -9,2500; -13; 41,7500; 41; 40,2500; 18,7500; 18; 17,2500; 13; 12,2500; 29; 28,2500; 27,5000; 24; 23,2500; 22,5000; 10; 9,2500; 8,5000; 4,2500; 3,5000; 39,2500; 38,5000; -3,7500; 34,7500; -19,7500; -15,5000; -16,2500; -5,5000; -6,2500; 0; -4,7500; -7,5000; -14,7500; 43,2500; 42,5000; 36,2500; 35,5000; 19,7500; 15,5000; 14,7500; 31,5000; 30,7500; 26,5000; 25,7500; 25; 21,5000; 20,7500; 11; 6,7500; 6; 0,7500; -1,2500; 40; -2; -2,7500; -3; -18; -18,7500; 44,7500; 44; -11,2500; -12; -12,7500; -9,5000; -13,2500; -14; 40,7500; 37; 17,7500; 17; 16,2500; 12,7500; 12; 11,2500; 28,7500; 28; 27,2500; 23; 22,2500; 9; 8,2500; 7,5000; 4; 3,2500; 2; 38; 37,2500; 34,2500; 33,5000; 32,7500; -16; -16,7500; -17,5000; -6,7500; -0,5000; -10,5000; -8; -8,7500; 42,7500; 42; 41,5000; 20; 19,2500; 18,5000; 14,2500; 13,5000; 30,2500; 29,5000; 25,2500; 24,5000; 23,7500; 20,2500; 10,5000; 9,7500; 5,5000; 4,7500; -1,7500; 39,5000; 38,7500; 1,2500; -3,5000; 35; -19,2500; -15,2500; -5,2500; -6; -12,5000; -4,5000; -7,2500; -13,7500; -14,5000; 43,5000; 36,5000; 35,7500; 16,5000; 15,7500; 15; 11,5000; 31,7500; 31; 26,7500; 26; 21,7500; 21; 7,7500; 7; 6,2500; 2,7500;
|  |  |  | Торическая | Нет
|  |  |  | Диаметр общий (Наружный диаметр линзы) | >10,7500 и ≤11 | Миллиметр
|  |  |  | Геометрическая конфигурация (Гаптика) | Монолитная (S-образная)
|  |  |  | Диоптрийный ряд, дптр | -6; -13,5000; 18,7500; 31; 24,5000; 11; 8,7500; 1; 33,5000; -10,2500; -4,2500; -9,2500; 43,5000; 40,5000; 35,5000; 17,5000; 14,7500; 11,7500; 4; 1,2500; 39; 0,5000; -2,5000; 34,7500; -18; -16; 44,5000; -5; -5,7500; -6,5000; -6,7500; -0,2500; -10,5000; -11,7500; -12,7500; -7; -8,5000; -9,5000; -13; -14,5000; 43,2500; 42; 41; 37; 35,7500; 20; 19; 17,7500; 16,7500; 15,2500; 14,2500; 13,2500; 12,2500; 12; 11,2500; 31,5000; 30,5000; 29,7500; 29; 28; 27,5000; 27,2500; 26,5000; 25,7500; 25; 24; 23,2500; 22,5000; 21,5000; 21; 20,2500; 10,2500; 9,5000; 8,5000; 7,7500; 7; 6,5000; 5,5000; 4,5000; 3,2500; 2,2500; 0,7500; -1,5000; 39,7500; 39,5000; 38,5000; 37,5000; -2; -3,2500; 35; 34; 32,7500; 32,5000; -18,2500; -19,2500; -15,5000; -16,5000; -17,7500; -11; 38,7500; -19,5000; -11,2500; 19,5000; 16,5000; 13,7500; 33,7500; -19; -0,5000; -10,7500; -13,7500; -14,7500; 43; 19,7500; 18,2500; 17,2500; 32; 31,2500; 26,2500; 25,5000; 20,7500; 10,7500; 10; 6,2500; 5,2500; 3,7500; 38,2500; 37,2500; -18,5000; -19,7500; -15,7500; 12,5000; 26,7500; -8,2500; -14,2500; 41,5000; 5; 2; 40; 44; -5,5000; -4,7500; -8; -9; 41,2500; 40,2500; 36; 16; 14,5000; 13,5000; 29,2500; 28,2500; 23,5000; 22,7500; 21,7500; 9; 8; 7,2500; 1,5000; -1,2500; -4; 34,2500; -17,2500; 44,7500; -7,5000; 36,2500; -17,5000; -12; 15,5000; 12,7500; 33; -15; 45; -10; -11,5000; -12,5000; 43,7500; 42,7500; 18; 17; 31,7500; 30,7500; 30; 26; 25,2500; 24,2500; 10,5000; 9,7500; 4,7500; 3,5000; 2,5000; 37,7500; 0,2500; -3; -18,7500; -15,2500; -16,2500; 22,2500; 4,2500; -2,7500; 42,5000; 36,5000; 18,5000; -1; 38; -3,5000; -6,2500; 0; -8,7500; -9,7500; -14; 36,7500; 35,2500; 19,2500; 13; 11,5000; 27,7500; 27; 22; 21,2500; 20,5000; 7,5000; 6,7500; 5,7500; -1,7500; 39,2500; 33,2500; 32,2500; 42,2500; 15,7500; 28,7500; -7,2500; -13,2500; 6; 3; -17; 44,2500; -5,2500; -12,2500; -4,5000; -7,7500; 41,7500; 40,7500; 16,2500; 15; 14; 30,2500; 29,5000; 28,5000; 24,7500; 23,7500; 23; 9,2500; 8,2500; 2,7500; 1,7500; -0,7500; -2,2500; -3,7500; 34,5000; -16,7500; -20;
|  |  |  | Строение линзы | Однокомпонентная
32.50.13.120-00792 | Линза интраокулярная для задней камеры глаза, псевдофакичная | Штука | 2019-07-02 | Материал линзы | Гидрофильная
|  |  |  | Тип линзы | Цельная интраокулярная
|  |  |  | Геометрическая конфигурация (Гаптика) | 4х опорная
|  |  |  | Диаметр общий (Наружный диаметр линзы) | ≥13,7510 и ≤14; ≥13,5010 и ≤13,7500; ≥13,0010 и ≤13,2500; ≥12,7510 и ≤13; ≥12,2510 и ≤12,5000; ≥12,0010 и ≤12,2500; ≥11,5010 и ≤11,7500; ≥11,2510 и ≤11,5000; ≥10,7510 и ≤11; ≥10,5000 и ≤10,7500; ≥12,5010 и ≤12,7500; ≥11,7510 и ≤12; ≥11,0010 и ≤11,2500; ≥13,2510 и ≤13,50009; | Миллиметр
|  |  |  | Оптическая часть | Асферическая
|  |  |  | Диаметр оптики (Оптический диаметр линзы) | >6,2510 и ≤6,5000; >5,7510 и ≤6; >6,0010 и ≤6,2500; ≥5,5000 и ≤5,75005; | Миллиметр
|  |  |  | Диаметр оптики (Оптический диаметр линзы) | ≥5,5000 и ≤5,7500 | Миллиметр
|  |  |  | Материал линзы | Гидрофобная
|  |  |  | Оптическая часть | Асферическая
|  |  |  | Диоптрийный ряд, дптр | 3,5000; 2,7500; 2; 1,5000; 1,2500; 0,7500; -1,2500; 40; 39,2500; 38,5000; 37,7500; 0,5000; -2; -2,7500; -3,5000; 35; 34,2500; 33,5000; 32,7500; 32,2500; -18,5000; -19,2500; -15,2500; -16; -16,7500; -17,5000; -20; 44,7500; 44,2500; -5,2500; -6; -6,7500; -0,5000; -10,5000; -11; -11,2500; -11,7500; -12,5000; -4,5000; -7,2500; -8; -8,7500; -9,5000; -13; -13,7500; -14,5000; 43,5000; 42,7500; 42; 41,5000; 41; 40,2500; 36,5000; 35,7500; 20; 19,2500; 18,5000; 18; 17,7500; 17,2500; 16,5000; 15,7500; 15; 14,2500; 13,5000; 13; 12,7500; 12,2500; 11,5000; 31,7500; 31; 30,2500; 29,5000; 28,7500; 28,2500; 27,5000; 26,7500; 26; 25,2500; 24,5000; 23,7500; 23,2500; 22,5000; 21,7500; 21; 20,2500; 10,5000; 9,7500; 9,2500; 9; 8,5000; 7,7500; 7; 6,2500; 5,5000; 4,7500; 4,2500; 4; -0,7500; -1,5000; -2,2500; -3; -3,7500; -18; -18,7500; -19,7500; 44; -5,5000; -12; -12,7500; -13,2500; -14; -14,7500; 40,7500; 37; 36,2500; 17; 16,2500; 12; 11,2500; 31,5000; 28; 27,2500; 26,5000; 23; 22,2500; 21,5000; 8,2500; 7,5000; 3; 2,2500; 38,7500; 38; 37,2500; 34,5000; 33,7500; 33; -15,7500; -16,5000; -17,2500; -0,2500; -10,2500; -7,7500; -8,5000; -9,2500; 43; 42,2500; 41,7500; 19,5000; 18,7500; 14,5000; 13,7500; 30,5000; 29,7500; 29; 25,5000; 24,7500; 24; 10,7500; 10; 5,7500; 5; 3,7500; -1; -1,7500; 39,5000; -3,2500; -4; -19; -15; -5; -5,7500; -6,5000; -12,2500; -4,2500; -7; -14,2500; 43,7500; 36,7500; 36; 35,2500; 16,7500; 16; 15,2500; 11,7500; 32; 31,2500; 27; 26,2500; 22; 21,2500; 20,5000; 8; 7,2500; 6,5000; 1,7500; 1; 37,5000; 0,2500; -2,5000; 33,2500; 32,5000; -18,2500; -17,7500; 44,5000; -10,7500; -11,5000; -9; -9,7500; -13,5000; -19,5000; 41,2500; 40,5000; 18,2500; 17,5000; 13,2500; 12,5000; 29,2500; 28,5000; 27,7500; 24,2500; 23,5000; 22,7500; 9,5000; 8,7500; 4,5000; 3,2500; 2,5000; 39,7500; 39; 38,2500; 34,7500; 34; -15,5000; -16,2500; -17; -6,2500; 0; -10; -4,7500; -7,5000; -8,2500; 43,2500; 42,5000; 35,5000; 19,7500; 19; 15,5000; 14,7500; 14; 30,7500; 30; 25,7500; 25; 20,7500; 11; 10,2500; 6,7500; 6; 5,2500;
|  |  |  | Торическая | Нет
|  |  |  | Диаметр общий (Наружный диаметр линзы) | >10,7500 и ≤11 | Миллиметр
|  |  |  | Геометрическая конфигурация (Гаптика) | Цельнолитая с четырьмя опорными частями
|  |  |  | Диоптрийный ряд, дптр | 10,7500; 4,7500; 1,7500; 0,5000; -19; -11,5000; 42; 17,2500; 31,7500; 44,7500; -6; -11,2500; -7,2500; -13,2500; 42,5000; 25,7500; 22,7500; 21; 11; 9; 6,2500; 3,2500; -1; 38,2500; 44,2500; -5,2500; -5,5000; -6,5000; -0,5000; -10,7500; -12,2500; -4,5000; -7,5000; -8,7500; -9,5000; -13,5000; -14,7500; 43; 41,7500; 40,7500; 37; 36,2500; 35,5000; 19,7500; 18,7500; 18; 17; 16,2500; 15,7500; 15,5000; 14,7500; 14; 13,2500; 12,2500; 11,5000; 31,5000; 31; 30,7500; 30,2500; 29,2500; 28,5000; 27,7500; 26,5000; 25,2500; 24,2500; 23,5000; 22,2500; 21,2500; 20,2500; 9,7500; 8,7500; 7,5000; 6,7500; 5,7500; 4,5000; 3,5000; 2,5000; 1; -1,2500; -1,7500; 39,5000; 38,7500; 37,7500; 0,2500; -2,5000; -3,2500; 35; 34,5000; 34,2500; 33,7500; 32,7500; -18; -18,7500; -19,7500; -15,5000; -16,5000; -17; -17,7500; -3,7500; -16,2500; -7,7500; 0; -12; -8,2500; 8; 5,2500; -6,7500; -10; -9,7500; -14; 43,7500; 36; 35,2500; 19,2500; 14,5000; 13,7500; 30; 29; 23,2500; 21,7500; 20,7500; 6,5000; 5,5000; 4; 38,5000; 37,5000; 33,5000; 32,5000; -18,2500; -17,2500; -20; 23; 19,5000; 12,7500; 27,2500; 43,5000; 26,7500; 23,7500; 39; 44,5000; -12,7500; -7; -8,5000; 42,2500; 41; 40,2500; 18,2500; 17,5000; 16,5000; 11,7500; 32; 27; 26; 24,5000; 10,2500; 9,2500; 8,2500; 1,5000; -0,7500; -3; -4; -19,5000; -15,2500; -16; -6,2500; -13,7500; -4,2500; -9,2500; 7,2500; 4,2500; 1,2500; -0,2500; -10,5000; -11,7500; -14,5000; 43,2500; 20; 19; 14,2500; 13,5000; 12,5000; 29,7500; 28,7500; 28; 21,5000; 20,5000; 5; 3,7500; 2,7500; 38; 37,2500; -2,2500; 32,2500; -18,5000; 7,7500; 39,7500; 33,2500; 29,5000; -5; -10,2500; 24,7500; 22; 10; 44; -5,7500; -8; -9; -13; 40,5000; 36,5000; 35,7500; 16; 15,2500; 31,2500; 30,5000; 25; 24; 22,5000; 8,5000; 7; 6; -1,5000; 39,2500; 34,7500; 34; 33; -15,7500; -16,7500; -17,5000; 25,5000; 36,7500; 15; -14,2500; 41,5000; 2,2500; 40; 45; -11; -12,5000; -4,7500; 42,7500; 41,2500; 18,5000; 17,7500; 16,7500; 13; 12; 11,2500; 28,2500; 27,5000; 26,2500; 10,5000; 9,5000; 3; 2; 0,7500; -2; -2,7500; -3,5000; -19,2500; -15;
|  |  |  | Строение линзы | Однокомпонентная
32.50.13.120-00791 | Линза интраокулярная для задней камеры глаза, псевдофакичная | Штука | 2019-07-02 | Материал линзы | Гидрофобная
|  |  |  | Тип линзы | Цельная интраокулярная
|  |  |  | Геометрическая конфигурация (Гаптика) | 2х опорная
|  |  |  | Диаметр общий (Наружный диаметр линзы) | ≥13,5010 и ≤13,7500; ≥12,7510 и ≤13; ≥12,0010 и ≤12,2500; ≥11,2510 и ≤11,5000; ≥10,7510 и ≤11; ≥10,5000 и ≤10,7500; ≥13,2510 и ≤13,5000; ≥12,5010 и ≤12,7500; ≥13,0010 и ≤13,2500; ≥12,2510 и ≤12,5000; ≥11,5010 и ≤11,7500; ≥13,7510 и ≤14; ≥11,7510 и ≤12; ≥11,0010 и ≤11,25009; | Миллиметр
|  |  |  | Оптическая часть | Сферическая
|  |  |  | Диаметр оптики (Оптический диаметр линзы) | >6,2510 и ≤6,5000; >6,0010 и ≤6,2500; >5,7510 и ≤6; ≥5,5000 и ≤5,75005; | Миллиметр
|  |  |  | Диаметр оптики (Оптический диаметр линзы) | ≥5,5000 и ≤5,7500 | Миллиметр
|  |  |  | Материал линзы | Гидрофильная
|  |  |  | Оптическая часть | Асферическая
|  |  |  | Диоптрийный ряд, дптр | -1; -1,7500; 39,5000; 38,7500; 38; 37,2500; -2; -2,5000; -3,2500; -4; 34,5000; 33,7500; 33; 32,2500; -18,2500; -19; -15; -15,7500; -16,5000; -17,2500; -20; 44,5000; 44,2500; -5; -5,7500; -6,5000; -0,2500; -10,2500; -11; -11,5000; -11,7500; -12,2500; -4,2500; -7; -7,7500; -8,5000; -9,2500; -13; -13,5000; -14,2500; 43,7500; 43; 42,2500; 41,7500; 41; 40,5000; 36,7500; 36; 35,2500; 19,5000; 18,7500; 18; 17,5000; 17,2500; 16,7500; 16; 15,2500; 14,5000; 13,7500; 13; 12,5000; 12,2500; 11,7500; 32; 31,2500; 30,5000; 29,7500; 29; 28,2500; 27,7500; 27; 26,2500; 25,5000; 24,7500; 24; 23,2500; 22,7500; 22,5000; 22; 21,2500; 20,5000; 10,7500; 10; 9,2500; 8,7500; 8,5000; 8; 7,2500; 6,5000; 5,7500; 5; 4,2500; 3,5000; 3; 2,2500; 1,5000; 0,7500; -1,2500; 40; -2,7500; -3,5000; 35; -18,5000; -19,2500; -15,2500; -5,2500; -6; -12,5000; -4,5000; -13,7500; -14,5000; 43,5000; 40,2500; 36,5000; 35,7500; 16,5000; 15,7500; 11,5000; 31,7500; 31; 27,5000; 26,7500; 26; 21,7500; 21; 7,7500; 7; 2,7500; 2; 1,2500; 38,2500; 37,5000; 0,2500; 34; 33,2500; 32,5000; -16,2500; -17; -17,7500; -10; -10,7500; -8,2500; -9; -9,7500; 42,5000; -19,5000; 41,2500; 19; 18,2500; 14; 13,2500; 30; 29,2500; 28,5000; 25; 24,2500; 23,5000; 10,2500; 9,5000; 5,2500; 4,5000; 3,7500; -1,5000; 39,7500; 39; -3,7500; 34,7500; -19,7500; -15,5000; -5,5000; -6,2500; 0; -12,7500; -4,7500; -7,5000; -14,7500; 43,2500; 36,2500; 35,5000; 19,7500; 16,2500; 15,5000; 14,7500; 31,5000; 30,7500; 26,5000; 25,7500; 21,5000; 20,7500; 11; 7,5000; 6,7500; 6; 1,7500; 1; -0,7500; 0,5000; -2,2500; -3; 32,7500; -18; -18,7500; 44,7500; 44; -11,2500; -12; -9,5000; -13,2500; -14; 41,5000; 40,7500; 37; 17,7500; 17; 12,7500; 12; 11,2500; 28,7500; 28; 27,2500; 23,7500; 23; 22,2500; 9; 8,2500; 4; 3,2500; 2,5000; 39,2500; 38,5000; 37,7500; 34,2500; 33,5000; -16; -16,7500; -17,5000; -6,7500; -0,5000; -10,5000; -7,2500; -8; -8,7500; 42,7500; 42; 20; 19,2500; 18,5000; 15; 14,2500; 13,5000; 30,2500; 29,5000; 25,2500; 24,5000; 20,2500; 10,5000; 9,7500; 6,2500; 5,5000; 4,7500;
|  |  |  | Торическая | Нет
|  |  |  | Диаметр общий (Наружный диаметр линзы) | >10,7500 и ≤11 | Миллиметр
|  |  |  | Геометрическая конфигурация (Гаптика) | Монолитная (S-образная)
|  |  |  | Диоптрийный ряд, дптр | -12,2500; 43,5000; 19; 13; 25; 10,5000; 2,5000; 0,2500; -19; 45; -6,7500; 15,7500; 13,7500; 12,7500; 32; 29; 26,2500; 23,2500; 20,2500; 8,2500; 6,2500; -15,2500; -17,2500; -5; -6; 0; -10,5000; -11,5000; -12,5000; -4,2500; -7; -8; -8,7500; -9,5000; -13,5000; -14,2500; -14,7500; 43; 42,2500; 41,2500; 40,5000; 36,7500; 35,7500; 35,2500; 20; 19,5000; 18,5000; 17,7500; 17; 15,5000; 14,5000; 14; 13,5000; 12,5000; 11,5000; 31,5000; 30,2500; 29,2500; 27,7500; 26,7500; 26; 24,7500; 23,7500; 22,7500; 21,5000; 20,5000; 10; 9,5000; 8,5000; 7; 6; 5,2500; 4,2500; 3,5000; 3; 2,7500; 2; 1,2500; -0,7500; -1,7500; 39,5000; 38,5000; 38; 37,7500; 37,2500; -2,2500; -3; -3,7500; 34,5000; 33,7500; 32,7500; 32,2500; -18,5000; -19,5000; -15,7500; -16,7500; -20; 44,5000; -7,7500; 7,5000; -1; -4; 31; 28; 44,7500; -5,2500; -4,5000; -7,2500; -8,2500; 43,7500; 42,7500; 42; 19,2500; 18,2500; 12,2500; 11,2500; 30,7500; 25,7500; 24,5000; 23,5000; 9; 8; 6,7500; 1,7500; 1; 0,5000; -2,5000; -3,2500; -18; -18,7500; -15; 36,2500; 16; 28,2500; -17,7500; -5,7500; -10,7500; 21,2500; 9,2500; -10,2500; -11,2500; -12; -9,2500; -13,2500; -14; 37; 36; 16,2500; 15; 29,5000; 28,5000; 27,2500; 21,7500; 20,7500; 10,7500; 4,5000; 3,7500; 39,7500; 38,7500; 34,7500; 34; 33,2500; -16,5000; -17,5000; -0,2500; -13; 39; 33; 30; 27; 24,2500; 44,2500; -5,5000; -6,5000; -7,5000; -8,5000; 42,5000; 41,7500; 40,7500; 18,7500; 18; 17,2500; 12; 31,7500; 30,5000; 24; 23; 7,7500; 6,5000; 5,5000; 1,5000; 0,7500; -1,5000; -2,7500; -3,5000; -19,2500; -15,5000; 31,2500; 22; 4,7500; -0,5000; 14,7500; 11,7500; 7,2500; -16,2500; -11,7500; -12,7500; -4,7500; -13,7500; -14,5000; 43,2500; 35,5000; 19,7500; 14,2500; 13,2500; 27,5000; 26,5000; 25,5000; 11; 9,7500; 8,7500; 3,2500; 2,2500; 38,2500; 37,5000; -2; 33,5000; 32,5000; -18,2500; 41,5000; 16,7500; -19,7500; 44; 25,2500; 22,2500; 10,2500; -6,2500; -10; -11; -9; -9,7500; 41; 40,2500; 36,5000; 17,5000; 16,5000; 15,2500; 29,7500; 28,7500; 22,5000; 21; 5,7500; 5; 4; -1,2500; 40; 39,2500; 35; 34,2500; -16; -17;
|  |  |  | Строение линзы | Трехкомпонентная
32.50.13.120-00790 | Линза интраокулярная для задней камеры глаза, псевдофакичная | Штука | 2019-07-02 | Материал линзы | Гидрофобная
|  |  |  | Тип линзы | Цельная интраокулярная
|  |  |  | Геометрическая конфигурация (Гаптика) | 3х опорная
|  |  |  | Диаметр общий (Наружный диаметр линзы) | ≥13,5010 и ≤13,7500; ≥13,2510 и ≤13,5000; ≥12,7510 и ≤13; ≥12,5010 и ≤12,7500; ≥12,0010 и ≤12,2500; ≥11,7510 и ≤12; ≥11,2510 и ≤11,5000; ≥10,5000 и ≤10,7500; ≥11,0010 и ≤11,2500; ≥10,7510 и ≤11; ≥12,2510 и ≤12,5000; ≥11,5010 и ≤11,7500; ≥13,7510 и ≤14; ≥13,0010 и ≤13,25009; | Миллиметр
|  |  |  | Оптическая часть | Сферическая
|  |  |  | Диаметр оптики (Оптический диаметр линзы) | >6,0010 и ≤6,2500; ≥5,5000 и ≤5,7500; >6,2510 и ≤6,5000; >5,7510 и ≤65; | Миллиметр
|  |  |  | Диаметр оптики (Оптический диаметр линзы) | ≥5,5000 и ≤5,7500 | Миллиметр
|  |  |  | Материал линзы | Гидрофильная
|  |  |  | Оптическая часть | Асферическая
|  |  |  | Диоптрийный ряд, дптр | 22,2500; 21,5000; 20,7500; 20,2500; 10,5000; 9,7500; 9; 8,2500; 7,5000; 6,7500; 6,2500; 5,5000; 4,7500; 4; 3,2500; 2,5000; 1,7500; 1,2500; 1; -0,7500; -1,5000; 39,7500; 39; 38,2500; 37,5000; 0,5000; 0,2500; -2,2500; -3; -3,7500; 34,7500; 34; 33,2500; 32,5000; -18; -18,7500; -19,7500; -15,5000; -16,2500; -17; -17,7500; 44,7500; 44; -5,5000; -6,2500; 0; -10; -10,7500; -11,2500; -11,5000; -12; -12,7500; -4,7500; -7,5000; -8,2500; -9; -9,5000; -9,7500; -13,2500; -14; -14,7500; 43,2500; 42,5000; -19,5000; 41,2500; 40,7500; 37; 36,2500; 35,5000; 19,7500; 19; 18,2500; 17,7500; 17,5000; 17; 16,2500; 15,5000; 14,7500; 14; 13,2500; 12,7500; 12,5000; 12; 11,2500; 31,5000; 30,7500; 30; 29,2500; 28,5000; 28; 27,2500; 26,5000; 25,7500; 25; 24,2500; 23,5000; 23; 11; 10,2500; 9,5000; 6; 5,2500; 4,5000; -1; -1,7500; -2,5000; -3,2500; -4; -18,2500; -19; -15; 44,5000; -5; -5,7500; -12,2500; -4,2500; -13,5000; -14,2500; 43,7500; 40,5000; 36,7500; 36; 16,7500; 16; 11,7500; 32; 27,7500; 27; 26,2500; 22,5000; 21,7500; 21; 8,5000; 7,7500; 7; 2,7500; 2; 38,5000; 37,7500; 34,2500; 33,5000; 32,7500; -16; -16,7500; -17,5000; -0,5000; -10,5000; -8; -8,7500; 42,7500; 42; 41,5000; 20; 19,2500; 18,5000; 14,2500; 13,5000; 30,2500; 29,5000; 28,7500; 25,2500; 24,5000; 23,7500; 10; 9,2500; 5; 4,2500; 3,5000; -1,2500; 40; 39,2500; -2,7500; -3,5000; 35; -19,2500; -15,2500; -5,2500; -6; -6,7500; -12,5000; -4,5000; -7,2500; -14,5000; 43,5000; 36,5000; 35,7500; 16,5000; 15,7500; 15; 11,5000; 31,7500; 31; 26,7500; 26; 21,2500; 20,5000; 10,7500; 7,2500; 6,5000; 5,7500; 1,5000; 0,7500; 37,2500; -2; 33; 32,2500; -18,5000; -17,2500; -20; 44,2500; -11; -11,7500; -9,2500; -13; -13,7500; 41,7500; 41; 40,2500; 18,7500; 18; 17,2500; 13; 12,2500; 29; 28,2500; 27,5000; 24; 23,2500; 22,7500; 22; 8,7500; 8; 3,7500; 3; 2,2500; 39,5000; 38,7500; 38; 34,5000; 33,7500; -15,7500; -16,5000; -6,5000; -0,2500; -10,2500; -7; -7,7500; -8,5000; 43; 42,2500; 35,2500; 19,5000; 15,2500; 14,5000; 13,7500; 31,2500; 30,5000; 29,7500; 25,5000; 24,7500;
|  |  |  | Торическая | Нет
|  |  |  | Диаметр общий (Наружный диаметр линзы) | >10,7500 и ≤11 | Миллиметр
|  |  |  | Геометрическая конфигурация (Гаптика) | Цельнолитая с четырьмя опорными частями
|  |  |  | Диоптрийный ряд, дптр | 42,7500; -10,5000; -8,2500; 15,7500; 28; 21; 5,5000; -1,7500; 32,2500; -13,7500; -14,7500; 42,2500; 36,2500; 18,2500; 15,2500; 12,5000; 30,5000; 28,5000; 27,5000; 40; 37,2500; 35; -18; -16; 44,5000; -5; -5,5000; -6,5000; -0,2500; -10,2500; -11,2500; -12; -4,2500; -4,7500; -7,5000; -8,5000; -9,2500; -13; -14; 43,7500; 43,2500; 42,5000; 41,7500; 40,7500; 36,5000; 35,5000; 19,5000; 18; 17,5000; 17; 16,5000; 15; 14; 12,7500; 11,7500; 31,7500; 30,2500; 29,7500; 28,7500; 27,2500; 26,2500; 25,2500; 24,5000; 23,7500; 23; 22,2500; 21,5000; 20,5000; 10,7500; 10; 9; 8,5000; 8,2500; 7,7500; 6,7500; 6; 5; 4,2500; 3,5000; 2,7500; 2,5000; 2; 1,2500; -1; 39,7500; 38,7500; 37,7500; -2; -2,7500; -3,7500; 34,2500; 33,2500; -18,2500; -19,2500; -15,2500; -16,2500; -16,5000; -17,2500; -20; 36,7500; 13; 25,5000; 41,2500; 35,2500; 39; -2,2500; -5,7500; -6,7500; -0,5000; -7; -7,7500; -8,7500; 41,5000; 40,5000; 16; 14,7500; 13,7500; 29,2500; 28,2500; 27; 22,7500; 22; 21,2500; 7,2500; 6,5000; 1,7500; 0,7500; -1,2500; -3; 34,7500; 33,7500; -17,5000; -6; 7,5000; 1; -4; 13,2500; 31,5000; -15; 45; 44; -11; -11,7500; -12,5000; -13,5000; -14,5000; 19,7500; 18,5000; 12; 32; 30,7500; 25,7500; 24,7500; 24; 10,2500; 9,2500; 4,5000; 3,7500; 39,2500; 38,2500; 0,2500; 32,5000; -18,7500; -19,7500; 31; 23,2500; 40,2500; 19,2500; 16,2500; 38; -3,2500; 33; 0; -10; -8; -9; -9,7500; 41; 37; 35,7500; 15,5000; 14,5000; 13,5000; 27,7500; 26,7500; 21,7500; 20,7500; 11; 7; 6,2500; 5,2500; -0,7500; -1,5000; 34,5000; 33,5000; -17,7500; 44,7500; -12,7500; 18,7500; -15,7500; 43; 29,5000; 26,5000; 44,2500; -5,2500; -6,2500; -12,2500; -4,5000; -7,2500; 43,5000; 42; 17,7500; 16,7500; 31,2500; 30; 29; 24,2500; 23,5000; 22,5000; 8,7500; 8; 3; 2,2500; 1,5000; 37,5000; -2,5000; -3,5000; -19,5000; -15,5000; -16,7500; 9,7500; 3,2500; 0,5000; 17,2500; 14,2500; 11,5000; 34; -19; -17; -10,7500; -11,5000; -9,5000; -13,2500; -14,2500; 36; 20; 19; 12,2500; 11,2500; 26; 25; 20,2500; 10,5000; 9,5000; 5,7500; 4,7500; 4; 39,5000; 38,5000; 32,7500; -18,5000;
|  |  |  | Строение линзы | Трехкомпонентная
32.50.13.120-00789 | Линза интраокулярная для задней камеры глаза, псевдофакичная | Штука | 2019-07-02 | Материал линзы | Гидрофильная
|  |  |  | Тип линзы | Однокомпонентная интраокулярная
|  |  |  | Геометрическая конфигурация (Гаптика) | 4х опорная
|  |  |  | Диаметр общий (Наружный диаметр линзы) | ≥13,2510 и ≤13,5000; ≥12,7510 и ≤13; ≥12,5010 и ≤12,7500; ≥12,0010 и ≤12,2500; ≥11,7510 и ≤12; ≥11,2510 и ≤11,5000; ≥11,0010 и ≤11,2500; ≥10,5000 и ≤10,7500; ≥13,7510 и ≤14; ≥13,5010 и ≤13,7500; ≥10,7510 и ≤11; ≥13,0010 и ≤13,2500; ≥12,2510 и ≤12,5000; ≥11,5010 и ≤11,75009; | Миллиметр
|  |  |  | Оптическая часть | Сферическая
|  |  |  | Диаметр оптики (Оптический диаметр линзы) | >6,0010 и ≤6,2500; ≥5,5000 и ≤5,7500; >5,7510 и ≤6; >6,2510 и ≤6,50005; | Миллиметр
|  |  |  | Диаметр оптики (Оптический диаметр линзы) | ≥5,5000 и ≤5,7500 | Миллиметр
|  |  |  | Материал линзы | Гидрофильная
|  |  |  | Оптическая часть | Сферическая
|  |  |  | Диоптрийный ряд, дптр | -10,2500; -11; -11,7500; -12,5000; -4,2500; -4,5000; -7; -7,7500; -8,5000; -9,2500; -13; -13,7500; -14,5000; 43,7500; 43; 42,2500; 41,7500; 41; 40,2500; 36,5000; 36; 35,2500; 19,5000; 18,7500; 18; 17,2500; 16,5000; 16; 15,7500; 15,2500; 14,5000; 13,7500; 13; 12,2500; 11,5000; 32; 31,7500; 31,2500; 30,5000; 29,7500; 29; 28,2500; 27,5000; 26,7500; 26,2500; 25,5000; 24,7500; 24; 23,2500; 22,5000; 21,7500; 21,2500; 20,5000; 10,7500; 10; 9,2500; 8,5000; 7,7500; 7,2500; 7; 6,5000; 5,7500; 5; 4,2500; 3,5000; 2,7500; 2,2500; 2; 1,5000; 0,7500; -1,2500; 40; 39,2500; 38,5000; 37,7500; 37,2500; -2; -2,7500; -3,5000; 35; 34,2500; 33,5000; 33; 32,7500; 32,2500; -18,5000; -19,2500; -15,2500; -16; -16,7500; -17,2500; -17,5000; -20; 44,2500; -5,2500; -6; -6,7500; -0,5000; -7,2500; -8; 43,5000; 42,7500; 42; 35,7500; 20; 19,2500; 15; 14,2500; 31; 30,2500; 29,5000; 26; 25,2500; 24,5000; 21; 20,2500; 10,5000; 6,2500; 5,5000; 1,2500; -0,7500; -1,5000; 0,5000; -2,2500; -3; -18; -18,7500; 44,7500; 44; -11,5000; -12,2500; -9,7500; -13,5000; -14,2500; 41,2500; 40,5000; 36,7500; 17,5000; 16,7500; 12,5000; 11,7500; 28,5000; 27,7500; 27; 23,5000; 22,7500; 22; 8,7500; 8; 3,7500; 3; 39,5000; 38,7500; 38; -4; 34,5000; 33,7500; -15,7500; -16,5000; -6,5000; -0,2500; -10; -10,7500; -7,5000; -8,2500; -9; 42,5000; -19,5000; 19,7500; 19; 18,2500; 14,7500; 14; 13,2500; 30,7500; 30; 29,2500; 25; 24,2500; 11; 10,2500; 9,5000; 6; 5,2500; 4,5000; -1; -1,7500; -2,5000; -3,2500; -18,2500; -19; -15; 44,5000; -5; -5,7500; -12,7500; -4,7500; -14; -14,7500; 43,2500; 37; 36,2500; 35,5000; 16,2500; 15,5000; 11,2500; 31,5000; 27,2500; 26,5000; 25,7500; 22,2500; 21,5000; 20,7500; 7,5000; 6,7500; 2,5000; 1,7500; 1; 38,2500; 37,5000; 0,2500; 34; 33,2500; 32,5000; -17; -17,7500; -13,2500; 41,5000; 40,7500; 18,5000; 17,7500; 17; 13,5000; 12,7500; 12; 28,7500; 28; 23,7500; 23; 9,7500; 9; 8,2500; 4,7500; 4; 3,2500; 39,7500; 39; -3,7500; 34,7500; -19,7500; -15,5000; -16,2500; -5,5000; -6,2500; 0; -10,5000; -11,2500; -12; -8,7500; -9,5000;
|  |  |  | Торическая | Нет
|  |  |  | Диаметр общий (Наружный диаметр линзы) | >11 и ≤11,2500 | Миллиметр
|  |  |  | Геометрическая конфигурация (Гаптика) | Монолитная (S-образная)
|  |  |  | Диоптрийный ряд, дптр | 44; -9; 19,7500; 12,2500; 28,7500; 22,2500; 7,2500; 39,2500; -19; -6; -11,2500; -4,5000; -9,5000; 43,2500; 40,2500; 19,5000; 16,5000; 8,7500; 6,7500; 6; 4; 1; 39; -2,5000; 33,7500; 45; 44,5000; 44,2500; -5,5000; -6,5000; -0,5000; -11; -12; -4,7500; -7,7500; -8,2500; -9,7500; -13,7500; -14,7500; 42,7500; 41,7500; 40,5000; 36,7500; 35,7500; 19,2500; 18,2500; 17,2500; 16; 15,2500; 14,7500; 14,5000; 13,7500; 13; 12; 11,2500; 31,5000; 30,5000; 30; 29,7500; 29,2500; 28,2500; 27,5000; 26,7500; 25,7500; 25; 24; 23,5000; 22,7500; 21,7500; 21; 20,2500; 9,5000; 8,5000; 8; 6,5000; 5,5000; 4,5000; 3,2500; 2,2500; 0,7500; -1,2500; -1,5000; 39,7500; 38,5000; 37,5000; -2; -3,2500; 35; 34,2500; 33,5000; 33; -18; -19,2500; -15; -15,7500; -16,7500; -17,5000; -20; 26,5000; 11; 4,2500; -7,5000; -13,5000; 42,2500; 3; -1; -5,7500; -6,7500; -8,7500; -13; -14; 36,2500; 35,2500; 19; 13,5000; 12,7500; 29; 28; 27,2500; 23,2500; 22,5000; 21,5000; 7,5000; 6,2500; 5,2500; 39,5000; 38,2500; 32,5000; -18,5000; -19,5000; -4,2500; 40,7500; 14,2500; 34; -5; -10,2500; 35,5000; 17,5000; 9,7500; 34,7500; -18,2500; -11,7500; -12,7500; -7,2500; 43; 42; 41; 16,2500; 15,5000; 31,7500; 30,7500; 26; 25,2500; 24,5000; 20,5000; 10; 9; 2,5000; 1,2500; -3; -4; -15,5000; -16,5000; -17,2500; 0,2500; -18,7500; -19,7500; 10,2500; 1,5000; -14,5000; 41,2500; 2; 40; 0,5000; -6,2500; -0,2500; -10,7500; -13,2500; -14,2500; 20; 18,7500; 17,7500; 13,2500; 12,5000; 11,5000; 28,5000; 27,7500; 27; 22; 21,2500; 5,7500; 4,7500; 3,5000; 38,7500; 37,7500; 16,7500; 31; 24,2500; 0; -12,2500; -8,5000; 7,7500; 5; 44,7500; -5,2500; -7; -8; -9,2500; 41,5000; 37; 36; 15; 14; 30,2500; 29,5000; 24,7500; 23,7500; 23; 9,2500; 8,2500; 7; -0,7500; -1,7500; 34,5000; 33,2500; 32,2500; -17; -17,7500; -10; 43,7500; -2,2500; -16,2500; 36,5000; 18,5000; 10,7500; 38; -3,5000; 32,7500; -10,5000; -11,5000; -12,5000; 43,5000; 42,5000; 18; 17; 15,7500; 11,7500; 32; 31,2500; 26,2500; 25,5000; 20,7500; 10,5000; 3,7500; 2,7500; 1,7500; 37,2500; -2,7500; -3,7500; -15,2500; -16;
|  |  |  | Строение линзы | Трехкомпонентная
32.50.13.120-00788 | Линза интраокулярная для задней камеры глаза, псевдофакичная | Штука | 2019-07-02 | Материал линзы | Гидрофильная
|  |  |  | Тип линзы | Однокомпонентная интраокулярная
|  |  |  | Геометрическая конфигурация (Гаптика) | 2х опорная
|  |  |  | Диаметр общий (Наружный диаметр линзы) | ≥10,7510 и ≤11; ≥10,5000 и ≤10,7500; ≥13,7510 и ≤14; ≥13,5010 и ≤13,7500; ≥13,0010 и ≤13,2500; ≥12,2510 и ≤12,5000; ≥11,5010 и ≤11,7500; ≥12,7510 и ≤13; ≥12,0010 и ≤12,2500; ≥11,2510 и ≤11,5000; ≥12,5010 и ≤12,7500; ≥11,7510 и ≤12; ≥13,2510 и ≤13,5000; ≥11,0010 и ≤11,25009; | Миллиметр
|  |  |  | Оптическая часть | Сферическая
|  |  |  | Диаметр оптики (Оптический диаметр линзы) | >6,2510 и ≤6,5000; >5,7510 и ≤6; >6,0010 и ≤6,2500; ≥5,5000 и ≤5,75005; | Миллиметр
|  |  |  | Диаметр оптики (Оптический диаметр линзы) | ≥5,5000 и ≤5,7500 | Миллиметр
|  |  |  | Материал линзы | Гидрофобная
|  |  |  | Оптическая часть | Сферическая
|  |  |  | Диоптрийный ряд, дптр | -10; -10,7500; -11,2500; -12; -12,7500; -4,7500; -7,5000; -8,2500; -9; -9,5000; -13,2500; -14; -14,7500; 43,2500; 42,5000; -19,5000; 41,5000; 41,2500; 40,7500; 37; 36,2500; 35,5000; 19,7500; 19; 18,5000; 18,2500; 17,7500; 17; 16,2500; 15,5000; 14,7500; 14; 13,2500; 12,7500; 12; 11,2500; 31,5000; 30,7500; 30; 29,2500; 28,7500; 28,5000; 28; 27,2500; 26,5000; 39,5000; 38,7500; 38; 37,5000; 37,2500; 0,2500; -2,5000; -3,2500; -4; 34,5000; 33,7500; 33; 32,5000; -18,2500; -19; -15; -15,7500; -16,5000; -17,2500; -17,7500; 44,5000; -5; -5,7500; -6,5000; -0,2500; 25,2500; 24,7500; 24,5000; 24; 23,2500; 22,5000; 21,7500; 21; 20,2500; 10,7500; 10,5000; 10; 9,2500; 8,5000; 7,7500; 7; 6,2500; 5,5000; 5; 4,2500; 3,5000; 2,7500; 2; 1,2500; -0,7500; -1,2500; 40; -11,5000; -12,2500; -4,2500; -9,7500; -13,5000; -14,2500; 40,5000; 36,7500; 17,5000; 16,7500; 16; 12,5000; 11,7500; 32; 27,7500; 27; -2; -2,7500; 32,2500; -18,5000; -19,2500; -20; 44,2500; -5,2500; 23,7500; 23; 9,7500; 9; 8,2500; 4,7500; 4; 3,2500; -1,5000; 39,7500; -0,5000; -10,5000; -7,2500; -8; -8,7500; 42,7500; 42; 20; 19,2500; 15; 14,2500; 13,5000; 31; 30,2500; 29,5000; 39; 38,2500; 34,7500; 34; 33,2500; -15,5000; -16,2500; -17; 0; 25,5000; 21,2500; 20,5000; 7,2500; 6,5000; 5,7500; 2,2500; 1,5000; 0,7500; -12,5000; -4,5000; -13,7500; -14,5000; 43,5000; 40,2500; 36,5000; 35,7500; 16,5000; 15,7500; 11,5000; 31,7500; 27,5000; 26,7500; 26; -2,2500; -3; -3,7500; -18,7500; -19,7500; 44; -5,5000; -6,2500; 23,5000; 22,7500; 22; 9,5000; 8,7500; 8; 3,7500; 3; -10,2500; -11; -11,7500; -8,5000; -9,2500; -13; 41,7500; 41; 18,7500; 18; 17,2500; 13,7500; 13; 12,2500; 29,7500; 29; 28,2500; 37,7500; 0,5000; 33,5000; 32,7500; -18; -16,7500; -17,5000; 44,7500; 25; 24,2500; 11; 10,2500; 6; 5,2500; 4,5000; 1; -1; -1,7500; -7; -7,7500; 43,7500; 43; 42,2500; 36; 35,2500; 19,5000; 15,2500; 14,5000; 31,2500; 30,5000; 26,2500; 39,2500; 38,5000; -3,5000; 35; 34,2500; -15,2500; -16; -6; -6,7500; 25,7500; 22,2500; 21,5000; 20,7500; 7,5000; 6,7500; 2,5000; 1,7500;
|  |  |  | Торическая | Нет
|  |  |  | Диаметр общий (Наружный диаметр линзы) | >11 и ≤11,2500 | Миллиметр
|  |  |  | Геометрическая конфигурация (Гаптика) | Цельнолитая с четырьмя опорными частями
|  |  |  | Диоптрийный ряд, дптр | -0,2500; -14,2500; 19,7500; 13,2500; 26,2500; 8,5000; -1,5000; -2,5000; 34,5000; -19,7500; -5,2500; -10,2500; -4,5000; -9,5000; 29,5000; 27,5000; 26,5000; 24,5000; 21,7500; 9,7500; 6,7500; 3,7500; 1; 44; -5,5000; -6,5000; -10; -11; -12,5000; -4,7500; -7,7500; -8,7500; -9; -9,7500; -13,7500; -14,7500; 43,2500; 42,5000; 41,5000; 41; 40,7500; 40,2500; 36,2500; 35,5000; 19,5000; 18,7500; 18; 17; 16,5000; 15,7500; 14,7500; 14; 13; 12,2500; 11,5000; 31,7500; 31; 30; 28,7500; 27,7500; 26,7500; 25,2500; 24,7500; 24,2500; 23,7500; 22,2500; 21,2500; 11; 10; 9; 8; 7,5000; 7; 6; 4,5000; 3,5000; 2,2500; 1,2500; -1; -1,7500; 39,5000; 38,7500; 37,7500; 0,5000; -2,2500; -3,2500; -3,7500; 34,7500; 33,7500; 33; -18; -18,7500; -19,5000; -15,2500; -15,5000; -16; -16,7500; -17,7500; -12; 42,2500; 17,5000; -17; -6,2500; 23,5000; 20,7500; 8,7500; -5,7500; -6,7500; -10,5000; -13; -14; 36,7500; 36; 16,2500; 15,2500; 14,5000; 31,5000; 30,7500; 29,7500; 23; 22; 6,5000; 5,2500; 40; 39,2500; 38,5000; -4; 34,2500; 33,5000; -16,2500; -17,2500; 20,2500; 2,5000; -8,5000; 30,5000; 4,7500; 2; 44,2500; -11,7500; -4,2500; -7,2500; 42,7500; 41,7500; 19; 18,2500; 17,2500; 13,5000; 12,5000; 11,7500; 28; 27; 25,7500; 10,2500; 9,2500; 2,7500; 1,5000; -0,7500; 37,2500; -2; -3; -18,5000; -19,2500; 37; 15,5000; 29,2500; 44,5000; 0; -12,2500; 22,7500; 10,7500; 7,7500; -0,5000; -10,7500; -13,2500; -14,5000; 43,5000; 36,5000; 35,7500; 20; 15; 14,2500; 30,2500; 29; 22,5000; 21,5000; 20,5000; 6,2500; 5; 4; 39; 38; 34; 33,2500; 32,5000; -16,5000; -17,5000; 44,7500; -8,2500; 38,2500; 32,2500; 28,5000; 25,5000; 45; -5; -6; -7; -8; -9,2500; 41,2500; 40,5000; 17,7500; 16,7500; 16; 12; 11,2500; 31,2500; 25; 24; 8,2500; 7,2500; 0,7500; -1,2500; 39,7500; -2,7500; -3,5000; 35; -15; -15,7500; 32; 23,2500; 5,5000; -11,2500; -7,5000; -13,5000; 5,7500; 3; -11,5000; -12,7500; 43,7500; 43; 42; 35,2500; 19,2500; 18,5000; 13,7500; 12,7500; 28,2500; 27,2500; 26; 21; 10,5000; 9,5000; 4,2500; 3,2500; 1,7500; 37,5000; 0,2500; 32,7500; -18,2500; -19; -20;
|  |  |  | Строение линзы | Трехкомпонентная
32.50.13.120-00787 | Линза интраокулярная для задней камеры глаза, псевдофакичная | Штука | 2019-07-02 | Материал линзы | Гидрофобная
|  |  |  | Тип линзы | Однокомпонентная интраокулярная
|  |  |  | Геометрическая конфигурация (Гаптика) | 3х опорная
|  |  |  | Диаметр общий (Наружный диаметр линзы) | ≥13,7510 и ≤14; ≥13,2510 и ≤13,5000; ≥13,0010 и ≤13,2500; ≥12,5010 и ≤12,7500; ≥11,7510 и ≤12; ≥11,0010 и ≤11,2500; ≥12,2510 и ≤12,5000; ≥11,5010 и ≤11,7500; ≥12,0010 и ≤12,2500; ≥11,2510 и ≤11,5000; ≥10,5000 и ≤10,7500; ≥13,5010 и ≤13,7500; ≥12,7510 и ≤13; ≥10,7510 и ≤119; | Миллиметр
|  |  |  | Оптическая часть | Сферическая
|  |  |  | Диаметр оптики (Оптический диаметр линзы) | >6,0010 и ≤6,2500; ≥5,5000 и ≤5,7500; >6,2510 и ≤6,5000; >5,7510 и ≤65; | Миллиметр
|  |  |  | Диаметр оптики (Оптический диаметр линзы) | ≥5,5000 и ≤5,7500 | Миллиметр
|  |  |  | Материал линзы | Гидрофобная
|  |  |  | Оптическая часть | Сферическая
|  |  |  | Диоптрийный ряд, дптр | -0,5000; -10,2500; -10,5000; -11; -11,7500; -12,5000; -4,5000; -7,2500; -8; -8,7500; -9,2500; -13; -13,7500; -14,5000; 43,5000; 42,7500; 42; 41,7500; 41; 40,2500; 36,5000; 35,7500; 20; 19,2500; 18,7500; 18,5000; 18; 17,2500; 16,5000; 15,7500; 15; 14,2500; 13,7500; 13,5000; 13; 12,2500; 11,5000; 31,7500; 31; 30,2500; 29,5000; 29; 28,2500; 27,5000; 26,7500; 26; 25,2500; 24,5000; 24; 23,2500; 22,5000; 21,7500; 21; 20,2500; 10,5000; 10; 9,7500; 9,2500; 8,5000; 7,7500; 7; 6,2500; 5,5000; 5; 4,7500; 4,2500; 3,5000; 2,7500; 2; 1,2500; -0,7500; -1,5000; 40; 39,2500; 38,5000; 37,7500; 0,5000; -2,2500; -3; -3,5000; -3,7500; 35; 34,2500; 33,5000; 32,7500; -18; -18,7500; -19,2500; -19,7500; -15,2500; -16; -16,7500; -17,5000; 44,7500; 44; -5,5000; -6; -6,7500; -11,2500; -12; -9,5000; -13,2500; -14; 41,5000; 40,7500; 37; 17,7500; 17; 12,7500; 12; 11,2500; 28,7500; 28; 27,2500; 23,7500; 23; 22,2500; 9; 8,2500; 4; 3,2500; 2,5000; 39,7500; 39; 38,2500; 34,7500; 34; -15,5000; -16,2500; -6,2500; 0; -7; -7,7500; -8,5000; 43,7500; 43; 42,2500; 35,2500; 19,5000; 15,2500; 14,5000; 31,2500; 30,5000; 29,7500; 26,2500; 25,5000; 24,7500; 20,5000; 10,7500; 6,5000; 5,7500; 1,5000; 0,7500; -1,2500; 37,2500; -2; -2,7500; 32,2500; -18,5000; -20; 44,2500; -5,2500; -11,5000; -12,2500; -4,2500; -13,5000; -14,2500; 40,5000; 36,7500; 36; 17,5000; 16,7500; 16; 12,5000; 11,7500; 32; 27,7500; 27; 22,7500; 22; 21,2500; 8,7500; 8; 7,2500; 3; 2,2500; 38,7500; 38; 34,5000; 33,7500; 33; -15,7500; -16,5000; -17,2500; -0,2500; -10; -10,7500; -8,2500; -9; -9,7500; 42,5000; -19,5000; 41,2500; 19; 18,2500; 14; 13,2500; 30; 29,2500; 28,5000; 25; 24,2500; 23,5000; 10,2500; 9,5000; 5,2500; 4,5000; 3,7500; -1; -1,7500; 39,5000; -3,2500; -4; -19; -15; -5; -5,7500; -6,5000; -12,7500; -4,7500; -7,5000; -14,7500; 43,2500; 36,2500; 35,5000; 19,7500; 16,2500; 15,5000; 14,7500; 31,5000; 30,7500; 26,5000; 25,7500; 21,5000; 20,7500; 11; 7,5000; 6,7500; 6; 1,7500; 1; 37,5000; 0,2500; -2,5000; 33,2500; 32,5000; -18,2500; -17; -17,7500; 44,5000;
|  |  |  | Торическая | Нет
|  |  |  | Диаметр общий (Наружный диаметр линзы) | >11 и ≤11,2500 | Миллиметр
|  |  |  | Геометрическая конфигурация (Гаптика) | Монолитная (S-образная)
|  |  |  | Диоптрийный ряд, дптр | 34,2500; 44,5000; -4,5000; 42,7500; 18,2500; 30,2500; 21,5000; 7,5000; 1; -3,5000; 32,7500; -15,2500; 35,5000; 17,5000; 15,5000; 14,5000; 12,7500; 30,7500; 27,7500; 24,7500; 22; 45; 44,2500; 44; -5,2500; -6; 0; -10; -10,7500; -11,7500; -12,5000; -4,2500; -7,2500; -8; -9; -9,7500; -13,5000; -14,5000; 43,7500; 43; 42; 41,2500; 40,2500; 36,5000; 35,7500; 20; 19,7500; 19; 17,7500; 16,7500; 15,7500; 14,2500; 13,2500; 12,5000; 12; 11,2500; 31,2500; 30; 29; 28; 26,5000; 25,5000; 25; 23,5000; 22,5000; 21,2500; 20,2500; 10,2500; 9,2500; 8,7500; 8,5000; 8; 7; 6,2500; 5,5000; 4,5000; 3,7500; 3,2500; 2,7500; 2,2500; 1,5000; -0,7500; -1,5000; 39,7500; 38,7500; 38; 37,5000; -2; -2,7500; -3,7500; 34; 33; -18; -19; -15; -16; -17,5000; -18,7500; -6,5000; -8,7500; 5,2500; 39,5000; 34,7500; 11,7500; 29,7500; -5,5000; -6,2500; -4,7500; -7,5000; -8,2500; 43,5000; 42,5000; 41,7500; 18,7500; 17,2500; 32; 31; 29,5000; 24,5000; 23,2500; 22,2500; 7,7500; 6,7500; 2; 1,2500; 0,5000; -2,2500; -3; -19,5000; -15,5000; -16,5000; 36; 12,2500; 24,2500; -19,2500; -17,2500; 18,5000; 23; 11; -10,5000; -11,5000; -12,2500; -9,5000; -13,2500; -14,2500; 36,7500; 35; 14,7500; 13,7500; 28,2500; 27; 26; 20,5000; 10,5000; 9,5000; 4,7500; 4; 40; 39; 38,2500; 34,5000; 33,2500; 32,2500; -20; -11; -14; 37,2500; 33,7500; 31,7500; 28,7500; 25,7500; -5,7500; -6,7500; -0,5000; -7,7500; -8,5000; 42,2500; 41,5000; 40,7500; 18; 17; 16; 30,5000; 29,2500; 22,7500; 21,7500; 7,2500; 6,5000; 5,7500; 1,7500; 0,7500; -1,2500; -2,5000; -3,2500; -15,7500; -17; -16,7500; 27,2500; 9,7500; 3; 16,5000; 13,5000; 44,7500; -5; -12; -12,7500; -7; -13,7500; -14,7500; 43,2500; 35,2500; 19,2500; 13; 11,5000; 31,5000; 26,2500; 25,2500; 24; 10; 9; 8,2500; 3,5000; 2,5000; 38,5000; 37,7500; 0,2500; 32,5000; -18,5000; -19,7500; 40,5000; 15,2500; -18,2500; -16,2500; 19,5000; 26,7500; 23,7500; 21; -0,2500; -10,2500; -11,2500; -9,2500; -13; 41; 37; 36,2500; 16,2500; 15; 14; 28,5000; 27,5000; 20,7500; 10,7500; 6; 5; 4,2500; -1; -1,7500; 39,2500; -4; 33,5000; -17,7500;
|  |  |  | Строение линзы | Трехкомпонентная
32.50.13.120-00786 | Линза интраокулярная для задней камеры глаза, псевдофакичная | Штука | 2019-07-02 | Материал линзы | Гидрофобная
|  |  |  | Тип линзы | Однокомпонентная интраокулярная
|  |  |  | Геометрическая конфигурация (Гаптика) | 4х опорная
|  |  |  | Диаметр общий (Наружный диаметр линзы) | ≥13,7510 и ≤14; ≥13,0010 и ≤13,2500; ≥12,5010 и ≤12,7500; ≥12,2510 и ≤12,5000; ≥11,7510 и ≤12; ≥11,5010 и ≤11,7500; ≥11,0010 и ≤11,2500; ≥10,7510 и ≤11; ≥13,2510 и ≤13,5000; ≥11,2510 и ≤11,5000; ≥10,5000 и ≤10,7500; ≥13,5010 и ≤13,7500; ≥12,7510 и ≤13; ≥12,0010 и ≤12,25009; | Миллиметр
|  |  |  | Оптическая часть | Сферическая
|  |  |  | Диаметр оптики (Оптический диаметр линзы) | >6,2510 и ≤6,5000; >5,7510 и ≤6; >6,0010 и ≤6,2500; ≥5,5000 и ≤5,75005; | Миллиметр
|  |  |  | Диаметр оптики (Оптический диаметр линзы) | ≥5,5000 и ≤5,7500 | Миллиметр
|  |  |  | Материал линзы | Гидрофобная
|  |  |  | Оптическая часть | Сферическая
|  |  |  | Диоптрийный ряд, дптр | 39,7500; 39; 38,2500; 37,5000; 0,2500; -2,2500; -3; -3,7500; 34,7500; 34; 33,2500; 32,5000; -18; -18,7500; -19,7500; -15,5000; -16,2500; -17; -17,7500; 44,7500; 44,5000; 44; -5,5000; -6,2500; 0; -10; -10,7500; -11,2500; -11,5000; -12; -12,7500; -4,7500; -7,5000; -8,2500; -9; -9,7500; -13,2500; -14; -14,7500; 43,2500; 42,5000; -19,5000; 41,2500; 40,7500; 40,5000; 37; 36,2500; 35,5000; 19,7500; 19; 18,2500; 17,7500; 17,5000; 17; 16,2500; 15,5000; 14,7500; 14; 13,2500; 12,5000; 12; 11,2500; 31,5000; 30,7500; 30; 29,2500; 28,5000; 28; 27,2500; 26,5000; 25,7500; 25; 24,2500; 23,5000; 23; 22,7500; 22,2500; 21,5000; 20,7500; 11; 10,2500; 9,5000; 9; 8,7500; 8,2500; 7,5000; 6,7500; 6; 5,2500; 4,5000; 3,7500; 3,2500; 2,5000; 1,7500; 1; -1; -1,7500; -2,5000; -3,2500; -4; -18,2500; -19; -15; -5; -5,7500; -12,2500; -4,2500; -7; -13,5000; -14,2500; 43,7500; 36,7500; 36; 16,7500; 16; 11,7500; 32; 31,2500; 27,7500; 27; 26,2500; 22; 21,2500; 8; 7,2500; 3; 2,2500; 1,5000; 38,5000; 37,7500; 0,5000; 34,2500; 33,5000; 32,7500; -16,7500; -17,5000; -0,5000; -10,5000; -8; -8,7500; -9,5000; 42,7500; 42; 41,5000; 19,2500; 18,5000; 14,2500; 13,5000; 12,7500; 30,2500; 29,5000; 28,7500; 25,2500; 24,5000; 23,7500; 10,5000; 9,7500; 5,5000; 4,7500; 4; -0,7500; -1,5000; 39,2500; -3,5000; 35; -19,2500; -15,2500; -16; -5,2500; -6; -6,7500; -4,5000; -7,2500; -14,5000; 43,5000; 36,5000; 35,7500; 20; 16,5000; 15,7500; 15; 31,7500; 31; 26,7500; 26; 21,7500; 21; 20,2500; 7,7500; 7; 6,2500; 2; 1,2500; 37,2500; -2; -2,7500; 33; 32,2500; -18,5000; -20; 44,2500; -11; -11,7500; -12,5000; -9,2500; -13; -13,7500; 41,7500; 41; 40,2500; 18; 17,2500; 13; 12,2500; 11,5000; 29; 28,2500; 27,5000; 23,2500; 22,5000; 9,2500; 8,5000; 4,2500; 3,5000; 2,7500; 40; 39,5000; 38,7500; 38; 34,5000; 33,7500; -15,7500; -16,5000; -17,2500; -6,5000; -0,2500; -10,2500; -7,7500; -8,5000; 43; 42,2500; 35,2500; 19,5000; 18,7500; 15,2500; 14,5000; 13,7500; 30,5000; 29,7500; 25,5000; 24,7500; 24; 20,5000; 10,7500; 10; 6,5000; 5,7500; 5; 0,7500; -1,2500;
|  |  |  | Торическая | Нет
|  |  |  | Диаметр общий (Наружный диаметр линзы) | >11 и ≤11,2500 | Миллиметр
|  |  |  | Геометрическая конфигурация (Гаптика) | Цельнолитая с четырьмя опорными частями
|  |  |  | Диоптрийный ряд, дптр | -9,2500; 19,5000; 31,7500; 26,7500; 20,2500; 4,5000; 37,5000; -15,7500; 3; -1; 39; 38; -2,5000; 34; -19; -17; -5; -10,2500; -4,7500; -7,7500; -9,7500; 43; 40,2500; 19,2500; 16,2500; 13,2500; 31,5000; 4; -7; -8; -9; -13,2500; -14,2500; 43,2500; 42,5000; 41,5000; 37; 36; 20; 18,7500; 17,7500; 17; 16,7500; 15,7500; 14,7500; 13,5000; 12,5000; 11,2500; 31; 30,2500; 30; 29,5000; 28,5000; 27,7500; 27; 26; 25,2500; 24,2500; 23,7500; 23; 22; 21,2500; 20,5000; 10,5000; 9,7500; 9,2500; 8,7500; 8,2500; 7,5000; 6,5000; 5,7500; 5; 3,7500; 3,2500; 2,7500; 1,7500; 0,7500; -1,5000; 39,2500; 38,2500; 0,2500; -2,7500; -3,2500; 34,5000; 33,5000; 32,5000; -18,7500; -19,7500; -16,2500; -16,7500; -17,7500; 44,2500; -5,7500; -6,7500; -10; -11,5000; -12; -12,2500; 24,5000; 9; 2,5000; -3,5000; 33; -13,7500; 42; 36,2500; -12,7500; -7,2500; -8,2500; 42,2500; 41,2500; 36,7500; 15,5000; 14,5000; 29,2500; 28,2500; 27,5000; 23,5000; 22,7500; 21,7500; 8; 7,2500; 1,5000; -0,7500; -3,7500; 34,2500; 33,2500; -17,2500; 45; 44; -4,2500; 40,5000; 13,7500; -10,5000; 1,2500; 44,7500; 0; 17,2500; 14,2500; 11,5000; -13; -14; 43,7500; 19; 18; 11,7500; 31,2500; 26,2500; 25,5000; 24,7500; 20,7500; 10,7500; 10; 5,2500; 4,2500; 38,5000; 37,2500; -2,2500; -18,5000; -19,5000; -15,5000; -6,5000; -0,5000; -11; 6,7500; -1,7500; 32,2500; 35; -18; -16; -14,7500; 41; 35,2500; -7,5000; -8,5000; 40,7500; 36,5000; 35,5000; 15; 14; 12,7500; 28; 27,2500; 22,2500; 21,5000; 7,7500; 7; 6; 1; -1,2500; 39,5000; 33,7500; 32,7500; 44,5000; -5,5000; 16,5000; 29; 22,5000; 40; 0,5000; -11,2500; -8,7500; 12,2500; 30,5000; -4,5000; -14,5000; 42,7500; 41,7500; 17,5000; 16; 30,7500; 29,7500; 28,7500; 25; 24; 23,2500; 10,2500; 9,5000; 8,5000; 3,5000; 2; -2; -3; 34,7500; -15,2500; -16,5000; -17,5000; -11,7500; -12,5000; 43,5000; -4; -5,2500; 2,2500; -15; -20; -6; 18,2500; 15,2500; -9,5000; -13,5000; 35,7500; 19,7500; 18,5000; 13; 12; 32; 26,5000; 25,7500; 21; 11; 6,2500; 5,5000; 4,7500; 39,7500; 38,7500; 37,7500; -18,2500; -19,2500; -6,2500; -0,2500; -10,7500;
|  |  |  | Строение линзы | Трехкомпонентная
32.50.13.120-00785 | Линза интраокулярная для задней камеры глаза, псевдофакичная | Штука | 2019-07-02 | Материал линзы | Гидрофильная
|  |  |  | Тип линзы | Однокомпонентная интраокулярная
|  |  |  | Геометрическая конфигурация (Гаптика) | 2х опорная
|  |  |  | Диаметр общий (Наружный диаметр линзы) | ≥13,7510 и ≤14; ≥13,5010 и ≤13,7500; ≥13,0010 и ≤13,2500; ≥12,2510 и ≤12,5000; ≥11,5010 и ≤11,7500; ≥10,7510 и ≤11; ≥12,7510 и ≤13; ≥12,0010 и ≤12,2500; ≥11,2510 и ≤11,5000; ≥12,5010 и ≤12,7500; ≥11,7510 и ≤12; ≥11,0010 и ≤11,2500; ≥13,2510 и ≤13,5000; ≥10,5000 и ≤10,75009; | Миллиметр
|  |  |  | Оптическая часть | Асферическая
|  |  |  | Диаметр оптики (Оптический диаметр линзы) | >6,2510 и ≤6,5000; >5,7510 и ≤6; ≥5,5000 и ≤5,7500; >6,0010 и ≤6,25005; | Миллиметр
|  |  |  | Диаметр оптики (Оптический диаметр линзы) | ≥5,5000 и ≤5,7500 | Миллиметр
|  |  |  | Материал линзы | Гидрофильная
|  |  |  | Оптическая часть | Асферическая
|  |  |  | Диоптрийный ряд, дптр | -10; -10,5000; -11,2500; -12; -12,7500; -4,7500; -7,5000; -8,2500; -8,7500; -9,5000; -13,2500; -14; -14,7500; 43,2500; 42,5000; 42; -19,5000; 41,5000; 40,7500; 37; 36,2500; 35,5000; 19,7500; 19,2500; 19; 18,5000; 17,7500; 17; 16,2500; 15,5000; 14,7500; 14; 13,5000; 12,7500; 12; 11,2500; 31,5000; 30,7500; 30; 29,5000; 29,2500; 28,7500; 28; 27,2500; 26,5000; 25,7500; 25; 24,5000; 24,2500; 23,7500; 23; 22,2500; 21,5000; 20,7500; 11; 10,2500; 9,7500; 9; 8,2500; 7,5000; 6,7500; 6; 5,2500; 4,7500; 4; 3,2500; 2,5000; 1,7500; 1; -1; -1,5000; -1,7500; 39,7500; 39; 38,2500; 37,5000; 0,2500; -2,5000; -3; -3,2500; -3,7500; 34,7500; 34; 33,2500; 32,5000; -18,2500; -19; -19,7500; -15,5000; -16,2500; -17; -17,7500; 44,5000; -5; -5,5000; -6,2500; 0; -10,7500; -11,5000; -12,2500; -9; -9,7500; -13,5000; 41,2500; 40,5000; 18,2500; 17,5000; 16,7500; 13,2500; 12,5000; 11,7500; 28,5000; 27,7500; 23,5000; 22,7500; 9,5000; 8,7500; 8; 4,5000; 3,7500; 3; 39,5000; 38,7500; -4; 34,5000; -15; -15,7500; -16,5000; -5,7500; -6,5000; -0,2500; -0,5000; -4,5000; -7,2500; -8; 43,5000; 42,7500; 35,7500; 20; 15,7500; 15; 14,2500; 31,7500; 31; 30,2500; 26; 25,2500; 21; 20,2500; 10,5000; 7; 6,2500; 5,5000; 2; 1,2500; -0,7500; 0,5000; -2,2500; 32,7500; -18; -18,7500; -17,5000; 44,7500; 44; -11,7500; -12,5000; -13; -13,7500; -14,5000; 41; 40,2500; 36,5000; 17,2500; 16,5000; 12,2500; 11,5000; 28,2500; 27,5000; 26,7500; 23,2500; 22,5000; 21,7500; 8,5000; 7,7500; 3,5000; 2,7500; 39,2500; 38,5000; 37,7500; 35; 34,2500; 33,5000; -16; -16,7500; -6,7500; -10,2500; -11; -7,7500; -8,5000; -9,2500; 42,2500; 41,7500; 19,5000; 18,7500; 18; 14,5000; 13,7500; 13; 30,5000; 29,7500; 29; 24,7500; 24; 10,7500; 10; 9,2500; 5,7500; 5; 4,2500; -1,2500; 40; -2,7500; -3,5000; -18,5000; -19,2500; -15,2500; 44,2500; -5,2500; -6; -4,2500; -7; -14,2500; 43,7500; 43; 36,7500; 36; 35,2500; 16; 15,2500; 32; 31,2500; 27; 26,2500; 25,5000; 22; 21,2500; 20,5000; 7,2500; 6,5000; 2,2500; 1,5000; 0,7500; 38; 37,2500; -2; 33,7500; 33; 32,2500; -17,2500; -20;
|  |  |  | Торическая | Нет
|  |  |  | Диаметр общий (Наружный диаметр линзы) | >11 и ≤11,2500 | Миллиметр
|  |  |  | Геометрическая конфигурация (Гаптика) | Монолитная (S-образная)
|  |  |  | Диоптрийный ряд, дптр | -10,2500; -14; 35,2500; 13,7500; 25,7500; 8; 2,2500; -1,2500; -2,2500; -19,5000; -5,5000; -10,7500; 13,2500; 31,2500; 29,2500; 28,2500; 26,2500; 23,5000; 20,5000; 8,5000; 5,7500; -17,2500; 44,5000; -5,2500; -6,2500; -0,2500; -11; -12; -4,2500; -7,2500; -7,7500; -8,5000; -9,5000; -13,2500; -14,2500; 43,7500; 43; 42,2500; 42; 41,5000; 40,7500; 36,7500; 36; 20; 19,2500; 18,7500; 18,5000; 17,7500; 17; 16,2500; 15,2500; 14,5000; 13,5000; 12,5000; 11,7500; 31,5000; 30,5000; 29,5000; 28; 27; 26; 25; 24,7500; 24; 23; 21,7500; 20,7500; 10,2500; 9,2500; 8,7500; 8,2500; 7,2500; 6,2500; 5,2500; 4; 3; 2; 1,2500; 0,7500; -1,5000; 39,7500; 39; 38; 37,2500; -2; -2,7500; -3,5000; 34,7500; 34; 33,2500; 32,2500; -18,5000; -19; -19,2500; -15; -15,7500; -16,5000; -17,7500; -4,5000; 42,7500; 35; -16,7500; 25,5000; 22,5000; 10,5000; -5,7500; -6,7500; -10; -8; -9; -9,7500; 41,2500; 40,2500; 17,5000; 16,7500; 16; 11,5000; 31; 30; 23,7500; 22,2500; 7; 6; -0,7500; -1,7500; 39,5000; -3; -3,7500; 34,5000; -15,2500; -16; 28,7500; 10,7500; -12,7500; 11,2500; 6,5000; 3,7500; 44,7500; -11,5000; -12,5000; -7; -14,7500; 43,2500; 35,5000; 19,5000; 14,7500; 14; 12,7500; 28,5000; 27,5000; 26,5000; 11; 9,7500; 3,2500; 2,5000; 1,5000; 38,2500; 37,5000; 0,2500; 32,5000; -18,2500; -8,7500; 40,5000; 15,7500; 32,7500; 44,2500; -0,5000; 24,5000; 21,5000; 9,5000; 0; -10,5000; -9,2500; -13; -13,7500; 41; 37; 36,2500; 16,5000; 15,5000; 30,7500; 29,7500; 23,2500; 22; 21; 6,7500; 5,5000; 4,2500; 40; 39,2500; -4; 34,2500; 33,5000; -15,5000; -16,2500; -17,5000; -5; 5; 38,5000; 30,2500; 27,2500; 45; 44; -6; -4,7500; -7,5000; -8,2500; 42,5000; 41,7500; 19; 18,2500; 17,2500; 13; 12; 32; 26,7500; 25,2500; 24,2500; 9; 7,7500; 1,7500; 1; -1; 0,5000; -2,5000; -3,2500; -18,7500; -19,7500; 18; 31,7500; 22,7500; -6,5000; -11,7500; 12,2500; 7,5000; 4,7500; -11,2500; -12,2500; -13,5000; -14,5000; 43,5000; 36,5000; 35,7500; 19,7500; 15; 14,2500; 29; 27,7500; 21,2500; 20,2500; 10; 4,5000; 3,5000; 2,7500; 38,7500; 37,7500; 33,7500; 33; -18; -17; -20;
|  |  |  | Строение линзы | Трехкомпонентная
32.50.13.120-00784 | Линза интраокулярная для задней камеры глаза, псевдофакичная | Штука | 2019-07-02 | Материал линзы | Гидрофильная
|  |  |  | Тип линзы | Однокомпонентная интраокулярная
|  |  |  | Геометрическая конфигурация (Гаптика) | 3х опорная
|  |  |  | Диаметр общий (Наружный диаметр линзы) | ≥13,5010 и ≤13,7500; ≥13,0010 и ≤13,2500; ≥12,7510 и ≤13; ≥12,2510 и ≤12,5000; ≥12,0010 и ≤12,2500; ≥11,5010 и ≤11,7500; ≥11,2510 и ≤11,5000; ≥10,7510 и ≤11; ≥10,5000 и ≤10,7500; ≥13,7510 и ≤14; ≥11,7510 и ≤12; ≥11,0010 и ≤11,2500; ≥13,2510 и ≤13,5000; ≥12,5010 и ≤12,75009; | Миллиметр
|  |  |  | Оптическая часть | Асферическая
|  |  |  | Диаметр оптики (Оптический диаметр линзы) | >6,2510 и ≤6,5000; >5,7510 и ≤6; >6,0010 и ≤6,2500; ≥5,5000 и ≤5,75005; | Миллиметр
|  |  |  | Диаметр оптики (Оптический диаметр линзы) | ≥5,5000 и ≤5,7500 | Миллиметр
|  |  |  | Материал линзы | Гидрофильная
|  |  |  | Оптическая часть | Асферическая
|  |  |  | Диоптрийный ряд, дптр | 2,2500; 1,5000; 0,7500; -1,2500; -1,7500; 39,5000; 38,7500; 38; 37,2500; -2; -2,7500; -3,2500; -3,5000; -4; 34,5000; 33,7500; 33; 32,2500; -18,5000; -19; -19,2500; -15; -15,7500; -16,5000; -17,2500; -20; 44,2500; -5,2500; -5,7500; -6,5000; -0,2500; -10,2500; -11; -11,7500; -12,5000; -4,2500; -4,5000; -7; -7,7500; -8,5000; -9,2500; -13; -13,7500; -14,2500; -14,5000; 43,7500; 43; 42,2500; 41,7500; 41; 40,2500; 36,5000; 36; 35,2500; 19,5000; 18,7500; 18; 17,2500; 16,5000; 16; 15,2500; 14,5000; 13,7500; 13; 12,2500; 11,5000; 32; 31,7500; 31,2500; 30,5000; 29,7500; 29; 28,2500; 27,5000; 27; 26,7500; 26,2500; 25,5000; 24,7500; 24; 23,2500; 22,5000; 21,7500; 21,2500; 20,5000; 10,7500; 10; 9,2500; 8,5000; 7,7500; 7,2500; 6,5000; 5,7500; 5; 4,2500; 3,5000; 2,7500; 40; 39,2500; 38,5000; 35; 34,2500; -15,2500; -16; -16,7500; -6; -6,7500; -0,5000; -7,2500; -8; 43,5000; 42,7500; 35,7500; 20; 19,2500; 15,7500; 15; 14,2500; 31; 30,2500; 26; 25,2500; 24,5000; 21; 20,2500; 10,5000; 7; 6,2500; 5,5000; 1,7500; 1; -1; 0,2500; -2,5000; 32,5000; -18,2500; -17,7500; 44,5000; -5; -10,7500; -11,5000; -12,2500; -9,7500; -13,5000; 41,2500; 40,5000; 36,7500; 18,2500; 17,5000; 16,7500; 12,5000; 11,7500; 28,5000; 27,7500; 23,5000; 22,7500; 22; 9,5000; 8,7500; 8; 3,7500; 3; 2,5000; 39; 38,2500; 37,5000; 34,7500; 34; 33,2500; -16,2500; -17; 0; -10; -7,5000; -8,2500; -9; 43,2500; 42,5000; -19,5000; 19,7500; 19; 14,7500; 14; 13,2500; 30,7500; 30; 29,2500; 25,7500; 25; 24,2500; 11; 10,2500; 6; 5,2500; 4,5000; -0,7500; -1,5000; 39,7500; -3; -3,7500; -18,7500; -19,7500; -15,5000; 44; -5,5000; -6,2500; -12; -12,7500; -4,7500; -14; -14,7500; 37; 36,2500; 35,5000; 17; 16,2500; 15,5000; 11,2500; 31,5000; 27,2500; 26,5000; 22,2500; 21,5000; 20,7500; 8,2500; 7,5000; 6,7500; 2; 1,2500; 37,7500; 0,5000; -2,2500; 33,5000; 32,7500; -18; -17,5000; 44,7500; -10,5000; -11,2500; -8,7500; -9,5000; -13,2500; 42; 41,5000; 40,7500; 18,5000; 17,7500; 13,5000; 12,7500; 12; 29,5000; 28,7500; 28; 23,7500; 23; 9,7500; 9; 4,7500; 4; 3,2500;
|  |  |  | Торическая | Нет
|  |  |  | Диаметр общий (Наружный диаметр линзы) | >11 и ≤11,2500 | Миллиметр
|  |  |  | Геометрическая конфигурация (Гаптика) | Цельнолитая с четырьмя опорными частями
|  |  |  | Диоптрийный ряд, дптр | 16,2500; 28,2500; 22,7500; 20,5000; 7; -0,7500; 34,5000; -5,2500; -7,5000; 0,5000; -3,5000; 34,7500; 33; -15; -20; 41,5000; 35,5000; 17,5000; 14,5000; 12,7500; 30,7500; 27,7500; 24,7500; 42,2500; 41,2500; 37; 36,2500; 36; 35,2500; 19; 18; 17; 15,7500; 14,7500; 14; 13,7500; 12,5000; 11,5000; 31,5000; 30,2500; 29,2500; 28; 27; 26,2500; 25; 24; 23; 22; 21,2500; 20,2500; 10,7500; 10; 9; 8,2500; 7,5000; 6,5000; 5,7500; 5,2500; 4,7500; 4,2500; 3,5000; 2,5000; 1,7500; 1; -1,2500; -1,7500; 40; 39,5000; 38,5000; 37,5000; -2,2500; -3,2500; 35; 33,5000; 32,7500; -18,2500; -19,5000; -15,5000; -16,7500; -17,7500; 44,5000; 44; -5,7500; -6,5000; -0,2500; -10,5000; -11,2500; -12,2500; -12,7500; -4,2500; -4,7500; -7,7500; -8,5000; -9,2500; -13,2500; -14; -14,7500; 43,7500; 43,2500; 5; 39; -18; -16; -14,2500; 11,7500; 29,7500; 26,7500; 20; 18,7500; 12,2500; 11,2500; 26; 24,5000; 23,5000; 10,5000; 9,7500; 8,7500; 4; 3,2500; 39,2500; 38,2500; 32,5000; -18,7500; -19,7500; -5; -6; -6,7500; -7; -8; 43; 19,2500; 31,2500; -12; 38; 36,5000; 18,5000; 15,5000; 42,7500; 41,7500; 40,7500; 16; 15; 29,5000; 28,5000; 27,2500; 22,2500; 21,5000; 20,7500; 7,7500; 6,7500; 6; 1,2500; -1; -3; -4; 33,7500; -16,2500; -17,5000; 44,7500; -11; -11,7500; -13; -13,7500; 2,7500; 0,2500; -16,5000; -17; 42,5000; 28,7500; 25,7500; 19,7500; 18,2500; 17,2500; 12; 32; 30,5000; 24,2500; 23,2500; 9,5000; 8,5000; 3,7500; 3; 2; 38,7500; 37,7500; -2; -19,2500; -15,2500; -6,2500; 0; -10,2500; -7,2500; -8,2500; -9; 25,5000; 9,2500; -2,5000; 34; -19; 16,5000; 13,5000; 31,7500; 41; 36,7500; 35,7500; 14,2500; 13; 27,5000; 26,5000; 25,2500; 21; 11; 10,2500; 5,5000; 4,5000; -1,5000; 39,7500; 34,2500; 33,2500; 32,2500; 45; 44,2500; -5,5000; -12,5000; -4,5000; -14,5000; 43,5000; 40,2500; 13,2500; -18,5000; -0,5000; -9,7500; 40,5000; 19,5000; 23,7500; 42; 17,7500; 16,7500; 15,2500; 31; 30; 29; 22,5000; 21,7500; 8; 7,2500; 6,2500; 2,2500; 1,5000; 0,7500; 37,2500; -2,7500; -3,7500; -15,7500; -17,2500; -10; -10,7500; -11,5000; -8,7500; -9,5000; -13,5000;
|  |  |  | Строение линзы | Трехкомпонентная
32.50.13.120-00783 | Линза интраокулярная для задней камеры глаза, псевдофакичная | Штука | 2019-07-02 | Материал линзы | Гидрофобная
|  |  |  | Тип линзы | Однокомпонентная интраокулярная
|  |  |  | Геометрическая конфигурация (Гаптика) | 4х опорная
|  |  |  | Диаметр общий (Наружный диаметр линзы) | ≥13,5010 и ≤13,7500; ≥12,7510 и ≤13; ≥12,0010 и ≤12,2500; ≥11,2510 и ≤11,5000; ≥10,7510 и ≤11; ≥10,5000 и ≤10,7500; ≥13,2510 и ≤13,5000; ≥12,5010 и ≤12,7500; ≥11,7510 и ≤12; ≥12,2510 и ≤12,5000; ≥11,5010 и ≤11,7500; ≥13,7510 и ≤14; ≥13,0010 и ≤13,2500; ≥11,0010 и ≤11,25009; | Миллиметр
|  |  |  | Оптическая часть | Асферическая
|  |  |  | Диаметр оптики (Оптический диаметр линзы) | >6,2510 и ≤6,5000; >6,0010 и ≤6,2500; >5,7510 и ≤6; ≥5,5000 и ≤5,75005; | Миллиметр
|  |  |  | Диаметр оптики (Оптический диаметр линзы) | ≥5,5000 и ≤5,7500 | Миллиметр
|  |  |  | Материал линзы | Гидрофильная
|  |  |  | Оптическая часть | Асферическая
|  |  |  | Диоптрийный ряд, дптр | -10; -10,2500; -10,7500; -11,5000; -12,2500; -4,2500; -7; -7,7500; -8,2500; -8,5000; -9; -9,7500; -13,5000; -14,2500; 43,7500; 43; 42,2500; -19,5000; 41,2500; 40,5000; 36,7500; 36; 35,2500; 19,5000; 19; 18,2500; 17,5000; 16,7500; 16; 15,2500; 14,5000; 14; 13,7500; 13,2500; 12,5000; 11,7500; 32; 31,2500; 30,5000; 30; 29,7500; 29,2500; 28,5000; 27,7500; 27; 26,2500; 25,5000; 24,7500; 24,2500; 23,5000; 22,7500; 22; 21,2500; 20,5000; 10,7500; 10,2500; 9,5000; 8,7500; 8; 7,2500; 6,5000; 5,7500; 5,2500; 5; 4,5000; 3,7500; 3; 2,2500; 1,5000; 0,7500; -1; -1,2500; -1,7500; 39,5000; 38,7500; 38; 37,2500; -2; -2,7500; -3,2500; -4; 34,5000; 33,7500; 33; 32,2500; -18,5000; -19; -15; -15,7500; -16,5000; -17,2500; -20; 44,2500; -5; -5,2500; -5,7500; -6,5000; -0,2500; -11; -11,7500; -9,2500; -13; 41,7500; 41; 40,2500; 18,7500; 18; 17,2500; 13; 12,2500; 29; 28,2500; 24; 23,2500; 22,5000; 10; 9,2500; 8,5000; 4,2500; 3,5000; 40; 39,2500; 38,5000; -3,5000; 35; 34,2500; -19,2500; -15,2500; -16; -6; -6,7500; -4,7500; -7,5000; -14,7500; 43,2500; 42,5000; 36,2500; 35,5000; 19,7500; 16,2500; 15,5000; 14,7500; 31,5000; 30,7500; 26,5000; 25,7500; 25; 21,5000; 20,7500; 11; 6,7500; 6; 1,7500; 1; 37,5000; 0,2500; -2,5000; 33,2500; 32,5000; -18,2500; -17,7500; 44,5000; -11,2500; -12; -12,7500; -9,5000; -13,2500; -14; 40,7500; 37; 17,7500; 17; 12,7500; 12; 11,2500; 28,7500; 28; 27,2500; 23; 22,2500; 9; 8,2500; 7,5000; 4; 3,2500; 2,5000; 39,7500; 39; 38,2500; 34,7500; 34; -15,5000; -16,2500; -17; -6,2500; 0; -0,5000; -10,5000; -8; -8,7500; 42,7500; 42; 41,5000; 20; 19,2500; 18,5000; 14,2500; 13,5000; 30,2500; 29,5000; 25,2500; 24,5000; 23,7500; 20,2500; 10,5000; 9,7500; 5,5000; 4,7500; -0,7500; -1,5000; -2,2500; -3; -3,7500; -18; -18,7500; -19,7500; 44; -5,5000; -12,5000; -4,5000; -7,2500; -13,7500; -14,5000; 43,5000; 36,5000; 35,7500; 16,5000; 15,7500; 15; 11,5000; 31,7500; 31; 27,5000; 26,7500; 26; 21,7500; 21; 7,7500; 7; 6,2500; 2,7500; 2; 1,2500; 37,7500; 0,5000; 33,5000; 32,7500; -16,7500; -17,5000; 44,7500;
|  |  |  | Торическая | Нет
|  |  |  | Диаметр общий (Наружный диаметр линзы) | >11 и ≤11,2500 | Миллиметр
|  |  |  | Геометрическая конфигурация (Гаптика) | Монолитная (S-образная)
|  |  |  | Диоптрийный ряд, дптр | -7; 37; 13,7500; 28; 21,5000; 9; 6; -1,5000; 32,5000; -5,7500; -11; -7,2500; -13,2500; 42,5000; 40,5000; 19,7500; 16,7500; 8,7500; 5,7500; 3; -1,2500; 38,7500; 37,7500; -2,7500; 33,5000; -19,2500; 44,5000; -5; -6,2500; 0; -0,2500; -10,2500; -11,5000; -12,5000; -4,7500; -8; -9; -13,5000; -14; 43,7500; 42,2500; 41,2500; 40,2500; 36; 20; 19,2500; 18; 17; 15,5000; 14,7500; 14; 13; 12,5000; 12,2500; 11,7500; 31,7500; 31; 30; 29,2500; 28,5000; 27,7500; 27,5000; 27; 26,2500; 25,2500; 24,5000; 23,5000; 22,7500; 22; 21,2500; 20,5000; 10,7500; 9,5000; 8,2500; 7,2500; 6,2500; 5,2500; 4,2500; 3,2500; 1,7500; 0,7500; -1,7500; 39,2500; 38,5000; 38,2500; 37,2500; -2,2500; -3,2500; 34,7500; 33,7500; 32,2500; -18,5000; -18,7500; -19,5000; -15,5000; -16,2500; -17; -20; -5,5000; -13; 37,5000; -15,2500; -6,7500; 36,5000; 18,7500; 15,7500; -3,7500; 32,7500; -10,5000; -11,7500; -14,5000; 43,2500; 42; 18,5000; 17,5000; 16,5000; 11,2500; 31,5000; 26,7500; 25,7500; 21; 20,2500; 10,5000; 5; 4; 2,5000; 0,5000; -2,5000; -19,7500; -15,7500; -16,5000; 30,2500; 23,7500; -4,2500; -9,2500; 43,5000; 6,7500; 3,7500; 1; 44; -6; -7,7500; -8,7500; -9,7500; 40,7500; 36,2500; 35,2500; 15; 14,2500; 13,2500; 29,5000; 28,7500; 24; 23; 22,2500; 8,5000; 7,5000; 6,5000; -1; 39,5000; 34; 33; -17,7500; -10,7500; 42,7500; 16; -17,5000; -10; 17,7500; 9,7500; 34,5000; -18,2500; 44,7500; -11,2500; -12,2500; -4,5000; 43; 41,7500; 17,2500; 16,2500; 32; 31,2500; 30,5000; 26,5000; 25,5000; 24,7500; 11; 10; 3,5000; 2,2500; 1,2500; -2; -3; 35; -16; -16,7500; 10,2500; 2,7500; -4; -14,2500; 41,5000; 35,7500; 2; 39,7500; 0,2500; -6,5000; -0,5000; -9,5000; -13,7500; -14,7500; 35,5000; 19,5000; 18,2500; 12,7500; 12; 28,2500; 27,2500; 22,5000; 21,7500; 20,7500; 7; 5,5000; 4,5000; 39; 38; -18; -19; -15; 19; 11,5000; 26; -12; -8,2500; 7,7500; 4,7500; 45; 44,2500; -5,2500; -12,7500; -7,5000; -8,5000; 41; 36,7500; 15,2500; 14,5000; 13,5000; 30,7500; 29,7500; 29; 25; 24,2500; 23,2500; 9,2500; 8; 1,5000; -0,7500; 40; -3,5000; 34,2500; 33,2500; -17,2500;
|  |  |  | Строение линзы | Трехкомпонентная
32.50.13.120-00782 | Линза интраокулярная для задней камеры глаза, псевдофакичная | Штука | 2019-07-02 | Материал линзы | Гидрофобная
|  |  |  | Тип линзы | Однокомпонентная интраокулярная
|  |  |  | Геометрическая конфигурация (Гаптика) | 2х опорная
|  |  |  | Диаметр общий (Наружный диаметр линзы) | ≥10,7510 и ≤11; ≥13,7510 и ≤14; ≥13,2510 и ≤13,5000; ≥13,0010 и ≤13,2500; ≥12,5010 и ≤12,7500; ≥12,2510 и ≤12,5000; ≥11,7510 и ≤12; ≥11,5010 и ≤11,7500; ≥11,0010 и ≤11,2500; ≥12,7510 и ≤13; ≥12,0010 и ≤12,2500; ≥11,2510 и ≤11,5000; ≥10,5000 и ≤10,7500; ≥13,5010 и ≤13,75009; | Миллиметр
|  |  |  | Оптическая часть | Асферическая
|  |  |  | Диаметр оптики (Оптический диаметр линзы) | >6,0010 и ≤6,2500; ≥5,5000 и ≤5,7500; >6,2510 и ≤6,5000; >5,7510 и ≤65; | Миллиметр
|  |  |  | Диаметр оптики (Оптический диаметр линзы) | ≥5,5000 и ≤5,7500 | Миллиметр
|  |  |  | Материал линзы | Гидрофобная
|  |  |  | Оптическая часть | Асферическая
|  |  |  | Диоптрийный ряд, дптр | -10,2500; -11; -11,7500; -12,2500; -12,5000; -4,2500; -7; -7,7500; -8,5000; -9,2500; -13; -13,7500; -14,2500; 43,7500; 43; 42,2500; 41,7500; 41; 40,2500; 36,7500; 36; 35,2500; 19,5000; 10; 9,2500; 8,5000; 8; 7,7500; 7,2500; 6,5000; 5,7500; 5; 4,2500; 3,5000; 19; 18,7500; 18,2500; 17,5000; 16,7500; 16; 15,2500; 14,5000; 13,7500; 13,2500; 12,5000; 11,7500; 32; 31,2500; 30,5000; 29,7500; 29,2500; 28,5000; 27,7500; 27; 26,2500; 25,5000; 24,7500; 24,2500; 24; 23,5000; 22,7500; 22; 21,2500; 20,5000; 10,7500; 3; 2,7500; 2,2500; 1,5000; 0,7500; -1,2500; 40; 39,2500; 38,5000; 38; 37,2500; -2; -2,7500; -3,5000; 35; 34,2500; 33,7500; 33,5000; 33; 32,2500; -18,5000; -19,2500; -15,2500; -16; -16,5000; -16,7500; -17,2500; -20; 44,2500; -5,2500; -6; -6,7500; -4,5000; -7,2500; -14,5000; 43,5000; 42,7500; 36,5000; 35,7500; 20; 7; 6,2500; 18; 17,2500; 13; 12,2500; 11,5000; 29; 28,2500; 27,5000; 23,2500; 22,5000; 2; 1,2500; -0,7500; 37,7500; 0,5000; -2,2500; 32,7500; -18; -17,5000; 44,7500; -10,7500; -11,5000; -9; -9,7500; -13,5000; -19,5000; 41,2500; 40,5000; 10,2500; 9,5000; 8,7500; 4,5000; 3,7500; 15,5000; 14,7500; 14; 31,5000; 30,7500; 30; 25,7500; 25; 20,7500; 11; -1,7500; 39,5000; 38,7500; -3,2500; -4; 34,5000; -15; -15,7500; -5,7500; -6,5000; -0,2500; -10; -4,7500; -7,5000; -8,2500; 43,2500; 42,5000; 35,5000; 19,7500; 6,7500; 6; 5,2500; 17,7500; 17; 16,2500; 12; 11,2500; 28; 27,2500; 26,5000; 23; 22,2500; 21,5000; 1,7500; 1; -1; 0,2500; -2,5000; 32,5000; -18,2500; -19; -17,7500; 44,5000; -5; -12; -12,7500; -13,2500; -14; -14,7500; 40,7500; 37; 36,2500; 8,2500; 7,5000; 19,2500; 18,5000; 14,2500; 13,5000; 12,7500; 30,2500; 29,5000; 28,7500; 24,5000; 23,7500; 3,2500; 2,5000; 39; 38,2500; 37,5000; 34,7500; 34; 33,2500; -16,2500; -17; 0; -0,5000; -10,5000; -11,2500; -8; -8,7500; -9,5000; 42; 41,5000; 10,5000; 9,7500; 9; 5,5000; 4,7500; 4; 16,5000; 15,7500; 15; 31,7500; 31; 26,7500; 26; 25,2500; 21,7500; 21; 20,2500; -1,5000; 39,7500; -3; -3,7500; -18,7500; -19,7500; -15,5000; 44; -5,5000; -6,2500;
|  |  |  | Торическая | Нет
|  |  |  | Диаметр общий (Наружный диаметр линзы) | >11 и ≤11,2500 | Миллиметр
|  |  |  | Геометрическая конфигурация (Гаптика) | Цельнолитая с четырьмя опорными частями
|  |  |  | Диоптрийный ряд, дптр | 13,7500; 25,5000; 10,5000; 7,5000; 1,7500; -3,2500; -15,7500; -0,5000; -13,2500; 36; 15,7500; 14; 32; 28,7500; 25,7500; 22,7500; 10,7500; 8; 6; 5; 3,2500; -1; -6,2500; -11,5000; 15,2500; 14,2500; 13,2500; 12,7500; 12,2500; 11,2500; 30,7500; 30; 29; 27,5000; 26,5000; 26; 24,5000; 23,5000; 22,2500; 21,2500; 20,2500; 10; 9,2500; 8,2500; 6,7500; 5,7500; 4,5000; 3,5000; 2,5000; 1,5000; 1; -0,7500; -1,7500; 39,2500; 38,5000; 37,7500; 0,2500; -2,2500; -2,5000; -3; -4; 34,5000; 33,5000; 32,7500; -18; -19; -19,5000; -15,2500; -16,2500; -17; -17,7500; 44; -5,7500; -6,5000; -10; -11; -12; -4,2500; -7; -7,7500; -8,5000; -8,7500; -9,2500; -13; -14; -14,7500; 43; 42,2500; 41,7500; 41,5000; 40,7500; 37; 36,2500; 35,2500; 19,5000; 18,5000; 17,7500; 17,2500; 16,2500; 39,7500; 33,7500; -20; 13; 31; 27,7500; 2,2500; 44,5000; 11,7500; 31,5000; 25,2500; 24,2500; 23,2500; 8,7500; 7,7500; 6,5000; -1,2500; 40; -3,5000; 35; 34,2500; -19,7500; -15,5000; -16,5000; -6,7500; -10,2500; -11,2500; -9,5000; -13,5000; 40,5000; 36,7500; 35,7500; 17; 28,5000; -8; 41,2500; 16,5000; 23,7500; 20,7500; 9; 15,5000; 14,5000; 29,2500; 28; 27; 21,5000; 20,5000; 10,2500; 3,7500; 2,7500; 38; 0,5000; 33; 32,2500; -18,7500; -17,5000; 44,7500; -5,5000; -4,7500; -7,5000; 43,5000; 42,5000; 19,7500; 19; 18; -18,5000; 44,2500; 29,7500; 26,7500; 1,2500; -5,2500; -10,5000; 11,5000; 31,2500; 30,2500; 24; 23; 7,2500; 6,2500; 5,2500; -1,5000; 39,5000; 38,7500; -3,7500; 34,7500; 34; -16; -16,7500; -10,7500; -11,7500; -12,7500; -9,7500; -13,7500; -14,5000; 36,5000; 35,5000; 22,5000; 4,7500; 37,5000; 18,7500; 14,7500; 12; 9,7500; 7; 4; 13,5000; 12,5000; 27,2500; 26,2500; 25; 11; 9,5000; 8,5000; 2; 0,7500; -2; -2,7500; -18,2500; -19,2500; -15; -5; -6; 0; -8,2500; -9; 42; 41; 40,2500; 18,2500; 17,5000; 16,7500; 31,7500; -12,5000; 43,2500; 24,7500; 21,7500; -0,2500; 16; 15; 30,5000; 29,5000; 28,2500; 22; 21; 5,5000; 4,2500; 3; 39; 38,2500; 37,2500; 33,2500; 32,5000; -17,2500; 45; -12,2500; -4,5000; -7,2500; -14,2500; 43,7500; 42,7500; 20; 19,2500;
|  |  |  | Строение линзы | Трехкомпонентная
32.50.13.120-00781 | Линза интраокулярная для задней камеры глаза, псевдофакичная | Штука | 2019-07-02 | Материал линзы | Гидрофильная
|  |  |  | Тип линзы | Цельная интраокулярная
|  |  |  | Геометрическая конфигурация (Гаптика) | 3х опорная
|  |  |  | Диаметр общий (Наружный диаметр линзы) | ≥13,5010 и ≤13,7500; ≥13,0010 и ≤13,2500; ≥12,7510 и ≤13; ≥12,2510 и ≤12,5000; ≥12,0010 и ≤12,2500; ≥11,5010 и ≤11,7500; ≥11,2510 и ≤11,5000; ≥10,7510 и ≤11; ≥10,5000 и ≤10,7500; ≥13,7510 и ≤14; ≥11,7510 и ≤12; ≥11,0010 и ≤11,2500; ≥13,2510 и ≤13,5000; ≥12,5010 и ≤12,75009; | Миллиметр
|  |  |  | Оптическая часть | Асферическая
|  |  |  | Диаметр оптики (Оптический диаметр линзы) | >6,2510 и ≤6,5000; >5,7510 и ≤6; >6,0010 и ≤6,2500; ≥5,5000 и ≤5,75005; | Миллиметр
|  |  |  | Диаметр оптики (Оптический диаметр линзы) | ≥5,5000 и ≤5,7500 | Миллиметр
|  |  |  | Материал линзы | Гидрофобная
|  |  |  | Оптическая часть | Сферическая
|  |  |  | Диоптрийный ряд, дптр | -10; -10,7500; -11,5000; -12,2500; -12,7500; -4,2500; -4,7500; -7,5000; -8,2500; -9; -9,7500; -13,5000; -14; -14,2500; -14,7500; 43,2500; 42,5000; -19,5000; 41,2500; 40,5000; 36,7500; 36,2500; 35,5000; 19,7500; 19; 18,2500; 17,5000; 16,7500; 16,2500; 16; 15,5000; 14,7500; 14; 13,2500; 12,5000; 11,7500; 11,2500; 32; 31,5000; 30,7500; 30; 29,2500; 28,5000; 27,7500; 27; 26,5000; 25,7500; 25; 24,2500; 23,5000; 22,7500; 22; 21,5000; 20,7500; 11; 10,2500; 9,5000; 8,7500; 8; 7,5000; 7,2500; 6,7500; 6; 5,2500; 4,5000; 3,7500; 3; 2,5000; 2,2500; 1,7500; 1; -1; -1,7500; 39,5000; 38,7500; 38; 37,5000; 0,2500; -2,5000; -3,2500; -4; 34,5000; 33,7500; 33,2500; 32,5000; -18,2500; -19; -15; -15,7500; -16,5000; -17; -17,2500; -17,7500; 44,5000; -5; -5,7500; -6,5000; -0,2500; -7; -7,7500; 43,7500; 43; 42,2500; 36; 35,2500; 19,5000; 15,2500; 14,5000; 31,2500; 30,5000; 26,2500; 25,5000; 24,7500; 21,2500; 20,5000; 10,7500; 6,5000; 5,7500; 1,5000; 0,7500; 37,2500; -2; -2,7500; 33; 32,2500; -18,5000; -20; 44,2500; -11,2500; -12; -9,5000; -13,2500; 41,5000; 40,7500; 37; 18,5000; 17,7500; 17; 12,7500; 12; 28,7500; 28; 27,2500; 23,7500; 23; 22,2500; 9,7500; 9; 8,2500; 4; 3,2500; 39,7500; 39; 38,2500; -3,7500; 34,7500; 34; -15,5000; -16,2500; -6,2500; 0; -0,5000; -10,5000; -7,2500; -8; -8,7500; 43,5000; 42,7500; 42; 20; 19,2500; 15; 14,2500; 13,5000; 31; 30,2500; 29,5000; 25,2500; 24,5000; 20,2500; 10,5000; 6,2500; 5,5000; 4,7500; 1,2500; -0,7500; -1,5000; -2,2500; -3; -18; -18,7500; -19,7500; 44,7500; 44; -5,5000; -12,5000; -4,5000; -13,7500; -14,5000; 40,2500; 36,5000; 35,7500; 17,2500; 16,5000; 15,7500; 11,5000; 31,7500; 27,5000; 26,7500; 26; 22,5000; 21,7500; 21; 7,7500; 7; 2,7500; 2; 38,5000; 37,7500; 0,5000; 34,2500; 33,5000; 32,7500; -16,7500; -17,5000; -10,2500; -11; -11,7500; -8,5000; -9,2500; -13; 41,7500; 41; 18,7500; 18; 13,7500; 13; 12,2500; 29,7500; 29; 28,2500; 24; 23,2500; 10; 9,2500; 8,5000; 5; 4,2500; 3,5000; -1,2500; 40; 39,2500; -3,5000; 35; -19,2500; -15,2500; -16; -5,2500; -6; -6,7500;
|  |  |  | Торическая | Нет
|  |  |  | Диаметр общий (Наружный диаметр линзы) | >11 и ≤11,2500 | Миллиметр
|  |  |  | Геометрическая конфигурация (Гаптика) | Монолитная (S-образная)
|  |  |  | Диоптрийный ряд, дптр | 18,2500; 30,2500; 24,7500; 22,5000; 9; 2,5000; -10,2500; -13; 34,7500; -14,5000; 41,5000; 36,5000; 18,5000; 15,5000; 12,5000; 30,7500; 27,7500; 39,2500; 37,5000; -4; 32,2500; -15,7500; 44,7500; 44; -5,5000; -6,2500; -6,5000; 0; -10; -11; -11,7500; -12,7500; -4,7500; -7,2500; -7,5000; -8,2500; -9; -9,7500; -13,7500; -14,7500; 43; 41,7500; 41; 37; 35,7500; 19,7500; 18,7500; 17,2500; 16,2500; 15,7500; 15; 14,2500; 13,2500; 12; 32; 31; 29,5000; 29; 28,5000; 28; 26,5000; 25,5000; 24,5000; 23,7500; 23; 22; 21,5000; 20,7500; 10,7500; 10; 9,2500; 8,2500; 7,5000; 6,7500; 6; 5,2500; 4,2500; 3,5000; 2,7500; 1,7500; 1,2500; 1; -0,7500; -1,7500; 39; 38; 0,2500; -2,7500; -3,5000; -3,7500; 34,5000; 33,5000; 32,5000; -19; -15; -16; -17,2500; -17,7500; 7; -1; -12,5000; 35,5000; 17,5000; 14,5000; -2; 34,2500; -18,7500; -0,2500; -10,5000; -8,5000; -9,2500; -13,2500; 40,7500; 36,7500; 35,2500; 14; 13; 27,5000; 26,2500; 21,2500; 20,5000; 10,5000; 6,5000; 5,7500; 5; -1,2500; 40; 34; 33; -20; 36,2500; 12,2500; 0,5000; -16,2500; 42,2500; 31,7500; 28,7500; 25,7500; 44,2500; -5,2500; -12,2500; -4,5000; -14,2500; 43,5000; 42,5000; 19; 17,7500; 16,7500; 31,2500; 30; 24; 23,2500; 22,2500; 9,5000; 8,5000; 7,7500; 3,7500; 3; 2; 37,2500; -2,5000; -19,5000; -15,5000; -17; 4,7500; -5,7500; -8; 16,5000; 13,5000; 33,2500; -19,7500; 45; -0,5000; -10,7500; -11,5000; -9,5000; -13,5000; 36; 20; 13,7500; 12,7500; 11,2500; 27; 26; 25; 11; 10,2500; 5,5000; 4,5000; -1,5000; 39,5000; 38,2500; 33,7500; 32,7500; -18,5000; 27,2500; 20,2500; 43,2500; 40,5000; 19,5000; 26,7500; 38,5000; -3; -6; -6,7500; -7; -7,7500; -8,7500; 42,7500; 41,2500; 40,2500; 17; 16; 14,7500; 29,2500; 28,2500; 22,7500; 21,7500; 21; 8; 7,2500; 6,2500; 1,5000; 0,7500; -3,2500; 35; -16,5000; -17,5000; 42; 15,2500; 39,7500; -18,2500; 11,7500; 29,7500; -16,7500; 44,5000; -5; -11,2500; -12; -4,2500; -14; 43,7500; 19,2500; 18; 11,5000; 31,5000; 30,5000; 25,2500; 24,2500; 23,5000; 9,7500; 8,7500; 4; 3,2500; 2,2500; 38,7500; 37,7500; -2,2500; -18; -19,2500; -15,2500;
|  |  |  | Строение линзы | Трехкомпонентная
32.50.13.120-00780 | Линза интраокулярная для задней камеры глаза, псевдофакичная | Штука | 2019-07-02 | Материал линзы | Гидрофильная
|  |  |  | Тип линзы | Цельная интраокулярная
|  |  |  | Геометрическая конфигурация (Гаптика) | 4х опорная
|  |  |  | Диаметр общий (Наружный диаметр линзы) | ≥13,5010 и ≤13,7500; ≥12,7510 и ≤13; ≥12,0010 и ≤12,2500; ≥11,2510 и ≤11,5000; ≥10,5000 и ≤10,7500; ≥13,2510 и ≤13,5000; ≥12,5010 и ≤12,7500; ≥11,7510 и ≤12; ≥12,2510 и ≤12,5000; ≥11,5010 и ≤11,7500; ≥10,7510 и ≤11; ≥13,7510 и ≤14; ≥13,0010 и ≤13,2500; ≥11,0010 и ≤11,25009; | Миллиметр
|  |  |  | Оптическая часть | Асферическая
|  |  |  | Диаметр оптики (Оптический диаметр линзы) | >6,2510 и ≤6,5000; >6,0010 и ≤6,2500; >5,7510 и ≤6; ≥5,5000 и ≤5,75005; | Миллиметр
|  |  |  | Диаметр оптики (Оптический диаметр линзы) | ≥5,5000 и ≤5,7500 | Миллиметр
|  |  |  | Материал линзы | Гидрофобная
|  |  |  | Оптическая часть | Сферическая
|  |  |  | Диоптрийный ряд, дптр | -10; -10,2500; -10,7500; -11,5000; -12,2500; -4,2500; -7; -7,7500; -8,2500; -8,5000; -9; -9,7500; -13,5000; -14,2500; 43,7500; 43; 42,2500; -19,5000; 41,2500; 40,5000; 36,7500; 36; 35,2500; 19,5000; 19; 18,7500; 18,2500; 17,5000; 16,7500; 16; 15,2500; 14,5000; 14; 13,7500; 13,2500; 12,5000; 11,7500; 32; 31,2500; 30,5000; 29,7500; 29,2500; 28,5000; 27,7500; 27; 26,2500; 25,5000; 24,7500; 24,2500; 23,5000; 22,7500; 22; 21,2500; 20,5000; 10,7500; 10,2500; 10; 9,5000; 8,7500; 8; 7,2500; 6,5000; 6; 5,5000; 5,2500; 4,7500; 4; 3,2500; 2,2500; 1,5000; 0,7500; -1,2500; -1,7500; 39,5000; 38,7500; 38; 37,2500; -2; -2,7500; -3,2500; -4; 34,5000; 33,7500; 33; 32,2500; -18,5000; -19; -19,2500; -15; -15,7500; -16,5000; -17,2500; -20; 44,2500; -5; -5,2500; -5,7500; -6,5000; -0,2500; -11; -11,7500; -9,2500; -13; -13,7500; 41,7500; 41; 40,2500; 18; 17,2500; 13; 12,2500; 29; 28,2500; 27,5000; 24; 23,2500; 22,5000; 9,2500; 8,5000; 4,5000; 3,7500; 40; 39,2500; 38,5000; -3,5000; 35; 34,2500; -15,2500; -16; -6; -6,7500; -4,7500; -7,5000; -14,7500; 43,2500; 42,5000; 36,2500; 35,5000; 19,7500; 15,5000; 14,7500; 31,5000; 30,7500; 30; 26,5000; 25,7500; 25; 21,5000; 20,7500; 11; 6,7500; 6,2500; 1,7500; 1; -1; 37,5000; 0,2500; -2,5000; 32,5000; -18,2500; -17,7500; 44,5000; -11,2500; -12; -12,7500; -13,2500; -14; 40,7500; 37; 17,7500; 17; 16,2500; 12,7500; 12; 11,2500; 28; 27,2500; 23; 22,2500; 9; 8,2500; 7,5000; 4,2500; 3,5000; 2,5000; 39; 38,2500; 34,7500; 34; 33,2500; -15,5000; -16,2500; -17; -6,2500; 0; -0,5000; -10,5000; -8; -8,7500; -9,5000; 42,7500; 42; 41,5000; 20; 19,2500; 18,5000; 14,2500; 13,5000; 30,2500; 29,5000; 28,7500; 25,2500; 24,5000; 23,7500; 10,5000; 9,7500; 5,7500; 5; -0,7500; -1,5000; 39,7500; -2,2500; -3; -3,7500; -18,7500; -19,7500; 44; -5,5000; -12,5000; -4,5000; -7,2500; -14,5000; 43,5000; 36,5000; 35,7500; 16,5000; 15,7500; 15; 11,5000; 31,7500; 31; 26,7500; 26; 21,7500; 21; 20,2500; 7,7500; 7; 2,7500; 3; 2; 1,2500; 37,7500; 0,5000; 33,5000; 32,7500; -18; -16,7500; -17,5000; 44,7500;
|  |  |  | Торическая | Нет
|  |  |  | Диаметр общий (Наружный диаметр линзы) | >11 и ≤11,2500 | Миллиметр
|  |  |  | Геометрическая конфигурация (Гаптика) | Цельнолитая с четырьмя опорными частями
|  |  |  | Диоптрийный ряд, дптр | 45; -7; 36,5000; 13,2500; 27,7500; 21,2500; 5,2500; 37,2500; -15,7500; -5,7500; -11; -7,2500; -13; 43,7500; 40,7500; 19,7500; 17; 8,7500; 5,7500; 2; -1,2500; 39,7500; 38; -3,5000; -18,2500; 44,5000; -5,2500; -6,5000; -0,2500; -0,5000; -10,5000; -11,7500; -12,7500; -7,5000; -8,5000; -9,5000; -13,7500; -14,5000; 43,2500; 42; 41; 37; 35,5000; 19,5000; 18,7500; 18,2500; 17,5000; 16,5000; 15,2500; 14,5000; 13,7500; 12,7500; 12,2500; 12; 11,5000; 31,5000; 30,7500; 29,7500; 29; 28,2500; 27,2500; 26,7500; 26; 25; 24,2500; 23,5000; 22,5000; 21,7500; 21; 20,2500; 10,5000; 9,5000; 8,5000; 7,2500; 6,2500; 5,5000; 4,7500; 4,2500; 3,2500; 1,7500; 0,7500; -1,5000; 39,2500; 38,5000; 38,2500; 37,5000; -2,2500; -3,2500; 34,5000; 33,5000; 32,5000; -18,7500; -19,5000; -15,2500; -16,2500; -17; -17,7500; 3; -6; -13,2500; 2,2500; 35; -20; 42,7500; 36,7500; 19; 0,5000; 34,7500; -10,7500; -12,2500; -4,5000; -14,7500; 43; 41,5000; 17,2500; 16,2500; 32; 31,2500; 26,5000; 25,7500; 24,7500; 20,7500; 11; 10,2500; 3,7500; 2,7500; 0,2500; -2,7500; -3,7500; -19,7500; -15,5000; -16,5000; 15,5000; 30; 23,2500; -10; -4,2500; -9; 6,7500; 4; -5; -6,2500; -8,2500; -9,2500; -13,5000; 40,2500; 36; 20; 14; 13; 29,2500; 28,5000; 27,5000; 23,7500; 22,7500; 22; 9; 7,5000; 6,5000; -1; 39,5000; 34; 33; -18,5000; -17,5000; 33,7500; -11,2500; 42,5000; -18; 44; 35,7500; 18; 9,7500; -2,5000; 32,7500; 44,7500; -12,5000; -4,7500; 42,2500; 41,2500; 16,7500; 15,7500; 14,7500; 31,7500; 31; 30,2500; 25,2500; 24,5000; 10,7500; 10; 3,5000; 2,5000; 1,2500; -2; -3; -4; -16; -16,7500; 25,5000; 8,2500; 40; -8; -14; 41,7500; 1; 39; 0; -10,2500; -11,5000; -9,7500; -14,2500; 43,5000; 35,2500; 19,2500; 17,7500; 12,5000; 11,7500; 28; 27; 26,2500; 22,2500; 21,5000; 20,5000; 6; 4,5000; 38,7500; 37,7500; 32,2500; -19; -15; 18,5000; 11,2500; -6,7500; -12; 16; 7,7500; 5; -19,2500; 44,2500; -5,5000; -7,7500; -8,7500; 40,5000; 36,2500; 15; 14,2500; 13,5000; 30,5000; 29,5000; 28,7500; 24; 23; 9,2500; 8; 7; 1,5000; -0,7500; -1,7500; 34,2500; 33,2500; -17,2500;
|  |  |  | Строение линзы | Трехкомпонентная
32.50.13.120-00779 | Линза интраокулярная для задней камеры глаза, псевдофакичная | Штука | 2019-07-02 | Материал линзы | Гидрофобная
|  |  |  | Тип линзы | Цельная интраокулярная
|  |  |  | Геометрическая конфигурация (Гаптика) | 4х опорная
|  |  |  | Диаметр общий (Наружный диаметр линзы) | ≥13,7510 и ≤14; ≥13,2510 и ≤13,5000; ≥12,5010 и ≤12,7500; ≥11,7510 и ≤12; ≥11,0010 и ≤11,2500; ≥10,5000 и ≤10,7500; ≥13,0010 и ≤13,2500; ≥12,2510 и ≤12,5000; ≥12,7510 и ≤13; ≥12,0010 и ≤12,2500; ≥11,2510 и ≤11,5000; ≥13,5010 и ≤13,7500; ≥11,5010 и ≤11,7500; ≥10,7510 и ≤119; | Миллиметр
|  |  |  | Оптическая часть | Асферическая
|  |  |  | Диаметр оптики (Оптический диаметр линзы) | >6,0010 и ≤6,2500; ≥5,5000 и ≤5,7500; >5,7510 и ≤6; >6,2510 и ≤6,50005; | Миллиметр
|  |  |  | Диаметр оптики (Оптический диаметр линзы) | ≥5,5000 и ≤5,7500 | Миллиметр
|  |  |  | Материал линзы | Гидрофильная
|  |  |  | Оптическая часть | Сферическая
|  |  |  | Диоптрийный ряд, дптр | -0,5000; -10,2500; -11; -11,7500; -12,5000; -4,5000; -7,2500; -8; -8,5000; -9,2500; -13; -13,7500; -14,5000; 43,5000; 42,7500; 42,2500; 41,7500; 41; 40,2500; 36,5000; 35,7500; 20; 19,5000; 19,2500; 18,7500; 18; 17,2500; 16,5000; 15,7500; 15; 14,5000; 14,2500; 13,7500; 13; 12,2500; 11,5000; 31,7500; 31; 30,2500; 29,7500; 29; 28,2500; 27,5000; 26,7500; 26; 25,2500; 24,7500; 24; 23,2500; 22,5000; 21,7500; 21; 20,2500; 10,7500; 10,5000; 10; 9,2500; 8,5000; 7,7500; 7; 6,2500; 5,7500; 5,5000; 5; 4,2500; 3,5000; 2,7500; 2; 1,2500; -0,7500; -1,2500; 40; 39,2500; 38,5000; 37,7500; 0,5000; -2,2500; -2,7500; -3; -3,5000; 35; 34,2500; 33,5000; 32,7500; -18; -18,5000; -18,7500; -19,2500; -15,2500; -16; -16,7500; -17,5000; 44,7500; 44; -5,2500; -6; -6,7500; -10,5000; -11,2500; -8,7500; -9,5000; -13,2500; 42; 41,5000; 40,7500; 18,5000; 17,7500; 13,5000; 12,7500; 12; 29,5000; 28,7500; 28; 24,5000; 23,7500; 23; 9,7500; 9; 4,7500; 4; 3,2500; -1,5000; 39,7500; 39; -3,7500; 34,7500; -19,7500; -15,5000; -5,5000; -6,2500; 0; -4,2500; -7; -7,7500; -14,2500; 43,7500; 43; 36; 35,2500; 16; 15,2500; 32; 31,2500; 30,5000; 27; 26,2500; 25,5000; 21,2500; 20,5000; 7,2500; 6,5000; 2,2500; 1,5000; 0,7500; 38; 37,2500; -2; 33; 32,2500; -17,2500; -20; 44,2500; -10,7500; -11,5000; -12,2500; -9,7500; -13,5000; 41,2500; 40,5000; 36,7500; 18,2500; 17,5000; 16,7500; 13,2500; 12,5000; 11,7500; 28,5000; 27,7500; 23,5000; 22,7500; 22; 9,5000; 8,7500; 8; 3,7500; 3; 39,5000; 38,7500; -4; 34,5000; 33,7500; -15; -15,7500; -16,5000; -6,5000; -0,2500; -10; -7,5000; -8,2500; -9; 43,2500; 42,5000; -19,5000; 19,7500; 19; 14,7500; 14; 30,7500; 30; 29,2500; 25,7500; 25; 24,2500; 11; 10,2500; 6; 5,2500; 4,5000; 1; -1; -1,7500; 0,2500; -2,5000; -3,2500; -18,2500; -19; 44,5000; -5; -5,7500; -12; -12,7500; -4,7500; -14; -14,7500; 37; 36,2500; 35,5000; 17; 16,2500; 15,5000; 11,2500; 31,5000; 27,2500; 26,5000; 22,2500; 21,5000; 20,7500; 8,2500; 7,5000; 6,7500; 2,5000; 1,7500; 38,2500; 37,5000; 34; 33,2500; 32,5000; -16,2500; -17; -17,7500;
|  |  |  | Торическая | Да
|  |  |  | Диаметр общий (Наружный диаметр линзы) | >11 и ≤11,2500 | Миллиметр
|  |  |  | Геометрическая конфигурация (Гаптика) | Монолитная (S-образная)
|  |  |  | Диоптрийный ряд, дптр | -6; -9,7500; 36,5000; 14,7500; 26,5000; 8,7500; 2,7500; -2; -19,2500; 44; -10; -4,2500; 11,7500; 30,7500; 29,7500; 27,7500; 25; 22; 10,2500; 7,2500; 4,2500; 2,2500; 44,7500; 44,2500; -5,5000; 0; -10,2500; -11,5000; -12,5000; -4,7500; -7,7500; -8,5000; -9,2500; -13,2500; -14; -14,7500; 43; 42,5000; 41,5000; 40,7500; 37; 36; 35,2500; 19,5000; 18,7500; 18,5000; 18; 17,2500; 16,2500; 15,5000; 14,5000; 13,7500; 13,2500; 13; 12,2500; 32; 31; 30; 28,5000; 27,5000; 26,2500; 25,5000; 24,5000; 23,2500; 22,2500; 21,2500; 10,7500; 9,7500; 9; 7,7500; 6,7500; 5,5000; 4,5000; 3,5000; 2; 1,5000; 1,2500; 0,7500; -1,5000; 39,7500; 39; 38; 37,2500; 0,2500; -2,2500; -2,7500; -3,5000; 34,7500; 34; 33,2500; 32,2500; -18,5000; -19; -15; -15,7500; -16,7500; -17,5000; -11,2500; 43,7500; -1; -4; -16,5000; 26,7500; 24; -5; -6,2500; -8; -8,7500; -9,5000; 42,2500; 41,2500; 40,5000; 17,7500; 16,7500; 12; 31,5000; 30,5000; 25,2500; 24,2500; 22,7500; 8,5000; 7,5000; 6,5000; -0,7500; -1,7500; -3; -3,7500; 34,5000; -19,5000; -15,2500; -16; 17; 29,5000; 20,5000; -6,7500; -12; 12,7500; 8,2500; 5,2500; -10,7500; -12,2500; -4,5000; -13,7500; -14,5000; 43,2500; 35,5000; 19,7500; 15; 14; 29; 28; 27; 21,5000; 11; 10; 3,7500; 2,5000; 38,2500; 37,5000; 33,5000; 32,5000; -18,2500; -17,2500; -20; -7,5000; 41,7500; 33; 45; 26; 23; 20,2500; -5,2500; -6,5000; -0,5000; -9; -13; 41; 40,2500; 36,2500; 17,5000; 16,5000; 15,7500; 11,2500; 31,2500; 30,2500; 23,7500; 22,5000; 7; 6; 4,7500; -1,2500; 40; 39,2500; 35; 34,2500; -15,5000; -16,2500; 23,5000; 5,7500; 38,7500; 31,7500; 28,7500; 3,2500; 44,5000; -12,7500; -7,2500; -8,2500; 43,5000; 42,7500; 42; 19; 18,2500; 13,5000; 12,5000; 27,2500; 25,7500; 24,7500; 10,5000; 9,5000; 8; 1,7500; 1; 0,5000; -2,5000; -3,2500; -18; -18,7500; -19,7500; 19,2500; 11,5000; -5,7500; -11; -7; 21; 9,2500; 6,2500; -0,2500; -10,5000; -11,7500; -13,5000; -14,2500; 36,7500; 35,7500; 20; 16; 15,2500; 14,2500; 29,2500; 28,2500; 21,7500; 20,7500; 5; 4; 3; 39,5000; 38,5000; 37,7500; 33,7500; 32,7500; -17; -17,7500;
|  |  |  | Строение линзы | Однокомпонентная
32.50.13.120-00778 | Линза интраокулярная для задней камеры глаза, псевдофакичная | Штука | 2019-07-02 | Материал линзы | Гидрофобная
|  |  |  | Тип линзы | Цельная интраокулярная
|  |  |  | Геометрическая конфигурация (Гаптика) | 3х опорная
|  |  |  | Диаметр общий (Наружный диаметр линзы) | ≥12,5010 и ≤12,7500; ≥11,7510 и ≤12; ≥11,2510 и ≤11,5000; ≥11,0010 и ≤11,2500; ≥10,5000 и ≤10,7500; ≥13,5010 и ≤13,7500; ≥13,2510 и ≤13,5000; ≥12,7510 и ≤13; ≥12,0010 и ≤12,2500; ≥13,7510 и ≤14; ≥13,0010 и ≤13,2500; ≥12,2510 и ≤12,5000; ≥11,5010 и ≤11,7500; ≥10,7510 и ≤119; | Миллиметр
|  |  |  | Оптическая часть | Асферическая
|  |  |  | Диаметр оптики (Оптический диаметр линзы) | >6,0010 и ≤6,2500; ≥5,5000 и ≤5,7500; >6,2510 и ≤6,5000; >5,7510 и ≤65; | Миллиметр
|  |  |  | Диаметр оптики (Оптический диаметр линзы) | ≥5,5000 и ≤5,7500 | Миллиметр
|  |  |  | Материал линзы | Гидрофобная
|  |  |  | Оптическая часть | Сферическая
|  |  |  | Диоптрийный ряд, дптр | 11,7500; 32; 31,2500; 30,7500; 30,5000; 30; 29,2500; 28,5000; 27,7500; 27; 26,2500; 25,5000; 25; 24,2500; 23,5000; 22,7500; 22; 21,2500; 20,5000; 11; 10,7500; 10,2500; 9,5000; 8,7500; 8; 7,2500; 6,5000; 6; 5,7500; 5,2500; 4,5000; 3,7500; 3; 2,2500; 1,5000; 0,7500; -1; -1,7500; 39,5000; 38,7500; 38; 37,2500; -0,5000; -10,2500; -11; -11,7500; -12,5000; -4,5000; -7,2500; -8; -8,5000; -8,7500; -9,2500; -13; -13,7500; -14,5000; 43,5000; 42,7500; 42,2500; 42; 41,7500; 41; 40,2500; 36,5000; 35,7500; 20; 19,2500; 18,7500; 18; 17,2500; 16,5000; 15,7500; 15; 14,2500; 13,7500; 13; -2; -2,7500; -3,5000; 35; 34,2500; 33,7500; 33,5000; 33; 32,2500; -18,5000; -19,2500; -15,2500; -16; -16,5000; -16,7500; -17,2500; -20; 44,2500; -5,2500; -6; -6,7500; 29,7500; 29; 28,2500; 24,7500; 24; 23,2500; 10; 9,2500; 5; 4,2500; -1,2500; 40; 39,2500; -10,5000; -11,2500; -12; -9,5000; -13,2500; 41,5000; 40,7500; 37; 18,5000; 17,7500; 17; 13,5000; 12,7500; -2,2500; 32,7500; -18; -17,5000; 44,7500; 44; 11,2500; 31,5000; 27,2500; 26,5000; 25,7500; 22,2500; 21,5000; 20,7500; 7,5000; 6,7500; 2,5000; 1,7500; 1; 38,2500; 37,5000; 0,2500; -4,2500; -7; -7,7500; 43,7500; 43; 36; 35,2500; 19,5000; 16; 15,2500; 14,5000; -4; 34,5000; -15; -15,7500; -5,7500; -6,5000; -0,2500; 12; 28,7500; 28; 23,7500; 23; 9,7500; 9; 8,2500; 4,7500; 4; 3,2500; 39,7500; 39; -11,5000; -12,2500; -9,7500; -13,5000; -14,2500; 41,2500; 40,5000; 36,7500; 17,5000; 16,7500; 12,5000; -2,5000; -3,2500; 32,5000; -18,2500; -19; 44,5000; -5; 31; 30,2500; 29,5000; 26; 25,2500; 24,5000; 21; 20,2500; 10,5000; 6,2500; 5,5000; 1,2500; -0,7500; -1,5000; 0,5000; -10; -10,7500; -8,2500; -9; 42,5000; -19,5000; 19,7500; 19; 18,2500; 14,7500; 14; 13,2500; 34; 33,2500; -16,2500; -17; -17,7500; 0; 12,2500; 11,5000; 31,7500; 27,5000; 26,7500; 22,5000; 21,7500; 8,5000; 7,7500; 7; 3,5000; 2,7500; 2; 38,5000; 37,7500; -12,7500; -4,7500; -7,5000; -14; -14,7500; 43,2500; 36,2500; 35,5000; 16,2500; 15,5000; -3; -3,7500; 34,7500; -18,7500; -19,7500; -15,5000; -5,5000; -6,2500;
|  |  |  | Торическая | Да
|  |  |  | Диаметр общий (Наружный диаметр линзы) | >11 и ≤11,2500 | Миллиметр
|  |  |  | Геометрическая конфигурация (Гаптика) | Цельнолитая с четырьмя опорными частями
|  |  |  | Диоптрийный ряд, дптр | -6,2500; -13,7500; 35,2500; 15,7500; 30,2500; 21,5000; 3,7500; 0,5000; -19; 44; -6,7500; -12; -8,2500; -14; 27,5000; 24,7500; 21,7500; 10,7500; 9,7500; 7,7500; 5; 2; 44,7500; -5; -6; -0,2500; -10,2500; -11,2500; -12,5000; -4,7500; -8; -9; -13; -14,2500; 43,7500; 43; 42; 41,2500; 40,5000; 36,5000; 36; 35,7500; 20; 19,2500; 18,5000; 17,5000; 16,7500; 16; 15,2500; 15; 14,5000; 13,7500; 12,7500; 12; 32; 31,2500; 30,5000; 29,7500; 28,7500; 27,2500; 26,2500; 25,2500; 24; 23; 22,2500; 21; 11; 9,5000; 8,5000; 7,5000; 6,2500; 5,5000; 5,2500; 4,5000; 3,2500; 2,2500; 1,2500; -1,5000; 39,7500; 39; 38,7500; 38,2500; 37,5000; -2; -2,7500; -3,5000; 34,7500; 34; 33,5000; 32,5000; -18,2500; -19,2500; -15; -15,7500; -16,7500; -17,2500; -20; 13,5000; 27,7500; 10; -10; -4,2500; -9,2500; 6,7500; 4; -10,5000; -11,7500; -12,7500; -14,5000; 43,5000; 42,7500; 19,7500; 19; 14,2500; 13,2500; 29,2500; 28,2500; 27; 22; 20,5000; 10,5000; 4,2500; 2,7500; 38; 37,2500; -2,2500; 33; 32,2500; -18,5000; -17,5000; -7,7500; 40,2500; 39,2500; 33,2500; 45; 25,7500; 22,7500; 44,2500; -5,5000; 0; -7,5000; -8,7500; -9,7500; 41,5000; 40,7500; 36,7500; 17; 16,2500; 11,5000; 31,5000; 30,7500; 25,5000; 24,2500; 23,2500; 8; 6,5000; -1; 40; -3,2500; 35; 34,2500; -19,7500; -15,5000; -16,5000; 24,5000; 7; -7,2500; -13,2500; 28,5000; 6; 3; -1,2500; -12,2500; -4,5000; 43,2500; 42,2500; 19,5000; 18,7500; 17,7500; 14; 13; 12,2500; 28; 26,5000; 20,2500; 10,2500; 9; 3,5000; 2,5000; 1,5000; 37,7500; 0,2500; -2,5000; -18; -18,7500; 42,5000; 18; 11,2500; -16; -5,7500; -11; 20,7500; 8,7500; -6,5000; -0,5000; -10,7500; -9,5000; -13,5000; -14,7500; 36,2500; 35,5000; 15,5000; 14,7500; 31; 30; 29; 23,5000; 22,5000; 21,2500; 5,7500; 4,7500; 39,5000; 38,5000; 34,5000; 33,7500; 32,7500; -16,2500; -17; -17,7500; -11,5000; 0,7500; -3,7500; 29,5000; 26,7500; 23,7500; 1; 44,5000; -5,2500; -7; -8,5000; 41,7500; 41; 37; 18,2500; 17,2500; 16,5000; 12,5000; 11,7500; 31,7500; 26; 25; 9,2500; 8,2500; 7,2500; 1,7500; -0,7500; -1,7500; -3; -4; -19,5000; -15,2500;
|  |  |  | Строение линзы | Однокомпонентная
32.50.13.120-00777 | Линза интраокулярная для задней камеры глаза, псевдофакичная | Штука | 2019-07-02 | Материал линзы | Гидрофильная
|  |  |  | Тип линзы | Цельная интраокулярная
|  |  |  | Геометрическая конфигурация (Гаптика) | 2х опорная
|  |  |  | Диаметр общий (Наружный диаметр линзы) | ≥13,7510 и ≤14; ≥13,2510 и ≤13,5000; ≥12,5010 и ≤12,7500; ≥11,7510 и ≤12; ≥11,0010 и ≤11,2500; ≥10,5000 и ≤10,7500; ≥13,0010 и ≤13,2500; ≥12,2510 и ≤12,5000; ≥12,7510 и ≤13; ≥12,0010 и ≤12,2500; ≥11,2510 и ≤11,5000; ≥13,5010 и ≤13,7500; ≥11,5010 и ≤11,7500; ≥10,7510 и ≤119; | Миллиметр
|  |  |  | Оптическая часть | Сферическая
|  |  |  | Диаметр оптики (Оптический диаметр линзы) | >6,0010 и ≤6,2500; ≥5,5000 и ≤5,7500; >5,7510 и ≤6; >6,2510 и ≤6,50005; | Миллиметр
|  |  |  | Диаметр оптики (Оптический диаметр линзы) | ≥5,5000 и ≤5,7500 | Миллиметр
|  |  |  | Материал линзы | Гидрофильная
|  |  |  | Оптическая часть | Асферическая
|  |  |  | Диоптрийный ряд, дптр | 40,5000; 37; 36,2500; 35,5000; 19,7500; 19; 18,2500; 17,5000; 17; 16,2500; 15,5000; -10,2500; -11; -11,7500; -12,5000; -4,2500; -4,5000; -7; -7,7500; -8,5000; -9,2500; -13; -13,7500; -14,2500; -14,5000; 43,7500; 43; 42,2500; 41,7500; 41; 15; 14,2500; 13,7500; 13; 12,2500; 11,5000; 31,7500; 31; 30,2500; 29,7500; 29; 28,2500; 27,5000; 26,7500; 26,2500; 25,5000; 25; 24,7500; 24,2500; 23,5000; 22,7500; 22; 21,2500; 20,5000; 11; 10,7500; 10,2500; 9,5000; 8,7500; 8; 7,2500; 6,5000; 5,7500; 5,2500; 4,5000; 3,7500; 3; 2,2500; 1,5000; 0,7500; -1; -1,7500; 38,7500; 38; 37,2500; -2; -2,7500; -3,2500; -3,5000; -4; 34,5000; 33,7500; 33; 32,2500; -18,5000; -19; -19,2500; -15; -15,7500; -16,5000; -17,2500; -20; 44,2500; -5,2500; -5,7500; -6,5000; -0,2500; 36,7500; 36; 35,2500; 16,7500; 16; -0,5000; -7,2500; -8; 43,5000; 42,7500; 13,5000; 12,7500; 12; 29,5000; 28,7500; 28; 24; 23,2500; 10; 9,2500; 8,5000; 5; 4,2500; 3,5000; -1,2500; 40; 38,5000; 35; 34,2500; -15,2500; -16; -16,7500; -6; -6,7500; 39,7500; 19,2500; 18,5000; 17,7500; -10,7500; -11,5000; -12,2500; -9,7500; -13,5000; 41,2500; 15,2500; 14,5000; 32; 31,2500; 30,5000; 39,5000; 25,7500; 21,5000; 20,7500; 7,5000; 6,7500; 6; 2,5000; 1,7500; 1; 0,2500; -2,5000; 32,5000; -18,2500; -17,7500; 44,5000; -5; 35,7500; 20; 15,7500; -10; -7,5000; -8,2500; -9; 43,2500; 42,5000; -19,5000; 12,5000; 11,7500; 28,5000; 27,7500; 27; 23,7500; 23; 22,2500; 9,7500; 9; 8,2500; 4; 3,2500; 39; 38,2500; 37,5000; 34,7500; 34; 33,2500; -16,2500; -17; 0; 39,2500; 40,2500; 36,5000; 18; 17,2500; 16,5000; -12,7500; -4,7500; -14; -14,7500; 14,7500; 14; 13,2500; 30,7500; 30; 29,2500; 25,2500; 24,5000; 20,2500; 10,5000; 6,2500; 5,5000; 4,7500; 1,2500; -0,7500; -1,5000; -3; -3,7500; -18,7500; -19,7500; -15,5000; 44; -5,5000; -6,2500; 19,5000; 18,7500; -10,5000; -11,2500; -12; -8,7500; -9,5000; -13,2500; 42; 41,5000; 40,7500; 11,2500; 31,5000; 27,2500; 26,5000; 26; 22,5000; 21,7500; 21; 7,7500; 7; 2,7500; 2; 37,7500; 0,5000; -2,2500; 33,5000; 32,7500; -18; -17,5000; 44,7500;
|  |  |  | Торическая | Да
|  |  |  | Диаметр общий (Наружный диаметр линзы) | >11 и ≤11,2500 | Миллиметр
|  |  |  | Геометрическая конфигурация (Гаптика) | Монолитная (S-образная)
|  |  |  | Диоптрийный ряд, дптр | 44,7500; -4,7500; 42,2500; 17,5000; 29,2500; 20,5000; 6,5000; 4,2500; -1,5000; 34,7500; -17,7500; 17,2500; 14,5000; 11,5000; 30,5000; 29,5000; 27,5000; 24,7500; 21,7500; 9,7500; -19; -17; 19,7500; 19; 18; 16,7500; 15,7500; 14,7500; 13,2500; 12,2500; 11,7500; 31,2500; 30,2500; 29; 28; 27; 25,7500; 25; 24,5000; 24; 22,5000; 21,5000; 20,2500; 10,2500; 9,2500; 8,5000; 8,2500; 7,7500; 7; 6; 5,2500; 4,5000; 3,5000; 2,7500; 2,2500; 1,2500; -0,7500; -1,7500; 39,5000; 38,7500; 37,7500; 37,2500; -2; -3; -3,7500; 34,5000; 33,7500; 32,5000; -18,2500; -18,5000; -19,2500; -15,5000; -16,5000; -17,5000; 44,5000; -5,2500; -6; -6,2500; 0; -10; -10,7500; -11,7500; -12,5000; -4,5000; -7,5000; -8; -8,7500; -9,7500; -13,5000; -14,5000; 43,5000; 42,7500; 42; 41,2500; 40,5000; 36,5000; 35,7500; -6,7500; -9; 38,5000; 33,2500; 26,5000; 23,7500; 18,7500; 17,7500; 16,5000; 32; 31; 30; 23,5000; 22,2500; 7,5000; 6,7500; 1,7500; 1; -1; 0,5000; -2,5000; -3,2500; -19,5000; -15,7500; -0,2500; -10,2500; -11; -8,2500; -9,2500; -13; 41,7500; 41; 40,2500; 20; 11,2500; 23,2500; 15,5000; 12,5000; -18; -16; -5,5000; 15; 13,7500; 12,7500; 28,2500; 27,2500; 26; 10,5000; 9,5000; 4,7500; 3,7500; 3; 39,7500; 39; 38; 34; 32,7500; 45; -5; -12,2500; -4,2500; -7,2500; -14; 43,7500; 43; 35,2500; -11,2500; -14,2500; -2,2500; -19,7500; 18,2500; 25,5000; 22,7500; 10,7500; 17; 16; 30,7500; 29,7500; 23; 22; 21; 7,2500; 6,2500; 5,5000; 0,7500; -1,2500; -2,7500; -3,5000; 35; -15,2500; -16,2500; -17,2500; -0,5000; -10,5000; -11,5000; -9,5000; -13,2500; 40,7500; 36,7500; 36; 26,2500; 8,7500; 2; 31,5000; 28,5000; 44,2500; 19,5000; 18,5000; 13; 12; 31,7500; 25,2500; 24,2500; 9; 8; 3,2500; 2,5000; 1,5000; 38,2500; 37,5000; 0,2500; 32,2500; -18,7500; -5,7500; -6,5000; -7; -7,7500; -8,5000; 43,2500; 42,5000; 41,5000; 37; 14,2500; 19,2500; 16,2500; 13,5000; 20,7500; 33; -15; 15,2500; 14; 28,7500; 27,7500; 26,7500; 21,2500; 11; 10; 5,7500; 5; 4; 40; 39,2500; -4; 34,2500; 33,5000; -16,7500; -20; 44; -12; -12,7500; -13,7500; -14,7500; 36,2500; 35,5000;
|  |  |  | Строение линзы | Трехкомпонентная
32.50.13.120-00776 | Линза интраокулярная для задней камеры глаза, псевдофакичная | Штука | 2019-07-02 | Материал линзы | Гидрофильная
|  |  |  | Тип линзы | Цельная интраокулярная
|  |  |  | Геометрическая конфигурация (Гаптика) | 3х опорная
|  |  |  | Диаметр общий (Наружный диаметр линзы) | ≥13,2510 и ≤13,5000; ≥12,5010 и ≤12,7500; ≥11,7510 и ≤12; ≥11,2510 и ≤11,5000; ≥11,0010 и ≤11,2500; ≥10,5000 и ≤10,7500; ≥13,7510 и ≤14; ≥13,0010 и ≤13,2500; ≥12,2510 и ≤12,5000; ≥12,7510 и ≤13; ≥12,0010 и ≤12,2500; ≥13,5010 и ≤13,7500; ≥11,5010 и ≤11,7500; ≥10,7510 и ≤119; | Миллиметр
|  |  |  | Оптическая часть | Сферическая
|  |  |  | Диаметр оптики (Оптический диаметр линзы) | >6,0010 и ≤6,2500; ≥5,5000 и ≤5,7500; >6,2510 и ≤6,5000; >5,7510 и ≤65; | Миллиметр
|  |  |  | Диаметр оптики (Оптический диаметр линзы) | ≥5,5000 и ≤5,7500 | Миллиметр
|  |  |  | Материал линзы | Гидрофильная
|  |  |  | Оптическая часть | Асферическая
|  |  |  | Диоптрийный ряд, дптр | 2; 1,2500; -0,7500; -1,5000; 39,7500; 39; 38,5000; 38,2500; 37,7500; 0,5000; -2,2500; -3; -3,7500; 34,7500; 34,2500; 34; 33,5000; 32,7500; -18; -18,7500; -19,7500; -15,5000; -16,2500; -16,7500; -17,5000; 44,7500; 44; -5,5000; -6,2500; 0; -0,5000; -10; -10,5000; -11,2500; -12; -12,7500; -4,7500; -7,5000; -8; -8,2500; -8,7500; -9,5000; -13,2500; -14; -14,7500; 43,2500; 42,5000; 42; 41,5000; 40,7500; 37; 36,2500; 35,5000; 19,7500; 19,2500; 18,5000; 17,7500; 17; 16,2500; 15,5000; 14,7500; 14,2500; 14; 13,5000; 12,7500; 12; 11,2500; 31,5000; 30,7500; 30,2500; 30; 29,5000; 28,7500; 28; 27,2500; 26,5000; 25,7500; 25; 24,5000; 23,7500; 23; 22,2500; 21,5000; 20,7500; 11; 10,5000; 9,7500; 9; 8,2500; 7,5000; 6,7500; 6; 5,5000; 5,2500; 4,7500; 4; 3,2500; 2,5000; 1,7500; 1; 37,5000; 0,2500; 33,2500; 32,5000; -18,2500; -17; -17,7500; 44,5000; -10,7500; -11,5000; -9; -9,7500; -19,5000; 41,2500; 40,5000; 19; 18,2500; 17,5000; 13,2500; 12,5000; 29,2500; 28,5000; 27,7500; 24,2500; 23,5000; 22,7500; 10,2500; 9,5000; 8,7500; 4,5000; 3,7500; 40; 39,2500; -3,5000; 35; -19,2500; -15,2500; -16; -5,2500; -6; -6,7500; -4,5000; -7,2500; -14,5000; 43,5000; 42,7500; 36,5000; 35,7500; 20; 15,7500; 15; 31,7500; 31; 26,7500; 26; 25,2500; 21,7500; 21; 20,2500; 7; 6,2500; 1,5000; 0,7500; -1,2500; 37,2500; -2; -2,7500; 32,2500; -18,5000; -20; 44,2500; -11; -11,7500; -12,5000; -9,2500; -13; -13,7500; 41; 40,2500; 18; 17,2500; 16,5000; 13; 12,2500; 11,5000; 29; 28,2500; 27,5000; 23,2500; 22,5000; 9,2500; 8,5000; 7,7500; 4,2500; 3,5000; 2,7500; 2,2500; 38,7500; 38; 34,5000; 33,7500; 33; -15,7500; -16,5000; -17,2500; -0,2500; -10,2500; -7,7500; -8,5000; 43; 42,2500; 41,7500; 35,2500; 19,5000; 18,7500; 14,5000; 13,7500; 30,5000; 29,7500; 25,5000; 24,7500; 24; 20,5000; 10,7500; 10; 5,7500; 5; -1; -1,7500; 39,5000; -2,5000; -3,2500; -4; -19; -15; -5; -5,7500; -6,5000; -12,2500; -4,2500; -7; -13,5000; -14,2500; 43,7500; 36,7500; 36; 16,7500; 16; 15,2500; 11,7500; 32; 31,2500; 27; 26,2500; 22; 21,2500; 8; 7,2500; 6,5000; 3;
|  |  |  | Торическая | Да
|  |  |  | Диаметр общий (Наружный диаметр линзы) | >11 и ≤11,2500 | Миллиметр
|  |  |  | Геометрическая конфигурация (Гаптика) | Цельнолитая с четырьмя опорными частями
|  |  |  | Диоптрийный ряд, дптр | 2,7500; -4; -4,7500; 37; 13,2500; 28,5000; 26,2500; 22; 6,2500; -6,2500; -7,2500; -13,2500; 42,5000; 36,5000; 19,5000; 16,5000; 13,7500; 31,7500; 2,5000; -1,7500; 37,2500; -3,2500; 35; 33,2500; -19,7500; -17,7500; 44,2500; -5,2500; -6; -6,7500; 0; -0,5000; -10,5000; -11,5000; -12,2500; -4,5000; -7,7500; -8,7500; -9,5000; -13,7500; -14,7500; 42,7500; 41,7500; 40,7500; 36,2500; 35,7500; 19,7500; 18,2500; 17,2500; 16; 15; 14; 13; 12,5000; 12; 32; 30,5000; 29,5000; 28,7500; 27,7500; 27,2500; 27; 26,5000; 25,5000; 24,7500; 23,7500; 23; 22,2500; 21,2500; 20,7500; 11; 10; 9,2500; 8,2500; 7,5000; 6,7500; 6; 5,2500; 4,5000; 3,5000; 2,2500; 1,2500; -1; 40; 39,7500; 39; 38; 0,2500; -2,7500; -3,7500; 34,2500; 33,5000; 33; -18; -19; -15; -16,2500; -17,2500; -1,5000; 10,7500; 4,2500; -10,7500; 18,5000; 15,5000; 12,7500; 32,2500; -15,7500; -10; -11; -13; -14; 43,7500; 35,2500; 19; 18; 11,5000; 31,5000; 26; 25,2500; 20,5000; 10,5000; 9,7500; 5,7500; 5; 4; 38,7500; 37,7500; -18,2500; -19,2500; -15,2500; 43; 16,2500; -9,2500; 43,5000; 40,5000; 29,7500; -0,7500; 38,2500; -5; -5,7500; -12,7500; -7,5000; -8,5000; 42; 41; 36,7500; 16,7500; 15,2500; 14,2500; 29; 28; 23,2500; 22,5000; 21,5000; 8,7500; 7,7500; 7; 1,7500; 0,7500; -3,5000; 34,5000; -17; -20; 37,5000; -15,5000; 44,7500; -4,2500; 14,7500; 11,7500; -18,7500; -16,7500; 44,5000; -10,2500; -11,2500; -12; -14,5000; 43,2500; 18,7500; 17,7500; 11,2500; 31; 30; 25,7500; 25; 24; 10,2500; 9,5000; 4,7500; 3,7500; 3; 38,5000; 0,5000; -2,5000; -18,5000; -19,5000; -16; 31,2500; 24,2500; 8,5000; 41,5000; 35,5000; 17,5000; 39,2500; -2,2500; 34; -6,5000; -0,2500; -8; -9; -13,5000; 40,2500; 36; 20; 13,5000; 12,2500; 27,5000; 26,7500; 21,7500; 21; 20,2500; 7,2500; 6,5000; 5,5000; -1,2500; 39,5000; 33,7500; 32,7500; 32,5000; -9,7500; 19,2500; -8,2500; -14,2500; 30,7500; 1,5000; 45; 44; -5,5000; -11,7500; -12,5000; -7; 42,2500; 41,2500; 17; 15,7500; 14,5000; 30,2500; 29,2500; 28,2500; 24,5000; 23,5000; 22,7500; 9; 8; 3,2500; 2; 1; -2; -3; 34,7500; -16,5000; -17,5000;
|  |  |  | Строение линзы | Трехкомпонентная
32.50.13.120-00775 | Линза интраокулярная для задней камеры глаза, псевдофакичная | Штука | 2019-07-02 | Материал линзы | Гидрофобная
|  |  |  | Тип линзы | Цельная интраокулярная
|  |  |  | Геометрическая конфигурация (Гаптика) | 4х опорная
|  |  |  | Диаметр общий (Наружный диаметр линзы) | ≥13,7510 и ≤14; ≥13,2510 и ≤13,5000; ≥13,0010 и ≤13,2500; ≥12,5010 и ≤12,7500; ≥12,2510 и ≤12,5000; ≥11,7510 и ≤12; ≥11,5010 и ≤11,7500; ≥11,0010 и ≤11,2500; ≥10,7510 и ≤11; ≥10,5000 и ≤10,7500; ≥12,0010 и ≤12,2500; ≥11,2510 и ≤11,5000; ≥13,5010 и ≤13,7500; ≥12,7510 и ≤139; | Миллиметр
|  |  |  | Оптическая часть | Сферическая
|  |  |  | Диаметр оптики (Оптический диаметр линзы) | >6,2510 и ≤6,5000; >6,0010 и ≤6,2500; ≥5,5000 и ≤5,7500; >5,7510 и ≤65; | Миллиметр
|  |  |  | Диаметр оптики (Оптический диаметр линзы) | ≥5,5000 и ≤5,7500 | Миллиметр
|  |  |  | Материал линзы | Гидрофильная
|  |  |  | Оптическая часть | Асферическая
|  |  |  | Диоптрийный ряд, дптр | -0,5000; -10,5000; -11,2500; -12; -12,5000; -4,5000; -7,2500; -8; -8,7500; -9,5000; -13,2500; -13,7500; -14,5000; 43,5000; 42,7500; 42; 41,5000; 40,7500; 40,2500; 37; 36,5000; 35,7500; 20; 19,2500; 18,5000; 17,7500; 17,2500; 17; 16,5000; 15,7500; 15; 14,2500; 13,5000; 12,7500; 12; 11,5000; 31,7500; 31; 30,2500; 29,5000; 28,7500; 28; 27,5000; 26,7500; 26; 25,2500; 24,5000; 23,7500; 23; 22,5000; 22,2500; 21,7500; 21; 20,2500; 10,5000; 9,7500; 9; 8,5000; 8,2500; 7,7500; 7; 6,2500; 5,5000; 4,7500; 4; 3,2500; 2,7500; 2; 1,2500; -0,7500; -1,5000; 39,7500; 39; 38,5000; 38,2500; 37,7500; 0,5000; -2,2500; -3; -3,7500; 34,7500; 34,2500; 34; 33,5000; 32,7500; -18; -18,7500; -19,7500; -15,5000; -16,2500; -16,7500; -17,5000; 44,7500; 44; -5,5000; -6,2500; 0; -12,7500; -4,7500; -7,5000; -14; -14,7500; 43,2500; 36,2500; 35,5000; 16,2500; 15,5000; 14,7500; 11,2500; 31,5000; 30,7500; 27,2500; 26,5000; 25,7500; 21,5000; 20,7500; 7,5000; 6,7500; 6; 2,5000; 1,7500; 1; 37,5000; 0,2500; 33,2500; 32,5000; -17; -17,7500; 44,5000; -10,2500; -11; -11,7500; -8,5000; -9,2500; -13; 41,7500; 41; 18,7500; 18; 13,7500; 13; 12,2500; 29,7500; 29; 28,2500; 24; 23,2500; 10; 9,2500; 5; 4,2500; 3,5000; -1,2500; 40; 39,2500; -3,5000; 35; -19,2500; -15,2500; -16; -5,2500; -6; -6,7500; -7; -7,7500; 43,7500; 43; 42,2500; 36; 35,2500; 19,5000; 16; 15,2500; 14,5000; 31,2500; 30,5000; 26,2500; 25,5000; 24,7500; 21,2500; 20,5000; 10,7500; 6,5000; 5,7500; 1,5000; 0,7500; 37,2500; -2; -2,7500; 33; 32,2500; -18,5000; -20; 44,2500; -11,5000; -12,2500; -4,2500; -9,7500; -13,5000; -14,2500; 40,5000; 36,7500; 17,5000; 16,7500; 12,5000; 11,7500; 32; 28,5000; 27,7500; 27; 22,7500; 22; 8,7500; 8; 7,2500; 3,7500; 3; 2,2500; 39,5000; 38,7500; 38; 34,5000; 33,7500; -15,7500; -16,5000; -17,2500; -6,5000; -0,2500; -10; -10,7500; -8,2500; -9; 42,5000; -19,5000; 41,2500; 19,7500; 19; 18,2500; 14; 13,2500; 30; 29,2500; 25; 24,2500; 23,5000; 11; 10,2500; 9,5000; 5,2500; 4,5000; -1; -1,7500; -2,5000; -3,2500; -4; -18,2500; -19; -15; -5; -5,7500;
|  |  |  | Торическая | Да
|  |  |  | Диаметр общий (Наружный диаметр линзы) | >11 и ≤11,2500 | Миллиметр
|  |  |  | Геометрическая конфигурация (Гаптика) | Монолитная (S-образная)
|  |  |  | Диоптрийный ряд, дптр | -5,7500; -13,2500; 36,7500; 14,5000; 29; 21; 2,7500; -3,5000; -16,2500; 22,7500; 21,7500; 10,7500; 7,7500; 4,7500; 2; 39,7500; -2,7500; 44,2500; -5,5000; -0,5000; -12,7500; -9; 43,7500; 40,7500; 45; 44; -5,2500; -6,7500; -10; -11,2500; -12,2500; -4,5000; -7,7500; -8,5000; -9,5000; -13,7500; -14,7500; 43; 41,5000; 40,5000; 36,5000; 36,2500; 35,5000; 19,5000; 18,5000; 17,7500; 17; 16; 15,5000; 15,2500; 14,7500; 13,7500; 13; 12; 11,2500; 31,5000; 30,5000; 30; 29,2500; 28,2500; 27,5000; 26,5000; 25,7500; 25; 24,2500; 24; 23,5000; 22,5000; 21,5000; 20,2500; 10,2500; 9,2500; 8,2500; 8; 7,2500; 6,2500; 5; 4; 2,5000; 1,5000; -0,7500; -1,7500; 39,2500; 38,2500; 0,5000; -2,5000; -4; 34,5000; 34; 33; 32,2500; -18,5000; -19,5000; -15,2500; -16; -16,7500; -17; -17,5000; 19; 12,2500; 26,7500; 9,7500; 6,7500; -10,7500; -7; -6; 0; -10,2500; -8,7500; -9,7500; -14,2500; 35,2500; 19,2500; 14,2500; 13,5000; 12,7500; 29,7500; 28,7500; 28; 23,2500; 22,2500; 7; 5,5000; 40; 39; 37,5000; 33,7500; 32,7500; -18; -17,7500; 37,7500; -7,2500; 6; 38; -19; -1,2500; 0,2500; 41,7500; 36; 44,5000; -12; -4,2500; -7,5000; 42; 41; 17,2500; 16,2500; 11,5000; 31,7500; 30,7500; 27; 26; 25,2500; 10,5000; 9,5000; 3,2500; 1,7500; 0,7500; -2,2500; -3,2500; 34,7500; -19,2500; -15; -15,7500; 31,2500; 24,5000; 8,7500; 5,7500; 3; -11,7500; -8; -14; -0,2500; -10,5000; -13,5000; -14,5000; 43,2500; 19,7500; 18,7500; 18; 14; 13,2500; 12,5000; 28,5000; 27,7500; 23; 22; 20,5000; 6,5000; 5,2500; 4,2500; 38,5000; 37,2500; 32,5000; -18,2500; -20; -11; 42,5000; 16,7500; 20; 20,7500; -3,7500; -6,5000; 44,7500; -5; -6,2500; -4,7500; -8,2500; -9,2500; 40,2500; 35,7500; 15,7500; 15; 31; 30,2500; 29,5000; 25,5000; 24,7500; 23,7500; 8,5000; 7,5000; 1,2500; -1,5000; 39,5000; 35; 34,2500; 33,5000; -16,5000; -17,2500; 9; -1; 33,2500; 3,7500; 1; 38,7500; -13; 42,7500; 37; -11,5000; -12,5000; 43,5000; 42,2500; 41,2500; 18,2500; 17,5000; 16,5000; 11,7500; 32; 27,2500; 26,2500; 21,2500; 11; 10; 4,5000; 3,5000; 2,2500; -2; -3; -18,7500; -19,7500; -15,5000;
|  |  |  | Строение линзы | Трехкомпонентная
32.50.13.120-00774 | Линза интраокулярная для задней камеры глаза, псевдофакичная | Штука | 2019-07-02 | Материал линзы | Гидрофобная
|  |  |  | Тип линзы | Цельная интраокулярная
|  |  |  | Геометрическая конфигурация (Гаптика) | 3х опорная
|  |  |  | Диаметр общий (Наружный диаметр линзы) | ≥13,7510 и ≤14; ≥13,0010 и ≤13,2500; ≥12,2510 и ≤12,5000; ≥11,5010 и ≤11,7500; ≥11,0010 и ≤11,2500; ≥10,7510 и ≤11; ≥13,5010 и ≤13,7500; ≥12,7510 и ≤13; ≥13,2510 и ≤13,5000; ≥12,5010 и ≤12,7500; ≥11,7510 и ≤12; ≥12,0010 и ≤12,2500; ≥11,2510 и ≤11,5000; ≥10,5000 и ≤10,75009; | Миллиметр
|  |  |  | Оптическая часть | Сферическая
|  |  |  | Диаметр оптики (Оптический диаметр линзы) | >6,2510 и ≤6,5000; >5,7510 и ≤6; >6,0010 и ≤6,2500; ≥5,5000 и ≤5,75005; | Миллиметр
|  |  |  | Диаметр оптики (Оптический диаметр линзы) | ≥5,5000 и ≤5,7500 | Миллиметр
|  |  |  | Материал линзы | Гидрофильная
|  |  |  | Оптическая часть | Асферическая
|  |  |  | Диоптрийный ряд, дптр | -0,5000; -10,5000; -11,2500; -12; -12,7500; -4,7500; -7,5000; -8; -8,7500; -9,5000; -13,2500; -14; -14,7500; 43,2500; 42,7500; 42,5000; 42; 41,5000; 40,7500; 37; 36,2500; 35,5000; 20; 19,7500; 19,2500; 18,5000; 17,7500; 17; 16,2500; 15,5000; 14,7500; 14,2500; 13,5000; 12,7500; 12; 11,2500; 31,5000; 30,7500; 30,2500; 30; 29,5000; 28,7500; 28; 27,2500; 26,5000; 25,7500; 25,2500; 25; 24,5000; 23,7500; 23; 22,2500; 21,5000; 20,7500; 11; 10,5000; 9,7500; 9; 8,2500; 7,5000; 6,7500; 6; 5,5000; 4,7500; 4; 3,2500; 2,5000; 1,7500; 1; -0,7500; -1; -1,5000; 39,7500; 39; 38,2500; 37,5000; 0,2500; -2,2500; -2,5000; -3; -3,7500; 34,7500; 34; 33,2500; 32,5000; -18,2500; -18,7500; -19,7500; -15,5000; -16,2500; -17; -17,7500; 44,5000; 44; -5,5000; -6,2500; 0; -10; -10,7500; -11,5000; -8,2500; -9; -9,7500; -19,5000; 41,2500; 19; 18,2500; 17,5000; 14; 13,2500; 12,5000; 29,2500; 28,5000; 24,2500; 23,5000; 10,2500; 9,5000; 8,7500; 5,2500; 4,5000; 3,7500; -1,7500; 39,5000; -3,2500; -4; -19; -15; -15,7500; -5; -5,7500; -6,5000; -12,5000; -4,5000; -7,2500; -14,5000; 43,5000; 36,5000; 35,7500; 16,5000; 15,7500; 15; 11,5000; 31,7500; 31; 26,7500; 26; 21,7500; 21; 20,2500; 7,7500; 7; 6,2500; 2,7500; 2; 1,2500; 37,7500; 0,5000; 33,5000; 32,7500; -18; -16,7500; -17,5000; 44,7500; -11; -11,7500; -9,2500; -13; -13,7500; 41,7500; 41; 40,2500; 18,7500; 18; 17,2500; 13; 12,2500; 29; 28,2500; 27,5000; 24; 23,2500; 22,5000; 9,2500; 8,5000; 4,2500; 3,5000; 40; 39,2500; 38,5000; -3,5000; 35; 34,2500; -15,2500; -16; -6; -6,7500; -10,2500; -7; -7,7500; -8,5000; 43; 42,2500; 35,2500; 19,5000; 15,2500; 14,5000; 13,7500; 31,2500; 30,5000; 29,7500; 25,5000; 24,7500; 20,5000; 10,7500; 10; 6,5000; 5,7500; 5; 0,7500; -1,2500; -2; -2,7500; 32,2500; -18,5000; -19,2500; -20; 44,2500; -5,2500; -12,2500; -4,2500; -13,5000; -14,2500; 43,7500; 40,5000; 36,7500; 36; 16,7500; 16; 11,7500; 32; 27,7500; 27; 26,2500; 22,7500; 22; 21,2500; 8; 7,2500; 3; 2,2500; 1,5000; 38,7500; 38; 37,2500; 34,5000; 33,7500; 33; -16,5000; -17,2500; -0,2500;
|  |  |  | Торическая | Нет
|  |  |  | Диаметр общий (Наружный диаметр линзы) | >11 и ≤11,2500 | Миллиметр
|  |  |  | Геометрическая конфигурация (Гаптика) | Цельнолитая с четырьмя опорными частями
|  |  |  | Диоптрийный ряд, дптр | -11,5000; 43,7500; 19; 12,2500; 24,7500; 9,5000; 6,5000; 1,2500; -3,2500; -15,7500; -6,5000; -11,7500; 13,2500; 11,5000; 31,5000; 29,5000; 26,5000; 23,5000; 20,7500; 8,7500; 5,7500; 2,7500; 45; 44; -5,7500; 0; -10,2500; -11,2500; -12,5000; -4,5000; -7,5000; -8,5000; -9,2500; -13,2500; -14; -14,7500; 43,2500; 43; 42,5000; 41,7500; 40,7500; 37; 36; 35,2500; 19,7500; 19,5000; 18,7500; 18; 17,2500; 16,2500; 15,5000; 14,5000; 13,7500; 13; 11,7500; 31,7500; 30,7500; 29,2500; 28,2500; 27; 26,2500; 26; 25,2500; 24; 23; 22; 20,5000; 10,5000; 10; 9,2500; 8,5000; 7,5000; 6,2500; 5,2500; 4,2500; 3; 2; 1,5000; -0,7500; -1,5000; 39,5000; 38,7500; 38; 0,5000; -2; -2,7500; -3,7500; 34,7500; 34; 33; 32,2500; -18,2500; -18,7500; -19,2500; -15; -16; -16,7500; -17,5000; -7,7500; 39,7500; 33,7500; 28,5000; 25,5000; 22,5000; 44,7500; -5; -6; -4,7500; -8; -8,7500; 42,2500; 41,2500; 18,5000; 17,7500; 17; 12,7500; 11,2500; 31,2500; 25; 23,7500; 8,2500; 7,2500; 1; -1; -1,7500; -2,2500; -3; -4; -19,5000; -15,2500; 14,7500; 27,7500; -10,7500; -7; 9,7500; 6,7500; 3,7500; -10; -11; -12,2500; -13,7500; -14,5000; 36,5000; 35,5000; 15,7500; 15; 14; 29,7500; 28,7500; 27,2500; 21; 11; 4,5000; 3,2500; 2,2500; 39; 38,2500; 37,2500; 34,2500; 33,2500; 32,5000; -17,2500; -6,2500; -13; 36,2500; 37,5000; -18,5000; -5,5000; 27,5000; 24,5000; 21,7500; -5,2500; -6,7500; -8,2500; -9; -9,7500; 42; 41; 40,2500; 17,5000; 16,5000; 32; 31; 24,2500; 23,2500; 22,2500; 8; 7; 5,5000; -1,2500; 40; -3,5000; 35; -19,7500; -15,5000; -16,5000; 21,5000; 4; 12,5000; 30,5000; 4,7500; -20; 44,5000; -12; -4,2500; -7,2500; 43,5000; 42,7500; 20; 19,2500; 18,2500; 14,2500; 13,5000; 12; 28; 26,7500; 25,7500; 10,2500; 9; 2,5000; 1,7500; 0,7500; 37,7500; 0,2500; -2,5000; -18; -19; 41,5000; 16,7500; 30,2500; 44,2500; -0,5000; -12,7500; 10,7500; 7,7500; -0,2500; -10,5000; -9,5000; -13,5000; -14,2500; 40,5000; 36,7500; 35,7500; 16; 15,2500; 30; 29; 22,7500; 21,2500; 20,2500; 6; 5; 3,5000; 39,2500; 38,5000; 34,5000; 33,5000; 32,7500; -16,2500; -17; -17,7500;
|  |  |  | Строение линзы | Однокомпонентная
32.50.13.120-00485 | Линза интраокулярная для задней камеры глаза, псевдофакичная | Штука | 2018-03-01 | Материал линзы | Гидрофильная
|  |  |  | Тип линзы | Однокомпонентная интраокулярная
|  |  |  | Диаметр оптики (Оптический диаметр линзы) | >5,7500 и ≤6 | Миллиметр
|  |  |  | Оптическая часть | Сферическая
|  |  |  | Диаметр общий (Наружный диаметр линзы) | ≥10,5000 и ≤10,7500 | Миллиметр
|  |  |  | Геометрическая конфигурация (Гаптика) | Монолитная (S-образная)
|  |  |  | Диоптрийный ряд, дптр | 44,5000; -8,2500; 43; 40,7500; 18,5000; 11,5000; 23,5000; 5,7500; 38,7500; 33; 12,7500; 31,7500; 28,7500; 25,7500; 23; 11; 8,2500; 5,2500; 3,2500; 44; -10; -4,2500; 44,2500; -5,5000; -6,5000; -0,5000; -10,2500; -10,7500; -11,7500; -4,5000; -7,5000; -8,5000; -9,2500; -9,7500; -13; -13,7500; -14,5000; 43,5000; 42,5000; 41,7500; 41; 37; 36,5000; 35,5000; 19,7500; 19; 18; 17,2500; 16,5000; 15,7500; 15; 14,2500; 13,2500; 12,2500; 32; 31; 30,2500; 30; 29; 28; 27; 25,5000; 24,5000; 23,2500; 22,5000; 22,2500; 21,5000; 20,2500; 10; 9; 7,7500; 6,7500; 5,5000; 4,7500; 3,7500; 2,5000; 1,5000; 0,7500; -1,5000; 39,7500; 39,2500; 38,2500; 37,5000; 0,2500; -2,7500; -3,5000; 34,7500; 34,2500; 34; 33,5000; 32,5000; -18,2500; -19; -15; -15,7500; -16,7500; -17,2500; -20; 16,2500; 29,5000; 30,7500; 27,7500; 25; 2,2500; -5,7500; -11; -11,2500; -12,5000; -14; -14,7500; 36,2500; 35,2500; 19,5000; 15,5000; 14,7500; 13,7500; 28,5000; 27,5000; 21,2500; 10,7500; 9,7500; 4,5000; 3,5000; 2; 39; 38; 37,2500; 33,2500; 32,2500; -17,5000; -12,2500; -1; -4; -16,5000; 21; 9,2500; 6,2500; 44,7500; -5,2500; -6,2500; -8; -9; 42; 41,2500; 40,2500; 18,2500; 17,5000; 16,7500; 11,2500; 31,2500; 24,7500; 23,7500; 8; 7; 6; 1; -1,2500; 40; -3,2500; 35; -19,7500; -15,5000; -16,2500; 14; 26,5000; 8,7500; 26,7500; 24; -6,7500; -12; -11,5000; -12,7500; -7; -14,2500; 43,7500; 42,7500; 20; 19,2500; 14,5000; 13,5000; 12,5000; 28,2500; 27,2500; 26; 20,7500; 10,5000; 9,5000; 3; 1,7500; 37,7500; 0,5000; -2,5000; 32,7500; -18; -18,7500; -13,5000; 35,7500; -19,2500; 11,7500; 29,7500; 7,2500; 4,2500; 45; -0,2500; -10,5000; -9,5000; -13,2500; 40,5000; 36,7500; 36; 17; 16; 15,2500; 30,5000; 29,2500; 22,7500; 21,7500; 6,5000; 5; 4; -1,7500; 39,5000; 38,5000; 34,5000; 33,7500; -16; -17; -17,7500; 0; 20,5000; 2,7500; -2; 22; 10,2500; -7,2500; -5; -6; -4,7500; -7,7500; -8,7500; 43,2500; 42,2500; 41,5000; 18,7500; 17,7500; 13; 12; 31,5000; 26,2500; 25,2500; 24,2500; 8,5000; 7,5000; 1,2500; -0,7500; -2,2500; -3; -3,7500; -18,5000; -19,5000; -15,2500;
32.50.13.120-00484 | Линза интраокулярная для задней камеры глаза, псевдофакичная | Штука | 2018-03-01 | Материал линзы | Гидрофильная
|  |  |  | Тип линзы | Однокомпонентная интраокулярная
|  |  |  | Диаметр оптики (Оптический диаметр линзы) | >5,7500 и ≤6 | Миллиметр
|  |  |  | Оптическая часть | Сферическая
|  |  |  | Диаметр общий (Наружный диаметр линзы) | ≥10,5000 и ≤10,7500 | Миллиметр
|  |  |  | Геометрическая конфигурация (Гаптика) | Цельнолитая с четырьмя опорными частями
|  |  |  | Диоптрийный ряд, дптр | -10; -13,5000; 35,5000; 15,7500; 31; 28; 22,2500; 4,5000; 38,5000; 32,7500; 44,5000; -0,2500; -11,5000; 15,2500; 13,5000; 31,5000; 28,5000; 25,5000; 22,7500; 10,7500; 7,7500; 5,7500; 45; 44; -6; 0; -10,7500; -11,7500; -12,2500; -12,5000; -4,5000; -7,2500; -8; -9; -9,7500; -13,7500; -14,2500; -14,5000; 43,7500; 42,7500; 42; 41,2500; 40,2500; 36,5000; 35,7500; 20; 19,2500; 18,5000; 17,5000; 16,7500; 15,5000; 14,5000; 13,7500; 12,2500; 11,2500; 31,2500; 30; 29; 27,7500; 27; 26,7500; 26; 24,7500; 23,7500; 22,5000; 21,2500; 20,2500; 10,5000; 10; 9,2500; 8,2500; 7; 6; 5; 4; 3,2500; 2,7500; 1,7500; 1; -1; 40; 39,2500; 38,2500; 37,7500; 0,5000; -2,5000; -3,2500; -4; 34,2500; 33,5000; 33; 32,5000; -18; -18,7500; -19,7500; -15,5000; -16,5000; -17,7500; 10,2500; 2,2500; 12,5000; 30,5000; 27,5000; -15,7500; 44,7500; -5,5000; -4,7500; -7,5000; 43,5000; 42,5000; 19,7500; 19; 18; 13,2500; 12; 32; 25,7500; 24,2500; 9; 8; 2,5000; 1,5000; 0,7500; 37,5000; 0,2500; -2,7500; -18,2500; -19; 40,7500; 16,2500; -17,5000; -6,2500; 23,5000; 20,7500; 8,7500; -6,7500; -10,2500; -11,2500; -9,5000; -13,2500; 40,5000; 36,7500; 36; 17; 16; 14,7500; 30,2500; 29,2500; 28,2500; 21,5000; 20,5000; 5,2500; 4,2500; 3,5000; -1,7500; 39,5000; 38,7500; 34,5000; 33,7500; -16,2500; -17,2500; -5; -8,2500; 7,2500; -1,2500; 35; 29,5000; 26,5000; 44,2500; -5,7500; -7; -7,7500; -8,7500; 43,2500; 42,2500; 41,5000; 18,7500; 17,7500; 11,7500; 31,7500; 25,2500; 24; 23; 8,5000; 7,5000; 6,2500; 1,2500; -0,7500; -2,2500; -3; -3,7500; -18,5000; -19,2500; -15,2500; 12,7500; 25; -10,5000; 14,2500; 11,5000; 9,7500; 6,7500; -16,7500; -11; -12; -4,2500; -14; -14,7500; 36,2500; 35,2500; 19,5000; 15; 14; 13; 27,2500; 26,2500; 11; 9,5000; 3,7500; 3; 2; 39; 38; 37,2500; 33,2500; 32,2500; -20; -12,7500; 43; 18,2500; -2; -19,5000; -5,2500; 24,5000; 21,7500; -6,5000; -0,5000; -8,5000; -9,2500; -13; 41,7500; 41; 37; 17,2500; 16,5000; 30,7500; 29,7500; 28,7500; 23,2500; 22; 21; 6,5000; 5,5000; 4,7500; -1,5000; 39,7500; -3,5000; 34,7500; 34; -15; -16; -17;
32.50.13.120-00483 | Линза интраокулярная для задней камеры глаза, псевдофакичная | Штука | 2018-03-01 | Материал линзы | Гидрофобная
|  |  |  | Тип линзы | Однокомпонентная интраокулярная
|  |  |  | Диаметр оптики (Оптический диаметр линзы) | >5,7500 и ≤6 | Миллиметр
|  |  |  | Оптическая часть | Сферическая
|  |  |  | Диаметр общий (Наружный диаметр линзы) | ≥10,5000 и ≤10,7500 | Миллиметр
|  |  |  | Геометрическая конфигурация (Гаптика) | Монолитная (S-образная)
|  |  |  | Диоптрийный ряд, дптр | 44,5000; -4,5000; -16; -14; 18; 30,2500; 23; 7,5000; 2,2500; 40; 38,2500; 37,2500; -9,5000; 43,2500; 40,2500; 19,2500; 16,5000; 13,5000; 11,5000; 31,5000; 29,5000; -3; 33,2500; -19,7500; 2,5000; 1; -1,2500; -1,7500; 38,7500; 37,7500; 45; 44; -5,5000; -6,2500; 0; -10; -10,7500; -11,7500; -12,5000; -4,7500; -7,5000; -2,2500; -2,5000; -3,2500; 34,7500; 33,7500; 32,7500; -18,5000; -19,5000; -15,2500; -15,5000; -16,5000; -17,5000; -7,7500; -9; -13; -14,2500; 43,5000; 42,7500; 41,5000; 40,5000; 36,5000; 20; 19; 17,7500; 17; 16; 14,7500; 13,7500; 12,7500; 11,2500; 31,2500; 30,7500; 30; 29,2500; 28,2500; 27,2500; 26,5000; 25,7500; 24,7500; 24,2500; 24; 23,5000; 22,5000; 21,7500; 21; 11; 10,2500; 9,2500; 8,7500; 8; 7; 6,2500; 5,5000; 4,5000; 3,7500; 3,2500; 2,7500; 41,7500; 15; 27,5000; -13,5000; 42,2500; 28,5000; -4; 39,7500; 38,5000; 37,5000; -0,2500; -10,2500; -11,2500; -3,5000; 34,5000; -17; -17,7500; -8,2500; 42,5000; 41; 37; 16,7500; 15,7500; 14,2500; 29; 28; 23,2500; 22,2500; 21,5000; 8,5000; 7,7500; 6,7500; 39,5000; -11; -18; 9,7500; 3; -1; 17,5000; 14,5000; -16,7500; 1,5000; -0,7500; 44,2500; -5,2500; -6; -4,2500; -7,2500; -18,2500; -19,2500; -9,7500; -13,7500; 43,7500; 35,5000; 19,5000; 18,2500; 11,7500; 31,7500; 26; 25; 20,2500; 10,5000; 9,5000; 5,7500; 4,7500; 4; 12; 25,2500; -14,5000; 41,2500; 35,2500; -2; 34,2500; -18,7500; 38; 0,5000; -10,5000; -11,5000; -12,2500; -3,7500; 34; 33; -17,2500; -20; -8,7500; 40,7500; 36,7500; 15,2500; 14; 13; 28,7500; 27,7500; 26,7500; 22; 21,2500; 7,2500; 6,5000; 35; -8; 35,7500; 39,2500; -8,5000; 12,5000; 30,5000; 0,7500; -1,5000; 39; -5,7500; -6,7500; -0,5000; 0,2500; -2,7500; -15; -16,2500; -14,7500; 43; 42; 18,7500; 17,2500; 16,2500; 31; 29,7500; 24,5000; 23,7500; 22,7500; 10; 9; 8,2500; 4,2500; 3,5000; 1,7500; -6,5000; 20,7500; 5,2500; 1,2500; 36,2500; 18,5000; 15,5000; 32,2500; -15,7500; 2; 44,7500; -5; -12; -12,7500; -7; 33,5000; 32,5000; -19; -9,2500; -13,2500; 36; 19,7500; 13,2500; 12,2500; 32; 27; 26,2500; 25,5000; 20,5000; 10,7500; 6; 5;
32.50.13.120-00482 | Линза интраокулярная для задней камеры глаза, псевдофакичная | Штука | 2018-03-01 | Материал линзы | Гидрофобная
|  |  |  | Тип линзы | Однокомпонентная интраокулярная
|  |  |  | Диаметр оптики (Оптический диаметр линзы) | >5,7500 и ≤6 | Миллиметр
|  |  |  | Оптическая часть | Сферическая
|  |  |  | Диаметр общий (Наружный диаметр линзы) | ≥10,5000 и ≤10,7500 | Миллиметр
|  |  |  | Геометрическая конфигурация (Гаптика) | Цельнолитая с четырьмя опорными частями
|  |  |  | Диоптрийный ряд, дптр | -7; 36,5000; 12,7500; 27; 22,7500; 20,5000; 7,2500; 38,7500; -19,5000; -10; -4,2500; -9; 43,7500; 41,7500; 35,7500; 18; 15; 7; 4; 1,2500; 40; 0,5000; 35; -18; -5,2500; -10,5000; -11,7500; -12,5000; -12,7500; -4,7500; -8,2500; -9,2500; -13,5000; -14,5000; 43,2500; 42,2500; 42; 41,2500; 40,2500; 36; 20; 18,7500; 17,5000; 16,5000; 15,7500; 14,5000; 13,5000; 12,2500; 11,5000; 31,7500; 30,7500; 30,2500; 29,5000; 28,5000; 27,7500; 26,7500; 26; 25,2500; 24,5000; 24,2500; 23,7500; 23; 22; 21,2500; 20,2500; 10,5000; 10; 9,7500; 9; 8,2500; 7,5000; 6,2500; 5,2500; 3,7500; 2,7500; 2; 0,7500; -1,5000; 39,5000; 38,2500; 37,2500; -2,2500; -3,2500; -3,7500; 34,7500; 33,7500; 32,5000; -18,5000; -19,7500; -15,5000; -16; -16,2500; -17; -17,7500; 44,7500; -5; -6; -0,2500; 4,2500; -2,7500; 40,7500; 19,7500; 17; 39; -2,5000; 34; -7,5000; -8,5000; 41; 37; 35,5000; 15,2500; 14,2500; 13; 30; 29; 28,2500; 23,5000; 22,5000; 8,7500; 8; 6,7500; 1,7500; -0,7500; -1,7500; 34,5000; 33,2500; -17,2500; -20; 15,5000; 29,2500; -12; -8; -14; 13,2500; 5; 2,2500; 44,5000; -10,2500; -11,5000; -14,2500; 43,5000; 19,2500; 17,7500; 16,7500; 11,7500; 32; 31; 26,2500; 25,5000; 20,7500; 10,7500; 5,5000; 4,5000; 3,2500; 38,5000; 37,5000; -2; -19,2500; -15,2500; -5,7500; 0; -10,7500; 42,5000; 1; 33,5000; -6,5000; 19; 16; -3,5000; 33; -7,7500; -8,7500; -9,7500; 40,5000; 36,2500; 35,2500; 13,7500; 12,5000; 28,7500; 28; 27,2500; 23,2500; 22,2500; 21,5000; 7,7500; 6,5000; -1,2500; 39,7500; 34,2500; 32,7500; -18,2500; -17,5000; 45; 44; 24,7500; 9,2500; -13; 42,7500; 36,7500; 3; -1; 38; -12,2500; -4,5000; 43; 41,5000; 17,2500; 16,2500; 14,7500; 31,2500; 30,5000; 29,7500; 25; 24; 10,2500; 9,5000; 8,5000; 3,5000; 2,5000; 1,5000; 0,2500; -3; -4; -15,7500; -16,5000; -0,5000; -13,2500; 18,5000; 31,5000; -16,7500; -11; -7,2500; 14; 6; -19; -6,2500; -11,2500; -9,5000; -13,7500; -14,7500; 19,5000; 18,2500; 12; 11,2500; 27,5000; 26,5000; 25,7500; 21,7500; 21; 11; 5,7500; 4,7500; 39,2500; 37,7500; 32,2500; -18,7500; -15; 44,2500; -5,5000; -6,7500;
32.50.13.120-00481 | Линза интраокулярная для задней камеры глаза, псевдофакичная | Штука | 2018-03-01 | Материал линзы | Гидрофильная
|  |  |  | Тип линзы | Однокомпонентная интраокулярная
|  |  |  | Диаметр оптики (Оптический диаметр линзы) | >5,7500 и ≤6 | Миллиметр
|  |  |  | Оптическая часть | Асферическая
|  |  |  | Диаметр общий (Наружный диаметр линзы) | ≥10,5000 и ≤10,7500 | Миллиметр
|  |  |  | Геометрическая конфигурация (Гаптика) | Монолитная (S-образная)
|  |  |  | Диоптрийный ряд, дптр | 40,7500; -12,2500; 43; 18,2500; 16,2500; 11,5000; 23,5000; 5,7500; 38,7500; 33; 44,7500; -6,7500; -11; -7,2500; 31,7500; 28,7500; 25,7500; 23; 11; 9,2500; 6,2500; 3,2500; 44,2500; -5,5000; -6,5000; -10,2500; -10,7500; -11,2500; -11,7500; -4,5000; -7,5000; -8,5000; -9,2500; -13; -13,7500; -14; -14,5000; 43,5000; 42,5000; 41,7500; 41; 37; 36,2500; 35,7500; 19,7500; 19; 18; 17,2500; 16,5000; 15,5000; 15; 14,2500; 13,2500; 12,2500; 32; 31; 30; 29; 28,5000; 28; 27; 25,5000; 24,5000; 23,2500; 22,2500; 21,5000; 21,2500; 20,2500; 10; 9; 7,7500; 6,7500; 5,5000; 4,5000; 3,7500; 2,5000; 1,5000; 0,7500; -1,5000; 39,7500; 39; 38,2500; 38; 37,5000; 0,2500; -2,7500; -3,5000; 34,7500; 34; 33,5000; 33,2500; 32,5000; -18,2500; -19; -15; -15,7500; -16,7500; -17,5000; -20; 29,5000; 20,5000; -12; 12,7500; 30,7500; 8,2500; 5,2500; 2,2500; -12,5000; -4,7500; -14,7500; 43,2500; 42,2500; 35,2500; 19,5000; 18,7500; 14,7500; 13,7500; 13; 27,5000; 26,2500; 10,7500; 9,7500; 8,5000; 3,5000; 2; 1,2500; 37,2500; -2,2500; 32,2500; -18,5000; 0; -13,5000; -4; -16,5000; -5,7500; 26,7500; 24; 21; -6,2500; -0,5000; -9; -9,7500; 41,2500; 40,2500; 36,5000; 17,5000; 16,7500; 15,7500; 31,2500; 30,2500; 23,7500; 22,5000; 7; 6; 4,7500; -1,2500; 40; 39,2500; 35; 34,2500; -15,5000; -16,2500; -17,2500; 26,5000; 8,7500; -1; 11,7500; 29,7500; 4,2500; 45; -5,2500; -12,7500; -7; -8; 43,7500; 42,7500; 42; 19,2500; 18,5000; 13,5000; 12,5000; 11,2500; 27,2500; 26; 24,7500; 9,5000; 8; 1,7500; 1; 0,5000; -2,5000; -3,2500; -18; -18,7500; -19,7500; 35,5000; 14; 44; -10; -4,2500; 22; 10,2500; 7,2500; -10,5000; -11,5000; -13,2500; -14,2500; 36,7500; 36; 20; 16; 15,2500; 14,5000; 29,2500; 28,2500; 21,7500; 20,7500; 10,5000; 5; 4; 3; 39,5000; 38,5000; 37,7500; 33,7500; 32,7500; -17; -17,7500; 44,5000; -8,2500; 2,7500; -2; -19,2500; 27,7500; 25; -5; -6; -0,2500; -7,7500; -8,7500; -9,5000; 41,5000; 40,5000; 17,7500; 17; 12; 31,5000; 30,5000; 25,2500; 24,2500; 22,7500; 7,5000; 6,5000; -0,7500; -1,7500; -3; -3,7500; 34,5000; -19,5000; -15,2500; -16;
32.50.13.120-00480 | Линза интраокулярная для задней камеры глаза, псевдофакичная | Штука | 2018-03-01 | Материал линзы | Гидрофильная
|  |  |  | Тип линзы | Однокомпонентная интраокулярная
|  |  |  | Диаметр оптики (Оптический диаметр линзы) | >5,7500 и ≤6 | Миллиметр
|  |  |  | Оптическая часть | Асферическая
|  |  |  | Диаметр общий (Наружный диаметр линзы) | ≥10,5000 и ≤10,7500 | Миллиметр
|  |  |  | Геометрическая конфигурация (Гаптика) | Цельнолитая с четырьмя опорными частями
|  |  |  | Диоптрийный ряд, дптр | -6,5000; -13,2500; 36; 14,2500; 26,5000; 8,7500; 2,7500; 0,2500; -19,2500; -5,2500; -10,2500; -4,5000; 11,7500; 30,7500; 29,7500; 27,7500; 25; 22; 10,2500; 7,2500; 4,2500; 2,2500; 45; 44,2500; -5,5000; -6,7500; -10; -11; -12,5000; -4,7500; -7,2500; -8,5000; -9,2500; -13; -14; -14,7500; 43; 42,5000; 41,7500; 40,7500; 37; 36,2500; 35,2500; 19,5000; 19; 18,5000; 18; 17,2500; 16,2500; 15,5000; 14,7500; 13,7500; 13,2500; 13; 12,2500; 32; 31; 30; 28,5000; 27,5000; 26,2500; 25,5000; 24,5000; 23,2500; 22,2500; 21,2500; 10,7500; 9,7500; 9; 7,7500; 6,7500; 5,5000; 4,5000; 3,5000; 2; 1,5000; 1,2500; 0,7500; -1,5000; 39,7500; 39; 38; 37,2500; -2; -2,2500; -2,7500; -3,5000; 34,7500; 34; 33,2500; 32,2500; -18,5000; -19; -15; -15,7500; -16,7500; -17,5000; 17,7500; 17; 12; 31,5000; 25,2500; 24,2500; 22,7500; 8,5000; 7,5000; 6,5000; -0,7500; -1,7500; -3; -3,7500; 34,5000; -19,5000; -15,2500; -16; -11,7500; 43,2500; -1; -4; -16,5000; 26,7500; 24; 44; -5,7500; -7,7500; -8,7500; -9,5000; 42,2500; 41,5000; 40,5000; 3,7500; 2,5000; 38,2500; 37,5000; 33,5000; 32,5000; -18,2500; -17,2500; -20; 16,5000; 29,5000; 20,5000; 0; -12,2500; 12,7500; 8,2500; 5,2500; -10,7500; -12; -4,2500; -13,7500; -14,5000; 43,5000; 36,5000; 35,5000; 19,7500; 15; 14; 29; 28; 27; 21,5000; 11; 10; -8; 41; 33; 44,5000; 26; 23; 20,2500; -5; -6; -0,5000; -9; -9,7500; 41,2500; 40,2500; 17,5000; 16,7500; 15,7500; 11,2500; 31,2500; 30,2500; 23,7500; 22,5000; 7; 6; 4,7500; -1,2500; 40; 39,2500; -3,2500; 35; 34,2500; -15,5000; -16,2500; -8,2500; 43,7500; 42,7500; 42; 19,2500; 18,2500; 13,5000; 12,5000; 27,2500; 25,7500; 24,7500; 10,5000; 9,5000; 8; 1,7500; 1; 0,5000; -2,5000; -18; -18,7500; -19,7500; 23,5000; 5,7500; 38,7500; -7,5000; 31,7500; 28,7500; 3,2500; 44,7500; -12,7500; -7; 18,7500; 11,5000; -6,2500; -11,2500; 21; 9,2500; 6,2500; -0,2500; -10,5000; -11,5000; -13,5000; -14,2500; 36,7500; 35,7500; 20; 16; 15,2500; 14,5000; 30,5000; 29,2500; 28,2500; 21,7500; 20,7500; 5; 4; 3; 39,5000; 38,5000; 37,7500; 33,7500; 32,7500; -17; -17,7500;
32.50.13.120-00479 | Линза интраокулярная для задней камеры глаза, псевдофакичная | Штука | 2018-03-01 | Материал линзы | Гидрофобная
|  |  |  | Тип линзы | Однокомпонентная интраокулярная
|  |  |  | Диаметр оптики (Оптический диаметр линзы) | >5,7500 и ≤6 | Миллиметр
|  |  |  | Оптическая часть | Асферическая
|  |  |  | Диаметр общий (Наружный диаметр линзы) | ≥10,5000 и ≤10,7500 | Миллиметр
|  |  |  | Геометрическая конфигурация (Гаптика) | Монолитная (S-образная)
|  |  |  | Диоптрийный ряд, дптр | 45; -4,2500; 42,7500; 17,2500; 29,5000; 20,5000; 6,5000; -1,2500; 34,7500; -20; -18,7500; -16,7500; 17,5000; 15,5000; 14,5000; 12,5000; 30,7500; 27,7500; 24,7500; 22; 10; 44,7500; 44,5000; -5; -5,7500; -6,7500; -0,5000; -10,5000; -11,5000; -12,2500; -12,7500; -7; -7,7500; -8,7500; -9,5000; -13,2500; -14,2500; -14,7500; 43,2500; 42,2500; 41,5000; 40,7500; 36,7500; 36; 35,2500; 20; 19,2500; 18,2500; 17; 16; 15; 13,7500; 13; 12,7500; 12; 31,5000; 30,5000; 29,2500; 28,2500; 27,2500; 26; 25,2500; 24,2500; 23; 21,7500; 20,7500; 10,5000; 9,5000; 9; 8; 7,2500; 6,2500; 5,5000; 4,7500; 3,7500; 3,2500; 3; 2,5000; 1,5000; 0,7500; -1,5000; 39,7500; 39; 38; 37,5000; 0,2500; -2,7500; -3,5000; 35; 34; 33; -18; -19; -15; -16,2500; -17,2500; -6,2500; -8,5000; 4,5000; 38,5000; 32,7500; 11,7500; 29,7500; -5,2500; -6; -4,5000; -7,2500; -8; 43,7500; 43; 42; 19; 18; 11,5000; 31,2500; 30,2500; 25; 24; 22,5000; 8,5000; 7,7500; 7; 2; 1,2500; 37,2500; -2; -3; -18,2500; -19,2500; -15,5000; 35,5000; 11,2500; 23,5000; 32,2500; -15,7500; 18,5000; 22,7500; 11; -10,2500; -11,2500; -12; -9,2500; -13; -14; 37; 36,2500; 15,2500; 14; 28,5000; 27,5000; 26,2500; 21,2500; 10,7500; 9,7500; 5; 4; 40; 39,2500; 38,2500; -4; 34,2500; 33,5000; -17; -17,7500; -10,7500; -13,7500; -2,2500; -15,2500; 31,7500; 28,7500; 25,7500; -5,5000; -6,5000; -0,2500; -7,5000; -8,2500; 42,5000; 41,7500; 41; 18,7500; 17,7500; 16,2500; 32; 31; 30; 23,2500; 22,2500; 7,5000; 6,7500; 5,7500; 1,7500; 1; -1; -2,5000; -3,2500; -19,5000; -16; 26,5000; 8,7500; 2,2500; 16,5000; 13,5000; 44,2500; 44; -11,7500; -12,5000; -4,7500; -13,5000; -14,5000; 43,5000; 35,7500; 19,7500; 13,2500; 12,2500; 27; 25,5000; 24,5000; 10,2500; 9,2500; 8,2500; 3,5000; 2,7500; 38,7500; 37,7500; 0,5000; 33,7500; 32,5000; -18,5000; 40,5000; 14,2500; 33,2500; -19,7500; 19,5000; 26,7500; 23,7500; 21; 0; -10; -11; -9; -9,7500; 41,2500; 40,2500; 36,5000; 16,7500; 15,7500; 14,7500; 29; 28; 21,5000; 20,2500; 6; 5,2500; 4,2500; -0,7500; -1,7500; 39,5000; -3,7500; 34,5000; -16,5000; -17,5000;
32.50.13.120-00478 | Линза интраокулярная для задней камеры глаза, псевдофакичная | Штука | 2018-03-01 | Материал линзы | Гидрофобная
|  |  |  | Тип линзы | Однокомпонентная интраокулярная
|  |  |  | Диаметр оптики (Оптический диаметр линзы) | >5,7500 и ≤6 | Миллиметр
|  |  |  | Оптическая часть | Асферическая
|  |  |  | Диаметр общий (Наружный диаметр линзы) | ≥10,5000 и ≤10,7500 | Миллиметр
|  |  |  | Геометрическая конфигурация (Гаптика) | Цельнолитая с четырьмя опорными частями
|  |  |  | Диоптрийный ряд, дптр | 18,5000; 30,2500; 24,2500; 8,2500; 1,7500; 35; 44,2500; -4,7500; 42,2500; 30,5000; 29,5000; 27,5000; 24,5000; -2; 34,2500; -18,7500; -16,7500; 40,2500; 36,2500; 19,2500; 16,2500; 13,5000; 41; 37; 35,7500; 19,7500; 19; 17,7500; 16,7500; 15,7500; 14,2500; 13,2500; 12; 11,2500; 31,2500; 30; 29; 28; 26,7500; 25,7500; 25; 24,7500; 23,5000; 22,5000; 21,5000; 20,7500; 11; 10; 9,5000; 9,2500; 8,7500; 7,7500; 7; 6,2500; 5,2500; 4,5000; 3,5000; 3; 2,2500; 1,2500; -0,7500; -1,5000; 39,5000; 38,7500; 38,2500; 37,7500; 37,2500; -2,2500; -3,2500; 34,7500; 33,7500; 32,7500; -18,2500; -18,5000; -19,2500; -15,2500; -16,5000; -17,5000; 45; 44; -5,5000; -6; 0; -10; -10,7500; -11,7500; -12,5000; -4,5000; -7,2500; -8; -8,7500; -9,7500; -13,5000; -14,5000; 43,5000; 43; 42,7500; 42; 21,7500; 6; -1,7500; 26,5000; 23,7500; 18,2500; 15,2500; 18,7500; 17,5000; 16,5000; 32; 31; 29,7500; 23,2500; 22,2500; 8,5000; 7,5000; 6,7500; 2,7500; 2; 1; 0,5000; -2,5000; -19,5000; -15,5000; -6,2500; -0,2500; -10,2500; -7,5000; -8,2500; -9,2500; 41,7500; 36; 12,2500; -16; -11,2500; -14,2500; 32,2500; -15,7500; 40,5000; 36,5000; 20; 14,7500; 13,7500; 12,7500; 27; 26; 20,2500; 10,2500; 5,5000; 4,7500; 4; -1,2500; 39,7500; 39; 34; 33; -20; 44,5000; -5,2500; -11,5000; -12,2500; -4,2500; -13,2500; -14; 43,7500; 3,7500; 38; 25,5000; 22,7500; -4; 17,2500; 14,5000; 41,5000; 17; 16; 30,7500; 29,2500; 28,2500; 23; 22; 21; 8; 7,2500; 6,5000; 1,5000; 0,7500; 0,2500; -2,7500; -3,7500; -15; -16,2500; -17,2500; -0,5000; -10,5000; -8,5000; -9,5000; 15,5000; 27,2500; 10,5000; 31,5000; 28,5000; 41,2500; 35,2500; 35,5000; 19,5000; 18; 13; 11,7500; 31,7500; 25,2500; 24; 9,7500; 9; 4,2500; 3,2500; 2,5000; 39,2500; 38,5000; 37,5000; 32,5000; -19; -5; -5,7500; -6,5000; -12,7500; -7; -7,7500; 43,2500; 42,5000; 11,5000; -18; -6,7500; -9; -3; 33,2500; -19,7500; 12,5000; 40,7500; 36,7500; 15; 14; 28,7500; 27,7500; 26,2500; 21,2500; 20,5000; 10,7500; 5,7500; 5; -1; 40; -3,5000; 34,5000; 33,5000; -17; -17,7500; 44,7500; -11; -12; -13; -13,7500; -14,7500;
32.50.13.120-00477 | Линза интраокулярная для задней камеры глаза, псевдофакичная | Штука | 2018-03-01 | Материал линзы | Гидрофильная
|  |  |  | Тип линзы | Цельная интраокулярная
|  |  |  | Диаметр оптики (Оптический диаметр линзы) | >5,7500 и ≤6 | Миллиметр
|  |  |  | Оптическая часть | Сферическая
|  |  |  | Диаметр общий (Наружный диаметр линзы) | ≥10,5000 и ≤10,7500 | Миллиметр
|  |  |  | Геометрическая конфигурация (Гаптика) | Монолитная (S-образная)
|  |  |  | Диоптрийный ряд, дптр | -7,2500; 42,7500; 15,7500; 28,2500; 21,7500; 6; -1,2500; -3,5000; 32,7500; 45; 44,5000; -0,2500; -8,5000; -14,5000; 41,2500; 35,2500; 18,2500; 15,5000; 12,5000; 30,5000; 1,5000; 39,2500; -2; -4; 32,2500; -15,7500; -7; -8,2500; -9,2500; -13,7500; -14,2500; -14,7500; 43,5000; 42; 41; 37; 35,7500; 19,7500; 19; 18,5000; 17,7500; 16,7500; 15,2500; 14,2500; 13,2500; 12; 32; 31,2500; 30; 29; 28; 27,2500; 26,5000; 25,5000; 25; 24,2500; 23,2500; 22,5000; 21,5000; 20,7500; 11; 10,2500; 10; 9,5000; 8,7500; 7,7500; 7; 6,2500; 5,2500; 4,7500; 4,5000; 3,7500; 2,7500; 1,7500; 0,7500; 40; 39; 37,7500; 0,5000; -2,5000; -3,7500; 34,5000; 33,5000; -18; -19; -19,5000; -15; -16; -17; -20; 44; -5,7500; 0; -10; -10,2500; -11; -12; -12,7500; -4,7500; 36,7500; 12,7500; -6,7500; -5,2500; 17,2500; 14,5000; 11,5000; 34,2500; -18,7500; -16,7500; 43; 41,7500; 17,5000; 16,5000; 15; 30,7500; 29,7500; 28,7500; 24,7500; 23,7500; 23; 9,2500; 8,5000; 3,5000; 2,2500; 1,2500; 0,2500; -2,7500; 35; -16,2500; -17,2500; -11,2500; -12,2500; 8,2500; 3; -13,5000; 42,2500; 36,2500; 2,5000; -1,7500; 37,5000; -9; -13; 36; 20; 13,7500; 12,2500; 11,2500; 27,5000; 26,7500; 25,7500; 21; 20,2500; 6,5000; 5,5000; -1,5000; 39,5000; 38,5000; 33,7500; 32,5000; -18,5000; -5,5000; -6,5000; 18,7500; 31; 24; -11,7500; -6,2500; -7,5000; 13,5000; 31,5000; -19,7500; -17,7500; -8; 42,5000; 41,5000; 40,5000; 17; 16; 14,7500; 29,2500; 28,5000; 23,5000; 22,7500; 22; 9; 8; 7,2500; 2; 1; -3,2500; 34,7500; -16,5000; -17,5000; 44,2500; -11,5000; -12,5000; -4,5000; -13,2500; 38; -15,2500; 40,2500; 19,2500; 16,2500; 38,2500; -3; 33,2500; -14; 43,7500; 19,5000; 18; 11,7500; 31,7500; 30,2500; 26,2500; 25,2500; 24,5000; 10,7500; 9,7500; 5; 4,2500; 3,2500; 38,7500; 37,2500; -2,2500; -18,2500; -19,2500; -15,5000; -0,5000; -10,7500; 26; 10,5000; 4; -10,5000; -9,5000; 43,2500; 29,5000; -0,7500; -7,7500; -8,7500; -9,7500; 40,7500; 36,5000; 35,5000; 14; 13; 27,7500; 27; 22,2500; 21,2500; 20,5000; 7,5000; 6,7500; 5,7500; -1; 39,7500; 34; 33; 44,7500; -5; -6; -4,2500;
32.50.13.120-00476 | Линза интраокулярная для задней камеры глаза, псевдофакичная | Штука | 2018-03-01 | Материал линзы | Гидрофильная
|  |  |  | Тип линзы | Цельная интраокулярная
|  |  |  | Диаметр оптики (Оптический диаметр линзы) | >5,7500 и ≤6 | Миллиметр
|  |  |  | Оптическая часть | Сферическая
|  |  |  | Диаметр общий (Наружный диаметр линзы) | ≥10,5000 и ≤10,7500 | Миллиметр
|  |  |  | Геометрическая конфигурация (Гаптика) | Цельнолитая с четырьмя опорными частями
|  |  |  | Диоптрийный ряд, дптр | -5; -4,2500; -9,2500; 19,2500; 31,5000; 24,7500; 9; 2; 0,2500; 5,5000; 2,7500; -1,5000; 37,5000; -4; 32,5000; -19,5000; -15,5000; -17,5000; -6,5000; -11,7500; -13,5000; 42,5000; 36,5000; 18,5000; 17,5000; 15,5000; 12,7500; 30,7500; 44,5000; -5,7500; -6,7500; -10; -11; -12; -12,7500; -7; -8; -9; -13,2500; -14; 43,7500; 42,2500; 41,2500; 37; 36; 20; 19; 18,7500; 18; 17; 15,7500; 14,7500; 13,2500; 12,2500; 11,5000; 11,2500; 31,2500; 30,2500; 29,5000; 28,5000; 27,7500; 27; 26; 25,5000; 24,5000; 23,7500; 23; 22; 21,2500; 20,5000; 10,7500; 10,5000; 10; 9,2500; 8,2500; 7,5000; 6,5000; 5,2500; 4,2500; 4; 3,2500; 2,2500; 1; -1,2500; 39,2500; 38,2500; 37,2500; -2,2500; -3,2500; 35; 33,7500; 32,7500; -18,2500; -19,7500; -15,2500; -16,2500; -17,7500; 34,5000; 43,2500; 16,7500; -18,7500; 4,5000; 1,7500; 44,2500; -0,5000; 14,5000; 11,7500; 45; -11,2500; -12,2500; -4,5000; -14,2500; 43; 42; 17,7500; 16,2500; 31; 30; 29,2500; 25,2500; 24,2500; 23,5000; 9,7500; 8,7500; 3; 1,5000; -2,5000; -3,5000; 34,7500; -15,7500; -17; -20; 19,5000; 26,7500; 20,2500; 4,7500; 38,5000; -3; 33,2500; 43,5000; 40,5000; -5,2500; -6,2500; -0,2500; -7,7500; -8,7500; -13; 36,2500; 35,2500; 14; 12,5000; 28; 27,2500; 26,2500; 22,2500; 21,5000; 20,7500; 7; 5,7500; 40; 38,7500; 37,7500; 33; -18; -19,2500; 40,2500; 13,5000; 3,5000; 0,7500; -5,5000; -10,7500; -9,5000; 13,7500; 31,7500; 44,7500; -12,5000; -4,7500; 42,7500; 41,7500; 40,7500; 17,2500; 16; 15; 29,7500; 28,7500; 24; 23,2500; 9,5000; 8,5000; 7,7500; 2,5000; 1,2500; -1; -3,7500; 34; -17,2500; -7,5000; -10,2500; 6,2500; 6,7500; 39,7500; -16,7500; -18,5000; -16,5000; 35,5000; 16,5000; 0; -10,5000; -11,5000; -9,7500; -13,7500; -14,7500; 19,7500; 18,2500; 12; 32; 30,5000; 26,5000; 25,7500; 25; 21; 11; 10,2500; 5; 3,7500; 38; 0,5000; -2,7500; -19; -15; -16; 29; 22,5000; 39,5000; -2; 34,2500; -8,5000; -14,5000; 41,5000; 44; -6; -7,2500; -8,2500; 41; 36,7500; 35,7500; 15,2500; 14,2500; 13; 28,2500; 27,5000; 22,7500; 21,7500; 8; 7,2500; 6; -0,7500; -1,7500; 39; 33,5000; 32,2500;
32.50.13.120-00475 | Линза интраокулярная для задней камеры глаза, псевдофакичная | Штука | 2018-03-01 | Материал линзы | Гидрофобная
|  |  |  | Тип линзы | Цельная интраокулярная
|  |  |  | Диаметр оптики (Оптический диаметр линзы) | >5,7500 и ≤6 | Миллиметр
|  |  |  | Оптическая часть | Сферическая
|  |  |  | Диаметр общий (Наружный диаметр линзы) | ≥10,5000 и ≤10,7500 | Миллиметр
|  |  |  | Геометрическая конфигурация (Гаптика) | Монолитная (S-образная)
|  |  |  | Диоптрийный ряд, дптр | 30,7500; 21,5000; 6,7500; 3,7500; 39,7500; 33,7500; 44; -9,2500; 37; 15,2500; 13,5000; 12,5000; 31,5000; 28,7500; 25,7500; 22,7500; 10,7500; 8; 5; 3; -6,5000; -11,7500; -8; 13; 11,7500; 31,7500; 31; 29,7500; 28,5000; 27,2500; 26,2500; 25,2500; 24; 23,2500; 23; 22,2500; 21; 11; 10; 8,5000; 7,5000; 6,5000; 6,2500; 5,5000; 4,5000; 3,2500; 2,2500; 1,5000; -0,7500; -1,5000; 40; 39; 38,2500; 37,2500; -2; -2,7500; -3,7500; 35; 34,2500; 33,2500; 32,5000; -18,2500; -19,2500; -15; -15,5000; -16; -16,5000; -17,2500; 45; -5; -6; 0; -10,5000; -11,2500; -12,2500; -4,7500; -7,7500; -8,7500; -13; -13,7500; -14,2500; 43,5000; 42,7500; 41,7500; 41; 40,2500; 36,2500; 35,7500; 35,5000; 20; 19; 18,2500; 17,2500; 16,5000; 15,7500; 15; 14,7500; 14,2500; 37,5000; -18,5000; 30,5000; 27,7500; 44,2500; -0,5000; -12,7500; 30,2500; 29,2500; 28,2500; 22; 20,5000; 5,2500; 4,2500; 2,7500; 39,5000; 38,7500; 38; 34,7500; 34; 33; -16,7500; -17,5000; -11,5000; -12,5000; -7,2500; -14,7500; 43,2500; 42,5000; 19,5000; 18,7500; 14; 12,7500; 24,5000; 42,2500; 17,5000; 20,7500; 8,7500; 6; 13,2500; 12; 32; 25,5000; 24,2500; 9; 7,7500; 1,7500; 0,7500; -1,2500; 0,2500; -2,5000; -3,5000; -19; -19,7500; -5,7500; -6,7500; -10,2500; -8,5000; -9,7500; -13,5000; 41,2500; 40,5000; 36,5000; 16,7500; 16; -3,2500; -15,7500; -4,2500; 29,5000; 26,7500; 23,7500; -10,7500; -7; 29; 28; 26,5000; 21,2500; 20,2500; 10,2500; 4,7500; 3,5000; 2,5000; 38,5000; 37,7500; 33,5000; 32,7500; -18; -17; -20; 44,5000; -4,5000; -7,5000; 43; 42; 19,2500; 18,5000; 17,7500; 13,7500; 9,5000; 1,2500; -17,7500; 11,5000; 7; 4; -5,5000; 11,2500; 31,2500; 30; 23,5000; 22,5000; 7,2500; 5,7500; -1; -1,7500; 39,2500; -3; -4; 34,5000; -15,2500; -16,2500; -0,2500; -11; -12; -13,2500; -14; 43,7500; 36; 35,2500; 15,5000; 14,5000; 27,5000; -10; -14,5000; 19,7500; 24,7500; 21,7500; 9,7500; -9; 12,2500; 27; 26; 25; 10,5000; 9,2500; 8,2500; 2; 1; 0,5000; -2,2500; 32,2500; -18,7500; -19,5000; 44,7500; -5,2500; -6,2500; -8,2500; -9,5000; 41,5000; 40,7500; 36,7500; 18; 17; 16,2500;
32.50.13.120-00474 | Линза интраокулярная для задней камеры глаза, псевдофакичная | Штука | 2018-03-01 | Материал линзы | Гидрофобная
|  |  |  | Тип линзы | Цельная интраокулярная
|  |  |  | Диаметр оптики (Оптический диаметр линзы) | >5,7500 и ≤6 | Миллиметр
|  |  |  | Оптическая часть | Сферическая
|  |  |  | Диаметр общий (Наружный диаметр линзы) | ≥10,5000 и ≤10,7500 | Миллиметр
|  |  |  | Геометрическая конфигурация (Гаптика) | Цельнолитая с четырьмя опорными частями
|  |  |  | Диоптрийный ряд, дптр | 29; 13,2500; 25,5000; 7,7500; 1,2500; -3,2500; -0,2500; -7,2500; 41,7500; -16,5000; 28; 25; 22,2500; 10,2500; 45; 44; -6,7500; 16,7500; 13,7500; 31,7500; -19,7500; 19; 18,2500; 18; 17,2500; 16; 15; 14; 12,5000; 11,5000; 31,2500; 30,5000; 29,5000; 28,2500; 27,2500; 26,2500; 24,7500; 23,7500; 23; 21,7500; 20,7500; 10,7500; 9,5000; 8,5000; 7,5000; 7; 6,7500; 6,2500; 5,2500; 4,5000; 3,7500; 2,7500; 2; 1,5000; 1; -0,7500; -1,5000; 39,5000; 38,7500; 38; 0,5000; -2,2500; -2,7500; -3,7500; 34,7500; 33,7500; 44,2500; -5,5000; -6,5000; -0,5000; -10,5000; -11,2500; -12,2500; -4,2500; -7; -8; -8,5000; -8,7500; -9,2500; -13,2500; -14; 43,7500; 43; 42,2500; 41,5000; 41,2500; 40,7500; 37; 36; 35,2500; 19,5000; 32,7500; -18,2500; -19,2500; -15,2500; -16,2500; -17,5000; 19,2500; 31,5000; 22,5000; -9,5000; 36,5000; 30,7500; 18,7500; 15,7500; 17; 15,5000; 30,2500; 29,2500; 27,7500; 22,7500; 21,5000; 20,5000; 6; 5; -1; -1,7500; -3; -4; 34,5000; -10; -10,7500; -11,5000; -9,7500; -13,5000; 40,5000; 36,7500; 35,7500; -19,5000; -15,5000; -17; 3,5000; 37,5000; 44,5000; 26; 23,2500; 20,2500; -18,7500; -16,7500; 13; 12; 32; 26,5000; 25,2500; 24,2500; 9,7500; 8,7500; 8; 3; 2,2500; 38,2500; 37,2500; -2; 44,7500; -5,2500; -6,2500; -4,7500; -7,7500; 43,2500; 42,5000; 19,7500; 33; -18; -20; 16,2500; 28,5000; 10,5000; -18,5000; 29,7500; 17,7500; 14,7500; 11,7500; 16,5000; 15,2500; 14,2500; 28,7500; 27,5000; 21; 11; 5,5000; 4,7500; 4; -1,2500; 40; 39; 35; 34,2500; -11; -12; -12,7500; -13; -13,7500; -14,5000; 40,2500; 36,2500; 35,5000; -16; -17,2500; 34; -11,7500; -14,7500; 21,2500; 9,2500; -5,7500; 18,5000; 17,5000; 11,2500; 31; 30; 24,5000; 23,5000; 22; 7,2500; 6,5000; 1,7500; 0,7500; 0,2500; -2,5000; -3,5000; -6; 0; -10,2500; -8,2500; -9; 42; 41; 32,5000; -19; -15; 5,7500; 39,7500; 27; 24; 12,7500; 32,2500; -15,7500; 14,5000; 13,5000; 12,2500; 26,7500; 25,7500; 10; 9; 8,2500; 4,2500; 3,2500; 2,5000; 39,2500; 38,5000; 37,7500; 33,5000; -5; -12,5000; -4,5000; -7,5000; -14,2500; 43,5000; 42,7500; 20; 33,2500; -17,7500;
32.50.13.120-00473 | Линза интраокулярная для задней камеры глаза, псевдофакичная | Штука | 2018-03-01 | Материал линзы | Гидрофильная
|  |  |  | Тип линзы | Цельная интраокулярная
|  |  |  | Диаметр оптики (Оптический диаметр линзы) | >5,7500 и ≤6 | Миллиметр
|  |  |  | Оптическая часть | Асферическая
|  |  |  | Диаметр общий (Наружный диаметр линзы) | ≥10,5000 и ≤10,7500 | Миллиметр
|  |  |  | Геометрическая конфигурация (Гаптика) | Монолитная (S-образная)
|  |  |  | Диоптрийный ряд, дптр | -6,5000; -14; 18; 31,5000; 24,7500; 20,5000; 9,2500; 5,2500; 37,2500; -19,2500; -10,2500; -4,5000; -9,5000; -14,5000; 43,2500; 41,5000; 35,5000; 17,5000; 14,5000; 6,7500; 3,7500; 1; 39,7500; 0,2500; 44,7500; -5; -5,7500; -6,7500; -10; -10,7500; -12; -4,2500; -7,2500; -8,7500; -9,7500; -13,7500; -14,7500; 43,7500; 43; 42; 40,7500; 36,7500; 35,2500; 19,2500; 18,7500; 18,2500; 17,2500; 16,2500; 15,2500; 14; 13,2500; 12,2500; 11,5000; 32; 31; 30,2500; 29,5000; 28,5000; 27,7500; 26,7500; 26,2500; 25,5000; 24,5000; 23,7500; 23; 22; 21,2500; 20,7500; 20,2500; 10,7500; 10; 9; 7,5000; 6,5000; 5,5000; 4,2500; 3,5000; 2,2500; 1,2500; -1; 39,5000; 38,5000; 37,5000; -2; -3; -3,7500; 34,5000; 33,7500; 32,7500; -18; -18,5000; -18,7500; -19,5000; -15,2500; -16; -17; -17,7500; -11,7500; 2,5000; -4; 40,5000; 19,5000; 38,7500; -2,7500; 44,2500; -11; -12,5000; -4,7500; 42,7500; 41,2500; 17; 16; 14,7500; 31,7500; 30,7500; 30; 26; 25,2500; 24,2500; 10,5000; 9,7500; 3,2500; 1,7500; 0,7500; -2,2500; -3,2500; 35; -19,7500; -15,5000; 36; 12,5000; 27; -12,2500; -8,5000; 7,7500; 4,7500; 2; -5,5000; -6,2500; -0,5000; -9,2500; -13,2500; 35,7500; 19,7500; 13,5000; 12,7500; 11,7500; 28,7500; 28; 27,2500; 22,2500; 21,5000; 7; 6; 4,5000; 40; 39; 38; 34; 33,2500; 32,2500; -17,5000; 44,5000; -8; -1,7500; 33; 0; 36,5000; 18,5000; 15,5000; 45; 44; -12,7500; -7; -8,2500; 42,2500; 41; 37; 16,7500; 15,7500; 14,2500; 30,5000; 29,7500; 25; 24; 23,2500; 10,2500; 9,5000; 8; 1,5000; -0,7500; -3,5000; 34,7500; -15; -15,7500; -16,7500; 22,5000; 8,2500; -13,5000; 42,5000; 3; -1,2500; 37,7500; -0,2500; -10,5000; -11,5000; -14,2500; 43,5000; 19; 17,7500; 12; 11,2500; 31,2500; 27,5000; 26,5000; 25,7500; 21; 11; 5; 4; 2,7500; 38,2500; 0,5000; -2,5000; -18,2500; -19; 41,7500; 15; 29,2500; -16,5000; -11,2500; -7,5000; 16,5000; 8,7500; 5,7500; -5,2500; -6; -7,7500; -9; -13; 40,2500; 36,2500; 20; 13,7500; 13; 29; 28,2500; 23,5000; 22,7500; 21,7500; 8,5000; 7,2500; 6,2500; -1,5000; 39,2500; 34,2500; 33,5000; 32,5000; -16,2500; -17,2500; -20;
32.50.13.120-00472 | Линза интраокулярная для задней камеры глаза, псевдофакичная | Штука | 2018-03-01 | Материал линзы | Гидрофильная
|  |  |  | Тип линзы | Цельная интраокулярная
|  |  |  | Диаметр оптики (Оптический диаметр линзы) | >5,7500 и ≤6 | Миллиметр
|  |  |  | Оптическая часть | Асферическая
|  |  |  | Диаметр общий (Наружный диаметр линзы) | ≥10,5000 и ≤10,7500 | Миллиметр
|  |  |  | Геометрическая конфигурация (Гаптика) | Цельнолитая с четырьмя опорными частями
|  |  |  | Диоптрийный ряд, дптр | 45; -12; 43; 18,5000; 11,5000; 23,5000; 5,7500; 38,7500; -4; 33; -16,5000; -6,2500; -11,2500; -7,5000; 31,7500; 28,7500; 26,7500; 26; 24; 21; 9,2500; 6,2500; 3,2500; 44,2500; -5,5000; -6; -0,5000; -10,7500; -11,7500; -4,2500; -7,2500; -8,5000; -9; -9,2500; -9,7500; -13,7500; -14,5000; 43,5000; 42,5000; 41,7500; 41,2500; 41; 40,2500; 36,5000; 35,7500; 19,7500; 19; 18; 17,2500; 16,7500; 15,7500; 15; 14,2500; 13,2500; 12,2500; 32; 31,2500; 30,2500; 29; 28; 27; 25,5000; 24,5000; 23,7500; 23,2500; 22,5000; 21,5000; 11; 10; 9; 7,7500; 7; 6,7500; 6; 4,7500; 3,7500; 2,5000; 1,5000; 0,7500; -1,5000; 40; 39,2500; 38,2500; 37,5000; -2; -2,7500; -3,5000; 35; 34,2500; 33,5000; 32,5000; -18,2500; -19; -15; -15,5000; -15,7500; -16,2500; -17,2500; -20; -8,2500; 40,7500; 16,2500; 44,5000; 0; 23; 20,2500; 8,2500; -6,5000; -10; -11; -13; -14; 37; 36,2500; 16,5000; 15,5000; 14,7500; 31; 30; 28,5000; 22,2500; 21,2500; 5,5000; 4,5000; 3,5000; 39,7500; 39; 38; 34,7500; 34; 33,2500; -16,7500; -17,5000; 8,7500; -1; 11,7500; 29,7500; 4,2500; 44,7500; -5; -12,7500; -7; -8; 42,7500; 42; 19,2500; 18,2500; 17,5000; 13,5000; 12,5000; 11,2500; 25,7500; 24,7500; 9,5000; 8; 1,7500; 1; -1,2500; 0,5000; -2,5000; -3,2500; -18,7500; -19,7500; 35,5000; 14; 26,5000; -5,2500; -10,2500; -4,5000; 10,2500; 7,2500; -10,5000; -11,5000; -13,2500; -14,2500; 43,7500; 36,7500; 36; 20; 15,2500; 14,5000; 29,2500; 28,2500; 27,2500; 21,7500; 20,7500; 10,5000; 5; 4; 3; 38,5000; 37,7500; 33,7500; 32,7500; -18; -17; -17,7500; -6,7500; -13,5000; 0,2500; -19,2500; 27,7500; 25; 22; 44; -5,7500; -0,2500; -7,7500; -8,7500; -9,5000; 41,5000; 40,5000; 17,7500; 17; 16; 12; 31,5000; 30,5000; 24,2500; 22,7500; 7,5000; 6,5000; -0,7500; -1,7500; 39,5000; -3; -3,7500; 34,5000; -15,2500; -16; 29,5000; 20,5000; 2,7500; -12,2500; 12,7500; 30,7500; 5,2500; 2,2500; -12,5000; -4,7500; -14,7500; 43,2500; 42,2500; 35,2500; 19,5000; 18,7500; 13,7500; 13; 27,5000; 26,2500; 25,2500; 10,7500; 9,7500; 8,5000; 2; 1,2500; 37,2500; -2,2500; 32,2500; -18,5000; -19,5000;
32.50.13.120-00471 | Линза интраокулярная для задней камеры глаза, псевдофакичная | Штука | 2018-03-01 | Материал линзы | Гидрофобная
|  |  |  | Тип линзы | Цельная интраокулярная
|  |  |  | Диаметр оптики (Оптический диаметр линзы) | >5,7500 и ≤6 | Миллиметр
|  |  |  | Оптическая часть | Асферическая
|  |  |  | Диаметр общий (Наружный диаметр линзы) | ≥10,5000 и ≤10,7500 | Миллиметр
|  |  |  | Геометрическая конфигурация (Гаптика) | Монолитная (S-образная)
|  |  |  | Диоптрийный ряд, дптр | 29,5000; 20,5000; 2,7500; 0,2500; 33; -19,2500; -5; -9; 40,2500; 15,5000; 11,7500; 29,7500; 27,7500; 26,7500; 25; 22; 10,2500; 7,2500; 44; -10; -4,2500; 5,2500; 2,2500; 12; 31,5000; 30,5000; 29,2500; 28,2500; 27,5000; 26,2500; 25,2500; 24,2500; 22,7500; 21,7500; 20,7500; 10,7500; 10,5000; 9,7500; 8,5000; 7,5000; 6,5000; 5; 4; 3,5000; 3; 2; 1,2500; -0,7500; -1,7500; 39,5000; 38,5000; 37,7500; 37,2500; -2,2500; -3; -3,7500; 34,5000; 33,7500; 32,7500; 32,2500; -18,5000; -19,5000; -15,2500; -16; -17; -17,7500; 44,7500; 44,5000; -5,2500; -6,2500; -0,2500; -10,7500; -11,7500; -12,7500; -7; -7,5000; -8; -8,7500; -9,7500; -13,5000; -14,5000; 43,5000; 42,7500; 42; 41,2500; 40,5000; 36,5000; 35,7500; 19,7500; 19; 18,5000; 18,2500; 17,5000; 16,7500; 16; 15; 14,2500; 13,2500; -10,2500; -14,2500; 24; 21; 4,2500; 12,5000; 11,2500; 27,2500; 25,7500; 24,7500; 9,5000; 8; 1,7500; 1; -1,2500; 0,5000; -2,5000; -3,2500; -18; -18,7500; -19,7500; -5,5000; -6,5000; -8,2500; -9,2500; -13; 41,7500; 41; 37; 17,2500; 16,5000; 23,5000; 5,7500; 38,7500; 12,7500; 30,7500; 45; -6,7500; -12; 31; 30; 28,5000; 22,2500; 21,2500; 5,5000; 4,5000; 39,7500; 39; 38; 34,7500; 34; 33,2500; -16,7500; -17,5000; -11,5000; -12,5000; -14; 43,7500; 43; 36; 35,2500; 19,2500; 14,5000; 13,7500; 11,5000; -4,5000; 42,5000; 17,7500; 23; 20,2500; 8,2500; 12,2500; 32; 25,5000; 24,5000; 23,2500; 9; 7,7500; 6,7500; 1,5000; 0,7500; -1,5000; -2,7500; -3,5000; -19; -15; -15,7500; -6; 0; -10,5000; -9,5000; -13,2500; 40,7500; 36,7500; 17; 16,2500; 15,2500; -4; -16,5000; 28,7500; 26; -11; -7,2500; 3,2500; 29; 28; 27; 11; 10; 3,7500; 2,5000; 38,2500; 37,5000; -2; 33,5000; 32,5000; -18,2500; -20; 44,2500; -4,7500; -7,7500; -8,5000; 43,2500; 42,2500; 41,5000; 19,5000; 18,7500; 18; 13; 26,5000; 8,7500; -1; 20; 13,5000; 31,7500; 9,2500; 6,2500; -5,7500; 31,2500; 30,2500; 23,7500; 22,5000; 21,5000; 7; 6; 4,7500; 40; 39,2500; 35; 34,2500; -15,5000; -16,2500; -17,2500; -0,5000; -11,2500; -12,2500; -13,7500; -14,7500; 36,2500; 35,5000; 15,7500; 14,7500; 14;
32.50.13.120-00470 | Линза интраокулярная для задней камеры глаза, псевдофакичная | Штука | 2018-03-01 | Материал линзы | Гидрофобная
|  |  |  | Тип линзы | Цельная интраокулярная
|  |  |  | Диаметр оптики (Оптический диаметр линзы) | >5,7500 и ≤6 | Миллиметр
|  |  |  | Оптическая часть | Асферическая
|  |  |  | Диаметр общий (Наружный диаметр линзы) | ≥10,5000 и ≤10,7500 | Миллиметр
|  |  |  | Геометрическая конфигурация (Гаптика) | Цельнолитая с четырьмя опорными частями
|  |  |  | Диоптрийный ряд, дптр | -5,7500; -13; 35,2500; 13,7500; 27,7500; 9,5000; 0,7500; -2; -19,2500; -5,2500; -10,5000; -4,7500; -9,7500; 43; 27,5000; 24,7500; 21,7500; 9,7500; 6,7500; 4; 1; 40; 45; 44,2500; -5,5000; -6,7500; -10; -11,2500; -12,2500; -4,2500; -4,5000; -7,5000; -8,5000; -9,5000; -14; 43,7500; 42,5000; 41,7500; 41,2500; 40,2500; 36,5000; 35,7500; 19,7500; 19; 18,2500; 17,5000; 16,7500; 15,7500; 15; 14,2500; 13,2500; 12,5000; 12; 11,7500; 32; 31,2500; 30,5000; 29,5000; 28,7500; 27,2500; 26,5000; 26,2500; 25,5000; 24,2500; 23,2500; 22,2500; 21; 11; 10; 9; 8; 6,5000; 5,5000; 4,5000; 3,2500; 2,2500; 1,5000; 1,2500; -1,2500; 39,7500; 39; 38; 37,2500; -2,2500; -2,7500; -3; -3,5000; 34,7500; 34; 33,2500; 32,2500; -18,5000; -19,5000; -15; -15,7500; -16,7500; -17,5000; -11; 42,7500; -4; -16,5000; -6,2500; 26,7500; 23,7500; 20,7500; 44; -6; -8; -9; -13,2500; 41; 37; 36,2500; 17,2500; 16,5000; 15,5000; 31,7500; 31; 25,2500; 24; 23; 8,5000; 7,5000; 6,2500; -1,5000; 39,5000; -3,7500; 34,5000; -15,2500; -16; -17; 30,2500; 21,5000; 3,7500; -12,5000; -8,7500; -14,7500; 5; 2; -10,7500; -12; -14,5000; 43,2500; 42; 20; 19,2500; 18,5000; 13,5000; 12,7500; 29; 28; 21,2500; 20,2500; 10,2500; 4,7500; 3,5000; 2,5000; 37,5000; 0,2500; 32,5000; -18,2500; -19; -20; -7,2500; 40,5000; 16; 44,5000; -0,2500; 22,7500; 10,7500; 7,7500; -5; -6,5000; -0,5000; -8,2500; -9,2500; -13,5000; 36,7500; 36; 16,2500; 15,2500; 14,5000; 31,5000; 30,7500; 29,7500; 23,5000; 22,5000; 7,2500; 5,7500; -1,7500; 39,2500; 38,2500; 35; 34,2500; 33,5000; -16,2500; -17,2500; 7; 38,7500; 33; -13,7500; 28,5000; 25,7500; -1; 44,7500; -12,7500; -7; 42,2500; 41,5000; 40,7500; 18,7500; 17,7500; 17; 12,2500; 11,2500; 27; 26; 25; 10,5000; 9,2500; 8,2500; 2,7500; 1,7500; -0,7500; -2,5000; -3,2500; -18,7500; -19,7500; -15,5000; 18; 11,5000; 24,5000; -11,5000; -7,7500; 8,7500; 6; 3; 0; -10,2500; -11,7500; -14,2500; 43,5000; 35,5000; 19,5000; 14,7500; 14; 13; 30; 29,2500; 28,2500; 22; 20,5000; 5,2500; 4,2500; 38,5000; 37,7500; 0,5000; 33,7500; 32,7500; -18; -17,7500;
32.50.13.120-00469 | Линза интраокулярная для задней камеры глаза, псевдофакичная | Штука | 2018-03-01 | Материал линзы | Гидрофильная
|  |  |  | Тип линзы | Однокомпонентная интраокулярная
|  |  |  | Диаметр оптики (Оптический диаметр линзы) | >5,7500 и ≤6 | Миллиметр
|  |  |  | Оптическая часть | Сферическая
|  |  |  | Диаметр общий (Наружный диаметр линзы) | >10,7500 и ≤11 | Миллиметр
|  |  |  | Геометрическая конфигурация (Гаптика) | Монолитная (S-образная)
|  |  |  | Диоптрийный ряд, дптр | 12,2500; 27,2500; 9,5000; 2,2500; -2; -19,5000; -10,2500; -13,2500; 41; 35,7500; 18,2500; -5; 16,7500; 13,7500; 31,7500; 28,7500; 27; 26; 24; 21,2500; 9,2500; -18,7500; -16,7500; 44,2500; -5,7500; -6,5000; -0,2500; -10,5000; -11,2500; -12; -4,2500; -7; -7,5000; -8,5000; -9,2500; -13; -14; -14,7500; 43; 42,5000; 42,2500; 41,7500; 40,7500; 37; 36,2500; 35,2500; 19,5000; 19; 18,5000; 17,5000; 16,5000; 15,5000; 14,2500; 13,2500; 12; 32; 31,2500; 30; 29; 27,7500; 26,5000; 25,5000; 24,5000; 23,5000; 23,2500; 22,5000; 21; 11; 10; 8,7500; 7,7500; 7,2500; 7; 6,2500; 5,5000; 4,7500; 3,7500; 3; 2; 1,2500; 0,7500; -1,5000; 39,7500; 39; 38; 37,2500; -2,2500; -2,7500; -3,5000; 34,7500; 34; 33,2500; -18; -19; -15; -15,2500; -16; -17; -20; 24,2500; 6,7500; -1; 15,2500; -6; 23; 20,2500; 8,2500; -6,7500; -0,5000; -10,7500; -7,7500; -8,7500; -9,5000; 41,5000; 40,5000; 17,2500; 16,2500; 15; 31; 29,5000; 28,5000; 22; 20,7500; 6; 5,2500; -0,7500; -1,7500; 39,5000; -3; -3,7500; 34,5000; -16,2500; -17,2500; 33; -5,5000; -8; 11,7500; 29,7500; -15,7500; 44,5000; -5,2500; -11,7500; -12,7500; -4,7500; -14,5000; 43,5000; 35,5000; 19,7500; 13,5000; 12,5000; 11,2500; 26,7500; 25,7500; 24,7500; 9; 8; 3,2500; 2,5000; 1,5000; 38,2500; 37,5000; 0,2500; 33,5000; 32,5000; -18,5000; 4,5000; 38,7500; 44,7500; 17,7500; 14,7500; 22,2500; 10,2500; 32,2500; -10; -11; -9; -9,7500; -13,7500; 41,2500; 40,2500; 36,5000; 16; 14,5000; 29,2500; 28,2500; 21,7500; 20,5000; 10,5000; 5,7500; 5; 4; 40; 39,2500; -4; 34,2500; -16,5000; -17,7500; 30,2500; 21,5000; 43,2500; 18,7500; 28; 25; 44; -6,2500; 0; -4,5000; -7,2500; -8,2500; 42,7500; 42; 19,2500; 18; 17; 11,5000; 31,5000; 30,5000; 25,2500; 23,7500; 22,7500; 7,5000; 6,5000; 1,7500; 1; -1,2500; 0,5000; -2,5000; -3,2500; -19,2500; -15,5000; 35; -17,5000; -12,5000; 15,7500; 12,7500; 30,7500; -19,7500; 45; -11,5000; -12,2500; -13,5000; -14,2500; 43,7500; 36,7500; 36; 20; 14; 13; 27,5000; 26,2500; 10,7500; 9,7500; 8,5000; 4,2500; 3,5000; 2,7500; 38,5000; 37,7500; 33,7500; 32,7500; -18,2500;
32.50.13.120-00468 | Линза интраокулярная для задней камеры глаза, псевдофакичная | Штука | 2018-03-01 | Материал линзы | Гидрофильная
|  |  |  | Тип линзы | Однокомпонентная интраокулярная
|  |  |  | Диаметр оптики (Оптический диаметр линзы) | >5,7500 и ≤6 | Миллиметр
|  |  |  | Оптическая часть | Сферическая
|  |  |  | Диаметр общий (Наружный диаметр линзы) | >10,7500 и ≤11 | Миллиметр
|  |  |  | Геометрическая конфигурация (Гаптика) | Цельнолитая с четырьмя опорными частями
|  |  |  | Диоптрийный ряд, дптр | -12,5000; -13,2500; 43,2500; 17,7500; 30; 21,5000; 6; 40; -18; 40,2500; 35,2500; 17,2500; 14,2500; 11,5000; 29,5000; 26,5000; 23,5000; -2; -3; 34,2500; -18,7500; -16,7500; 44,5000; -5; -6; -6,5000; -6,7500; -0,2500; -10,5000; -11,2500; -12; -4,2500; -7; -7,7500; -8,5000; -9,2500; -13; -14; -14,7500; 43; 42,2500; 41,7500; 40,7500; 36,7500; 35,5000; 19,5000; 18,5000; 17; 16,5000; 16; 15,5000; 14; 13; 11,7500; 31,7500; 30,7500; 29,7500; 29,2500; 28,7500; 27,7500; 26,2500; 25,2500; 24; 23; 22; 21,2500; 20,5000; 10,7500; 9,7500; 9; 8,2500; 7,2500; 6,7500; 5,7500; 5; 4,2500; 3,2500; 2,5000; 1,7500; 1; 0,7500; -1; -1,7500; 39,2500; 38,5000; 37,5000; 0,2500; -2,5000; -2,7500; -3,5000; 34,5000; 33,5000; 32,5000; -19; -15; -16,2500; -17; -17,7500; 15; 27,2500; 10,2500; 19,2500; 16,2500; 13,5000; 33,2500; -19,7500; -0,5000; -10,7500; -8,7500; -9,5000; -13,5000; 41,5000; 40,5000; 36,5000; 14,7500; 13,7500; 28,2500; 27; 21; 20,2500; 10,5000; 6,5000; 5,5000; 4,7500; -1,2500; 39,7500; -3,7500; 34; 33; -17,2500; -20; -10,2500; 1,5000; 35; 41,2500; 30,5000; 27,5000; 24,5000; 44; -5,5000; -12,7500; -4,7500; -7,5000; -14,5000; 43,5000; 42,5000; 19,7500; 18,7500; 17,5000; 32; 31; 24,7500; 23,2500; 22,2500; 9,2500; 8,5000; 7,5000; 2,7500; 2; 37,7500; 0,5000; -18,5000; -19,5000; -15,5000; 24,2500; 8; 15,2500; 12,5000; 32,2500; -15,7500; 44,7500; -10; -11; -11,7500; -9,7500; -13,7500; 37; 36; 14,5000; 13,2500; 12,2500; 28; 26,7500; 25,7500; 11; 10; 5,2500; 4,5000; 3,5000; -1,5000; 39,5000; 38,7500; 34,7500; 33,7500; 32,7500; -8; 35,7500; 12; -16; 36,2500; 18,2500; 25,5000; 22,7500; -4; -6,2500; 0; -7,2500; -8,2500; -9; 42,7500; 42; 41; 16,7500; 15,7500; 30,2500; 29; 22,5000; 21,7500; 20,7500; 7,7500; 7; 6,2500; 1,2500; -0,7500; -2,2500; -3,2500; -15,2500; -16,5000; -17,5000; -5,7500; 3,7500; 38; 31,5000; 28,5000; 45; 44,2500; -5,2500; -11,5000; -12,2500; -4,5000; -14,2500; 43,7500; 20; 19; 18; 12,7500; 11,2500; 31,2500; 26; 25; 23,7500; 9,5000; 8,7500; 4; 3; 2,2500; 39; 38,2500; 37,2500; -18,2500; -19,2500;
32.50.13.120-00467 | Линза интраокулярная для задней камеры глаза, псевдофакичная | Штука | 2018-03-01 | Материал линзы | Гидрофобная
|  |  |  | Тип линзы | Однокомпонентная интраокулярная
|  |  |  | Диаметр оптики (Оптический диаметр линзы) | >5,7500 и ≤6 | Миллиметр
|  |  |  | Оптическая часть | Сферическая
|  |  |  | Диаметр общий (Наружный диаметр линзы) | >10,7500 и ≤11 | Миллиметр
|  |  |  | Геометрическая конфигурация (Гаптика) | Монолитная (S-образная)
|  |  |  | Диоптрийный ряд, дптр | -6,2500; -13; 36,2500; 14,5000; 29,5000; 20,5000; 2,7500; 0,2500; -19,2500; -5; -10,2500; -12,2500; 12,7500; 30,7500; 27,7500; 25; 22; 10,2500; 8,2500; 7,2500; 5,2500; 2,2500; 44,2500; -5,5000; -6,7500; -10; -10,7500; -11; -12; -4,2500; -7,2500; -8,5000; -9,2500; -13,2500; -14; -14,5000; 43,2500; 42,5000; 41,7500; 40,7500; 37; 36; 35,5000; 19,7500; 18,7500; 18; 17,2500; 16,2500; 15,5000; 15; 14,7500; 14; 13,2500; 12,2500; 32; 31; 30; 29; 28,5000; 28; 27; 25,5000; 24,5000; 23,2500; 22,2500; 21,2500; 11; 10; 9; 7,7500; 6,7500; 5,5000; 4,5000; 3,7500; 3,5000; 2,5000; 1,5000; 0,7500; -1,5000; 39,7500; 39; 38,2500; 38; 37,5000; -2; -2,7500; -3,5000; 34,7500; 34; 33,2500; 32,5000; -18,2500; -19; -15; -15,7500; -16,7500; -17,5000; -20; 26,5000; 8,7500; -1; -4,5000; 11,7500; 29,7500; 4,2500; 45; -12,5000; -4,7500; -8; -14,7500; 43; 42,2500; 35,2500; 19,5000; 18,5000; 13,7500; 13; 27,5000; 26,2500; 25,2500; 10,7500; 9,7500; 8,5000; 2; 1,2500; 37,2500; -2,2500; 32,2500; -18,5000; -19,5000; -7,7500; 41,5000; 16,7500; 33; 44,7500; 0; 23; 20,2500; -6,5000; -0,5000; -9; -9,7500; -13,7500; 41; 40,2500; 36,5000; 16,5000; 15,7500; 31,2500; 30,2500; 23,7500; 22,5000; 21,5000; 7; 6; 4,7500; 40; 39,2500; 35; 34,2500; 33,5000; -15,5000; -16,2500; -17,2500; 5,7500; 38,7500; 31,7500; 28,7500; 26; 3,2500; 44,5000; -5,2500; -12,7500; -7; -8,2500; 42,7500; 42; 19,2500; 18,2500; 17,5000; 13,5000; 12,5000; 11,2500; 25,7500; 24,7500; 9,5000; 8; 1,7500; 1; -1,2500; 0,5000; -2,5000; -3,2500; -18,7500; -19,7500; 19; 11,5000; 23,5000; -6; -11,2500; -7,5000; 9,2500; 6,2500; -10,5000; -11,7500; -13,5000; -14,2500; 43,7500; 36,7500; 35,7500; 20; 15,2500; 14,2500; 29,2500; 28,2500; 27,2500; 21,7500; 20,7500; 10,5000; 5; 4; 3; 38,5000; 37,7500; 33,7500; 32,7500; -18; -17; -17,7500; -11,5000; 43,5000; -4; -16,5000; 26,7500; 24; 21; 44; -5,7500; -0,2500; -8,7500; -9,5000; 41,2500; 40,5000; 17,7500; 17; 16; 12; 31,5000; 30,5000; 24,2500; 22,7500; 7,5000; 6,5000; -0,7500; -1,7500; 39,5000; -3; -3,7500; 34,5000; -15,2500; -16;
32.50.13.120-00466 | Линза интраокулярная для задней камеры глаза, псевдофакичная | Штука | 2018-03-01 | Материал линзы | Гидрофобная
|  |  |  | Тип линзы | Однокомпонентная интраокулярная
|  |  |  | Диаметр оптики (Оптический диаметр линзы) | >5,7500 и ≤6 | Миллиметр
|  |  |  | Оптическая часть | Сферическая
|  |  |  | Диаметр общий (Наружный диаметр линзы) | >10,7500 и ≤11 | Миллиметр
|  |  |  | Геометрическая конфигурация (Гаптика) | Цельнолитая с четырьмя опорными частями
|  |  |  | Диоптрийный ряд, дптр | -10,7500; -8,5000; -14,5000; 35,2500; 11,2500; 24,5000; 9; 2,2500; -2,5000; -17; -13,2500; 42,5000; 36,5000; 18,7500; 15,7500; 12,7500; 30,7500; 28,7500; -1,5000; 37,5000; -3,7500; 32,5000; -15,5000; 45; 44,2500; 44; -5,2500; -6; 0; -10; -11; -11,7500; -12,2500; -12,5000; -4,5000; -7,2500; -8; -9; -13; -14; 43,2500; 42,7500; 41,7500; 40,2500; 36,2500; 20; 19; 18; 17; 16; 15; 13,5000; 12,5000; 11,5000; 31,2500; 30,5000; 30,2500; 29,2500; 28,2500; 27,2500; 26,2500; 25,5000; 24,7500; 23,7500; 23,2500; 22,5000; 21,5000; 20,7500; 10,7500; 10; 9,2500; 8,5000; 7,7500; 7; 6; 5,2500; 4,2500; 3,5000; 3; 2,7500; 2; 1; -1,2500; 39,7500; 38,2500; 37,2500; -2; -2,2500; -3,2500; 35; 34; 32,7500; -18,2500; -19,7500; -15,7500; -16,2500; -17,7500; 17,2500; 29,5000; -14,2500; 41,5000; 35,5000; 28; 39,5000; 0,2500; -5,5000; -6,5000; -4,7500; -7,5000; -8,2500; 42,2500; 41; 37; 16,5000; 15,5000; 14,5000; 29; 27,7500; 23; 22; 21,2500; 8,2500; 7,5000; 6,5000; 1,7500; -0,7500; -3,5000; 34,7500; -16,7500; -20; -6,2500; 4,5000; 39; -19,2500; 16,7500; 13,7500; 31,7500; -19,5000; -17,5000; -10,5000; -11,5000; -9,7500; -13,7500; 43,7500; 35,7500; 19,2500; 18,2500; 12; 31,5000; 25,7500; 25; 24; 20,2500; 10,2500; 9,5000; 5,5000; 4,7500; 3,7500; 38,7500; 37,7500; -18; -19; -15,2500; 14,2500; 26,7500; 11; 40,5000; 19,5000; 38,5000; -2,7500; 33,5000; -5,7500; -6,7500; -0,5000; -7; -7,7500; -8,7500; 40,7500; 36,7500; 15,2500; 14; 13; 28,5000; 27,5000; 26,5000; 21,7500; 21; 7,2500; 6,2500; 1,5000; -1; 40; -4; 34,2500; 33; -4,2500; 41,2500; 33,7500; -9,2500; 43,5000; 11,7500; 29,7500; 0,7500; 44,5000; -5; -12; -12,7500; -14,7500; 43; 42; 18,5000; 17,5000; 16,2500; 31; 30; 24,2500; 23,5000; 22,7500; 9,7500; 8,7500; 8; 3,2500; 2,5000; 0,5000; -3; -15; -16; -17,2500; 44,7500; 22,2500; 6,7500; 1,2500; 17,7500; 14,7500; 34,5000; -18,5000; -16,5000; -0,2500; -10,2500; -11,2500; -9,5000; -13,5000; 36; 19,7500; 13,2500; 12,2500; 32; 27; 26; 25,2500; 20,5000; 10,5000; 5,7500; 5; 4; -1,7500; 39,2500; 38; 33,2500; 32,2500; -18,7500;
32.50.13.120-00465 | Линза интраокулярная для задней камеры глаза, псевдофакичная | Штука | 2018-03-01 | Материал линзы | Гидрофильная
|  |  |  | Тип линзы | Однокомпонентная интраокулярная
|  |  |  | Диаметр оптики (Оптический диаметр линзы) | >5,7500 и ≤6 | Миллиметр
|  |  |  | Оптическая часть | Асферическая
|  |  |  | Диаметр общий (Наружный диаметр линзы) | >10,7500 и ≤11 | Миллиметр
|  |  |  | Геометрическая конфигурация (Гаптика) | Монолитная (S-образная)
|  |  |  | Диоптрийный ряд, дптр | -7,5000; 36,2500; 12,5000; 28,7500; 26,7500; 22,2500; 6,2500; 38; -15,2500; -6,5000; -12; -7,2500; -8,2500; -13,2500; 42,5000; 36,5000; 18,5000; 15,7500; 12,7500; 5,7500; 3,7500; 0,7500; 38,7500; -2,7500; 33,5000; -19,5000; -17,5000; 44,7500; -5; -5,7500; -6,7500; -0,5000; -10,7500; -12,2500; -12,7500; -4,5000; -7; -8,5000; -9,5000; -13,7500; -14,7500; 43; 42; 41,7500; 41; 37; 35,7500; 19,7500; 18,2500; 17,2500; 16,2500; 15,2500; 14,2500; 13,2500; 12; 32; 31,2500; 30,2500; 29,7500; 29; 28; 27,2500; 26,2500; 25,5000; 24,7500; 24; 23,7500; 23,2500; 22,5000; 21,5000; 20,7500; 10,7500; 10; 9,5000; 9,2500; 8,5000; 7,7500; 7; 5,5000; 4,5000; 3,5000; 2,2500; 1,5000; -0,7500; 40; 39; 37,5000; -2; -3; -4; 34,2500; 33,2500; -18; -19; -15; -16,2500; -17; -17,2500; 11; 3,2500; -14,2500; 41,5000; 2,7500; -1,5000; 37,7500; 44,2500; -5,2500; -6; -7,7500; -8,7500; 40,7500; 36,7500; 15; 14; 13; 29,5000; 28,5000; 27,7500; 23; 22; 8,2500; 7,5000; 6,5000; 1,2500; -1,2500; 39,7500; 35; 34; 33; -11,2500; 42,2500; 15,5000; 44,5000; -11; 16,5000; 13,7500; 6,7500; 34,5000; -18,5000; -16,5000; -0,2500; -10,5000; -11,7500; -14,5000; 43,2500; 19; 17,7500; 16,7500; 11,2500; 31,5000; 30,5000; 25,7500; 25; 20,2500; 10,2500; 5; 4; 2,5000; 38,2500; 0,5000; -2,5000; -19,7500; -16; 8,7500; -1; 32,7500; 43,5000; 40,5000; 19,5000; 39,5000; 0,2500; -5,5000; -6,2500; -8; -9; -13; 40,2500; 36; 20; 13,5000; 12,2500; 28,2500; 27,5000; 26,5000; 22,7500; 21,7500; 21; 8; 7,2500; 6; -1,7500; 39,2500; 33,7500; 32,2500; -18,7500; 18,7500; 31; 24,5000; -4,2500; -9,2500; 11,7500; 4,7500; 1,7500; -15,5000; 45; 44; -12,5000; -4,7500; 42,7500; 41,2500; 17; 16; 14,5000; 30,7500; 30; 29,2500; 24,2500; 23,5000; 9,7500; 9; 3; 2; 1; -2,2500; -3,2500; 34,7500; -16,7500; -17,7500; -13,5000; -3,5000; -20; -10,2500; 35,5000; 17,5000; 14,7500; -3,7500; 32,5000; 0; -10; -11,5000; -9,7500; -14; 43,7500; 35,2500; 19,2500; 18; 11,5000; 31,7500; 27; 26; 25,2500; 21,2500; 20,5000; 10,5000; 5,2500; 4,2500; 38,5000; 37,2500; -18,2500; -19,2500; -15,7500;
32.50.13.120-00464 | Линза интраокулярная для задней камеры глаза, псевдофакичная | Штука | 2018-03-01 | Материал линзы | Гидрофильная
|  |  |  | Тип линзы | Однокомпонентная интраокулярная
|  |  |  | Диаметр оптики (Оптический диаметр линзы) | >5,7500 и ≤6 | Миллиметр
|  |  |  | Оптическая часть | Асферическая
|  |  |  | Диаметр общий (Наружный диаметр линзы) | >10,7500 и ≤11 | Миллиметр
|  |  |  | Геометрическая конфигурация (Гаптика) | Цельнолитая с четырьмя опорными частями
|  |  |  | Диоптрийный ряд, дптр | 44; -9,2500; 35,5000; 14; 30,5000; 28,2500; 22,2500; 4,5000; 0,2500; -19,2500; -5,2500; -10,2500; -4,5000; -8,5000; -14,5000; 41,2500; 24,7500; 21,7500; 9,7500; 6,7500; 5; 4; 2; 40; 45; -5; -6,2500; -0,2500; -10,5000; -10,7500; -11,5000; -12,5000; -7; -8; -9; -13,2500; -14,2500; 43,7500; 42,5000; 41,5000; 40,2500; 36,5000; 35,7500; 19,7500; 19,2500; 18,5000; 17,5000; 16,7500; 15,7500; 15; 14,2500; 13,5000; 13,2500; 12,7500; 12; 32; 31,2500; 30,2500; 29,5000; 29; 28,7500; 28; 27,2500; 26,2500; 25; 24; 23; 21,5000; 21; 11; 9,5000; 8,5000; 7,2500; 6,2500; 5,2500; 4,2500; 3,2500; 2,2500; 0,7500; -1,5000; 39,5000; 38,2500; 37,5000; 37,2500; -2; -2,7500; -3,5000; 34,7500; 34; 33,2500; 32,5000; 32,2500; -18,2500; -19; -15; -15,7500; -16,7500; -17,5000; 10,5000; 1,5000; -4; -9,5000; 43,2500; 26,5000; 1; 39; -11,7500; -12,7500; 43; 42; 41; 19; 18; 17,2500; 12,5000; 11,5000; 27,7500; 27; 26; 20,5000; 10,2500; 9,2500; 3,7500; 2,7500; 1,7500; -2,2500; -3; -18,5000; -19,5000; -15,2500; 40,7500; 16; 44,5000; 0; -12,2500; 22,7500; 10,7500; 7,7500; -5,7500; -6,7500; -8,7500; -13; -14; 36,7500; 36; 20; 15,2500; 14,5000; 30,7500; 29,7500; 24,2500; 23,2500; 22; 8; 6,5000; 5,5000; 39,7500; 38,5000; 34,2500; 33,5000; -16,2500; -17,2500; -20; -4,2500; 39,2500; 33; 42,2500; 25,7500; -1,2500; 38; 44,2500; -12; -4,7500; -7,7500; 41,7500; 40,5000; 17,7500; 17; 16,2500; 12,2500; 11,2500; 31,5000; 27,5000; 26,7500; 25,5000; 10; 9; 2,5000; 1,2500; -1; -2,5000; -3,2500; 35; -19,7500; -15,5000; 11,7500; 25,2500; 7,5000; -11,2500; -7,5000; -13,5000; 8,7500; 6; 3; -0,5000; -11; -13,7500; -14,7500; 42,7500; 35,2500; 19,5000; 18,7500; 13,7500; 13; 29,2500; 28,5000; 22,5000; 21,2500; 20,2500; 5,7500; 4,7500; 3,5000; 37,7500; 0,5000; 32,7500; -18; -18,7500; -17,7500; -10; 43,5000; 18,2500; -16,5000; -6; 23,7500; 20,7500; 44,7500; -5,5000; -6,5000; -7,2500; -8,2500; -9,7500; 37; 36,2500; 16,5000; 15,5000; 14,7500; 31,7500; 31; 30; 24,5000; 23,5000; 8,2500; 7; -0,7500; -1,7500; 38,7500; -3,7500; 34,5000; 33,7500; -16; -17;
32.50.13.120-00463 | Линза интраокулярная для задней камеры глаза, псевдофакичная | Штука | 2018-03-01 | Материал линзы | Гидрофобная
|  |  |  | Тип линзы | Однокомпонентная интраокулярная
|  |  |  | Диаметр оптики (Оптический диаметр линзы) | >5,7500 и ≤6 | Миллиметр
|  |  |  | Оптическая часть | Асферическая
|  |  |  | Диаметр общий (Наружный диаметр линзы) | >10,7500 и ≤11 | Миллиметр
|  |  |  | Геометрическая конфигурация (Гаптика) | Монолитная (S-образная)
|  |  |  | Диоптрийный ряд, дптр | -11,5000; -9,2500; -14,5000; 36,7500; 11,2500; 23,5000; 6,5000; -1,2500; 34,7500; -16,2500; 19,5000; 17,5000; 14,5000; 11,7500; 29,7500; 26,7500; 23,7500; 21; 10; -18,5000; -16,5000; 45; 44; -5,7500; -6,5000; -0,2500; -10,2500; -11; -12; -12,7500; -4,7500; -7,7500; -8,2500; -8,5000; -9; -13; -13,7500; -14,7500; 43,2500; 42,5000; 41,7500; 41,5000; 41; 40,2500; 36,2500; 35,5000; 19,7500; 18,7500; 17,7500; 16,7500; 15,7500; 14,7500; 13,2500; 12,2500; 32; 31; 30,2500; 29; 28; 27; 25,5000; 24,5000; 23,2500; 22,5000; 22,2500; 21,5000; 20,2500; 10,2500; 9,2500; 8,2500; 7,5000; 7; 6,7500; 6; 5,2500; 4,5000; 3,5000; 2,7500; 1,7500; 1; -0,7500; -1,7500; 39,5000; 38,7500; 37,7500; 0,5000; -2,5000; -3; -3,2500; -3,7500; 34,5000; 33,7500; 32,7500; -18,7500; -19,7500; -15,2500; -15,7500; -16,7500; -17,7500; 17,2500; 29,2500; 16,5000; 13,5000; 33,5000; -19,5000; -17,5000; -0,5000; -10,5000; -11,2500; -9,5000; -13,2500; 40,7500; 37; 36; 16,2500; 15,2500; 14; 30; 28,5000; 27,5000; 21,2500; 10,7500; 5,7500; 5; 4; -1; 40; 39,2500; -4; 34,2500; -17; -20; 0; 2,2500; -2,2500; 27,7500; 24,7500; 22; 44,2500; -5,5000; -6,2500; -4,5000; -7,5000; 43,5000; 42,7500; 20; 19; 18; 12,7500; 11,5000; 31,2500; 25; 24; 8,5000; 7,7500; 3; 2; 1,2500; 38; 37,2500; -2; -18; -19,2500; 14,2500; 26,5000; 8,7500; 15,5000; 12,5000; 30,7500; -15,5000; 44,7500; -10,7500; -11,7500; -12,5000; -9,7500; -13,5000; -14,2500; 40,5000; 36,5000; 35,7500; 15; 13,7500; 28,2500; 27,2500; 26; 20,7500; 10,5000; 9,5000; 4,7500; 3,7500; 39,7500; 39; 35; 34; 33; -17,2500; -7; 42; -18,2500; 18,5000; 22,7500; 11; 32,5000; -6; -6,7500; -10; -8; -8,7500; 42,2500; 41,2500; 18,2500; 17; 16; 31,5000; 30,5000; 29,5000; 23; 21,7500; 7,2500; 6,2500; 5,5000; 1,5000; 0,7500; -1,5000; 0,2500; -2,7500; -3,5000; -15; -16; -5; 20,5000; 4,2500; 38,5000; 31,7500; 28,7500; 25,7500; 44,5000; -5,2500; -12,2500; -4,2500; -7,2500; -14; 43,7500; 43; 35,2500; 19,2500; 13; 12; 26,2500; 25,2500; 24,2500; 9,7500; 9; 8; 3,2500; 2,5000; 38,2500; 37,5000; 33,2500; 32,2500; -19;
32.50.13.120-00462 | Линза интраокулярная для задней камеры глаза, псевдофакичная | Штука | 2018-03-01 | Материал линзы | Гидрофобная
|  |  |  | Тип линзы | Однокомпонентная интраокулярная
|  |  |  | Диаметр оптики (Оптический диаметр линзы) | >5,7500 и ≤6 | Миллиметр
|  |  |  | Оптическая часть | Асферическая
|  |  |  | Диаметр общий (Наружный диаметр линзы) | >10,7500 и ≤11 | Миллиметр
|  |  |  | Геометрическая конфигурация (Гаптика) | Цельнолитая с четырьмя опорными частями
|  |  |  | Диоптрийный ряд, дптр | -11,7500; -14,7500; 19,5000; 13; 25; 10,5000; 7,5000; 2,5000; 0,2500; -19; -5,5000; -10,7500; 13,7500; 11,7500; 32; 30; 27; 24,2500; 21,2500; 9,2500; 6,2500; -16,7500; 44,5000; -5,2500; -6,2500; -10; -11; -12; -12,7500; -4,5000; -7,5000; -8,2500; -9; -13; -13,7500; -14,5000; 43,5000; 43,2500; 42,7500; 42; 41; 40,2500; 36,2500; 35,5000; 20; 19,7500; 19; 18,2500; 17,5000; 16,5000; 15,2500; 14,2500; 13,2500; 12,2500; 11,2500; 30,7500; 29,7500; 28,7500; 27,5000; 26,5000; 25,7500; 24,5000; 23,5000; 22,5000; 21; 11; 9,7500; 9; 8,7500; 8; 6,7500; 5,7500; 5; 4; 3,2500; 2,7500; 2,2500; 1,7500; 1; -1,2500; 40; 39,2500; 38,2500; 37,5000; 0,5000; -2,5000; -3,2500; 35; 34,2500; 33,5000; 32,5000; -18; -18,2500; -18,7500; -15; -16; -17,2500; -20; 45; -7,2500; -1; -4; 29; 26,2500; 44; -5,7500; 0; -4,7500; -7,7500; -8,5000; 42,5000; 41,5000; 18,7500; 18; 12; 31,7500; 30,5000; 25,5000; 24; 23; 7,7500; 6,5000; 1,5000; 0,7500; -1,5000; -2; -2,7500; -3,5000; -19,2500; -15,2500; 36,5000; 16; 28,2500; -0,5000; 14,7500; 10,2500; 7,2500; -15,7500; -10,5000; -11,5000; -12,5000; -9,7500; -13,5000; -14,2500; 36,7500; 35,7500; 15,5000; 14,5000; 13,5000; 29,2500; 27,7500; 26,7500; 20,5000; 10; 4,2500; 3,5000; 39,5000; 38,5000; 37,7500; 34,5000; 33,7500; 32,7500; -17,7500; -6,7500; -9,5000; 39; 33; 44,2500; 28; 25,2500; 22,2500; -6; -0,2500; -8; -8,7500; 42,2500; 41,2500; 40,5000; 18,5000; 17,7500; 16,7500; 31,5000; 30,2500; 23,7500; 22,7500; 21,5000; 7; 6; 5,2500; 1,2500; -0,7500; -1,7500; -3; -3,7500; -19,5000; -15,5000; -17; 31,2500; 22; 4,7500; 12,7500; 31; -19,7500; 44,7500; -5; -12,2500; -4,2500; -7; 43,7500; 43; 35,2500; 19,2500; 14; 12,5000; 11,5000; 27,2500; 26; 24,7500; 9,5000; 8,5000; 3; 2; 38; 37,2500; -2,2500; 33,2500; 32,2500; -18,5000; 41,7500; 17,2500; -16,5000; -6,5000; 15,7500; 23,2500; 20,2500; 8,2500; -10,2500; -11,2500; -9,2500; -13,2500; -14; 40,7500; 37; 36; 17; 16,2500; 15; 29,5000; 28,5000; 21,7500; 20,7500; 10,7500; 5,5000; 4,5000; 3,7500; 39,7500; 38,7500; 34,7500; 34; -16,2500; -17,5000;
32.50.13.120-00461 | Линза интраокулярная для задней камеры глаза, псевдофакичная | Штука | 2018-03-01 | Материал линзы | Гидрофильная
|  |  |  | Тип линзы | Цельная интраокулярная
|  |  |  | Диаметр оптики (Оптический диаметр линзы) | >5,7500 и ≤6 | Миллиметр
|  |  |  | Оптическая часть | Сферическая
|  |  |  | Диаметр общий (Наружный диаметр линзы) | >10,7500 и ≤11 | Миллиметр
|  |  |  | Геометрическая конфигурация (Гаптика) | Монолитная (S-образная)
|  |  |  | Диоптрийный ряд, дптр | 44; -9; 19,7500; 15,5000; 29,7500; 23,5000; 5,7500; 37,7500; -19; -6; -10,2500; -4,5000; -9,5000; 43,2500; 40,5000; 22,7500; 10,7500; 8,7500; 7,7500; 6; 3; -1,2500; 38; -3,5000; -20; 44,5000; 44,2500; -5,5000; -6,5000; -10; -11; -12; -4,7500; -7,7500; -8,2500; -9,7500; -13,7500; -14,7500; 42,7500; 41,7500; 40,2500; 36,7500; 35,7500; 19,5000; 18,7500; 18; 17; 16,2500; 15,7500; 15,2500; 14,7500; 14; 13; 12,2500; 11,5000; 31,5000; 31; 30,7500; 30,2500; 29,2500; 28,5000; 27,5000; 26,7500; 26; 25; 24,5000; 23,7500; 22,5000; 21,5000; 20,2500; 10,2500; 9,2500; 8,2500; 8; 7,2500; 6,2500; 4,7500; 3,7500; 2,5000; 1,5000; 0,7500; -0,7500; -1,7500; 39,2500; 38,2500; 0,2500; -2,7500; -4; 34,5000; 34; 33; 32,2500; -18,5000; -19,5000; -15,2500; -16,2500; -17,2500; 13,2500; 27,7500; 21; -11,2500; -7,5000; -13,5000; 5; 2; -5,7500; -6,7500; -8,7500; -13; -14; 36,2500; 35,2500; 19,2500; 14,5000; 13,7500; 30; 29; 28,2500; 24,2500; 23,2500; 22,2500; 7; 5,5000; 39,7500; 38,7500; 33,7500; 32,7500; -18; -17,5000; -16,5000; -12,7500; 40,7500; -1,5000; 33,2500; -5; 41,2500; 35,5000; 20,7500; -2,5000; -17; -11,7500; -4,2500; -7,2500; 43; 42; 41; 17,2500; 16,5000; 11,7500; 31,7500; 27; 26,2500; 25,2500; 20,5000; 10,5000; 9,5000; 3,2500; 1,7500; -2,2500; -3,2500; 34,7500; -19,2500; -15; -15,7500; 25,5000; 9; -8,5000; -14,5000; 4; 1; 39; -6,2500; -0,2500; -10,7500; -13,2500; -14,2500; 20; 19; 18,2500; 14,2500; 13,5000; 12,5000; 28,7500; 28; 23; 22; 6,5000; 5,2500; 4,2500; 39,5000; 38,5000; 37,2500; 32,5000; -18,2500; 43,7500; 17,5000; 32; 44,7500; 0; -12,2500; 9,7500; 6,7500; 45; -5,2500; -7; -8; -9,2500; 41,5000; 37; 36; 16; 15; 31,2500; 30,5000; 29,5000; 25,7500; 24,7500; 24; 10; 8,5000; 7,5000; 1,2500; -1; 35; 34,2500; 33,5000; -15,5000; -16,7500; -17,7500; -0,5000; 2,7500; -3,7500; 42,2500; 36,5000; 21,7500; 40; 0,5000; -16; -10,5000; -11,5000; -12,5000; 43,5000; 42,5000; 18,5000; 17,7500; 16,7500; 12,7500; 12; 11,2500; 27,2500; 26,5000; 21,2500; 11; 4,5000; 3,5000; 2,2500; 37,5000; -2; -3; -18,7500; -19,7500;
32.50.13.120-00460 | Линза интраокулярная для задней камеры глаза, псевдофакичная | Штука | 2018-03-01 | Материал линзы | Гидрофильная
|  |  |  | Тип линзы | Цельная интраокулярная
|  |  |  | Диаметр оптики (Оптический диаметр линзы) | >5,7500 и ≤6 | Миллиметр
|  |  |  | Оптическая часть | Сферическая
|  |  |  | Диаметр общий (Наружный диаметр линзы) | >10,7500 и ≤11 | Миллиметр
|  |  |  | Геометрическая конфигурация (Гаптика) | Цельнолитая с четырьмя опорными частями
|  |  |  | Диоптрийный ряд, дптр | -10,2500; -13; 36,2500; 12,5000; 24,7500; 9,2500; 2,7500; 38,2500; -15,2500; 42,7500; 36,7500; 19; 16; 13,2500; 11,2500; 29,2500; 26,2500; 38; -3,5000; 33; -15; -17; -20; 44,7500; 44; -5,5000; -6,5000; -0,2500; -10,5000; -11; -11,2500; -11,7500; -12,7500; -4,7500; -7,5000; -8,5000; -9,2500; -13,2500; -14,2500; 43,5000; 42,5000; 41,2500; 40,2500; 36; 20; 19,2500; 17,7500; 16,7500; 15,7500; 14,5000; 13,5000; 12; 11,5000; 32; 31,5000; 30; 29; 28; 26,7500; 25,7500; 25,2500; 25; 24,2500; 23,5000; 22,5000; 21,7500; 21; 11; 10,2500; 9,7500; 8,7500; 8; 7,2500; 6,2500; 5,5000; 4,5000; 4; 3,2500; 2,2500; 1,5000; 0,7500; -1,5000; 39,5000; 38,7500; 38,5000; 37,5000; -2; -3; 35; 33,7500; 32,5000; -18,2500; -18,5000; -19,2500; -15,5000; -16,5000; -17,5000; -12,5000; -13,5000; -3,2500; -14; 41,7500; 31,2500; 28,2500; 40; 44,5000; -5; -12; -4,2500; -14,5000; 43,2500; 42; 18,7500; 17,5000; 16,5000; 31; 29,7500; 24; 23,2500; 22,2500; 9,5000; 8,5000; 7,7500; 3,7500; 3; 2; 37,2500; -2,2500; -19,5000; -15,7500; -16,7500; 27,5000; 20,5000; 5; 19,7500; 17; 14; -2,5000; 34; -19; 0; -10; -8,2500; -9; -9,7500; 40,5000; 36,5000; 35,2500; 13,7500; 12,7500; 27; 26; 21,2500; 20,2500; 10,5000; 6,5000; 5,7500; 4,7500; -1,2500; 39,7500; 34,2500; 33,2500; -8; 42,2500; 15,5000; 43,7500; 40,7500; 27,2500; 39; 44,2500; -5,2500; -6,2500; -12,2500; -4,5000; -7,2500; 43; 41,5000; 17,2500; 16,2500; 14,7500; 30,7500; 29,5000; 28,5000; 23,7500; 23; 22; 8,2500; 7,5000; 2,5000; 1,7500; 1; 0,2500; -2,7500; -4; -16,2500; -17,2500; -5,7500; 7; -0,7500; 32,7500; 15; 12,2500; 30,2500; -16; 45; -10,7500; -11,5000; -9,5000; -13,7500; -14,7500; 35,5000; 19,5000; 18,2500; 11,7500; 31,7500; 25,5000; 24,5000; 10,7500; 10; 9; 5,2500; 4,2500; 3,5000; 39,2500; 37,7500; 32,2500; -18,7500; -19,7500; 18,5000; 30,5000; 22,7500; 35,7500; 18; 0,5000; 34,7500; -18; -6; -6,7500; -0,5000; -7; -7,7500; -8,7500; 41; 37; 15,2500; 14,2500; 13; 28,7500; 27,7500; 26,5000; 21,5000; 20,7500; 6,7500; 6; 1,2500; -1; -1,7500; -3,7500; 34,5000; 33,5000; -17,7500;
32.50.13.120-00459 | Линза интраокулярная для задней камеры глаза, псевдофакичная | Штука | 2018-03-01 | Материал линзы | Гидрофобная
|  |  |  | Тип линзы | Цельная интраокулярная
|  |  |  | Диаметр оптики (Оптический диаметр линзы) | >5,7500 и ≤6 | Миллиметр
|  |  |  | Оптическая часть | Сферическая
|  |  |  | Диаметр общий (Наружный диаметр линзы) | >10,7500 и ≤11 | Миллиметр
|  |  |  | Геометрическая конфигурация (Гаптика) | Монолитная (S-образная)
|  |  |  | Диоптрийный ряд, дптр | 44; -4,2500; 40,5000; 14,2500; 28,7500; 22; 4,7500; 0,2500; -18,5000; -15,7500; -5,2500; -10,5000; -4,7500; -9,7500; 43; 40,2500; 35,2500; 19,2500; 17,2500; 8,7500; 5,7500; 3; -1,2500; 38; -3,5000; 33,7500; 45; -5; -6; 0; -10,7500; -11,7500; -12,2500; -7; -8; -9; -13,2500; -14,2500; 43,2500; 42,5000; 42,2500; 41,5000; 37; 36; 20; 18,7500; 17,7500; 17; 16,5000; 15,7500; 15; 14; 13,2500; 12,5000; 11,5000; 31,7500; 31,2500; 30,2500; 29,5000; 28,5000; 27,7500; 27; 26; 25,5000; 24,7500; 23,7500; 23; 22,2500; 21,2500; 20,5000; 10,7500; 10,5000; 10; 9; 7,5000; 6,5000; 5,5000; 4,2500; 3,5000; 3,2500; 2,5000; 1,2500; -1; 39,5000; 38,5000; 37,5000; -2,2500; -3; -4; 34; 33; -18; -19,2500; -15; -15,5000; -16; -16,5000; -17,2500; -9,2500; 19,7500; 12; -6,2500; -11,5000; 16,2500; 7,7500; 32,7500; 44,7500; -5,5000; -12,7500; -7,2500; -8,2500; 41; 36,7500; 15,5000; 14,7500; 13,7500; 31; 30; 29,2500; 25,2500; 24,5000; 23,5000; 9,5000; 8,5000; 2,2500; 0,7500; -1,5000; -3,2500; 35; 33,5000; -16,7500; -17,5000; 44,5000; 24,2500; 8; 40; -14,7500; 41,2500; 1; 39; -2,5000; -6,7500; -10,2500; -11,2500; -13; -14; 43,7500; 19; 18; 12,7500; 11,7500; 32; 28; 27,2500; 26,2500; 21,5000; 20,7500; 6; 4,5000; 38,7500; 37,7500; -2; 32,2500; -19; -19,7500; 16,7500; 30,7500; -0,2500; -12,5000; -8,7500; 9,7500; 6,7500; 4; 44,2500; -5,7500; -7,5000; -8,5000; 40,7500; 36,5000; 35,5000; 15,2500; 14,5000; 13,5000; 29,7500; 29; 24; 23,2500; 22,5000; 9,2500; 8,2500; 7; -0,7500; -1,7500; 34,2500; 33,2500; -17; -17,7500; -10; 43,5000; 1,7500; 34,5000; -20; 36,2500; 18,2500; 0,5000; 34,7500; -18,2500; -11; -12; -4,5000; 42,7500; 41,7500; 17,5000; 16; 11,2500; 31,5000; 30,5000; 26,7500; 25,7500; 25; 20,2500; 10,2500; 3,7500; 2,7500; 1,5000; 37,2500; -2,7500; -3,7500; -19,5000; -15,2500; -16,2500; 26,5000; 11; -7,7500; -13,7500; 42; 5; 2; 39,7500; -6,5000; -0,5000; -9,5000; -13,5000; -14,5000; 35,7500; 19,5000; 18,5000; 13; 12,2500; 28,2500; 27,5000; 22,7500; 21,7500; 21; 7,2500; 6,2500; 5,2500; 39,2500; 38,2500; 32,5000; -18,7500;
32.50.13.120-00458 | Линза интраокулярная для задней камеры глаза, псевдофакичная | Штука | 2018-03-01 | Материал линзы | Гидрофобная
|  |  |  | Тип линзы | Цельная интраокулярная
|  |  |  | Диаметр оптики (Оптический диаметр линзы) | >5,7500 и ≤6 | Миллиметр
|  |  |  | Оптическая часть | Сферическая
|  |  |  | Диаметр общий (Наружный диаметр линзы) | >10,7500 и ≤11 | Миллиметр
|  |  |  | Геометрическая конфигурация (Гаптика) | Цельнолитая с четырьмя опорными частями
|  |  |  | Диоптрийный ряд, дптр | 0; -14,5000; 18,2500; 14; 28,2500; 21,7500; 4; 0,2500; -19,2500; 44; -6,7500; -10; -12; -8; -14; 41,7500; 25,2500; 22,5000; 20,5000; 10,5000; 8,5000; 5,5000; 2,7500; -1,5000; 44,7500; -5,2500; -6,2500; -0,2500; -10,5000; -11,5000; -12,7500; -7,2500; -8,2500; -9,5000; -13,2500; -13,5000; -14,2500; 43,2500; 42,2500; 41; 37; 36; 35,2500; 20; 19,5000; 18,7500; 17,7500; 17; 16; 15,2500; 14,5000; 13,7500; 13; 12,2500; 11,2500; 31,5000; 30,7500; 29,7500; 29,2500; 28,5000; 27,5000; 26,7500; 25,7500; 24,2500; 23,2500; 22,7500; 22,2500; 21,2500; 20,2500; 10,2500; 9; 8; 6,7500; 6; 5,7500; 5; 3,5000; 2,5000; 1,5000; -1; 40; 39; 38,2500; 37,5000; -2; -2,7500; -3,5000; 34,7500; 34; 33,5000; 32,5000; -18,2500; -19; -15; -15,7500; -16,7500; -17,2500; -17,7500; 11,7500; 26,2500; 9,7500; -4,2500; -9; 7,5000; 4,5000; 1,7500; -0,5000; -10,7500; -11,7500; -14,7500; 43; 19,2500; 18,5000; 13,5000; 12,7500; 12; 29; 28; 27,2500; 21; 11; 4,7500; 3,2500; 38; 37,2500; -2,2500; 33,2500; 32,2500; -18,5000; 44,5000; -8,5000; 35,5000; 33; 45; 36,7500; 23,5000; -17,5000; -5; -6; -4,7500; -7,7500; -9,2500; 40,2500; 36,2500; 16,5000; 15,5000; 14,7500; 31,7500; 31; 30; 26; 25; 23,7500; 8,2500; 7,2500; -0,7500; -1,7500; 39,2500; -3,2500; 35; 34,2500; -15,5000; -16,2500; 24,7500; 7; 38,7500; -7; -13; 42,7500; 3,7500; 0,7500; -11,2500; -12,5000; 43,5000; 42,5000; 41,5000; 19; 18; 17,2500; 12,5000; 11,5000; 27,7500; 27; 20,7500; 10,7500; 9,2500; 4,2500; 3; 2; 0,5000; -2,5000; -18; -18,7500; -19,7500; 41,2500; 16,2500; 30,5000; -5,7500; -11; 21,5000; 9,5000; 6,5000; -5,5000; -6,5000; -10,2500; -8,7500; -9,7500; -13,7500; 35,7500; 19,7500; 15; 14,2500; 13,2500; 30,2500; 29,5000; 28,7500; 23; 22; 6,2500; 5,2500; 39,7500; 38,5000; 37,7500; 34,5000; 33,7500; 32,7500; -17; -20; -12,2500; 1; -4; -16,5000; 43,7500; 40,7500; 24,5000; 39,5000; 44,2500; -4,5000; -7,5000; 42; 40,5000; 36,5000; 17,5000; 16,7500; 15,7500; 32; 31,2500; 26,5000; 25,5000; 24; 10; 8,7500; 7,7500; 2,2500; 1,2500; -1,2500; -3; -3,7500; -19,5000; -15,2500; -16;
32.50.13.120-00457 | Линза интраокулярная для задней камеры глаза, псевдофакичная | Штука | 2018-03-01 | Материал линзы | Гидрофильная
|  |  |  | Тип линзы | Цельная интраокулярная
|  |  |  | Диаметр оптики (Оптический диаметр линзы) | >5,7500 и ≤6 | Миллиметр
|  |  |  | Оптическая часть | Асферическая
|  |  |  | Диаметр общий (Наружный диаметр линзы) | >10,7500 и ≤11 | Миллиметр
|  |  |  | Геометрическая конфигурация (Гаптика) | Монолитная (S-образная)
|  |  |  | Диоптрийный ряд, дптр | 44,5000; -7,5000; 41,5000; 17; 12,5000; 30,7500; 24,7500; 7; -1,5000; 34,7500; -15,7500; -5,7500; -11; 14; 11,2500; 29,2500; 26,2500; 23,5000; 20,5000; 8,5000; 6,5000; -17; -5; -6; -0,2500; -10,5000; -11,5000; -12,2500; -12,5000; -4,2500; -7; -8; -8,7500; -9,5000; -13,5000; -14,2500; -14,7500; 43; 42,2500; 41,2500; 40,5000; 36,7500; 35,7500; 35,2500; 19,5000; 18,5000; 17,7500; 16,7500; 16; 14,7500; 14,2500; 13,7500; 13; 11,7500; 31,7500; 30,5000; 29,5000; 28,5000; 27,5000; 27; 26,5000; 25,5000; 24; 23; 22; 20,7500; 10,7500; 10; 8,7500; 7,7500; 6,2500; 5,2500; 4,5000; 3,5000; 3; 2,2500; 1,2500; -0,7500; -1,7500; 39,5000; 38,7500; 38; 37,7500; 37,2500; -2; -3; -3,7500; 34,5000; 33,7500; 33,2500; 33; 32,2500; -18,5000; -19,2500; -15,2500; -16,5000; -17,5000; 21,7500; 4,2500; 38,2500; 13,2500; 31,2500; 28,2500; 5,5000; 44,7500; -5,2500; -4,5000; -7,2500; 43,5000; 42,7500; 42; 20; 19; 18,2500; 12,7500; 11,5000; 26; 25; 9,2500; 8,2500; 7,2500; 2,7500; 1,7500; 1; 0,5000; -2,2500; -18; -18,7500; -19,5000; 43,7500; 19,2500; -19,7500; 44; -10; 24,2500; 21,5000; 9,5000; -10,2500; -11,2500; -9,2500; -13,2500; -14; 40,7500; 37; 36; 17,2500; 16,2500; 15,2500; 29,7500; 28,7500; 22,2500; 21; 11; 5,7500; 4,7500; 3,7500; 39,7500; 39; 35; 34; -16,2500; -17,2500; -20; -12; 9,7500; 2; -2,5000; 30,2500; 27,2500; 44,2500; -5,5000; -6,5000; -4,7500; -7,7500; -8,5000; 42,5000; 41,7500; 18,7500; 18; 12; 32; 31; 25,7500; 24,5000; 23,2500; 8; 6,7500; 1,5000; 0,7500; -1,2500; 0,2500; -2,7500; -3,5000; -18,2500; -19; -15; 15,5000; 27,7500; -6,7500; 15; 12,2500; 10,5000; 7,5000; -16; -11,7500; -12,7500; -13,7500; -14,5000; 43,2500; 36,5000; 35,5000; 19,7500; 14,5000; 13,5000; 28; 26,7500; 20,2500; 10,2500; 9; 4; 3,2500; 2,5000; 38,5000; 37,5000; 33,5000; 32,7500; -17,7500; 0; -9,7500; 36,2500; 32,5000; 45; 25,2500; 22,5000; -6,2500; -0,5000; -10,7500; -8,2500; -9; -13; 41; 40,2500; 17,5000; 16,5000; 15,7500; 31,5000; 30; 29; 23,7500; 22,7500; 21,2500; 6; 5; -1; 40; 39,2500; -3,2500; -4; 34,2500; -15,5000; -16,7500;
32.50.13.120-00456 | Линза интраокулярная для задней камеры глаза, псевдофакичная | Штука | 2018-03-01 | Материал линзы | Гидрофильная
|  |  |  | Тип линзы | Цельная интраокулярная
|  |  |  | Диаметр оптики (Оптический диаметр линзы) | >5,7500 и ≤6 | Миллиметр
|  |  |  | Оптическая часть | Асферическая
|  |  |  | Диаметр общий (Наружный диаметр линзы) | >10,7500 и ≤11 | Миллиметр
|  |  |  | Геометрическая конфигурация (Гаптика) | Цельнолитая с четырьмя опорными частями
|  |  |  | Диоптрийный ряд, дптр | -10,7500; 43,7500; 19,2500; 12,5000; 26; 8,2500; 2,5000; -4; -16,5000; -5,7500; -11; -7,2500; 30,7500; 28,7500; 27,7500; 25,7500; 23; 9,7500; 6,7500; 4; 1; 40; 39; 0,5000; 44,5000; -5,2500; -6,5000; -0,5000; -11,2500; -12,2500; -12,7500; -7,5000; -8,5000; -9,2500; -13,2500; -14; -14,7500; 43,2500; 42,5000; 41,7500; 40,7500; 37; 36; 35,2500; 19,7500; 19,5000; 18,7500; 18; 17,2500; 16,2500; 15,5000; 14,5000; 14; 13,7500; 13,2500; 12,2500; 11,5000; 31,2500; 30,2500; 29,2500; 28; 27,2500; 26,2500; 25; 23,7500; 22,5000; 21,5000; 20,7500; 11; 10; 9; 7,5000; 6,5000; 5,5000; 4,2500; 3,5000; 3,2500; 2,2500; 1,2500; -1; 39,5000; 38,5000; 37,5000; -2; -2,2500; -3; -3,7500; 34,5000; 33,7500; 32,7500; -18; -18,7500; -19,5000; -15,2500; -16; -17; -17,7500; -7; 41,5000; -1,7500; 33; 45; 24,7500; 22; -2,5000; 44,2500; -4,5000; -7,7500; -8,7500; 43; 42,2500; 41,2500; 18,5000; 17,7500; 13; 12; 27; 25,5000; 24,5000; 10,5000; 9,5000; 8,5000; 1,7500; 0,7500; -3,2500; 35; 34,2500; -19,7500; -15,5000; -16,2500; 14,7500; 29; 20,2500; -10; -4,2500; 31,7500; 5; 2; -0,2500; -10,5000; -11,7500; -13; -13,7500; -14,5000; 40,2500; 36,2500; 35,5000; 15,7500; 15; 30,5000; 29,5000; 28,2500; 23,2500; 21,7500; 21; 5,7500; 4,5000; 38,7500; 37,7500; 33,2500; 32,2500; -18,5000; -17,5000; -9,7500; 36,5000; -19,2500; 44; 24; 10,7500; 7,7500; 44,7500; -5; -6,2500; -8; -9; 42; 41; 18,2500; 17,5000; 16,5000; 12,7500; 11,7500; 32; 25,2500; 24,2500; 9,2500; 8; 7; 1,5000; -0,7500; 39,7500; -3,5000; 34,7500; 34; -15,7500; -16,7500; -5,5000; 22,7500; 5,2500; 37,2500; -8,2500; 29,7500; 26,7500; -1,2500; 38; -11,5000; -12,5000; -4,7500; -14,2500; 43,5000; 42,7500; 20; 19; 14,2500; 13,5000; 28,5000; 27,5000; 26,5000; 21,2500; 20,5000; 10,2500; 3,7500; 2,7500; 0,2500; -2,7500; -18,2500; -19; -15; 17; 31,5000; -6,7500; -12; 8,7500; 6; 3; -6; 0; -10,2500; -9,5000; -13,5000; 40,5000; 36,7500; 35,7500; 16,7500; 16; 15,2500; 11,2500; 31; 30; 23,5000; 22,2500; 7,2500; 6,2500; 4,7500; -1,5000; 39,2500; 38,2500; 33,5000; 32,5000; -17,2500; -20;
32.50.13.120-00455 | Линза интраокулярная для задней камеры глаза, псевдофакичная | Штука | 2018-03-01 | Материал линзы | Гидрофобная
|  |  |  | Тип линзы | Цельная интраокулярная
|  |  |  | Диаметр оптики (Оптический диаметр линзы) | >5,7500 и ≤6 | Миллиметр
|  |  |  | Оптическая часть | Асферическая
|  |  |  | Диаметр общий (Наружный диаметр линзы) | >10,7500 и ≤11 | Миллиметр
|  |  |  | Геометрическая конфигурация (Гаптика) | Монолитная (S-образная)
|  |  |  | Диоптрийный ряд, дптр | -11,5000; -13,7500; 18,2500; 30,2500; 23,2500; 9,7500; 3,2500; -3,2500; -16,5000; 12,7500; 31; 2,7500; 0,7500; -1,5000; 38,5000; -2,7500; 33,5000; -13,2500; 42,5000; 36,7500; 19,7500; 18,7500; 16,7500; 44,7500; -5; -5,7500; -6,5000; -0,5000; -10,5000; -11; -12; -12,7500; -4,7500; -8; -9; -13; -14; -14,5000; 43,7500; 42,7500; 41,2500; 40,2500; 36; 20; 19,2500; 19; 18; 17; 16; 14,5000; 13,5000; 12,5000; 11,2500; 31,5000; 30,5000; 29,2500; 28,2500; 27,2500; 26,5000; 25,7500; 25; 24,2500; 23,5000; 22,5000; 21,7500; 20,7500; 11; 10,5000; 10,2500; 9,5000; 8,7500; 8; 7; 6,2500; 5,2500; 4,7500; 4,5000; 4; 3; 2; 1; -1,7500; 39,2500; 38; 37,2500; -2,2500; -3,5000; 34,7500; 33,7500; 32,5000; -18,2500; -18,7500; -19,7500; -15,5000; -16,2500; -17,2500; -20; 44; -7; 7,5000; -0,7500; 33; 37,5000; -3,7500; 15,7500; 44,5000; -5,2500; -11,2500; -12,2500; -4,2500; 43,2500; 42,2500; 17,5000; 16,5000; 31,2500; 29,7500; 28,7500; 24,7500; 24; 23; 9,2500; 8,5000; 3,7500; 2,5000; 1,5000; 0,5000; -2,5000; -4; -19; -15; -15,7500; 36,2500; 12,2500; 25,5000; 32; 29; 43,5000; 40,5000; -6,2500; -0,2500; -10,2500; -7,5000; -8,7500; -9,7500; 36,5000; 35,2500; 14; 13; 11,5000; 27,7500; 26,7500; 26; 22; 21,2500; 20,2500; 6,5000; 5,7500; -1,2500; 39,7500; 38,7500; 34; 32,7500; -18; -17,7500; 0; -7,7500; 38,2500; -19,2500; 13,7500; 0,2500; 34,5000; -9,2500; 44,2500; -5,5000; -12,5000; -4,5000; 43; 41,7500; 40,7500; 17,2500; 16,2500; 15; 29,5000; 28,5000; 23,7500; 22,7500; 9; 8,2500; 7,2500; 3,5000; 2,2500; 1,2500; -3; 35; -15,2500; -16; -17; 27,5000; 21; 5,5000; 1,7500; 39,5000; 35,7500; 17,7500; 45; -10; -10,7500; -11,7500; -9,5000; -13,5000; -14,7500; 19,5000; 18,5000; 11,7500; 31,7500; 30,7500; 26,2500; 25,2500; 24,5000; 10,7500; 10; 5; 4,2500; 39; 37,7500; -2; 32,2500; -18,5000; -19,5000; 42; 15,2500; 14,7500; 12; 30; -8,2500; -14,2500; 41,5000; -6; -6,7500; -7,2500; -8,5000; 41; 37; 35,5000; 15,5000; 14,2500; 13,2500; 28; 27; 22,2500; 21,5000; 20,5000; 7,7500; 6,7500; 6; -1; 40; 34,2500; 33,2500; -16,7500; -17,5000;
32.50.13.120-00454 | Линза интраокулярная для задней камеры глаза, псевдофакичная | Штука | 2018-03-01 | Материал линзы | Гидрофобная
|  |  |  | Тип линзы | Цельная интраокулярная
|  |  |  | Диаметр оптики (Оптический диаметр линзы) | >5,7500 и ≤6 | Миллиметр
|  |  |  | Оптическая часть | Асферическая
|  |  |  | Диаметр общий (Наружный диаметр линзы) | >10,7500 и ≤11 | Миллиметр
|  |  |  | Геометрическая конфигурация (Гаптика) | Цельнолитая с четырьмя опорными частями
|  |  |  | Диоптрийный ряд, дптр | 0; -13,2500; 36; 14,5000; 27; 10,5000; 4,7500; 1,7500; 0,2500; -15; 44; -0,5000; -12,7500; 12,7500; 31; 29; 26,2500; 23; 11; 8,2500; 5,2500; 2,5000; -0,7500; -1,7500; 38,5000; -3; 44,5000; -5,2500; -6,2500; -10; -10,5000; -11; -11,5000; -4,2500; -7,2500; -8,2500; -9; -9,7500; -13,7500; -14,2500; 43,7500; 42,7500; 42; 41; 40,2500; 36,5000; 35,7500; 20; 19,2500; 18,2500; 17,5000; 16,5000; 15,7500; 15,2500; 15; 14,2500; 13,2500; 12,2500; 31,7500; 30,7500; 29,5000; 28,7500; 28,5000; 27,7500; 26,5000; 25,5000; 24,5000; 23,2500; 21,7500; 20,7500; 20,2500; 9,7500; 8,7500; 7,5000; 6,5000; 5,5000; 4; 3,2500; 2,2500; 1; -1,2500; 39,5000; 38,2500; 37,2500; -2,2500; -2,5000; -3,2500; 35; 33,7500; 33; -18; -18,7500; -19,2500; -19,5000; -15,2500; -16; -16,7500; -17,7500; -12,2500; 43,2500; 34,5000; -17,2500; -5,7500; 28,2500; 25,2500; 22; 37,5000; -4; -12; -4,5000; -14,5000; 43,5000; 42,5000; 35,5000; 19,7500; 18,7500; 14; 13; 27,5000; 26; 10,7500; 9,5000; 8,5000; 3; 2; 0,7500; -3,5000; 34,7500; -15,5000; -16,2500; -17; 29,7500; 22,5000; -11,7500; 13,7500; 32; 9,2500; 6,2500; 3,5000; -6; -0,2500; -8,7500; -9,5000; -13,5000; 41,5000; 40,5000; 36,7500; 17,7500; 17; 16; 31,2500; 30,2500; 23,5000; 22,2500; 21,2500; 6,7500; 5,7500; 4,2500; 38,7500; 37,7500; 32,5000; -18,5000; -8; 41,2500; 16,7500; 45; -6,7500; 24,2500; 21; -2; 34,2500; -5; -12,5000; -4,7500; -7,7500; 43; 42,2500; 19,5000; 18,5000; 13,5000; 12,5000; 11,2500; 26,7500; 25,7500; 24,7500; 9; 8; 1,2500; -1; 40; -3,7500; 34; 33,2500; -15,7500; -16,5000; -17,5000; 44,7500; 7,7500; 39,7500; 32,2500; 11,7500; 30; 27,2500; 4,5000; 1,5000; 39,2500; -10,2500; -11,2500; -13; -14; -14,7500; 37; 36,2500; 35,2500; 15,5000; 14,7500; 29,2500; 28; 21,5000; 20,5000; 10; 5; 3,7500; 2,7500; 0,5000; -2,7500; -19; -19,7500; 19; 12; 24; -10,7500; -7; 10,2500; 7,2500; 44,2500; -5,5000; -6,5000; -7,5000; -8,5000; -9,2500; 41,7500; 40,7500; 18; 17,2500; 16,2500; 11,5000; 31,5000; 30,5000; 25; 23,7500; 22,7500; 7; 6; -1,5000; 39; 38; 33,5000; 32,7500; -18,2500; -20;
32.50.13.120-00453 | Линза интраокулярная для задней камеры глаза, псевдофакичная | Штука | 2018-03-01 | Материал линзы | Гидрофильная
|  |  |  | Тип линзы | Однокомпонентная интраокулярная
|  |  |  | Диаметр оптики (Оптический диаметр линзы) | >5,7500 и ≤6 | Миллиметр
|  |  |  | Оптическая часть | Сферическая
|  |  |  | Диаметр общий (Наружный диаметр линзы) | >11 и ≤11,2500 | Миллиметр
|  |  |  | Геометрическая конфигурация (Гаптика) | Монолитная (S-образная)
|  |  |  | Диоптрийный ряд, дптр | 44,2500; -9; 35,5000; 13,7500; 28,2500; 9,7500; 4; 1; 0,2500; -19,2500; 44; -10; -4,2500; -9,2500; -14,2500; 43,5000; 41,5000; 25,2500; 22,2500; 10,5000; 7,5000; 4,5000; 1,5000; -1,5000; 44,5000; -5,5000; -6,5000; -10,2500; -11,2500; -12,2500; -4,5000; -7,5000; -8,5000; -9,7500; -13,7500; -14,7500; 42,7500; 42; 41,7500; 40,7500; 36,7500; 36; 20; 19,2500; 18,5000; 17,7500; 17,5000; 17; 16,2500; 15,2500; 14,5000; 13,5000; 12,7500; 12; 11,2500; 31,5000; 30,7500; 29,7500; 29; 28; 27,2500; 26,7500; 26,5000; 25,7500; 24,5000; 23,5000; 22,5000; 21; 11; 10,2500; 10; 9; 8; 6,7500; 5,7500; 4,7500; 3,2500; 2,2500; 1,7500; -1; 40; 38,7500; 38; 37,2500; -2,2500; -2,7500; -3,5000; 34,7500; 34; 33,2500; 32,2500; -18,5000; -19; -19,5000; -15; -15,7500; -16,7500; -17,5000; -0,5000; 43,7500; -4; -16,5000; 40,5000; 24,2500; 21,2500; 39,5000; -5; -6; -4,7500; -7,7500; -8,7500; 40,2500; 36,5000; 16,7500; 15,7500; 15; 32; 31,2500; 30,2500; 25,5000; 24; 8,7500; 7,7500; 1,2500; -1,2500; 39,7500; -3; -3,7500; 34,5000; -15,2500; -16; 30,5000; 21,7500; -12; -8,2500; 8,5000; 5,5000; 2,5000; -0,2500; -10,7500; -11,7500; -14,5000; 43; 19,5000; 18,7500; 14; 13; 12,2500; 29,2500; 28,5000; 27,5000; 21,5000; 20,2500; 5; 3,7500; 2,7500; 38,2500; 37,5000; -2; 32,5000; -18,2500; -20; -12,7500; 41; 16; 33; 45; -6,7500; 26,2500; 23,2500; 20,5000; -5,2500; -6,2500; -8; -9,5000; -13,5000; 37; 36,2500; 35,2500; 15,5000; 14,7500; 31; 30; 25; 23,7500; 22,7500; 8,2500; 7,2500; 6; -1,7500; 39,2500; 35; 34,2500; 33,5000; -15,5000; -16,2500; -17,2500; 7; 39; -13,2500; 42,5000; 3,5000; 0,7500; 44,7500; -11,5000; -12,5000; -7; 42,2500; 41,2500; 18; 17,2500; 16,5000; 12,5000; 11,5000; 31,7500; 27; 26; 10,7500; 9,2500; 3; 2; -0,7500; 0,5000; -2,5000; -3,2500; -18,7500; -19,7500; 18,2500; 11,7500; 24,7500; -5,7500; -11; -7,2500; 9,5000; 6,5000; 0; -10,5000; -13; -14; 43,2500; 35,7500; 19,7500; 19; 14,2500; 13,2500; 29,5000; 28,7500; 27,7500; 23; 22; 20,7500; 6,2500; 5,2500; 4,2500; 38,5000; 37,7500; 33,7500; 32,7500; -18; -17; -17,7500;
32.50.13.120-00452 | Линза интраокулярная для задней камеры глаза, псевдофакичная | Штука | 2018-03-01 | Материал линзы | Гидрофильная
|  |  |  | Тип линзы | Однокомпонентная интраокулярная
|  |  |  | Диаметр оптики (Оптический диаметр линзы) | >5,7500 и ≤6 | Миллиметр
|  |  |  | Оптическая часть | Сферическая
|  |  |  | Диаметр общий (Наружный диаметр линзы) | >11 и ≤11,2500 | Миллиметр
|  |  |  | Геометрическая конфигурация (Гаптика) | Цельнолитая с четырьмя опорными частями
|  |  |  | Диоптрийный ряд, дптр | -6,2500; -7; 42,2500; 17,5000; 31; 22,2500; 4,5000; 38,7500; 35; -16,2500; -6,5000; 15,5000; 12,5000; 30,7500; 27,7500; 25,7500; 22,7500; 11; 8; -19,7500; 45; 44; -5,2500; -5,7500; -6,7500; -10; -11; -12; -12,7500; -4,7500; -7,5000; -7,7500; -8,2500; -9; -13; -13,7500; -14,7500; 43,2500; 42,5000; 41,7500; 41; 40,2500; 36,2500; 35,5000; 19,5000; 18,7500; 18,2500; 18; 17,2500; 16,5000; 15,2500; 14,2500; 13,2500; 12; 11,2500; 32; 31,2500; 30; 29; 27,5000; 26,5000; 25,5000; 24,2500; 23,5000; 22,5000; 21,2500; 20,2500; 9,7500; 8,7500; 7,7500; 6,7500; 5,7500; 5; 4; 3,2500; 2,5000; 1,5000; 1; 0,7500; -1,2500; 40; 39,2500; 38,2500; 37,5000; 0,2500; -2,5000; -2,7500; -3,2500; -4; 34,2500; 33,5000; 32,5000; -18,2500; -19; -15; -16; -17,2500; -20; -9,2500; 37; 15,7500; 32,7500; 44,2500; -0,5000; 24,7500; 21,7500; 10; 0; -10,2500; -8,5000; -9,5000; -13,2500; 41,5000; 40,7500; 36,7500; 17; 16,2500; 30,5000; 29,5000; 23,2500; 22; 21; 6,5000; 5,5000; 4,7500; -1,5000; 39,7500; -3,5000; 34,7500; -15,2500; -16,5000; -17,5000; 25,2500; 7,2500; -1; 13,5000; 31,7500; 28,7500; -16,7500; 44,5000; -12,5000; -4,5000; -14,2500; 43,5000; 42,7500; 35,7500; 20; 19; 13,7500; 12,2500; 27; 26; 24,5000; 10,5000; 9,2500; 8,2500; 3,5000; 2,7500; 1,7500; 37,7500; 0,5000; 33; -18; -18,7500; -14,5000; 19,7500; 13; -5,5000; -10,7500; 20,7500; 9; 6; -0,2500; -10,5000; -11,7500; -9,7500; -13,5000; 40,5000; 36,5000; 16,7500; 16; 14,7500; 30,2500; 29,2500; 28,2500; 21,5000; 20,5000; 5,2500; 4,2500; -1,7500; 39,5000; 38,5000; -3,7500; 34,5000; 33,7500; -17; -17,7500; -11,5000; 2,2500; -2; -19,5000; 29,7500; 26,7500; 23,7500; -5; -6; -7,2500; -8; -8,7500; 43; 42; 41,2500; 19,2500; 18,5000; 17,7500; 11,7500; 31,5000; 25; 24; 23; 8,5000; 7,5000; 6,2500; 1,2500; -0,7500; -2,2500; -3; -18,5000; -19,2500; -15,5000; 28; 10,2500; 14,5000; 11,5000; 7; -15,7500; 44,7500; -11,2500; -12,2500; -4,2500; -14; 43,7500; 36; 35,2500; 15; 14; 12,7500; 28,5000; 27,2500; 26,2500; 10,7500; 9,5000; 3,7500; 3; 2; 39; 38; 37,2500; 34; 33,2500; 32,2500;
32.50.13.120-00451 | Линза интраокулярная для задней камеры глаза, псевдофакичная | Штука | 2018-03-01 | Материал линзы | Гидрофобная
|  |  |  | Тип линзы | Однокомпонентная интраокулярная
|  |  |  | Диаметр оптики (Оптический диаметр линзы) | >5,7500 и ≤6 | Миллиметр
|  |  |  | Оптическая часть | Сферическая
|  |  |  | Диаметр общий (Наружный диаметр линзы) | >11 и ≤11,2500 | Миллиметр
|  |  |  | Геометрическая конфигурация (Гаптика) | Монолитная (S-образная)
|  |  |  | Диоптрийный ряд, дптр | -4; 45; -12,7500; 40,5000; 13,5000; 25,7500; 9,7500; 5,2500; 39,5000; 40,7500; 20; 17; 14,2500; 11,2500; 30,2500; 27,2500; 24,5000; -2,5000; 33,7500; -19; -17; 44,5000; 44,2500; -5; -5,7500; -6,7500; -0,5000; -10,7500; -11,5000; -12,2500; -4,2500; -7; -7,7500; -8,7500; -9,5000; -13,2500; -14,2500; -14,7500; 43,2500; 42,2500; 41,2500; 36,7500; 35,7500; 19,7500; 18,7500; 18,5000; 17,7500; 16,7500; 15,5000; 14,5000; 13; 12; 11,5000; 32; 31; 30; 29; 27,7500; 26,7500; 25,2500; 24,2500; 23,7500; 22,7500; 22; 21,2500; 20,2500; 10,5000; 9,5000; 9; 8,2500; 7,2500; 6,5000; 5,7500; 4,7500; 4; 3,5000; 3,2500; 2,5000; 1,7500; 0,7500; -1,2500; 40; 39; 38,5000; 38,2500; 37,2500; -2,2500; -3,2500; 34,5000; 33,5000; 32,5000; -18,7500; -19,5000; -15,5000; -16,7500; -17,7500; 32,2500; -6; -8,2500; 3; 42,7500; 37; 29,2500; 26,2500; 38; -5,2500; -6,2500; -4,5000; -7,2500; -8; 43,7500; 43; 42; 17,5000; 16; 30,7500; 29,7500; 23,5000; 22,5000; 21,7500; 8,7500; 8; 7; 2,2500; 1,5000; 0,2500; -2,7500; -3,7500; -19,7500; -16,2500; -17,2500; 16,5000; 28,7500; 20,7500; 18; 15,2500; 12,2500; -18; -16; -10,2500; -11,2500; -12; -9,2500; -13; -14; 40,2500; 36,2500; 35,2500; 13,7500; 12,5000; 27; 26; 24,7500; 20,5000; 10,7500; 10; 5; 4,2500; -1,7500; 39,2500; 34; 32,7500; -18,5000; -15,7500; -10,5000; -13,5000; 41,7500; 36; 25,5000; 0,5000; 34,7500; -5,5000; -6,5000; -0,2500; -7,5000; -8,5000; 42,5000; 41,5000; 17,2500; 15,7500; 14,7500; 30,5000; 29,5000; 28; 22,2500; 21,5000; 7,7500; 6,7500; 6; 2; 1,2500; -1; -2; -3; 35; -16,5000; -17,5000; 37,5000; 23; 7,5000; 1; 13,2500; 31,2500; 28,2500; 44,7500; 44; -11,7500; -12,5000; -4,7500; -13,7500; -14,5000; 43,5000; 19,2500; 18,2500; 11,7500; 31,7500; 25; 24; 23,2500; 10,2500; 9,2500; 8,5000; 3,7500; 2,7500; 38,7500; 37,7500; -18,2500; -19,2500; -15,2500; 19,5000; 31,5000; 19; 16,2500; -3,5000; 33; -15; 0; -10; -11; -9; -9,7500; 41; 36,5000; 35,5000; 15; 14; 12,7500; 28,5000; 27,5000; 26,5000; 21; 11; 6,2500; 5,5000; 4,5000; -0,7500; -1,5000; 39,7500; 34,2500; 33,2500; -20;
32.50.13.120-00450 | Линза интраокулярная для задней камеры глаза, псевдофакичная | Штука | 2018-03-01 | Материал линзы | Гидрофобная
|  |  |  | Тип линзы | Однокомпонентная интраокулярная
|  |  |  | Диаметр оптики (Оптический диаметр линзы) | >5,7500 и ≤6 | Миллиметр
|  |  |  | Оптическая часть | Сферическая
|  |  |  | Диаметр общий (Наружный диаметр линзы) | >11 и ≤11,2500 | Миллиметр
|  |  |  | Геометрическая конфигурация (Гаптика) | Цельнолитая с четырьмя опорными частями
|  |  |  | Диоптрийный ряд, дптр | -6,5000; -8; 36; 12,5000; 27; 20,5000; 5,5000; 37,2500; 32,2500; -5; -10,2500; -4,5000; -9,5000; 43,5000; 40,5000; 35,5000; 19,5000; 17,5000; 14,5000; 7; 4; 1,2500; 39; -2,5000; 34,7500; -18; -16; 44,2500; -5,5000; -0,2500; -10,5000; -11; -12,5000; -4,7500; -7,7500; -9; -13; -14,2500; 43,7500; 43,2500; 42,7500; 41,2500; 40,2500; 36,2500; 20; 19; 18,2500; 17,7500; 17; 16; 14,7500; 13,7500; 13; 12; 11,2500; 31,7500; 30,7500; 30; 29; 28,2500; 27,5000; 26,5000; 26; 25,2500; 24,2500; 23,5000; 22,5000; 21,7500; 21; 20,2500; 11; 10,5000; 9,7500; 8,2500; 7,2500; 6,2500; 4,7500; 4,2500; 3,7500; 3,2500; 1,7500; 0,7500; -1,5000; 39,2500; 38,2500; 0,2500; -2,2500; -3,2500; 34,5000; 33,5000; 32,5000; -18,7500; -19,7500; -15,5000; -16,7500; -17,5000; -14; 18; 31,5000; -15,7500; -6; -11,2500; 16,5000; 8,7500; 34; -19; 45; -11,5000; -12,7500; -7; 42,2500; 41; 16,7500; 15,7500; 31,2500; 30,5000; 29,7500; 25,7500; 25; 24; 10,2500; 9,5000; 2,7500; 1,5000; -0,7500; -2,7500; -3,7500; 34,2500; -16,2500; -17; -17,7500; -5,7500; 22,7500; 8,5000; -1,7500; -14,5000; 41,5000; 2,2500; 40; 0,5000; -5,2500; -6,7500; -10; -8,7500; -9,7500; -13,7500; 35,2500; 19,2500; 13,2500; 12,2500; 11,5000; 28,5000; 27,7500; 26,7500; 22; 21,2500; 6,5000; 5,2500; 39,5000; 38,5000; 37,5000; 32,7500; -18,5000; -19,5000; 15; 29,2500; 0; -12,2500; -8,5000; 15,5000; 8; 5; -15; 44,5000; -4,2500; -7,2500; 42; 40,7500; 36,7500; 16,2500; 15,2500; 14; 30,2500; 29,5000; 24,5000; 23,7500; 23; 10; 9; 7,5000; 2; 1; -1,2500; 35; 33,7500; -17,2500; -20; -11,7500; 41,7500; 2,5000; -4; 44,7500; 36,5000; 18,5000; 38; -3,5000; 33; -0,5000; -10,7500; -12; -14,7500; 43; 18,7500; 17,2500; 11,7500; 32; 31; 27,2500; 26,2500; 25,5000; 20,7500; 10,7500; 4,5000; 3,5000; 37,7500; -2; -3; -19,2500; -15,2500; -16,5000; 24,7500; 9,2500; -7,5000; -13,5000; 42,5000; 6; 3; -1; 44; -6,2500; -8,2500; -9,2500; -13,2500; 37; 35,7500; 19,7500; 14,2500; 13,5000; 12,7500; 28,7500; 28; 23,2500; 22,2500; 21,5000; 7,7500; 6,7500; 5,7500; 39,7500; 38,7500; 33,2500; -18,2500;
32.50.13.120-00449 | Линза интраокулярная для задней камеры глаза, псевдофакичная | Штука | 2018-03-01 | Материал линзы | Гидрофильная
|  |  |  | Тип линзы | Однокомпонентная интраокулярная
|  |  |  | Диаметр оптики (Оптический диаметр линзы) | >5,7500 и ≤6 | Миллиметр
|  |  |  | Оптическая часть | Асферическая
|  |  |  | Диаметр общий (Наружный диаметр линзы) | >11 и ≤11,2500 | Миллиметр
|  |  |  | Геометрическая конфигурация (Гаптика) | Монолитная (S-образная)
|  |  |  | Диоптрийный ряд, дптр | -10; -7,7500; 41,5000; 13,2500; 25,5000; 8,5000; 2; -2,5000; -19,2500; -17,2500; 35,2500; 17,5000; 14,5000; 11,5000; 29,5000; 26,7500; 24,7500; 23,7500; 21,7500; 34,5000; -18,5000; -16,5000; 44,7500; 44; -5,7500; -6,2500; 0; -10,2500; -11; -11,7500; -12,7500; -4,7500; -7,2500; -7,5000; -8,2500; -9; -9,7500; -13,7500; -14,5000; 43,2500; 42,7500; 42,5000; 42; 41; 40,2500; 36,5000; 35,5000; 19; 18; 17,2500; 16; 15; 14; 12,7500; 11,7500; 31,7500; 30,7500; 29,7500; 28,2500; 27,2500; 26,2500; 25; 24; 23,2500; 23; 22; 21; 11; 10; 9,2500; 8,2500; 7,7500; 7,5000; 7; 6; 5,2500; 4,5000; 3,5000; 2,7500; 1,7500; 1,2500; -0,7500; -1,7500; 39,5000; 38,7500; 37,7500; 0,5000; -2; -3; -4; 34,2500; 33; -18; -19; -15; -15,2500; -16; -17; -13; 19,2500; 31,2500; 19,5000; 16,5000; 20,7500; 33,5000; -19,5000; -6,5000; -0,2500; -10,5000; -8,5000; -9,2500; 41,7500; 40,7500; 17; 15,7500; 14,7500; 30,2500; 29,2500; 28; 21,5000; 20,5000; 6,7500; 5,7500; 1; -1; 40; -2,2500; -3,2500; 35; -16,2500; -17,7500; -5,5000; 4,2500; 38,2500; 30,5000; 27,7500; 45; 44,2500; -5,2500; -11,5000; -12,5000; -4,5000; -14,2500; 43,7500; 35,7500; 19,7500; 18,2500; 13; 12; 32; 26,5000; 25,2500; 24,2500; 9,5000; 8,7500; 3,7500; 3; 2,2500; 39; 38; 37,2500; 32,2500; -18,7500; 16,2500; 28,5000; 10,7500; 18,5000; 15,5000; 12,5000; 32,5000; -15,5000; -0,5000; -10,7500; -8,7500; -9,5000; -13,5000; 41,2500; 40,5000; 36,7500; 15,2500; 14,2500; 29; 27,5000; 21,2500; 20,2500; 10,2500; 6,5000; 5,5000; 4,7500; -1,2500; 39,7500; -3,5000; 34,7500; 33,2500; -16,7500; -20; -12,2500; 43,5000; 33,7500; 36,2500; 25,7500; 22,7500; -3,7500; -5; -6; -6,7500; -4,2500; -7; -8; 43; 42,2500; 18,7500; 17,7500; 16,7500; 11,2500; 31; 30; 23,5000; 22,2500; 8; 7,2500; 2,5000; 1,5000; 0,7500; 37,5000; 0,2500; -2,7500; -19,7500; -15,7500; 22,5000; 6,2500; -1,5000; 13,5000; 31,5000; 28,7500; -17,5000; 44,5000; -11,2500; -12; -13,2500; -14; -14,7500; 37; 36; 20; 13,7500; 12,2500; 27; 26; 24,5000; 10,5000; 9,7500; 9; 5; 4; 3,2500; 39,2500; 38,5000; 34; 32,7500; -18,2500;
32.50.13.120-00448 | Линза интраокулярная для задней камеры глаза, псевдофакичная | Штука | 2018-03-01 | Материал линзы | Гидрофильная
|  |  |  | Тип линзы | Однокомпонентная интраокулярная
|  |  |  | Диаметр оптики (Оптический диаметр линзы) | >5,7500 и ≤6 | Миллиметр
|  |  |  | Оптическая часть | Асферическая
|  |  |  | Диаметр общий (Наружный диаметр линзы) | >11 и ≤11,2500 | Миллиметр
|  |  |  | Геометрическая конфигурация (Гаптика) | Цельнолитая с четырьмя опорными частями
|  |  |  | Диоптрийный ряд, дптр | -4,5000; 40,5000; 16,5000; 13,7500; 29,2500; 22,7500; 7; 44,2500; 38,5000; -19,7500; -4,2500; -8,2500; -14; 41,7500; 35,7500; 17,7500; 15; 12; 31; 5; 3; -1,2500; 38; -3,5000; 32,7500; -15,2500; -17,2500; -12,2500; -12,7500; -7,5000; -8,5000; -9,7500; -13,7500; -14,7500; 42,5000; 42; 41; 36,5000; 35,5000; 19,2500; 18,2500; 17,2500; 16,2500; 15,2500; 14,2500; 12,7500; 11,7500; 31,5000; 30,5000; 30; 29,7500; 29; 28,2500; 27,5000; 26,5000; 25,7500; 25; 24,2500; 24; 23,5000; 22,5000; 21,7500; 21; 11; 10,2500; 9,5000; 8,7500; 8; 7,2500; 6,2500; 5,5000; 4,5000; 3,2500; 2,5000; 1,5000; -1; 39,7500; 38,7500; 37,5000; -2; -2,7500; -3,2500; -4; 34,2500; 33; -18; -19; -15,5000; -16; -16,5000; -17; 45; 44; -5,5000; -6,2500; -0,2500; -10,2500; -10,7500; -11,7500; 27; 20,5000; 3,5000; -9,2500; 43,7500; 40,7500; 2; 40; -4,7500; -7,7500; 41,5000; 40,2500; 36,2500; 16; 14,7500; 13,5000; 28,7500; 28; 23,2500; 22,2500; 8,5000; 7,7500; 6,7500; 2,2500; 1,2500; -1,5000; 35; 34; -17,5000; 44,7500; -5; -11; 43,5000; -11,2500; 33,2500; -12; 18,7500; 15,7500; 13; 33,7500; -19,2500; -13,5000; -14,5000; 43; 20; 18,5000; 17,5000; 12,2500; 11,2500; 30,7500; 26; 25,2500; 20,2500; 10,5000; 9,7500; 5,7500; 4,7500; 3,7500; 37,7500; 0,2500; -18,7500; -15; -6; 0; -10; 9,2500; -0,7500; 42,7500; 36,7500; 1; 39; -2,5000; -7; -8; -9,5000; 37; 36; 14,5000; 13,2500; 28,5000; 27,7500; 26,7500; 23; 22; 21,2500; 7,5000; 6,5000; 0,7500; -1,7500; 39,2500; 34,5000; 33,5000; 32,2500; -20; 44,5000; -5,2500; 19,5000; 31,7500; 24,7500; -17,7500; -7,2500; -13,2500; 14; 32; 4; -16,2500; -12,5000; 43,2500; 42,2500; 41,2500; 18; 17; 15,5000; 30,2500; 29,5000; 24,5000; 23,7500; 10; 9; 8,2500; 4,2500; 2,7500; 1,7500; -2,2500; -3,7500; -15,7500; -16,7500; -0,5000; -10,5000; -11,5000; -9; -6,7500; -3; 19,7500; 16,7500; 0,5000; 34,7500; -18,2500; -8,7500; -13; -14,2500; 35,2500; 19; 12,5000; 11,5000; 31,2500; 27,2500; 26,2500; 25,5000; 21,5000; 20,7500; 10,7500; 6; 5,2500; 39,5000; 38,2500; 37,2500; 32,5000; -18,5000; -19,5000; -5,7500; -6,5000;
32.50.13.120-00447 | Линза интраокулярная для задней камеры глаза, псевдофакичная | Штука | 2018-03-01 | Материал линзы | Гидрофобная
|  |  |  | Тип линзы | Однокомпонентная интраокулярная
|  |  |  | Диаметр оптики (Оптический диаметр линзы) | >5,7500 и ≤6 | Миллиметр
|  |  |  | Оптическая часть | Асферическая
|  |  |  | Диаметр общий (Наружный диаметр линзы) | >11 и ≤11,2500 | Миллиметр
|  |  |  | Геометрическая конфигурация (Гаптика) | Монолитная (S-образная)
|  |  |  | Диоптрийный ряд, дптр | 45; -8,2500; 41,5000; 35,7500; 16,2500; 30,7500; 22,5000; 4,7500; -2; -19,5000; 44,5000; -5,2500; -0,2500; -12,5000; -8,7500; -14,7500; 41,2500; 24,2500; 21,2500; 10,2500; 7,2500; 4,5000; 1,5000; 39,2500; -2,2500; 44; -5,5000; -5,7500; -6,5000; -10; -11; -12,2500; -4,5000; -7,5000; -8,5000; -9; -9,5000; -13,5000; 43,7500; 42,7500; 41,7500; 40,5000; 36,5000; 35,5000; 19,7500; 19; 18; 17,2500; 16,5000; 15,5000; 15; 14,2500; 13,2500; 12,5000; 11,5000; 31,7500; 31; 30,2500; 30; 29,5000; 28,7500; 27,7500; 27; 26; 25,2500; 24,7500; 24,5000; 23,7500; 22,7500; 21,5000; 20,5000; 10; 9; 8; 7; 6; 5; 3,7500; 2,7500; 1,2500; -1; -1,5000; 39; 38; 0,5000; -2,7500; -3,5000; 35; 34,2500; 34; 33,5000; 32,5000; -18,2500; -19; -15; -15,7500; -16,2500; -16,5000; -17,2500; -20; 14; 28,5000; -10,5000; -4,7500; -9,7500; 9,2500; 6,2500; 3,5000; 0; -10,2500; -13; -14; 35,2500; 19,5000; 18,7500; 14,7500; 13,7500; 13; 29,2500; 28,2500; 23,5000; 22; 21; 6,7500; 5,7500; 4,2500; 40; 38,7500; 37,7500; 33,2500; 32,2500; -17,5000; -12; 39,5000; 32,7500; 42,2500; 36,2500; 22,2500; -1,7500; 37,2500; 44,2500; -4,2500; -7,2500; 42; 40,7500; 36,7500; 17,5000; 16,7500; 15,7500; 11,7500; 32; 31,2500; 26,5000; 25,5000; 10,7500; 9,5000; 8,5000; 3; 2; 0,7500; -3,2500; -4; -19,7500; -15,5000; 12; 26,2500; 7,7500; -7,7500; -13,7500; 5,5000; 2,5000; -0,5000; -10,7500; -11,7500; -13,2500; -14,5000; 43,2500; 19,2500; 18,2500; 13,5000; 12,7500; 29; 28; 27,2500; 23; 21,7500; 20,7500; 5,2500; 4; 38,5000; 37,5000; -2,5000; 33; -18; -18,7500; -14,2500; 18,5000; -16,7500; -6,2500; -11,5000; 23,2500; 20,2500; 8,2500; 44,7500; -5; -6; -8; -9,2500; 37; 36; 20; 16; 15,2500; 14,5000; 30,5000; 29,7500; 25; 24; 8,7500; 7,5000; 6,5000; 1; -1,2500; 39,7500; 34,5000; 33,7500; -16; -17; -17,7500; -6,7500; 10,5000; 1,7500; 34,7500; 43; 40,2500; -0,7500; 38,2500; -11,2500; -12,7500; -7; 43,5000; 42,5000; 41; 17,7500; 17; 12,2500; 11,2500; 31,5000; 27,5000; 26,7500; 25,7500; 11; 9,7500; 3,2500; 2,2500; 0,2500; -3; -3,7500; -18,5000; -19,2500; -15,2500;
32.50.13.120-00446 | Линза интраокулярная для задней камеры глаза, псевдофакичная | Штука | 2018-03-01 | Материал линзы | Гидрофобная
|  |  |  | Тип линзы | Однокомпонентная интраокулярная
|  |  |  | Диаметр оптики (Оптический диаметр линзы) | >5,7500 и ≤6 | Миллиметр
|  |  |  | Оптическая часть | Асферическая
|  |  |  | Диаметр общий (Наружный диаметр линзы) | >11 и ≤11,2500 | Миллиметр
|  |  |  | Геометрическая конфигурация (Гаптика) | Цельнолитая с четырьмя опорными частями
|  |  |  | Диоптрийный ряд, дптр | -4,5000; 42,5000; 18; 14,2500; 26; 8,2500; 0,7500; -3,7500; -16; 44,5000; -6,2500; -0,2500; -11,5000; 13; 31; 28,2500; 25,2500; 22,2500; 20,2500; 10,2500; 8,5000; 5,5000; 44,7500; -5,5000; -6,5000; -0,5000; -11; -11,7500; -12,7500; -7; -7,7500; -8,5000; -9,5000; -13,2500; -13,7500; -14,7500; 43,2500; 42,2500; 41,5000; 40,7500; 36,7500; 36,2500; 36; 35,5000; 19,5000; 18,7500; 17,7500; 17; 16,2500; 15,5000; 15,2500; 14,7500; 13,5000; 12,5000; 11,5000; 31,2500; 30; 28,7500; 28; 27; 25,7500; 24,7500; 23,7500; 22,5000; 21,5000; 20,7500; 10,5000; 9,2500; 8; 7; 6; 4,7500; 4; 3,7500; 3,2500; 2,2500; 1,5000; -0,7500; -1,5000; 39,7500; 39; 38,7500; 38,2500; 37,5000; -2; -2,7500; -3,5000; 34,7500; 34; 33,5000; 32,5000; -18,2500; -19,2500; -15; -15,7500; -17; -17,7500; 11,2500; 23,5000; 5,2500; -12,5000; 12; 7,5000; 4,5000; -12; -4,2500; -7,2500; -14,2500; 43,7500; 43; 20; 19,2500; 14,5000; 13,2500; 27,7500; 26,7500; 25,5000; 11; 10; 9; 3; 2; 38; 37,2500; -2,2500; 33; 32,2500; -18,5000; -20; -10,2500; -14; 35,2500; 0,5000; -19; -17,5000; 26,2500; 23,2500; -6; 0; -10,7500; -8,2500; -9,2500; -13; 41,7500; 41; 37; 17,2500; 16,5000; 31,5000; 30,5000; 29,5000; 24; 22,7500; 21,7500; 6,2500; 5; -1,2500; 40; -3,2500; 35; 34,2500; -19,7500; -15,5000; -16,7500; 20,5000; 2,7500; 14; 32; 29,2500; 6,5000; 45; 44; -4,7500; -7,5000; 43,5000; 42,7500; 19,7500; 19; 18,2500; 13,7500; 12,7500; 11,7500; 26,5000; 25; 9,7500; 8,7500; 7,2500; 2,5000; 1,7500; 1; 37,7500; 0,2500; -2,5000; -18; -18,7500; 40,2500; 15,7500; 29; -16,5000; -5,2500; -10,5000; 21,2500; 9,5000; -10; -11,2500; -12,2500; -9,7500; -13,5000; -14,5000; 36,5000; 35,7500; 16; 15; 29,7500; 28,5000; 27,5000; 22; 21; 10,7500; 4,2500; 3,5000; 39,5000; 38,5000; 34,5000; 33,7500; 32,7500; -16,2500; -17,2500; -5; -8,7500; 39,2500; 33,2500; 30,2500; 27,2500; 24,2500; 44,2500; -5,7500; -6,7500; -8; -9; 42; 41,2500; 40,5000; 18,5000; 17,5000; 16,7500; 12,2500; 31,7500; 30,7500; 24,5000; 23; 7,7500; 6,7500; 5,7500; 1,2500; -1; -1,7500; -3; -4; -19,5000; -15,2500;
32.50.13.120-00445 | Линза интраокулярная для задней камеры глаза, псевдофакичная | Штука | 2018-03-01 | Материал линзы | Гидрофильная
|  |  |  | Тип линзы | Цельная интраокулярная
|  |  |  | Диаметр оптики (Оптический диаметр линзы) | >5,7500 и ≤6 | Миллиметр
|  |  |  | Оптическая часть | Сферическая
|  |  |  | Диаметр общий (Наружный диаметр линзы) | >11,2500 и ≤11,5000 | Миллиметр
|  |  |  | Геометрическая конфигурация (Гаптика) | Монолитная (S-образная)
|  |  |  | Диоптрийный ряд, дптр | -6,2500; -8,5000; 20; 11,2500; 26,2500; 23,5000; 10,2500; 3,5000; -2,5000; -17; 41,2500; 35,2500; 18,2500; 17,2500; 15,5000; 12,5000; 30,5000; 27,5000; 24,7500; -2,2500; 34,2500; 32,2500; -15,7500; 44,5000; -5; -5,7500; -6,7500; -0,5000; -10,2500; -10,5000; -11,2500; -12; -12,7500; -7; -7,7500; -8,7500; -9,2500; -9,5000; -13; -14; -14,7500; 43; 42; 40,7500; 36,7500; 36; 19,7500; 18,7500; 17,7500; 16,2500; 15,2500; 14; 13,2500; 12,2500; 32; 31; 30; 28,7500; 27,7500; 27; 26,7500; 25,5000; 24,5000; 23,7500; 22,7500; 22; 21; 20,5000; 20,2500; 10,7500; 9,7500; 9; 8,2500; 7,2500; 6,5000; 5,5000; 5; 4,2500; 3,2500; 2,5000; 1,7500; 0,7500; -1,2500; -1,7500; 39,2500; 38,5000; 37,5000; -2; -3,5000; 34,7500; 34; 33,5000; 32,7500; -18,2500; -19,5000; -15,5000; -16,5000; -17,7500; 8; 1,2500; 14,5000; 11,5000; 29,5000; -18,7500; -16,7500; 44,2500; -11,5000; -12,2500; -13,2500; -14,2500; 35,7500; 19,5000; 18,5000; 13; 12; 31,7500; 25,2500; 24,2500; 10,5000; 9,5000; 8,7500; 4,7500; 4; 3; 39,7500; 39; 38; 32,5000; -18,5000; 41; 14,2500; 42,2500; 36,2500; 25,7500; 37,2500; -4; -5,5000; -6,5000; -0,2500; -7,5000; -8,2500; 42,5000; 41,5000; 37; 16,7500; 15,7500; 14,7500; 29; 28; 22,2500; 21,5000; 7,5000; 6,7500; 6; 2; 1; -1; -3; 35; -16,2500; -17,5000; 44,7500; -4,2500; 5,7500; 40; -19; 31,5000; 28,5000; 45; 44; -11,7500; -12,5000; -4,7500; -13,5000; -14,5000; 43,5000; 19; 18; 11,7500; 31,2500; 30,2500; 25; 24; 23; 10; 9,2500; 8,5000; 3,7500; 2,7500; 38,7500; 37,7500; 0,2500; -18; -19,2500; -15,2500; 29,2500; 21,2500; 19,2500; 16,5000; 13,5000; -3,2500; 33,2500; -19,7500; -10; -11; -9; -9,7500; 40,5000; 36,5000; 35,5000; 15; 13,7500; 12,7500; 27,2500; 26; 20,7500; 11; 6,2500; 5,2500; 4,5000; -0,7500; -1,5000; 39,5000; 34,5000; 33; -20; -10,7500; -13,7500; 17; 33,7500; 43,2500; 40,2500; 26,5000; 38,2500; -5,2500; -6; 0; -4,5000; -7,2500; -8; 43,7500; 42,7500; 41,7500; 17,5000; 16; 30,7500; 29,7500; 28,2500; 23,2500; 22,5000; 21,7500; 7,7500; 7; 2,2500; 1,5000; 0,5000; -2,7500; -3,7500; -15; -16; -17,2500;
32.50.13.120-00444 | Линза интраокулярная для задней камеры глаза, псевдофакичная | Штука | 2018-03-01 | Материал линзы | Гидрофильная
|  |  |  | Тип линзы | Цельная интраокулярная
|  |  |  | Диаметр оптики (Оптический диаметр линзы) | >5,7500 и ≤6 | Миллиметр
|  |  |  | Оптическая часть | Сферическая
|  |  |  | Диаметр общий (Наружный диаметр линзы) | >11 и ≤11,2500 | Миллиметр
|  |  |  | Геометрическая конфигурация (Гаптика) | Цельнолитая с четырьмя опорными частями
|  |  |  | Диоптрийный ряд, дптр | -10,2500; 43,5000; 16,5000; 30; 23,2500; 7,5000; 1,5000; 34,2500; -5; -11; -7,2500; -13,2500; 42,7500; 40,7500; 36,7500; 19,7500; 16,7500; 14; 6,7500; 4; 1; 39,7500; 38,7500; 0,5000; 34,7500; -18,2500; 44,7500; 44; -5,7500; -6,5000; -0,2500; -10,7500; -11,7500; -12,7500; -7,5000; -8,5000; -9,7500; -13,5000; -14,5000; 43; 42; 41; 36,5000; 35,5000; 20; 19,2500; 18,5000; 17,5000; 16,2500; 15,2500; 14,2500; 12,7500; 12,2500; 12; 11,5000; 31,5000; 30,7500; 29,7500; 29; 28,2500; 27,2500; 26,7500; 26; 25; 24,2500; 23,5000; 22,5000; 21,7500; 21; 20,2500; 10,5000; 9,5000; 8,7500; 8; 6,5000; 6; 5,5000; 4,7500; 3,5000; 2,5000; 1,2500; -1; 40; 39; 38,5000; 38; 0,2500; -3; -4; 34; 33; -18; -19; -15; -15,7500; -16,7500; -17,5000; -4,5000; 40,5000; 39,2500; -18,7500; -6,7500; 18,7500; 15,7500; -2,5000; 33,7500; -0,5000; -11,2500; -12,2500; -13,7500; -14,7500; 42,5000; 18,2500; 17,2500; 32; 31,2500; 26,5000; 25,7500; 24,7500; 20,7500; 11; 10,2500; 4,2500; 3,2500; 37,5000; -2; -3,2500; -19,5000; -15,2500; -16; 11,2500; 25,5000; 10; -4,2500; -9,2500; 43,7500; 5; 2; 44,2500; -5,5000; -6,2500; -7; -8; -9,5000; 41,2500; 37; 36; 14,5000; 13,2500; 29,2500; 28,5000; 27,5000; 23,7500; 22,7500; 22; 8,2500; 7; -0,7500; -1,7500; 34,5000; 33,2500; 32,2500; -17,2500; -20; -9; 19,5000; -16,2500; -10; 17,7500; 14,7500; 7,7500; -3,5000; 32,7500; 45; -11,5000; -12,5000; 43,2500; 42,2500; 18; 17; 15,5000; 31,7500; 31; 30,2500; 25,2500; 24,5000; 10,7500; 9,7500; 9; 3,7500; 2,7500; 1,7500; -2,7500; -3,7500; -15,5000; -16,5000; 21,2500; 4,5000; -2,2500; -14,2500; 41,7500; 35,7500; -1,2500; 37,7500; -6; 0; -10,5000; -8,7500; -13; -14; 35,2500; 19; 12,5000; 11,7500; 28; 27; 26,2500; 22,2500; 21,5000; 20,5000; 6,2500; 5,2500; 39,5000; 38,2500; 37,2500; 32,5000; -18,5000; -19,7500; 13,5000; 27,7500; -12; -8,2500; 13; 5,7500; 3; -19,2500; 44,5000; -5,2500; -4,7500; -7,7500; 41,5000; 40,2500; 36,2500; 16; 15; 13,7500; 30,5000; 29,5000; 28,7500; 24; 23; 9,2500; 8,5000; 7,2500; 2,2500; 0,7500; -1,5000; 35; 33,5000; -17; -17,7500;
32.50.13.120-00443 | Линза интраокулярная для задней камеры глаза, псевдофакичная | Штука | 2018-03-01 | Материал линзы | Гидрофобная
|  |  |  | Тип линзы | Цельная интраокулярная
|  |  |  | Диаметр оптики (Оптический диаметр линзы) | >5,7500 и ≤6 | Миллиметр
|  |  |  | Оптическая часть | Сферическая
|  |  |  | Диаметр общий (Наружный диаметр линзы) | >11 и ≤11,2500 | Миллиметр
|  |  |  | Геометрическая конфигурация (Гаптика) | Монолитная (S-образная)
|  |  |  | Диоптрийный ряд, дптр | -5,5000; -7; 40,7500; 16; 30,5000; 20,5000; 3; 38,2500; -2,5000; 32,2500; 44,5000; -0,2500; -12,5000; -8,7500; -14,7500; 27,5000; 25,5000; 22,5000; 10,7500; 7,7500; 4,7500; 2; 39,7500; 44,7500; -5; -6,5000; -0,5000; -11; -12; -4,2500; -7,2500; -7,5000; -8,2500; -9,2500; -13,5000; -14,5000; 43,2500; 42; 41,5000; 41,2500; 40,5000; 36,7500; 36; 20; 19,2500; 18,5000; 17,5000; 17; 16,2500; 15,2500; 14,5000; 13,5000; 12,7500; 12; 11,2500; 31,5000; 30,7500; 29,7500; 29; 28; 27; 26; 25,7500; 25; 24; 22,7500; 21,5000; 20,2500; 10,2500; 9,5000; 9,2500; 8,2500; 7,2500; 6,2500; 5; 4; 2,5000; 1,5000; 0,7500; -1,7500; 39,2500; 38,5000; 37,5000; 0,2500; -2,7500; -3,2500; -4; 34,2500; 33,5000; 32,7500; -18,2500; -19; -19,5000; -19,7500; -15,5000; -16,2500; -17; -20; -13; 35,5000; -15; -5,2500; 24,5000; 21,7500; 9,7500; 44,2500; -5,7500; -6,7500; -8,5000; -9,5000; 40,2500; 36,5000; 16,7500; 15,7500; 15; 32; 31,2500; 30,2500; 24,7500; 23,2500; 8; 7; 5,5000; -0,7500; 40; 39; -3,5000; 35; 34; -15,7500; -16,5000; 23,7500; 6; -7,7500; -13,7500; 28,5000; 5,7500; 2,7500; -1,2500; -10,2500; -11,7500; -12,7500; 43,5000; 42,2500; 19,5000; 18,7500; 17,7500; 14; 13; 12,2500; 28,2500; 27,2500; 21; 10,5000; 4,2500; 3,2500; 1,7500; 37,7500; 0,5000; -2,2500; -18; -18,7500; 42,7500; 18,2500; 11,7500; -17,2500; -6,2500; -11,5000; 20,7500; 8,7500; -6; 0; -9; -13,2500; -14,2500; 37; 36,2500; 35,2500; 15,5000; 14,7500; 31; 30; 29,2500; 24,2500; 23; 22; 7,5000; 6,5000; 5,2500; 39,5000; 38,7500; 34,7500; 33,7500; 33; -16; -16,7500; -17,7500; -10,7500; -1,5000; 34,5000; 43; 26,5000; 23,5000; 1; 45; 44; -4,5000; -8; 41,7500; 41; 18; 17,2500; 16,5000; 12,5000; 11,5000; 31,7500; 26,2500; 25,2500; 10; 8,5000; 2,2500; 1,2500; -1; -2; -3; -3,7500; -19,2500; -15,2500; 13,7500; 26,7500; 9; -10,5000; -4,7500; -9,7500; 6,7500; 3,7500; -10; -11,2500; -12,2500; -14; 43,7500; 42,5000; 35,7500; 19,7500; 19; 14,2500; 13,2500; 29,5000; 28,7500; 27,7500; 22,2500; 21,2500; 11; 4,5000; 3,5000; 38; 37,2500; 33,2500; 32,5000; -18,5000; -17,5000;
32.50.13.120-00442 | Линза интраокулярная для задней камеры глаза, псевдофакичная | Штука | 2018-03-01 | Материал линзы | Гидрофобная
|  |  |  | Тип линзы | Цельная интраокулярная
|  |  |  | Диаметр оптики (Оптический диаметр линзы) | >5,7500 и ≤6 | Миллиметр
|  |  |  | Оптическая часть | Сферическая
|  |  |  | Диаметр общий (Наружный диаметр линзы) | >11 и ≤11,2500 | Миллиметр
|  |  |  | Геометрическая конфигурация (Гаптика) | Цельнолитая с четырьмя опорными частями
|  |  |  | Диоптрийный ряд, дптр | -5,7500; -11; -13,2500; 18,5000; 32; 25,5000; 9,7500; 3; -2,7500; -19; -0,2500; -12,5000; -8,7500; -14,7500; 41; 35,2500; 18,2500; 17,2500; 15,2500; 7,5000; 4,5000; 1,5000; 39,5000; -18,5000; -15,5000; -16,5000; 45; 44,2500; -5,5000; -6,7500; -10; -11,2500; -12,2500; -4,2500; -7,5000; -8,5000; -9,5000; -14; 43,7500; 42,7500; 41,7500; 40,7500; 36,7500; 35,5000; 19,5000; 18; 17; 16,5000; 16; 15; 14,2500; 13,5000; 12,5000; 11,7500; 31,7500; 31,2500; 31; 30,5000; 29,5000; 28,7500; 28; 27; 26,2500; 25,2500; 24,7500; 24; 23; 22,2500; 21,5000; 20,5000; 10,7500; 10,2500; 8,7500; 7,7500; 6,7500; 5,2500; 4,2500; 3,2500; 2,2500; 2; 1,2500; -1; 39,7500; 38,7500; 37,5000; 0,2500; -2,2500; -2,5000; -3,2500; -4; 34,5000; 33,5000; 32,7500; -18,2500; -19,7500; -15,2500; -16,2500; -17,7500; 42,5000; 15,7500; 29,7500; -17; -10,5000; -4,7500; 9,5000; 6,5000; 44,7500; 44; -4,5000; -8; -9; 41,5000; 40,5000; 36; 14,7500; 14; 30,2500; 29,2500; 28,5000; 24,5000; 23,7500; 22,7500; 10; 8,2500; 7,2500; 1; -1,7500; -3,5000; 35; 34; -15,7500; -16,7500; -20; 21; 6; 38; -13,7500; 42; 36,2500; -1,5000; 32,5000; -0,5000; -10,7500; -12; -13,5000; -14,5000; 43,2500; 18,7500; 17,5000; 12; 11,2500; 27,2500; 26,5000; 25,7500; 21,7500; 20,7500; 11; 4,7500; 3,7500; 37,7500; 0,5000; 33; -18; -19,2500; 13,2500; 27,5000; -11,5000; -7,7500; 8,5000; 5,5000; 2,5000; 44,5000; -5,2500; -6,5000; -8,2500; -9,2500; 37; 35,7500; 19,7500; 14,5000; 13,7500; 12,7500; 30; 29; 28,2500; 23,5000; 22,5000; 8; 7; 5,7500; -0,7500; 40; 39; 34,7500; 33,7500; -17,2500; -5; -7,2500; 36,5000; -1,2500; 34,2500; -6,2500; 19,2500; 16,2500; -19,5000; -17,5000; -11,7500; -12,7500; -7; 43,5000; 42,2500; 41,2500; 16,7500; 15,5000; 31,5000; 30,7500; 26; 25; 24,2500; 20,2500; 10,5000; 9,2500; 2,7500; 1,7500; -2; -3; -3,7500; -18,7500; -15; -16; 23,2500; 9; -9,7500; 43; 40,2500; 3,5000; 0,7500; 38,5000; -6; 0; -10,2500; -13; -14,2500; 20; 19; 17,7500; 13; 12,2500; 11,5000; 27,7500; 26,7500; 22; 21,2500; 6,2500; 5; 4; 39,2500; 38,2500; 37,2500; 33,2500; 32,2500;
32.50.13.120-00441 | Линза интраокулярная для задней камеры глаза, псевдофакичная | Штука | 2018-03-01 | Материал линзы | Гидрофильная
|  |  |  | Тип линзы | Цельная интраокулярная
|  |  |  | Диаметр оптики (Оптический диаметр линзы) | >5,7500 и ≤6 | Миллиметр
|  |  |  | Оптическая часть | Асферическая
|  |  |  | Диаметр общий (Наружный диаметр линзы) | >11 и ≤11,2500 | Миллиметр
|  |  |  | Геометрическая конфигурация (Гаптика) | Монолитная (S-образная)
|  |  |  | Диоптрийный ряд, дптр | -11,2500; -14,2500; 36,5000; 15,7500; 27,7500; 10,2500; 3,5000; 37,7500; -19,2500; 20; 18; 17,2500; 15,2500; 12,2500; 30,2500; 27,2500; 24,5000; 21,5000; 35; 34; -18; -16; 44,7500; -5; -5,7500; -6,5000; -0,5000; -10,2500; -11; -12; -12,7500; -7; -7,7500; -8,5000; -9,2500; -9,5000; -13; -13,7500; -14,7500; 43,2500; 42,2500; 41,5000; 41; 40,7500; 37; 35,7500; 19,7500; 18,7500; 17,5000; 16,5000; 15; 14,5000; 13,5000; 12; 32; 31; 29,7500; 28,7500; 28; 26,7500; 25,7500; 24,2500; 23,2500; 22,2500; 21; 20,2500; 11; 10,5000; 9,5000; 8,7500; 7,7500; 7; 6,2500; 5,5000; 5,2500; 4,7500; 4; 3; 2,2500; 1,5000; -0,7500; -1,5000; 39,7500; 39; 38,2500; 37,2500; -2; -2,7500; -3,7500; 34,7500; 33,5000; 32,5000; -18,5000; -19,7500; -15,7500; -16,7500; -17,7500; -20; 12,7500; 24,7500; 8; 14,2500; 11,2500; -19; -17; 44,5000; -10,5000; -11,5000; -12,2500; -13,2500; -14; 36,7500; 35,5000; 14; 13; 11,7500; 27,5000; 26,2500; 25,2500; 10; 9,2500; 4,5000; 3,7500; 2,7500; 39,5000; 38,7500; 38; 34,5000; 33,2500; 32,2500; -6,7500; -9; 40,2500; 33,7500; 36; 25,5000; 22,5000; -5,5000; -6,2500; -0,2500; -4,5000; -7,5000; -8,2500; 42,7500; 41,7500; 17,7500; 16,7500; 15,5000; 31,5000; 30; 29; 22,7500; 21,2500; 7,2500; 6,5000; 1,7500; 0,7500; -1,2500; 0,2500; -2,5000; -3,5000; -15,5000; -16,5000; 21,7500; 5,7500; 40; 13,2500; 31,2500; 28,2500; 45; 44; -11,7500; -12,5000; -13,5000; -14,5000; 43,5000; 36,2500; 35,2500; 19,2500; 12,5000; 11,5000; 26; 25; 23,7500; 9,7500; 9; 8,2500; 4,2500; 3,2500; 2,5000; 38,5000; 37,5000; 32,7500; -18,2500; -19,5000; 42,5000; 18,5000; 30,7500; 19; 16,2500; 20,5000; 33; -15; 0; -10; -10,7500; -8,7500; -9,7500; 41,2500; 40,5000; 16; 14,7500; 13,7500; 29,5000; 28,5000; 27; 20,7500; 10,7500; 6; 5; -1; -1,7500; 39,2500; -3,2500; -4; 34,2500; -17,5000; 44,2500; -4,7500; 1,2500; -3; -17,2500; 29,2500; 26,5000; 23,5000; -5,2500; -6; -4,2500; -7,2500; -8; 43,7500; 43; 42; 19,5000; 18,2500; 17; 31,7500; 30,5000; 24; 23; 22; 8,5000; 7,5000; 6,7500; 2; 1; 0,5000; -2,2500; -18,7500; -15,2500; -16,2500;
32.50.13.120-00440 | Линза интраокулярная для задней камеры глаза, псевдофакичная | Штука | 2018-03-01 | Материал линзы | Гидрофильная
|  |  |  | Тип линзы | Цельная интраокулярная
|  |  |  | Диаметр оптики (Оптический диаметр линзы) | >5,7500 и ≤6 | Миллиметр
|  |  |  | Оптическая часть | Асферическая
|  |  |  | Диаметр общий (Наружный диаметр линзы) | >11 и ≤11,2500 | Миллиметр
|  |  |  | Геометрическая конфигурация (Гаптика) | Цельнолитая с четырьмя опорными частями
|  |  |  | Диоптрийный ряд, дптр | -6,5000; -9; 19,5000; 31,7500; 27; 24,7500; 20,5000; 5; 0,5000; -16,2500; -7,2500; -13,2500; 42,7500; 40,7500; 19,7500; 16,7500; 14; 32; 3,5000; -0,7500; 39,2500; 38,2500; -2,2500; 34,2500; -18,7500; -16,7500; 44,7500; -5; -5,5000; -5,7500; -6,2500; -0,2500; -10,2500; -11,2500; -12,2500; -4,7500; -7,7500; -8,5000; -9,7500; -13,7500; -14,7500; 42,5000; 41,5000; 40,2500; 36,5000; 35,5000; 19,2500; 18,2500; 17,2500; 16; 14,7500; 14,2500; 13,5000; 12,7500; 11,7500; 31,5000; 30,5000; 29,7500; 28,7500; 28,2500; 28; 27,5000; 26,5000; 25,7500; 25; 24; 23,2500; 22,2500; 21,7500; 21; 11; 10,2500; 9,5000; 8,5000; 7,7500; 7,2500; 6,2500; 5,5000; 4,2500; 3,2500; 2,2500; 1; -1; -1,2500; 39,7500; 38,7500; 37,7500; -2; -3; -4; 34; 33,7500; 33; -18; -19,2500; -15,2500; -16,5000; -17,5000; 9,2500; 2; 34,7500; 36,7500; 18,7500; 15,7500; -3,2500; 33,2500; -6,7500; -0,5000; -8,7500; -13; -14; 36,2500; 35,2500; 19; 12,5000; 11,5000; 27,2500; 26,2500; 21,5000; 20,7500; 10,7500; 6,7500; 6; 5,2500; 39,5000; 38,5000; 32,7500; -18,5000; -19,5000; 40,5000; 13,7500; -4,2500; -9,2500; 43,7500; 12; 4,5000; 1,5000; 45; 44; -11,7500; -4,5000; -7,5000; 43; 42; 41; 17,5000; 16,2500; 15,2500; 30; 29; 24,2500; 23,5000; 22,5000; 9,7500; 8,7500; 8; 2,7500; 1,2500; -2,7500; -3,7500; -16; -17,2500; 44,5000; -12,7500; 40; -18,2500; 17,7500; 15; 35; 32,2500; -15,7500; 0; -10; -10,7500; -13,5000; -14,5000; 20; 18,5000; 12,2500; 11,2500; 30,7500; 26,7500; 26; 25,2500; 20,2500; 10,5000; 5,7500; 4,7500; 3,7500; 39; 38; 0,2500; -19; -15; 29,2500; 22,7500; 7; -14,2500; 41,7500; 35,7500; 2,5000; -1,7500; 37,2500; -5,2500; -6; -7; -8; -9,5000; 41,2500; 37; 36; 14,5000; 13,2500; 28,5000; 27,7500; 23; 22; 21,2500; 8,2500; 7,5000; 6,5000; 0,7500; -1,5000; 34,5000; 33,5000; 32,5000; -20; -11; 43,5000; 16,5000; -12; -8,2500; 13; 31; -19,7500; -17,7500; 44,2500; -10,5000; -11,5000; -12,5000; 43,2500; 42,2500; 18; 17; 15,5000; 31,2500; 30,2500; 29,5000; 25,5000; 24,5000; 23,7500; 10; 9; 4; 3; 1,7500; 37,5000; -2,5000; -3,5000; -15,5000; -17;
32.50.13.120-00439 | Линза интраокулярная для задней камеры глаза, псевдофакичная | Штука | 2018-03-01 | Материал линзы | Гидрофобная
|  |  |  | Тип линзы | Цельная интраокулярная
|  |  |  | Диаметр оптики (Оптический диаметр линзы) | >5,7500 и ≤6 | Миллиметр
|  |  |  | Оптическая часть | Асферическая
|  |  |  | Диаметр общий (Наружный диаметр линзы) | >11 и ≤11,2500 | Миллиметр
|  |  |  | Геометрическая конфигурация (Гаптика) | Монолитная (S-образная)
|  |  |  | Диоптрийный ряд, дптр | 22,7500; 5; 0,5000; -19,2500; -11,2500; 42,2500; 19; 16,7500; 12,5000; 27; -5,7500; -11; -7,2500; -13; 43,7500; 42,7500; 40,7500; 23,5000; 20,7500; 8,7500; 5,7500; 2,7500; -1,2500; 38,7500; -2,7500; 24,2500; 23,2500; 22; 21; 11; 10; 9; 7,5000; 6,5000; 5,5000; 4,2500; 3,2500; 2,5000; 2,2500; 1,2500; -1; 39,5000; 38,5000; 37,5000; -2,2500; -3; -3,2500; -3,7500; 34,5000; 33,7500; 32,7500; -18; -18,7500; -19,7500; -15,2500; -16; -17; -17,7500; 44,5000; -5,2500; -6,5000; -0,2500; -10,5000; -11,7500; -12,7500; -7; -8,5000; -9,5000; -13,2500; -13,7500; -14,5000; 43,2500; 42; 41; 37; 35,7500; 35,2500; 20; 19,5000; 18,5000; 17,7500; 17; 16; 15,2500; 14,2500; 13,7500; 13; 12; 11,2500; 31,5000; 30,5000; 29,7500; 29,2500; 28,2500; 27,5000; 26,5000; 25,7500; 10,5000; 2; 31,2500; 45; 36,7500; 22,5000; 37,7500; 25; 24; 9,5000; 8,5000; 7,2500; 0,7500; -1,5000; -4; 34,2500; -15,5000; -16,2500; -17,2500; -0,5000; -10,7500; -12,2500; -14,7500; 43; 19,2500; 18,2500; 17,5000; 13,5000; 12,7500; 11,7500; 28,7500; 28; 27,2500; 33; -6; -13,5000; -4,2500; -9; 6,7500; 3,7500; 1; 22,2500; 21,2500; 20,2500; 6; 4,5000; 3,5000; 38; -2; 32,2500; -18,5000; -19,5000; 44,7500; -5; -6,2500; -8; -9,2500; 40,2500; 36; 16,2500; 15,5000; 14,5000; 31,7500; 30,7500; 30; 25,2500; 8; 40; 29; 44; -10; 24,5000; 21,7500; 9,7500; 24,7500; 23,7500; 8,2500; 7; -0,7500; -1,7500; 39; 34,7500; 34; 33,2500; -16,7500; -17,5000; -11,5000; -12,5000; -4,7500; 43,5000; 42,5000; 41,2500; 18,7500; 18; 17,2500; 12,2500; 11,5000; 27,7500; 26,7500; 26; -7,5000; 36,2500; 14,7500; -14; 41,7500; 1,7500; 39,7500; 0,2500; 20,5000; 10,2500; 9,2500; 3; 1,5000; -2,5000; -3,5000; -19; -15; -15,7500; -5,5000; 0; -10,2500; -9,7500; -14,2500; 35,5000; 19,7500; 15; 14; 13,2500; 30,2500; 29,5000; 28,5000; 35; -16,5000; -6,7500; -12; -8,2500; 10,7500; 7,7500; 4,7500; 23; 21,5000; 6,2500; 5,2500; 4; 39,2500; 38,2500; 37,2500; 33,5000; 32,5000; -18,2500; -20; 44,2500; -4,5000; -7,7500; -8,7500; 41,5000; 40,5000; 36,5000; 16,5000; 15,7500; 32; 31; 26,2500; 25,5000;
32.50.13.120-00438 | Линза интраокулярная для задней камеры глаза, псевдофакичная | Штука | 2018-03-01 | Материал линзы | Гидрофобная
|  |  |  | Тип линзы | Цельная интраокулярная
|  |  |  | Диаметр оптики (Оптический диаметр линзы) | >5,7500 и ≤6 | Миллиметр
|  |  |  | Оптическая часть | Асферическая
|  |  |  | Диаметр общий (Наружный диаметр линзы) | >11 и ≤11,2500 | Миллиметр
|  |  |  | Геометрическая конфигурация (Гаптика) | Цельнолитая с четырьмя опорными частями
|  |  |  | Диоптрийный ряд, дптр | 38,7500; -4; -16,5000; -7,7500; 41,2500; 16,7500; 29,5000; 20,5000; 5,7500; 44,7500; -6; -11; -7,2500; 31,7500; 28,7500; 26; 24; 23; 21; 9,2500; 6,2500; 3,2500; 44,5000; -5,2500; -6,5000; -0,2500; -10,5000; -11,7500; -12,7500; -7; -8,2500; -9; -9,5000; -9,7500; -13,5000; -14,2500; 43,7500; 42,7500; 42; 41; 40,5000; 40,2500; 36,7500; 35,7500; 20; 19,2500; 18,2500; 17,5000; 16,5000; 16; 15,2500; 14,2500; 13,5000; 12,5000; 11,2500; 31,2500; 30,5000; 29,2500; 28,2500; 27,2500; 25,7500; 24,7500; 23,7500; 22,7500; 22,5000; 21,7500; 20,7500; 10,5000; 9,5000; 8; 7; 6,5000; 6; 5; 4; 3; 1,7500; 1; -1,2500; 40; 39,5000; 38,5000; 37,7500; 0,5000; -2,5000; -3,2500; 35; 34,5000; 33,7500; 32,7500; -18; -18,7500; -19,7500; -15,5000; -16; -16,2500; -17; -17,7500; 33; -6,2500; -13; 0; -12; 20,2500; 8,2500; 5,2500; -0,5000; -10,7500; -12,2500; -13,7500; -14,5000; 36,5000; 35,5000; 15,7500; 15; 14; 30,2500; 29; 28; 21,5000; 11; 4,7500; 3,7500; 39,2500; 38,2500; 37,5000; 34,2500; 33,5000; 32,5000; -17,2500; -20; -1; 11,5000; 23,5000; 29,7500; 26,7500; 45; 44; -5,7500; -4,7500; -8; -8,7500; 42,2500; 41,5000; 18,5000; 17,7500; 17; 13; 12; 31,5000; 26,2500; 25,2500; 24,2500; 8,5000; 7,5000; 1,2500; -0,7500; -1,7500; -2,2500; -3; -3,7500; -19,5000; -15,2500; -11,5000; 43,5000; 19; -10; -4,2500; 11,7500; 7,2500; 4,2500; -11,2500; -12,5000; -14; -14,7500; 43; 36; 35,2500; 19,5000; 14,7500; 13,7500; 28,5000; 27,5000; 21,2500; 10,7500; 9,7500; 4,5000; 3,5000; 2; 38; 37,2500; 33,2500; 32,2500; -18,5000; -17,5000; 2,7500; 0,2500; -19,2500; 8,7500; -5; 25; 22; 10,2500; -5,5000; -6,7500; -10,2500; -8,5000; -9,2500; -13,2500; 40,7500; 37; 17,2500; 16,2500; 15,5000; 32; 31; 30; 23,2500; 22,2500; 6,7500; 5,5000; -1,5000; 39,7500; 39; -3,5000; 34,7500; 34; -15,7500; -16,7500; 36,2500; 14,5000; 26,5000; 12,7500; 30,7500; 27,7500; 2,2500; 44,2500; -4,5000; -7,5000; 43,2500; 42,5000; 41,7500; 19,7500; 18,7500; 18; 13,2500; 12,2500; 27; 25,5000; 24,5000; 10; 9; 7,7500; 2,5000; 1,5000; 0,7500; -2; -2,7500; -18,2500; -19; -15;
32.50.13.120-00437 | Линза интраокулярная для задней камеры глаза, псевдофакичная | Штука | 2018-03-01 | Материал линзы | Гидрофильная
|  |  |  | Тип линзы | Однокомпонентная интраокулярная
|  |  |  | Диаметр оптики (Оптический диаметр линзы) | >5,7500 и ≤6 | Миллиметр
|  |  |  | Оптическая часть | Сферическая
|  |  |  | Диаметр общий (Наружный диаметр линзы) | >11,2500 и ≤11,5000 | Миллиметр
|  |  |  | Геометрическая конфигурация (Гаптика) | Монолитная (S-образная)
|  |  |  | Диоптрийный ряд, дптр | -6,5000; -8,7500; 42,7500; 35,7500; 15; 27,2500; 10,2500; 3,7500; 38; -19,7500; 40,2500; 35,2500; 17,2500; 14,2500; 11,5000; 29,5000; 26,5000; 23,5000; 0,2500; 34,5000; -18,5000; -16,5000; 44,7500; -5; -5,7500; -6,2500; -6,7500; -0,2500; -10,2500; -11,2500; -12; -12,7500; -7; -7,5000; -7,7500; -8,2500; -9,2500; -13; -14; -14,7500; 43,2500; 42,2500; 41,7500; 40,7500; 36,7500; 35,5000; 19,5000; 18,5000; 17; 16,5000; 16; 15,5000; 14; 13; 11,7500; 31,7500; 30,7500; 29,7500; 29,2500; 28,7500; 27,7500; 26,2500; 25,2500; 24; 23; 22; 21,2500; 20,5000; 10,7500; 9,7500; 9; 8,2500; 7,2500; 6,7500; 5,7500; 5; 4,2500; 3,2500; 2,5000; 1,7500; 1; 0,7500; -1; -1,7500; 39,2500; 38,5000; 37,5000; -2; -2,5000; -3,2500; -4; 34,2500; 33; -18; -19; -15,2500; -16,2500; -17; 12; 24,2500; 8; 19,2500; 16,2500; 13,5000; -2,7500; 33,5000; -19,5000; -0,5000; -10,5000; -8,5000; -9,5000; -13,2500; 41,5000; 40,5000; 36,5000; 14,7500; 13,7500; 28,2500; 27; 21; 20,2500; 10,5000; 6,5000; 5,5000; 4,7500; -1,2500; 39,7500; 35; 34; 32,7500; -17,2500; 44,5000; -4,5000; 40; 33,2500; 41,2500; 30,5000; 27,5000; 24,5000; 44; -5,5000; -12,5000; -4,7500; -14,5000; 43,5000; 42,5000; 19,7500; 18,7500; 17,5000; 32; 31; 24,7500; 23,2500; 22,2500; 9,2500; 8,5000; 7,5000; 2,7500; 2; 37,7500; 0,5000; -18,7500; -15; -16; 30; 21,5000; 6; 15,2500; 12,5000; 32,5000; -15,5000; 45; -10; -10,7500; -11,7500; -9,7500; -13,5000; 37; 36; 14,5000; 13,2500; 12,2500; 28; 26,7500; 25,7500; 11; 10; 5,2500; 4,5000; 3,5000; -1,5000; 39,5000; 38,7500; 34,7500; 33,7500; 32,2500; -13,7500; 17,7500; -17,7500; 36,2500; 18,2500; 25,5000; 22,7500; -3,7500; -6; 0; -7,2500; -8; -9; 43; 42; 41; 18; 16,7500; 15,7500; 30,2500; 29; 22,5000; 21,7500; 20,7500; 7,7500; 7; 6,2500; 1,2500; -0,7500; -2,2500; -3,5000; -15,7500; -16,7500; -20; -11; 1,5000; -3; 31,5000; 28,5000; -17,5000; 44,2500; -5,2500; -11,5000; -12,2500; -4,2500; -14,2500; 43,7500; 20; 19; 12,7500; 11,2500; 31,2500; 26; 25; 23,7500; 9,5000; 8,7500; 4; 3; 2,2500; 39; 38,2500; 37,2500; -18,2500; -19,2500;
32.50.13.120-00436 | Линза интраокулярная для задней камеры глаза, псевдофакичная | Штука | 2018-03-01 | Материал линзы | Гидрофильная
|  |  |  | Тип линзы | Однокомпонентная интраокулярная
|  |  |  | Диаметр оптики (Оптический диаметр линзы) | >5,7500 и ≤6 | Миллиметр
|  |  |  | Оптическая часть | Сферическая
|  |  |  | Диаметр общий (Наружный диаметр линзы) | >11,2500 и ≤11,5000 | Миллиметр
|  |  |  | Геометрическая конфигурация (Гаптика) | Цельнолитая с четырьмя опорными частями
|  |  |  | Диоптрийный ряд, дптр | -11; 42,2500; 15,7500; 28,7500; 24,5000; 8,7500; 40; -18,2500; -0,5000; -12; -8,2500; -13,2500; -14,2500; 42,5000; 36,5000; 18,5000; 15,5000; 12,7500; 5,5000; 3,5000; 2,5000; -0,7500; 38,2500; -3,2500; 33,2500; -19,7500; 45; 44,2500; -5; -6; -6,7500; -10; -11,5000; -12,5000; -4,7500; -7,7500; -8; -8,7500; -9,7500; -14; 43,7500; 42,7500; 41,2500; 40,7500; 40,2500; 36,7500; 35,2500; 19,2500; 18; 17; 16; 14,5000; 14; 13; 11,5000; 31,7500; 30,7500; 30; 29,2500; 28,5000; 27,7500; 27; 26; 25,2500; 24,2500; 23,5000; 23; 22,7500; 22; 21,2500; 20,5000; 10,5000; 9,7500; 9; 8,2500; 8; 7,5000; 6,7500; 5,7500; 4,2500; 3,2500; 2,2500; 1; -1; 39,7500; 38,7500; 37,7500; -2; -3; 35; 34; 33; -18; -19,2500; -15,2500; -16,5000; -17,5000; -20; 22,2500; 5; 0,5000; 41,5000; 35,5000; -1,7500; 37,2500; -4; -5,5000; -6,2500; 0; -9; -13; 36; 20; 13,5000; 12,2500; 11,2500; 28,2500; 27,5000; 26,5000; 21,7500; 21; 7,2500; 6,2500; -1,2500; 39,5000; 38,5000; 33,7500; 32,7500; -18,5000; -13,5000; 18,7500; 31; -11,2500; -7,2500; 13,7500; 6,5000; -18,7500; -16,7500; 44,5000; -10,7500; -12,2500; -4,5000; 43; 41,7500; 17,2500; 16,2500; 15; 31,2500; 30,2500; 29,5000; 25,5000; 24,7500; 23,7500; 10; 9,2500; 3,7500; 2,7500; 1,2500; 0,2500; -2,7500; -3,7500; -16; -17,2500; 2; 34,7500; -5,2500; 40,5000; 19,5000; 16,5000; -2,2500; 34,2500; -6,5000; -0,2500; -9,5000; -13,7500; -14,7500; 35,7500; 19,7500; 18,2500; 12; 32; 27,2500; 26,2500; 21,5000; 20,7500; 10,7500; 7; 6; 4,7500; 39; 38; 32,5000; -19; -15; 12,5000; 26,7500; 11; -9,2500; 43,5000; 4,5000; 1,5000; 39,2500; 44,7500; 44; -5,7500; -12,7500; -7; -8,5000; 41; 37; 15,2500; 14,2500; 13,2500; 29,7500; 29; 28; 23,2500; 22,5000; 8,5000; 7,7500; 1,7500; 0,7500; -1,5000; -3,5000; 34,5000; 33,5000; -17,7500; -7,5000; 36,2500; -16,2500; -10,2500; -4,2500; 17,5000; 14,7500; 11,7500; 32,2500; -15,7500; -10,5000; -11,7500; -14,5000; 43,2500; 42; 19; 17,7500; 16,7500; 31,5000; 30,5000; 25,7500; 25; 24; 20,2500; 10,2500; 9,5000; 5,2500; 4; 3; 37,5000; -2,5000; -19,5000; -15,5000; -17;
32.50.13.120-00435 | Линза интраокулярная для задней камеры глаза, псевдофакичная | Штука | 2018-03-01 | Материал линзы | Гидрофобная
|  |  |  | Тип линзы | Однокомпонентная интраокулярная
|  |  |  | Диаметр оптики (Оптический диаметр линзы) | >5,7500 и ≤6 | Миллиметр
|  |  |  | Оптическая часть | Сферическая
|  |  |  | Диаметр общий (Наружный диаметр линзы) | >11,2500 и ≤11,5000 | Миллиметр
|  |  |  | Геометрическая конфигурация (Гаптика) | Монолитная (S-образная)
|  |  |  | Диоптрийный ряд, дптр | -4,5000; 40,5000; 15,7500; 30,2500; 24,5000; 21,5000; 6,5000; 38,5000; -18; 26,2500; 23,2500; 20,2500; 8,2500; 6,2500; 3,5000; -0,7500; 38,2500; -5,2500; -10,5000; -4,7500; -8,7500; -9,7500; -14,7500; 41; 26; 25; 23,7500; 22,7500; 22; 21,7500; 20,7500; 10,7500; 9,7500; 8,5000; 7,5000; 6; 5; 4,2500; 3; 2; 1; -1,5000; 39,5000; 38; 37,5000; -2; -3; -3,7500; 34,7500; 33,7500; 33; 32,5000; 32,2500; -18,5000; -19,2500; -15; -16; -16,7500; -17,7500; 45; 44,7500; 44; -6; 0; -10,7500; -11,7500; -12,7500; -7,2500; -8; -9; -13,2500; -14,2500; 43,5000; 42,2500; 41,2500; 40,2500; 36,5000; 35,7500; 19,7500; 19; 18,2500; 17,2500; 16,7500; 16,5000; 16; 15; 14,2500; 13,2500; 12,5000; 11,7500; 32; 31,7500; 31,2500; 30,5000; 29,5000; 28,7500; 27,7500; 27; -5; 3,2500; -2,7500; -15,2500; 5,5000; 2,5000; -1,7500; 43; 26,7500; 20,5000; 10,5000; 4; 2,7500; 1,7500; 0,5000; -2,2500; -3,2500; -18,7500; -19,5000; -5,5000; -6,5000; -8,2500; -9,2500; -13,5000; 37; 36,2500; 35,5000; 15,5000; 14,7500; 31; 30; 29,2500; 18; 11,5000; 24,2500; 21,2500; 9,2500; 44,5000; -0,2500; -12,5000; 24; 23; 7,7500; 6,7500; 5,2500; -1,2500; 39,7500; 38,7500; 35; 34; 33,2500; -16,5000; -17,2500; -11,2500; -12,2500; -7; 43,7500; 42,5000; 41,5000; 18,5000; 17,5000; 12,7500; 12; 28,2500; 27,2500; -10,2500; 43,2500; 34,2500; -17,5000; 1,5000; 39,2500; 42; 26,5000; 25,5000; 11; 10; 8,7500; 2,2500; 1,2500; -2,5000; -3,5000; -19; -19,7500; -15,7500; -5,7500; -6,7500; -10; -13; -14; 36; 20; 19,2500; 15,2500; 14,5000; 13,7500; 30,7500; 29,7500; 29; 28; 9,5000; 0,7500; 10,2500; 7,2500; 4,5000; -11,5000; -7,7500; -13,7500; 22,5000; 21; 5,7500; 4,7500; 3,7500; 39; 37,7500; 0,2500; 32,7500; -18,2500; -20; 44,2500; -4,2500; -7,5000; -8,5000; 41,7500; 40,7500; 36,7500; 17; 16,2500; 11,2500; 31,5000; -9,5000; 35,2500; 13,5000; 25,2500; 22,2500; 37,2500; -6,2500; 25,7500; 24,7500; 23,5000; 9; 8; 7; -1; 40; -4; 34,5000; 33,5000; -15,5000; -16,2500; -17; -0,5000; -11; -12; -14,5000; 42,7500; 19,5000; 18,7500; 17,7500; 14; 13; 12,2500; 28,5000; 27,5000;
32.50.13.120-00434 | Линза интраокулярная для задней камеры глаза, псевдофакичная | Штука | 2018-03-01 | Материал линзы | Гидрофобная
|  |  |  | Тип линзы | Однокомпонентная интраокулярная
|  |  |  | Диаметр оптики (Оптический диаметр линзы) | >5,7500 и ≤6 | Миллиметр
|  |  |  | Оптическая часть | Сферическая
|  |  |  | Диаметр общий (Наружный диаметр линзы) | >11,2500 и ≤11,5000 | Миллиметр
|  |  |  | Геометрическая конфигурация (Гаптика) | Цельнолитая с четырьмя опорными частями
|  |  |  | Диоптрийный ряд, дптр | -6,2500; -9; 37; 17; 29,2500; 20,2500; 5,7500; 39,7500; 34; -15,5000; 45; -6,7500; 15,5000; 13,5000; 12,5000; 31,5000; 28,5000; 25,7500; 22,7500; 10,7500; 7,7500; 44,7500; 44,5000; -5; -6; -0,2500; -10,5000; -11,5000; -12,2500; -4,2500; -7; -7,7500; -8,5000; -9,5000; -13,2500; -14; 43,7500; 43,2500; 43; 42,5000; 41,5000; 40,7500; 36,7500; 36; 35,2500; 19,5000; 19,2500; 18,7500; 18; 16,7500; 15,7500; 14,7500; 13,2500; 12,2500; 11,7500; 31,2500; 30,2500; 29; 28; 27; 25,5000; 25; 24; 22,5000; 21,5000; 20,5000; 10,2500; 9,2500; 8,2500; 8; 7,2500; 6,2500; 5,2500; 4,5000; 3,7500; 2,7500; 2,2500; 2; 1,5000; -0,7500; -1,5000; 39,5000; 38,7500; 38; 0,5000; -2; -2,7500; -3,7500; 34,7500; 33,7500; 33; 32,2500; -18,5000; -19,2500; -15,2500; -16,2500; -17,7500; -11,2500; -14,2500; 3,5000; 37,5000; -18,2500; 30,5000; 27,7500; -5,2500; -6,5000; -0,5000; -7,2500; -8; -8,7500; 42; 41,2500; 18,5000; 17,5000; 32; 31; 30; 24,5000; 23,5000; 22,2500; 6,7500; 6; 1; -1; -1,7500; -2,2500; -3; -4; -18,7500; -19,7500; -15,7500; 17,7500; 11,2500; 23,2500; -5,7500; 16,5000; 20,7500; 8,7500; -11; -12; -12,7500; -13; -13,7500; -14,7500; 36,2500; 35,5000; 15; 13,7500; 12,7500; 28,2500; 27,2500; 26; 10,5000; 9,5000; 4; 3; 39; 38,2500; 37,2500; 34,2500; 33,2500; 32,5000; -4,7500; 42,2500; -3,2500; -19,5000; -17,5000; 29,5000; 26,7500; 23,7500; 0; -10,2500; -8,2500; -9,2500; 41,7500; 41; 40,2500; 18,2500; 17,2500; 16; 30,7500; 29,7500; 23; 22; 21; 6,5000; 5,5000; 4,7500; 0,7500; -1,2500; 40; -3,5000; 35; -15; -16; -17,2500; -16,7500; 26,2500; 8,5000; 1,2500; 14,5000; 11,5000; 7; 44,2500; -5,5000; -12,5000; -4,5000; -7,5000; -14,5000; 43,5000; 42,7500; 19,7500; 19; 13; 12; 31,7500; 26,5000; 25,2500; 24,2500; 9; 7,5000; 2,5000; 1,7500; 37,7500; 0,2500; -2,5000; 32,7500; -18; -19; 20; 14,2500; -16,5000; 44; -10; 24,7500; 21,7500; 9,7500; -10,7500; -11,7500; -9,7500; -13,5000; 40,5000; 36,5000; 35,7500; 16,2500; 15,2500; 14; 28,7500; 27,5000; 21,2500; 11; 10; 5; 4,2500; 3,2500; 39,2500; 38,5000; 34,5000; 33,5000; -17; -20;
32.50.13.120-00433 | Линза интраокулярная для задней камеры глаза, псевдофакичная | Штука | 2018-03-01 | Материал линзы | Гидрофильная
|  |  |  | Тип линзы | Однокомпонентная интраокулярная
|  |  |  | Диаметр оптики (Оптический диаметр линзы) | >5,7500 и ≤6 | Миллиметр
|  |  |  | Оптическая часть | Асферическая
|  |  |  | Диаметр общий (Наружный диаметр линзы) | >11,2500 и ≤11,5000 | Миллиметр
|  |  |  | Геометрическая конфигурация (Гаптика) | Монолитная (S-образная)
|  |  |  | Диоптрийный ряд, дптр | -6,5000; -8; 41; 16,5000; 29,5000; 20,5000; 2,7500; 38,7500; -2; 33; 45; -6,7500; -11,7500; 12,7500; 30,7500; 27,7500; 26; 23; 20,2500; 8,2500; 5,2500; 2,2500; 44,2500; -5,2500; -5,5000; -6,2500; -0,5000; -10,7500; -12,2500; -4,5000; -7,5000; -8,2500; -8,5000; -9; -9,7500; -13,7500; -14,5000; 43,5000; 42,5000; 41,7500; 41,2500; 40,2500; 36,5000; 35,5000; 19,7500; 19; 18; 17,5000; 16,7500; 15,7500; 15; 14; 13,2500; 12,2500; 11,2500; 32; 31,2500; 30,2500; 29; 28; 27; 25,5000; 24,7500; 24,5000; 23,7500; 22,5000; 21,5000; 11; 10; 9; 7,7500; 7; 6; 4,7500; 3,7500; 2,5000; 1,5000; 0,7500; -1,2500; 40; 39,2500; 38,2500; 37,5000; 0,2500; -2,7500; -3,2500; -3,5000; 35; 34,2500; 33,5000; 32,5000; -18,2500; -19; -19,7500; -15; -15,5000; -16,2500; -17,2500; -20; -13,2500; 36; -19,2500; 44; -10; 25; 22; 10,2500; 0; -10,2500; -9,2500; -13; 40,7500; 37; 36,2500; 17,2500; 16,2500; 15,5000; 31; 30; 23,2500; 22,2500; 21,2500; 6,7500; 5,5000; 4,5000; -1,5000; 39,7500; 39; 34,7500; 34; -15,7500; -16,7500; -17,5000; 23,5000; 5,7500; -7; 31,7500; 28,7500; 6,2500; 3,2500; 44,5000; -4,2500; -7,2500; 43,7500; 42,7500; 42; 20; 19,2500; 18,2500; 13,5000; 12,5000; 27,2500; 25,7500; 10,5000; 9,5000; 8; 3; 1,7500; 1; 0,5000; -2,5000; -18; -18,7500; 43,2500; 18,7500; 11,5000; -5,7500; -11; 21; 9,2500; -0,2500; -10,5000; -11,5000; -9,5000; -13,5000; -14,2500; 36,7500; 35,7500; 16; 15,2500; 14,5000; 30,5000; 29,2500; 28,2500; 22,7500; 21,7500; 20,7500; 5; 4; 39,5000; 38,5000; 37,7500; 34,5000; 33,7500; 32,7500; -17; -17,7500; -12; -1; -4; -16,5000; 29,7500; 26,7500; 24; -5; -6; -7,7500; -8,7500; 42,2500; 41,5000; 40,5000; 18,5000; 17,7500; 17; 12; 31,5000; 25,2500; 24,2500; 8,5000; 7,5000; 6,5000; 1,2500; -0,7500; -1,7500; -3; -3,7500; -19,5000; -15,2500; -16; 14,2500; 26,5000; 8,7500; -12,7500; 11,7500; 7,2500; 4,2500; 44,7500; -11,2500; -12,5000; -4,7500; -14; -14,7500; 43; 35,2500; 19,5000; 14,7500; 13,7500; 13; 28,5000; 27,5000; 26,2500; 10,7500; 9,7500; 3,5000; 2; 38; 37,2500; -2,2500; 33,2500; 32,2500; -18,5000;
32.50.13.120-00432 | Линза интраокулярная для задней камеры глаза, псевдофакичная | Штука | 2018-03-01 | Материал линзы | Гидрофильная
|  |  |  | Тип линзы | Однокомпонентная интраокулярная
|  |  |  | Диаметр оптики (Оптический диаметр линзы) | >5,7500 и ≤6 | Миллиметр
|  |  |  | Оптическая часть | Асферическая
|  |  |  | Диаметр общий (Наружный диаметр линзы) | >11,2500 и ≤11,5000 | Миллиметр
|  |  |  | Геометрическая конфигурация (Гаптика) | Цельнолитая с четырьмя опорными частями
|  |  |  | Диоптрийный ряд, дптр | 15,5000; 27,2500; 10,5000; 3,7500; 38; 32,2500; -15,7500; 45; -12,7500; 43; 36,2500; 18,2500; 15,2500; 12,5000; 31,5000; 28,5000; 25,5000; 22,7500; -3,7500; 32,5000; -15,5000; 44,7500; 44; -5,5000; -6,5000; -0,2500; -10,2500; -11,2500; -11,7500; -12; -12,5000; -4,7500; -7,5000; -8,5000; -9,2500; -13; -13,7500; -14; -14,5000; 43,5000; 42,5000; 41,7500; 40,7500; 36,7500; 35,5000; 19,7500; 18,7500; 17,5000; 16,5000; 15; 14; 13; 12; 11,7500; 32; 31; 29,7500; 28,7500; 27,7500; 26,2500; 25,7500; 25,2500; 24,7500; 23,2500; 22,2500; 21,2500; 20,5000; 10,7500; 9,7500; 9,2500; 8,5000; 7,5000; 6,7500; 5,7500; 5; 4,2500; 3,5000; 2,7500; 2; 1; -1; 40; 39,2500; 38,7500; 38,5000; 37,7500; 0,5000; -2,5000; -3,5000; 34,2500; 33,2500; 32,7500; -18; -18,7500; -19,7500; -16; -17; -17,7500; 36; 12,2500; -6; -8,2500; 41,2500; 30,5000; 27,5000; 24,5000; 44,5000; -5; -5,7500; -4,2500; -7; -14,7500; 43,2500; 42,2500; 19,5000; 18; 17; 31,7500; 30,7500; 24; 23; 9; 8; 7,2500; 3,2500; 2,5000; 1,5000; 37,5000; -2; -19; -15; -16,2500; 6; -1,7500; 19,2500; 16,2500; 13,5000; -2,7500; 33,5000; -19,5000; -10; -11; -9; -9,7500; 41; 37; 35,7500; 15,7500; 14,2500; 13,2500; 28; 26,7500; 20,7500; 11; 10; 6,2500; 5,2500; 4,5000; -1,5000; 39,5000; 34,7500; 33,7500; -17,5000; 18,5000; 30,2500; 21,7500; -10,5000; -13,5000; 40,2500; 26,5000; 23,7500; -5,2500; -6,2500; 0; -4,5000; -7,2500; -8; 42,7500; 42; 17,7500; 16,7500; 31,2500; 30; 29; 23,5000; 22,5000; 21,5000; 7,7500; 7; 2,2500; 1,2500; -0,7500; 37,2500; -2,2500; -3,2500; -19,2500; -15,2500; -16,7500; -4; -20; 14,5000; 11,5000; 29,5000; -18,5000; -16,5000; 44,2500; -11,5000; -12,2500; -13,2500; -14,2500; 43,7500; 36,5000; 20; 19; 13,7500; 12,7500; 11,2500; 26; 25; 10,2500; 9,5000; 8,7500; 4,7500; 4; 3; 39; 38,2500; 33; -18,2500; 24,2500; 8,2500; 1,7500; 35,2500; 17,2500; 0,2500; 34,5000; -6,7500; -0,5000; -10,7500; -7,7500; -8,7500; -9,5000; 41,5000; 40,5000; 16; 14,7500; 29,2500; 28,2500; 27; 22; 21; 20,2500; 6,5000; 5,5000; 0,7500; -1,2500; 39,7500; -3; 35; 34; -17,2500;
32.50.13.120-00431 | Линза интраокулярная для задней камеры глаза, псевдофакичная | Штука | 2018-03-01 | Материал линзы | Гидрофобная
|  |  |  | Тип линзы | Однокомпонентная интраокулярная
|  |  |  | Диаметр оптики (Оптический диаметр линзы) | >5,7500 и ≤6 | Миллиметр
|  |  |  | Оптическая часть | Асферическая
|  |  |  | Диаметр общий (Наружный диаметр линзы) | >11,2500 и ≤11,5000 | Миллиметр
|  |  |  | Геометрическая конфигурация (Гаптика) | Монолитная (S-образная)
|  |  |  | Диоптрийный ряд, дптр | -6,5000; -13,5000; 18,7500; 31; 24,5000; 8,7500; -1,2500; -4; -10,2500; -4,2500; -9,2500; 43,5000; 40,5000; 19,5000; 17,5000; 16,5000; 14,7500; 11,7500; 4,7500; 1,7500; 39,5000; 0,2500; -3,7500; 34,5000; 32,5000; -15,5000; 45; 44; -5,5000; -6,2500; -0,2500; -10; -11,5000; -12,5000; -4,7500; -8; -9; -13; -14; -14,5000; 43,7500; 42,7500; 41,2500; 40,2500; 36; 20; 19,2500; 19; 18; 17; 16; 14,5000; 13,5000; 12,2500; 11,2500; 31,7500; 30,7500; 30; 29,2500; 28,2500; 27,5000; 26,5000; 26; 25,2500; 24,2500; 23,5000; 22,7500; 21,7500; 21; 20,5000; 20,2500; 10,5000; 9,7500; 9; 8; 7,2500; 6,2500; 5,2500; 5; 4,2500; 3,2500; 2; 1; -1,7500; 39,2500; 38,2500; 37,2500; -2,2500; -3,2500; 34,7500; 33,7500; 32,2500; -18,7500; -19,2500; -15,7500; -16,7500; -17,7500; -11; 42,2500; 15,7500; 32,7500; -11,2500; -7,2500; 13,7500; 6,7500; -18,5000; -16,5000; 44,7500; -10,5000; -11,7500; -12,7500; 43,2500; 42; 17,7500; 16,7500; 31,5000; 30,5000; 29,7500; 25,7500; 25; 24; 10,2500; 9,5000; 4; 2,5000; 0,5000; -2,5000; -3,5000; -19,7500; -16; -17; 26,7500; 11; 3; 41,5000; 35,5000; -1,5000; 37,5000; -5,2500; -6; 0; -7,7500; -8,7500; -9,7500; 36,7500; 35,2500; 14; 13; 11,5000; 28,5000; 27,7500; 27; 23; 22; 21,2500; 7,5000; 6,5000; -1; 39,7500; 38,7500; 34; 33; -18,2500; 36,2500; 12,5000; -12; -8,2500; -14,2500; 12,7500; 5,7500; 2,7500; -17,5000; 44,2500; -12,2500; -4,5000; 43; 41,7500; 40,7500; 17,2500; 16,2500; 15; 30,2500; 29,5000; 24,7500; 23,7500; 10; 9,2500; 8,2500; 3,5000; 2,2500; 1,2500; -3; 35; -16,2500; -17,2500; 44,5000; -7,5000; 6; 37,7500; -15,2500; 18,5000; 15,5000; -2,7500; 33,5000; -19,5000; -6,7500; -0,5000; -10,7500; -9,5000; -13,7500; -14,7500; 19,7500; 18,2500; 12; 32; 31,2500; 27,2500; 26,2500; 25,5000; 20,7500; 10,7500; 5,5000; 4,5000; 39; 38; -2; -18; -19; -15; 28,7500; 22,2500; -13,2500; 42,5000; 36,5000; 3,7500; 0,7500; 38,5000; -5; -5,7500; -7; -8,5000; 41; 37; 35,7500; 15,2500; 14,2500; 13,2500; 29; 28; 23,2500; 22,5000; 21,5000; 8,5000; 7,7500; 7; 1,5000; -0,7500; 40; 34,2500; 33,2500; -20;
32.50.13.120-00430 | Линза интраокулярная для задней камеры глаза, псевдофакичная | Штука | 2018-03-01 | Материал линзы | Гидрофобная
|  |  |  | Тип линзы | Однокомпонентная интраокулярная
|  |  |  | Диаметр оптики (Оптический диаметр линзы) | >5,7500 и ≤6 | Миллиметр
|  |  |  | Оптическая часть | Асферическая
|  |  |  | Диаметр общий (Наружный диаметр линзы) | >11,2500 и ≤11,5000 | Миллиметр
|  |  |  | Геометрическая конфигурация (Гаптика) | Цельнолитая с четырьмя опорными частями
|  |  |  | Диоптрийный ряд, дптр | -10; -9,2500; 43,5000; 35,5000; 14; 28,2500; 10,5000; 1,5000; -4; -19,2500; -16,5000; -5,2500; -10,2500; -4,5000; -9,5000; 43,2500; 26,7500; 23,7500; 21,7500; 9,7500; 6,7500; 4; 1; 39; 44,7500; -5; -5,5000; -6,2500; -0,2500; -10,7500; -11,7500; -12,7500; -7,2500; -8; -8,2500; -9; -13,2500; -14,2500; 43; 42; 41; 37; 36,5000; 35,7500; 19,7500; 19; 18; 17,2500; 16,5000; 15,7500; 15; 14,2500; 13,2500; 12,5000; 11,5000; 31,7500; 31,2500; 31; 30,2500; 29,5000; 28,7500; 27,7500; 27; 26; 25; 24,5000; 24; 23; 21,5000; 20,5000; 10,2500; 9,2500; 8,2500; 7,2500; 6,2500; 5,2500; 3,7500; 2,7500; 1,7500; -0,7500; -1,5000; 39,5000; 38,2500; 37,2500; -2,2500; -3; -3,7500; 34,7500; 34,5000; 34; 33,2500; 32,2500; -18,5000; -19,5000; -15,2500; -15,7500; -16; -16,7500; -17,5000; 18,2500; 11,7500; -6; -11,2500; -7,5000; 20,7500; 8,7500; 6; -6,5000; -0,5000; -9,7500; -13,7500; 36,2500; 35,2500; 19,5000; 15,5000; 14,7500; 13,7500; 30; 29,2500; 23,5000; 22,5000; 7; 5,7500; 4,7500; -1,7500; 38,7500; 37,7500; 33,7500; 32,7500; -17; -17,7500; 44; 4,5000; 0,2500; -14,5000; 41,2500; 24,7500; 2; 40; 45; -12,5000; -7; 42,5000; 41,5000; 40,2500; 18,5000; 17,5000; 16,7500; 12,7500; 12; 32; 27,2500; 26,2500; 11; 9,5000; 8,5000; 3,2500; 2,2500; 0,7500; -2,7500; -3,5000; -19; -15; 16; 30,5000; 22,2500; 0; -12,2500; -8,5000; 7,7500; 5; -6,7500; -10,5000; -11,5000; -13; -14; 43,7500; 20; 19,2500; 14,5000; 13,5000; 29,7500; 29; 28; 23,2500; 22; 21; 5,5000; 4,2500; 38,5000; 37,5000; -2; 33,5000; 32,5000; -18,2500; -17,2500; -20; -4,2500; 40,7500; 33; 44,5000; 25,7500; 22,7500; 10,7500; 38; 44,2500; -5,7500; -7,7500; -8,7500; 40,5000; 36,7500; 36; 17; 16,2500; 15,2500; 31,5000; 30,7500; 25,5000; 24,2500; 9; 8; 6,5000; 1,2500; -1; 39,7500; 35; 34,2500; -15,5000; -16,2500; 25,2500; 7,5000; 39,2500; -13,5000; 42,2500; 3; -1,2500; -11; -12; -4,7500; -14,7500; 42,7500; 41,7500; 18,7500; 17,7500; 13; 12,2500; 11,2500; 28,5000; 27,5000; 26,5000; 21,2500; 20,2500; 10; 3,5000; 2,5000; 0,5000; -2,5000; -3,2500; -18; -18,7500; -19,7500;
32.50.13.120-00429 | Линза интраокулярная для задней камеры глаза, псевдофакичная | Штука | 2018-03-01 | Материал линзы | Гидрофильная
|  |  |  | Тип линзы | Цельная интраокулярная
|  |  |  | Диаметр оптики (Оптический диаметр линзы) | >5,7500 и ≤6 | Миллиметр
|  |  |  | Оптическая часть | Сферическая
|  |  |  | Диаметр общий (Наружный диаметр линзы) | >11,2500 и ≤11,5000 | Миллиметр
|  |  |  | Геометрическая конфигурация (Гаптика) | Монолитная (S-образная)
|  |  |  | Диоптрийный ряд, дптр | 45; -12,7500; -13,2500; 36,5000; 12,7500; 26; 10,5000; 4; -2,7500; -4,2500; -8,2500; -14; 41,7500; 35,7500; 17,7500; 15; 12; 31,2500; 30,2500; 2,5000; -1,7500; 37,2500; 35; 32,2500; -16,7500; 44,5000; 44,2500; -5; -5,7500; -6,7500; -0,5000; -10,7500; -11,5000; -12,2500; -4,5000; -7,7500; -8,7500; -9,7500; -14,2500; 43,5000; 42,2500; 41,5000; 41,2500; 40,5000; 36,2500; 35,2500; 19,2500; 18; 16,7500; 16,2500; 15,7500; 14,7500; 13,7500; 12,5000; 11,5000; 31,5000; 30; 29,2500; 28,7500; 27,7500; 27; 26,2500; 25,2500; 24,5000; 23,5000; 23; 22,2500; 21,2500; 20,5000; 10,7500; 9,7500; 9; 8,5000; 8; 7,5000; 6,7500; 5,7500; 5; 4,2500; 3; 2,2500; 2; 1,2500; -1,2500; 39,7500; 38,5000; 37,5000; -2; -3,5000; -4; 34; 32,7500; -18,2500; -19,2500; -15,2500; -16,2500; -17,2500; -20; 18,5000; 30,7500; 24; -9; 43,7500; 40,7500; 1,5000; 39,2500; -5,2500; -6,2500; 0; -4,7500; -8; -9,2500; 40,2500; 36; 14,5000; 13,5000; 28,5000; 27,5000; 26,7500; 22,7500; 22; 21; 7,2500; 6,5000; 0,7500; -1,5000; 39,5000; 34,7500; 33,5000; 32,5000; -17,5000; -10,5000; -7; 6; 38,7500; -19; 16; 13; 33,2500; -15,7500; -10,2500; -11,2500; -12; -13,7500; -14,7500; 43; 18,2500; 17,2500; 31,7500; 30,5000; 29,5000; 25,5000; 24,7500; 23,7500; 10; 9,2500; 4,5000; 3,2500; 37,7500; 0,2500; -3; -18,7500; -15; -16; 28,2500; 21,7500; 42,7500; 36,7500; 18,7500; -0,7500; 38,2500; -3,2500; -6,5000; -0,2500; -8,5000; -9,5000; 37; 35,5000; 19,5000; 14,2500; 13,2500; 11,7500; 27,2500; 26,5000; 21,5000; 20,7500; 11; 7; 6,2500; 5,2500; -1; 40; 39; 33; -18; -16,5000; 42,5000; 15,5000; 33,7500; -7,2500; -13; 11,2500; 3,5000; 44,7500; 44; -5,5000; -11,7500; -12,5000; -7,5000; 43,2500; 42; 41; 16,5000; 15,2500; 29,7500; 29; 28; 24,2500; 23,2500; 22,5000; 8,7500; 7,7500; 2,7500; 1,7500; -2,5000; -3,7500; 34,5000; -15,5000; -17; -17,7500; -6; 8,2500; 1; 19,7500; 17; 14; -2,2500; 34,2500; -19,7500; -10; -11; -13,5000; -14,5000; 20; 19; 17,5000; 12,2500; 32; 31; 25,7500; 25; 20,2500; 10,2500; 9,5000; 5,5000; 4,7500; 3,7500; 38; 0,5000; -18,5000; -19,5000;
32.50.13.120-00428 | Линза интраокулярная для задней камеры глаза, псевдофакичная | Штука | 2018-03-01 | Материал линзы | Гидрофильная
|  |  |  | Тип линзы | Цельная интраокулярная
|  |  |  | Диаметр оптики (Оптический диаметр линзы) | >5,7500 и ≤6 | Миллиметр
|  |  |  | Оптическая часть | Сферическая
|  |  |  | Диаметр общий (Наружный диаметр линзы) | >11,2500 и ≤11,5000 | Миллиметр
|  |  |  | Геометрическая конфигурация (Гаптика) | Цельнолитая с четырьмя опорными частями
|  |  |  | Диоптрийный ряд, дптр | 14,5000; 12,2500; 28,7500; 23,7500; 6; 38; -18,7500; -11; -13,2500; 42,5000; 18,7500; -5,2500; -10,2500; -4,5000; -9,5000; 43,2500; 40,2500; 35,2500; 21,2500; 9,2500; 6,5000; 3,5000; -0,7500; 38,2500; -2,2500; -3; 44,7500; -5; -6,5000; -0,5000; -10,7500; -12; -12,7500; -4,2500; -7; -8,2500; -9,2500; -13,7500; -14,7500; 43; 41,7500; 41; 37; 35,7500; 19,7500; 19; 18; 17,2500; 16,5000; 15,7500; 15; 14; 13,2500; 12,5000; 11,5000; 32; 31,7500; 31,2500; 30,2500; 29,5000; 28,5000; 27,7500; 27; 26,2500; 26; 25,5000; 24,7500; 23,5000; 22,5000; 21,5000; 11; 10; 9,5000; 8; 7; 5,7500; 4,7500; 3,7500; 2,2500; 1,7500; 0,7500; 40; 39; 37,7500; 0,2500; -2,7500; -3,7500; -4; 34,7500; 34; 33; 32,2500; -18,5000; -19,5000; -15; -15,2500; -15,7500; -16,7500; -17,5000; 26,7500; 20,7500; 16,7500; -6,2500; -11,2500; 23,2500; 20,2500; 8,5000; 44,2500; -5,5000; -7,7500; -8,7500; 40,7500; 36,7500; 35,5000; 16,2500; 15,5000; 14,7500; 30,7500; 30; 25,2500; 24,2500; 8,7500; 7,7500; 6,7500; 1,2500; -1; 39,7500; 34,5000; 33,7500; -16,2500; -17; -17,7500; 33,5000; -5,7500; -8,5000; -14,5000; 41,2500; 4,5000; 1,5000; 39,2500; -10,5000; -11,7500; -14,2500; 43,5000; 42; 19,2500; 18,2500; 17,5000; 13,5000; 12,7500; 11,7500; 28; 27,2500; 21,7500; 20,5000; 10,5000; 5; 4; 2,7500; 0,5000; -2,5000; -18,2500; -19,2500; 24,5000; 9; -1,2500; 0; -12,2500; 10,2500; 7,5000; 44; -6; -0,2500; -8; -9; -13; 36; 20; 15,2500; 14,2500; 30,5000; 29,7500; 29; 25; 24; 22,7500; 7,2500; 6,2500; -1,5000; 39,5000; 38,5000; 34,2500; 33,2500; 32,5000; -17,2500; -20; 31; -7,2500; 36,5000; 44,5000; 42,2500; 36,2500; 22,2500; -1,7500; 37,2500; 45; -12,5000; -4,7500; 42,7500; 41,5000; 40,5000; 17,7500; 17; 16; 11,2500; 31,5000; 26,5000; 25,7500; 10,7500; 9,7500; 8,2500; 3,2500; 2; 1; -3,2500; 35; -19,7500; -15,5000; -16,5000; 3; -3,5000; -16; -7,5000; -13,5000; 5,5000; 2,5000; -6,7500; -10; -11,5000; -9,7500; -14; 43,7500; 19,5000; 18,5000; 13,7500; 13; 12; 29,2500; 28,2500; 27,5000; 23; 22; 21; 5,2500; 4,2500; 38,7500; 37,5000; -2; 32,7500; -18; -19;
32.50.13.120-00427 | Линза интраокулярная для задней камеры глаза, псевдофакичная | Штука | 2018-03-01 | Материал линзы | Гидрофобная
|  |  |  | Тип линзы | Цельная интраокулярная
|  |  |  | Диаметр оптики (Оптический диаметр линзы) | >5,7500 и ≤6 | Миллиметр
|  |  |  | Оптическая часть | Сферическая
|  |  |  | Диаметр общий (Наружный диаметр линзы) | >11,2500 и ≤11,5000 | Миллиметр
|  |  |  | Геометрическая конфигурация (Гаптика) | Монолитная (S-образная)
|  |  |  | Диоптрийный ряд, дптр | -5,2500; -9,7500; 40,5000; 16; 28,5000; 10,5000; 2,2500; -2,2500; -19,5000; -17,5000; 14; 12,2500; 30,2500; 27,5000; 24,5000; 21,7500; 9,7500; 8; 7; 5; -6; -11,2500; -7,5000; -13,2500; 42,5000; 44,7500; 44,2500; -17,7500; -5,5000; -6,5000; -0,5000; -11; -12; -12,7500; -7,2500; -8,5000; -9,5000; -13,7500; -14,7500; 42,7500; 42; 41,7500; 41; 37; 36,2500; 35,5000; 19,5000; 18,7500; 18; 17,7500; 17,2500; 16,5000; 15,5000; 14,7500; 13,7500; 12,5000; 11,5000; 31,7500; 30,5000; 29,5000; 28; 27; 26; 24,7500; 24; 23; 21,5000; 20,5000; 10,2500; 9,2500; 8,2500; 7,2500; 6,7500; 6,2500; 5,2500; 3,7500; 3; 2; 1,2500; 0,7500; -0,7500; -1,5000; 39,7500; 39; 38; 37,2500; -2; -3; -3,5000; 34,7500; 34; 33,2500; 32,2500; -18,5000; -19,2500; -15; -15,7500; -16,5000; 35,2500; 13,2500; 25,2500; 11,2500; 29,2500; 4,2500; 0; -17; -20; -5,7500; -4,2500; -7,7500; -8,7500; 40,7500; 36,7500; 17; 16,2500; 31,5000; 30; 29; 23,7500; 22,7500; 21,2500; 5,7500; 4,7500; -1,7500; 39,5000; 38,7500; -3,7500; 34,5000; 33,7500; -15,2500; -16; -4,7500; 4,5000; 38,5000; 32,7500; 22,5000; 10,7500; -9,2500; 43,5000; 45; -0,2500; -10,7500; -11,7500; -13,5000; -14,5000; 43; 19,7500; 19; 14,2500; 12,7500; 11,7500; 27,2500; 26,2500; 25; 9,5000; 8,5000; 2,5000; 1,5000; 37,5000; 0,2500; -2,7500; 32,5000; -18,2500; -19; 31; 22,2500; 31,2500; 28,2500; 25,5000; -5; -10,2500; -4,5000; 44; -6,2500; -8; -9; 40,2500; 36,5000; 35,7500; 16,7500; 15,7500; 15; 29,7500; 28,7500; 22; 21; 11; 5,5000; 4; 3,2500; 40; 39,2500; 38,2500; 34,2500; 33,5000; -16,2500; -10,5000; 43,2500; 18,2500; 35; -16,7500; 13; 8,7500; 6; 41,5000; 44,5000; -17,2500; -11,5000; -12,5000; -7; 42,2500; 41,2500; 18,5000; 17,5000; 12; 32; 30,7500; 25,7500; 24,2500; 23,2500; 7,7500; 6,5000; 1; -1; -2,5000; -3,2500; -4; -18,7500; -19,7500; -15,5000; 7,5000; -1,2500; 26,5000; 23,5000; 20,7500; -12,2500; -8,2500; -14,2500; -6,7500; -10; -13; -14; 43,7500; 36; 20; 19,2500; 15,2500; 14,5000; 13,5000; 27,7500; 26,7500; 20,2500; 10; 9; 3,5000; 2,7500; 1,7500; 37,7500; 0,5000; 33; -18;
32.50.13.120-00426 | Линза интраокулярная для задней камеры глаза, псевдофакичная | Штука | 2018-03-01 | Материал линзы | Гидрофобная
|  |  |  | Тип линзы | Цельная интраокулярная
|  |  |  | Диаметр оптики (Оптический диаметр линзы) | >5,7500 и ≤6 | Миллиметр
|  |  |  | Оптическая часть | Сферическая
|  |  |  | Диаметр общий (Наружный диаметр линзы) | >11,2500 и ≤11,5000 | Миллиметр
|  |  |  | Геометрическая конфигурация (Гаптика) | Цельнолитая с четырьмя опорными частями
|  |  |  | Диоптрийный ряд, дптр | -11,2500; 42,2500; 17,5000; 13,2500; 32; 25,7500; 8; 40; 34; -17,7500; -5,7500; -11; -4,2500; -9,2500; 43,7500; 26,5000; 23,7500; 20,7500; 8,7500; 6,7500; 3,7500; 1; 27,7500; 26,7500; 25,2500; 24,2500; 23,5000; 23,2500; 22,2500; 21,2500; 20,2500; 10; 9; 7,5000; 7; 6,5000; 6; 4,5000; 3,5000; 2,5000; 1,2500; -1; 39,5000; 39; 38,2500; 37,2500; -2; -2,7500; -3,7500; 34,7500; 34,2500; 33,2500; 32,5000; -18,5000; -19,2500; -15; -16; -16,5000; -16,7500; -17,2500; 44,7500; -5; -6,2500; -0,2500; -10,5000; -11,5000; -11,7500; -12,5000; -4,7500; -8; -9; -13; -14,5000; 43,2500; 42,5000; 41,5000; 40,7500; 36,7500; 36; 35,2500; 19,2500; 18,7500; 18,5000; 18; 17; 16,2500; 15,2500; 14,5000; 13,7500; 13; 12,7500; 12,2500; 11,5000; 31,5000; 30,7500; 30; 29; 28,2500; 23; 5,2500; -7,2500; -13,2500; 42,7500; 5,7500; 3; -1,2500; 22; 21; 5,5000; 4,2500; 3,2500; 38,7500; 38; 0,5000; 33,7500; 33; 32,2500; -17,5000; 44,5000; -12,7500; -7; -8,5000; 42; 41,2500; 40,5000; 17,7500; 16,7500; 12; 11,2500; -13,5000; 19,7500; -15,5000; 44; -10; 24,5000; 21,7500; 9,7500; 26; 24,7500; 9,2500; 8,2500; 1,5000; -0,7500; -1,7500; -2,5000; -3,5000; 35; -19,7500; -15,7500; 0; -10,2500; -9,7500; -14,2500; 43,5000; 36,2500; 35,5000; 19,5000; 14,7500; 14; 30,2500; 29,2500; 28,5000; -6; 11; 2,2500; -3,2500; -14; 27,5000; 2; 39,7500; 27; 21,5000; 20,5000; 10,2500; 5; 4; 2,7500; 37,7500; 0,2500; 32,7500; -18; -19; -20; 44,2500; -5,5000; -7,7500; -8,7500; 41; 40,2500; 17,2500; 16,5000; 15,7500; 11,7500; 31,7500; 31; 15,5000; 29,7500; -6,7500; -12; -8,2500; 10,7500; 7,7500; 4,7500; 24; 22,5000; 7,2500; 6,2500; -1,5000; 39,2500; 38,5000; -4; 34,5000; 33,5000; -16,2500; -17; -10,7500; -12,2500; -4,5000; -14,7500; 43; 41,7500; 20; 19; 18,2500; 13,5000; 12,5000; 28,7500; 28; -7,5000; 37; 37,5000; -18,2500; 45; 25,5000; 22,7500; 27,2500; 26,2500; 25; 10,5000; 9,5000; 8,5000; 1,7500; 0,7500; -2,2500; -3; -18,7500; -19,5000; -15,2500; -5,2500; -6,5000; -0,5000; -9,5000; -13,7500; 36,5000; 35,7500; 16; 15; 14,2500; 31,2500; 30,5000; 29,5000;
32.50.13.120-00425 | Линза интраокулярная для задней камеры глаза, псевдофакичная | Штука | 2018-03-01 | Материал линзы | Гидрофильная
|  |  |  | Тип линзы | Цельная интраокулярная
|  |  |  | Диаметр оптики (Оптический диаметр линзы) | >5,7500 и ≤6 | Миллиметр
|  |  |  | Оптическая часть | Асферическая
|  |  |  | Диаметр общий (Наружный диаметр линзы) | >11,2500 и ≤11,5000 | Миллиметр
|  |  |  | Геометрическая конфигурация (Гаптика) | Монолитная (S-образная)
|  |  |  | Диоптрийный ряд, дптр | 44,5000; -7,5000; 41,5000; 17; 31; 25,2500; 7,2500; -1; 35; -17,5000; 29,7500; 26,7500; 24,7500; 23,7500; 21,7500; 10; 7; -15,7500; 45; -6,7500; -11; 15,5000; 13,5000; 16,5000; 44,2500; -5,5000; -6,5000; -10,2500; -11,2500; -11,7500; -12,7500; -4,7500; -7,7500; -8,5000; -9,2500; -13,2500; -13,7500; -14,5000; 43,2500; 42,5000; 41,7500; 40,7500; 37; 36,5000; 36; 35,5000; 19,7500; 18,7500; 18; 17,2500; 16; 15; 14,7500; 14; 12,7500; 11,5000; 31,5000; 30,2500; 29,2500; 28,2500; 27,2500; 26,2500; 25; 24; 23; 21,5000; 20,5000; 10,7500; 10,5000; 9,5000; 8,5000; 7,5000; 6; 5,2500; 4,2500; 3,7500; 3,5000; 3; 2; 1,2500; -0,7500; -1,7500; 39,5000; 38,5000; 38; 37,2500; -2,2500; -3; -3,7500; 34,5000; 33,7500; 33,2500; 32,2500; -18,5000; -15; -16; -17; -0,2500; 22,2500; 4,5000; 38,7500; 21; 9; 12,5000; -19,5000; -12,2500; -4,2500; -7; -14; -14,7500; 43; 35,2500; 19,5000; 13,7500; 12,2500; 11,2500; 27; 26; 24,5000; 9,2500; 8,2500; 2,7500; 1,7500; 37,7500; 0,5000; -2,5000; 32,7500; -18; -18,7500; 43,7500; 19; 13; -19,2500; 30,7500; 27,7500; -17,7500; -5,7500; -6,2500; -0,5000; -10,7500; -8,2500; -9; -13; 41; 40,2500; 17,5000; 16,2500; 30,5000; 29,5000; 28,5000; 23,2500; 22; 20,7500; 5,5000; 4,7500; -1,5000; 39,7500; 39; -3,5000; 34,7500; 34; -15,5000; -16,5000; -20; -12; 2,2500; -2; 11; 8; -19,7500; 11,7500; 44,7500; -5,2500; -4,5000; -7,2500; 43,5000; 42,7500; 42; 20; 19,2500; 18,2500; 13,2500; 12; 32; 25,5000; 24,2500; 8,7500; 7,7500; 6,5000; 2,5000; 1,5000; 0,7500; 0,2500; -2,7500; -18,2500; -19; 15,7500; 28; 10,2500; 25,7500; 22,7500; -10; 14,5000; -10,5000; -11,5000; -12,5000; -9,5000; -13,5000; -14,2500; 36,7500; 35,7500; 15,2500; 14,2500; 29; 27,5000; 26,5000; 21,2500; 20,2500; 9,7500; 4; 3,2500; 39,2500; 38,2500; 37,5000; 34,2500; 33,5000; 32,5000; -9,7500; 36,2500; 33; 31,7500; 28,7500; 6,2500; -16,7500; 44; -5; -6; 0; -8; -8,7500; 42,2500; 41,2500; 40,5000; 18,5000; 17,7500; 16,7500; 31,2500; 30; 23,5000; 22,5000; 6,7500; 5,7500; 5; 1; -1,2500; 40; -3,2500; -4; -15,2500; -16,2500; -17,2500;
32.50.13.120-00424 | Линза интраокулярная для задней камеры глаза, псевдофакичная | Штука | 2018-03-01 | Материал линзы | Гидрофильная
|  |  |  | Тип линзы | Цельная интраокулярная
|  |  |  | Диаметр оптики (Оптический диаметр линзы) | >5,7500 и ≤6 | Миллиметр
|  |  |  | Оптическая часть | Асферическая
|  |  |  | Диаметр общий (Наружный диаметр линзы) | >11,2500 и ≤11,5000 | Миллиметр
|  |  |  | Геометрическая конфигурация (Гаптика) | Цельнолитая с четырьмя опорными частями
|  |  |  | Диоптрийный ряд, дптр | -12,5000; -13,5000; 18,5000; 30,5000; 22,7500; 9,2500; 7; 2,7500; 37,5000; -15,7500; 42,7500; 36,7500; 19; 16; 14; 11,2500; 29,2500; 26,2500; 38; -3,5000; 33; -19; -17; 44,7500; 44; -5,5000; -6,5000; -0,2500; -10; -10,5000; -11; -11,7500; -12,7500; -4,7500; -7,5000; -8,5000; -9; -9,2500; -9,7500; -14,2500; 43,5000; 42,5000; 41,2500; 40,2500; 36; 35,2500; 19,2500; 17,7500; 16,7500; 15,7500; 14,5000; 13,5000; 12,7500; 11,5000; 31,5000; 30; 29; 28; 26,7500; 26; 25,7500; 25,2500; 24,2500; 23,5000; 22,5000; 21,7500; 21; 20,2500; 11; 10,5000; 9,7500; 8,7500; 8; 7,2500; 6,2500; 5,5000; 4,7500; 4; 3,2500; 2,2500; 1,5000; 0,7500; 39,7500; 39,2500; 38,7500; 38,2500; 0,2500; -2,7500; -3,7500; 34,2500; 33,2500; 32,5000; -18,2500; -18,7500; -19,7500; -16,2500; -17,2500; -20; -5,7500; -8; -0,7500; -4; 13,2500; 31,2500; 28,2500; -15; -13,2500; 44,5000; -11,2500; -12; -13; -14,5000; 43,2500; 20; 18,7500; 17,5000; 12; 32; 31; 24,7500; 24; 10,2500; 9,5000; 8,5000; 4,5000; 3,7500; 3; 37,7500; -2; -19,2500; -15,2500; 12,5000; 25; 40,7500; 19,7500; 17; 39; -2,5000; 34; -6,2500; 0; -7,2500; -8,2500; 41,5000; 40,5000; 36,5000; 16,2500; 14,7500; 13,7500; 28,5000; 27; 22; 21,2500; 7,5000; 6,5000; 5,7500; 1,7500; 1; -1,7500; 34,5000; 33,5000; -17,7500; -10,2500; -1,2500; 36,2500; -1,5000; 32,2500; 43,7500; 30,2500; 27,2500; 45; 44,2500; -5,2500; -11,5000; -12,2500; -4,5000; -13,7500; -14,7500; 43; 18,2500; 17,2500; 31,7500; 30,7500; 29,5000; 24,5000; 23,7500; 23; 9; 8,2500; 3,5000; 2,5000; 37,2500; -2,2500; -3,2500; -19,5000; -15,5000; -16,7500; 20,5000; 5; 18; 15; 12,2500; 34,7500; -18; -16; -0,5000; -10,7500; -8,7500; -9,5000; 37; 35,5000; 19,5000; 14,2500; 13; 11,7500; 26,5000; 25,5000; 20,7500; 10,7500; 10; 6; 5,2500; 4,2500; -1; 39,5000; 38,5000; 32,7500; -18,5000; 42,2500; 15,5000; 27,5000; -14; 41,7500; 35,7500; 40; 0,5000; -5; -6; -6,7500; -4,2500; -7; -7,7500; 42; 41; 16,5000; 15,2500; 29,7500; 28,7500; 27,7500; 23,2500; 22,2500; 21,5000; 7,7500; 6,7500; 2; 1,2500; -3; 35; 33,7500; -16,5000; -17,5000;
32.50.13.120-00423 | Линза интраокулярная для задней камеры глаза, псевдофакичная | Штука | 2018-03-01 | Материал линзы | Гидрофобная
|  |  |  | Тип линзы | Цельная интраокулярная
|  |  |  | Диаметр оптики (Оптический диаметр линзы) | >5,7500 и ≤6 | Миллиметр
|  |  |  | Оптическая часть | Асферическая
|  |  |  | Диаметр общий (Наружный диаметр линзы) | >11,2500 и ≤11,5000 | Миллиметр
|  |  |  | Геометрическая конфигурация (Гаптика) | Монолитная (S-образная)
|  |  |  | Диоптрийный ряд, дптр | -0,2500; 43,7500; 16,7500; 30,2500; 23,7500; 4,7500; 0,2500; -18,5000; -10,2500; -4,5000; -9,5000; 43,2500; 40,5000; 19,5000; 17,5000; 16,5000; 14,5000; 8,7500; 5,7500; 3; -1,2500; 37,7500; -2,5000; -3,5000; 33,7500; -10; 44,7500; 44; -5,7500; -6,5000; -0,5000; -10,7500; -11,7500; -4,2500; -7,2500; -8,2500; -9,7500; -13,7500; -14,2500; 43; 42; 41; 36,7500; 35,7500; 19,2500; 18,7500; 18,2500; 17,7500; 16,2500; 15,2500; 14,2500; 13; 12,2500; 11,7500; 11,2500; 31,7500; 31; 30; 29,2500; 28,5000; 27,5000; 26,7500; 26,2500; 25,2500; 24,5000; 23,5000; 22,7500; 22; 21; 20,5000; 20,2500; 10,5000; 9,5000; 8,5000; 7,2500; 6,2500; 5,2500; 4,2500; 3,7500; 3,2500; 2,2500; 0,7500; -1,5000; 39,2500; 38,2500; 37,2500; -2,2500; -3,2500; 35; 33,5000; 32,5000; -18,7500; -19,5000; -15; -16; -16,7500; -17,5000; -12,7500; 40,7500; 14; -15,7500; -11,2500; -7,5000; 13,5000; 7,7500; 32,7500; 10,7500; 44,5000; -11; -12; -4,7500; -14,7500; 42,7500; 41,7500; 17,2500; 16; 31,5000; 30,7500; 29,7500; 25,7500; 25; 24,2500; 10,2500; 9,2500; 2,7500; 1,5000; -2,7500; -3,7500; 34,2500; -15,2500; -16,2500; -17; 26; 8; 40; 41,5000; 35,5000; 1; 38,7500; -5,5000; -6,2500; 0; -8; -9,2500; -13,2500; 36; 20; 13,2500; 12,5000; 28,7500; 27,7500; 27; 23; 22,2500; 21,2500; 6,5000; 5,5000; 39,5000; 38,5000; 37,5000; 33; -18; -19,2500; 19,7500; 11,5000; -12,2500; -8,5000; -14,5000; 9,7500; 6,7500; 4; -18,2500; 45; 44,2500; -12,5000; -7; 42,2500; 41,2500; 37; 17; 15,7500; 14,7500; 30,5000; 29,5000; 24,7500; 24; 10; 9; 7,5000; 2,5000; 1,2500; -1; -4; 34; -16,5000; -17,2500; -5; -9; 1,7500; 34,5000; -20; 18,5000; 15,5000; 0,5000; 34,7500; -6,7500; -10,5000; -11,5000; -13; -14; 43,5000; 19; 18; 12; 32; 31,2500; 27,2500; 26,5000; 25,5000; 21,7500; 20,7500; 11; 4,5000; 3,5000; 38; -2; -3; -19; -19,7500; -15,5000; 28; 21,5000; -13,5000; 42,5000; 36,5000; 5; 2; 39,7500; -5,2500; -6; -7,7500; -8,7500; 40,2500; 36,2500; 35,2500; 15; 13,7500; 12,7500; 29; 28,2500; 23,2500; 22,5000; 8,2500; 7; 6; -0,7500; -1,7500; 39; 33,2500; 32,2500; -17,7500;
32.50.13.120-00422 | Линза интраокулярная для задней камеры глаза, псевдофакичная | Штука | 2018-03-01 | Материал линзы | Гидрофобная
|  |  |  | Тип линзы | Цельная интраокулярная
|  |  |  | Диаметр оптики (Оптический диаметр линзы) | >5,7500 и ≤6 | Миллиметр
|  |  |  | Оптическая часть | Асферическая
|  |  |  | Диаметр общий (Наружный диаметр линзы) | >11,2500 и ≤11,5000 | Миллиметр
|  |  |  | Геометрическая конфигурация (Гаптика) | Цельнолитая с четырьмя опорными частями
|  |  |  | Диоптрийный ряд, дптр | -11,7500; 43,2500; 18,7500; 14,2500; 11,2500; 26,5000; 8,5000; -1,2500; 35; -16,7500; -6,2500; -10,5000; -11,5000; -4,7500; 11,5000; 29,5000; 26,7500; 23,7500; 20,7500; 8,7500; 6,7500; 4; 44,7500; -5; -6; -0,5000; -10,7500; -11,2500; -12; -12,7500; -7; -8,2500; -9; -9,7500; -13,7500; -14,2500; -14,5000; 43,7500; 42,7500; 42; 41,2500; 40,2500; 36,5000; 35,5000; 20; 19,2500; 18,2500; 17,5000; 16,7500; 15,7500; 15; 14,5000; 13,5000; 12,7500; 11,7500; 31,2500; 30,2500; 29; 28,2500; 28; 27,2500; 26; 25; 24; 22,5000; 21,5000; 21; 20,2500; 10,5000; 9,5000; 8,2500; 7,2500; 6,2500; 4,7500; 3,7500; 3,2500; 1,7500; 1; -1; 40; 39,2500; 38,2500; 37,7500; 0,5000; -2,5000; -3,2500; -4; 34,2500; 33,5000; 33; 32,5000; -18; -18,7500; -19,7500; -15,5000; -16,2500; -17,2500; -17,7500; -20; 23,5000; 5,5000; -7,7500; 31,5000; 28,5000; 6; 3; 44,2500; -4,2500; -7,2500; 43,5000; 42,5000; 19,7500; 19; 18; 14; 13,2500; 12,2500; 27; 25,5000; 10,2500; 9,2500; 2,7500; 1,5000; 0,7500; 37,5000; 0,2500; -2,7500; -18,2500; -19; -13,2500; 35,7500; -19,5000; -5,2500; 24,7500; 21,7500; 9,7500; -5,7500; 0; -10,2500; -9,5000; -13,5000; 40,5000; 36,7500; 36; 17; 16; 15,2500; 31,7500; 30,7500; 29,7500; 23; 22; 6,5000; 5,2500; 4,2500; -1,7500; 39,5000; 38,5000; 34,5000; 33,7500; -16; -17; -6,7500; 20,5000; 2,5000; -2; 30,5000; 27,5000; 2; 44; -4,5000; -7,5000; -8,7500; 43; 42,2500; 41,5000; 18,5000; 17,7500; 13; 12; 26,2500; 25,2500; 24,2500; 10; 9; 7,5000; 1,2500; -0,7500; -2,2500; -3; -3,7500; -18,5000; -19,2500; -15,2500; 16,5000; 29,2500; -0,2500; -12,5000; 12,5000; 10,7500; 7,7500; 5; -10; -11; -12,2500; -14; -14,7500; 36,2500; 35,2500; 19,5000; 15,5000; 14,7500; 13,7500; 28,7500; 27,7500; 21,2500; 11; 4,5000; 3,5000; 2,2500; 39; 38; 37,2500; 33,2500; 32,2500; -17,5000; 45; -8; 41; 38,7500; 32,7500; 44,5000; 25,7500; 22,7500; -5,5000; -6,5000; -8,5000; -9,2500; -13; 41,7500; 40,7500; 37; 17,2500; 16,2500; 32; 31; 30; 24,5000; 23,2500; 22,2500; 8; 7; 5,7500; -1,5000; 39,7500; -3,5000; 34,7500; 34; -15; -15,7500; -16,5000;
32.50.13.120-00421 | Линза интраокулярная для задней камеры глаза, псевдофакичная | Штука | 2018-03-01 | Материал линзы | Гидрофильная
|  |  |  | Тип линзы | Однокомпонентная интраокулярная
|  |  |  | Диаметр оптики (Оптический диаметр линзы) | >5,7500 и ≤6 | Миллиметр
|  |  |  | Оптическая часть | Сферическая
|  |  |  | Диаметр общий (Наружный диаметр линзы) | >11,5000 и ≤11,7500 | Миллиметр
|  |  |  | Геометрическая конфигурация (Гаптика) | Монолитная (S-образная)
|  |  |  | Диоптрийный ряд, дптр | 17,7500; 29,7500; 21,2500; 5,5000; 39,7500; -3,7500; -5; -7,2500; 42; 36; 18; 15,2500; 13,2500; 12,2500; 31,2500; 28,2500; 25,2500; 22,5000; -4; 32,2500; -19,7500; -15,7500; 45; 44,2500; -5,5000; -6,2500; 0; -10,2500; -11; -11,5000; -12,5000; -4,5000; -7,5000; -8,2500; -9; -13; -13,5000; -14,2500; 43,5000; 42,7500; 41,7500; 41; 37; 36,2500; 35,7500; 19,7500; 18,7500; 17,5000; 16,5000; 15,5000; 14; 13,5000; 13; 12,5000; 32; 31; 30; 28,7500; 27,7500; 26,5000; 25,7500; 24,7500; 23,2500; 22,2500; 21,5000; 20,5000; 10,7500; 10,2500; 9,2500; 8,5000; 7,5000; 6,7500; 6; 5; 4,5000; 4,2500; 3,7500; 2,7500; 2; 1; -1; -1,7500; 39,5000; 39,2500; 38,7500; 38; 0,5000; -2,5000; -3,5000; 34,5000; 33,5000; 32,7500; -18,5000; -19,5000; -16; -17; -17,7500; 14,7500; 32,5000; -0,2500; -9,5000; 30,2500; 27,2500; 44,7500; 44; -12; -12,7500; -4,7500; -13,7500; -14,5000; 43,2500; 19,5000; 18,5000; 12; 31,7500; 25,5000; 24,2500; 23; 9,7500; 9; 8,2500; 3,2500; 2,5000; 38,5000; 37,7500; 0,2500; -18; -19; -15; 24; 7,7500; 1,2500; 36,7500; 19; 16; -3; 33,2500; -6,7500; -10; -10,7500; -8; -8,7500; -9,7500; 42,2500; 41,2500; 40,2500; 15,7500; 14,5000; 29; 28; 27; 21,7500; 20,7500; 11; 6,2500; 5,2500; -0,7500; -1,5000; -3,2500; 34,7500; 33,7500; -16,5000; -17,5000; 35,5000; 11,7500; -11,7500; -14,7500; 29,2500; 26,2500; 23,5000; 44,5000; -5,2500; -6; -4,2500; -7; 43,7500; 43; 19,2500; 18,2500; 16,7500; 11,5000; 31,5000; 30,5000; 23,7500; 22,7500; 8,7500; 8; 7; 3; 2,2500; 1,5000; 38,2500; 37,2500; -2,2500; -19,2500; -15,2500; 3,5000; 37,5000; -15,5000; 17; 14,2500; 11,2500; -18,7500; -16,7500; -10,5000; -11,2500; -12,2500; -9,2500; -13,2500; -14; 36,5000; 35,2500; 13,7500; 12,7500; 27,5000; 26; 25; 20,2500; 10,5000; 9,5000; 4,7500; 4; 40; 39; 34; 33; -18,2500; -20; 26,7500; 10; 40,7500; 20; 24,5000; -2; 34,2500; -5,7500; -6,5000; -0,5000; -7,7500; -8,5000; 42,5000; 41,5000; 40,5000; 17,2500; 16,2500; 15; 30,7500; 29,5000; 28,5000; 22; 21; 7,2500; 6,5000; 5,7500; 1,7500; 0,7500; -1,2500; -2,7500; 35; -16,2500; -17,2500;
32.50.13.120-00420 | Линза интраокулярная для задней камеры глаза, псевдофакичная | Штука | 2018-03-01 | Материал линзы | Гидрофильная
|  |  |  | Тип линзы | Однокомпонентная интраокулярная
|  |  |  | Диаметр оптики (Оптический диаметр линзы) | >5,7500 и ≤6 | Миллиметр
|  |  |  | Оптическая часть | Сферическая
|  |  |  | Диаметр общий (Наружный диаметр линзы) | >11,5000 и ≤11,7500 | Миллиметр
|  |  |  | Геометрическая конфигурация (Гаптика) | Цельнолитая с четырьмя опорными частями
|  |  |  | Диоптрийный ряд, дптр | 44,2500; -12; 41,7500; 14,7500; 28; 21,5000; 8; 5,7500; 1,2500; 34; -12,2500; -8,5000; -14,5000; 41,2500; 36,2500; 35,2500; 18,5000; 15,5000; 12,5000; 5; 2; 40; 0,5000; -3,5000; 32,7500; -15,2500; 45; 44; -5,5000; -6,2500; 0; -0,2500; -10; -10,7500; -11,7500; -4,2500; -7,2500; -8,7500; -9,2500; -9,7500; -13,2500; -14,7500; 43; 42; 40,7500; 36,7500; 35,5000; 19,7500; 18,7500; 17,2500; 16,2500; 15,2500; 14; 13; 12,2500; 32; 31; 30; 29,2500; 28,5000; 27,5000; 27; 26,7500; 26,2500; 25,2500; 24,5000; 23,5000; 22,7500; 22; 21,2500; 21; 20,5000; 10,7500; 9,7500; 9; 8,2500; 7,2500; 6,5000; 6; 4,7500; 3,5000; 2,5000; 1,5000; -1; 39,7500; 39,2500; 37,7500; 0,2500; -3; -4; 34,2500; 33; 32,2500; -18; -18,7500; -15; -16; -17,5000; -6,7500; -8; 38,7500; -19; 17,5000; 14,5000; 11,5000; 34,7500; -18,2500; -16,2500; -10,2500; -11; -13,7500; 43,7500; 19,2500; 18,2500; 17; 11,7500; 31,7500; 30,7500; 26; 25; 20,2500; 10,5000; 9,5000; 5,5000; 4,5000; 3,2500; 38,5000; 37,5000; -2; -19,5000; -15,5000; 30,2500; 23,7500; -13,5000; 42,2500; 3; -1,2500; 38; 44,5000; -5,2500; -6; -7; -8,2500; 41; 37; 36; 15,7500; 14,2500; 13,2500; 28,7500; 27,7500; 23; 22,2500; 8,5000; 7,5000; 6,7500; 1,7500; -0,7500; -1,7500; 34,5000; 33,2500; -20; -11,2500; -14; 17,7500; -2,7500; -17; -7,5000; 13,5000; 31,5000; -19,2500; -17,2500; -10,5000; -11,5000; -12,7500; -14,2500; 43,5000; 42,5000; 18; 16,7500; 31,2500; 30,5000; 29,5000; 25,5000; 24,7500; 24; 11; 10; 9,2500; 3,7500; 2,7500; 37,2500; -2,2500; -3,7500; -19,7500; -15,7500; -16,7500; 10,2500; 4,2500; 40,2500; 19,5000; 16,5000; 39; -2,5000; 33,7500; -5,7500; -6,5000; -0,5000; -9; -13; 36,5000; 20; 19; 13,7500; 12,7500; 11,2500; 27,2500; 26,5000; 21,7500; 20,7500; 7; 6,2500; 5,2500; -1,5000; 39,5000; 38,2500; 32,5000; -18,5000; 35,7500; 12; 25,7500; -4,5000; -9,5000; 43,2500; 4; 1; 44,7500; -5; -12,5000; -4,7500; -7,7500; 42,7500; 41,5000; 40,5000; 16; 15; 29,7500; 29; 28,2500; 24,2500; 23,2500; 22,5000; 8,7500; 7,7500; 2,2500; 0,7500; -3,2500; 35; 33,5000; -16,5000; -17,7500;
32.50.13.120-00419 | Линза интраокулярная для задней камеры глаза, псевдофакичная | Штука | 2018-03-01 | Материал линзы | Гидрофобная
|  |  |  | Тип линзы | Однокомпонентная интраокулярная
|  |  |  | Диаметр оптики (Оптический диаметр линзы) | >5,7500 и ≤6 | Миллиметр
|  |  |  | Оптическая часть | Сферическая
|  |  |  | Диаметр общий (Наружный диаметр линзы) | >11,5000 и ≤11,7500 | Миллиметр
|  |  |  | Геометрическая конфигурация (Гаптика) | Монолитная (S-образная)
|  |  |  | Диоптрийный ряд, дптр | 44,5000; -8,5000; 40,5000; 16; 29,5000; 20,5000; 5,7500; 38,7500; 33; 44,7500; 0; -12,2500; 12,7500; 31,7500; 30,7500; 28,7500; 26; 23; 20,2500; 8,2500; 5,2500; 3,2500; 2,2500; 44,2500; -5,5000; -6,5000; -10; -11; -12; -4,7500; -7,2500; -8,2500; -9,2500; -13; -14; -14,7500; 43,2500; 42,5000; 42,2500; 41,7500; 41; 37; 36,2500; 35,2500; 19,5000; 19; 18,7500; 18; 17,2500; 16,5000; 15,5000; 14,7500; 14; 13; 12,2500; 32; 31; 30; 28,5000; 27,5000; 26,2500; 25,5000; 24,5000; 23,2500; 22,2500; 21,2500; 10,7500; 9,7500; 9; 8,5000; 7,7500; 6,7500; 5,5000; 4,5000; 3,5000; 2; 1,5000; 1,2500; 0,7500; -1,5000; 39,7500; 39; 38; 37,2500; -2,2500; -2,7500; -3,5000; 34,7500; 34; 33,2500; 32,2500; -18,5000; -19; -15; -15,7500; -16,7500; -17,5000; -0,2500; -13,7500; 2,7500; -2; -19,2500; 27,7500; 25; 44; -5,7500; -6,7500; -7,7500; -8,7500; -9,5000; 41,5000; 40,7500; 17,7500; 17; 12; 31,5000; 30,5000; 25,2500; 24,2500; 22,7500; 7,5000; 6,5000; -0,7500; -1,7500; -3; -3,7500; 34,5000; -19,5000; -15,2500; -16; 18,2500; 11,5000; 23,5000; -11,2500; -7,5000; 9,2500; 6,2500; -10,7500; -11,7500; -4,2500; -13,5000; -14,5000; 43,5000; 35,7500; 19,7500; 15; 14,2500; 13,2500; 29; 28; 27; 21,5000; 11; 10; 3,7500; 2,5000; 38,2500; 37,5000; 0,2500; 33,5000; 32,5000; -18,2500; -20; -12,5000; 42,7500; -4; -16,5000; -6; 26,7500; 24; 21; -5,2500; -6,2500; -0,5000; -9; -9,7500; 41,2500; 40,2500; 36,5000; 17,5000; 16,7500; 15,7500; 31,2500; 30,2500; 23,7500; 22,5000; 7; 6; 4,7500; -1,2500; 40; 39,2500; 35; 34,2500; -15,5000; -16,2500; -17,2500; 26,5000; 8,7500; -1; 11,7500; 29,7500; 4,2500; 45; -12,7500; -7; -8; 43,7500; 43; 42; 19,2500; 18,5000; 13,5000; 12,5000; 11,2500; 27,2500; 25,7500; 24,7500; 9,5000; 8; 1,7500; 1; 0,5000; -2,5000; -3,2500; -18; -18,7500; -19,7500; 35,5000; 13,7500; -5; -10,2500; -4,5000; 22; 10,2500; 7,2500; -10,5000; -11,5000; -13,2500; -14,2500; 36,7500; 36; 20; 16,2500; 15,2500; 14,5000; 29,2500; 28,2500; 21,7500; 20,7500; 10,5000; 5; 4; 3; 39,5000; 38,5000; 37,7500; 33,7500; 32,7500; -17; -17,7500;
32.50.13.120-00418 | Линза интраокулярная для задней камеры глаза, псевдофакичная | Штука | 2018-03-01 | Материал линзы | Гидрофобная
|  |  |  | Тип линзы | Однокомпонентная интраокулярная
|  |  |  | Диаметр оптики (Оптический диаметр линзы) | >5,7500 и ≤6 | Миллиметр
|  |  |  | Оптическая часть | Сферическая
|  |  |  | Диаметр общий (Наружный диаметр линзы) | >11,5000 и ≤11,7500 | Миллиметр
|  |  |  | Геометрическая конфигурация (Гаптика) | Цельнолитая с четырьмя опорными частями
|  |  |  | Диоптрийный ряд, дптр | 13,5000; 28; 9,5000; -0,7500; -2,5000; -15; -10,2500; 43,2500; 18; -6,5000; -11,7500; -7; -8; -13; 42,7500; 25,5000; 22,5000; 10,7500; 7,7500; 5,7500; 4,7500; 2,7500; -1,5000; 37,7500; 44,5000; -5,7500; -6,7500; -10; -11; -12; -4,2500; -7,5000; -8,5000; -9,7500; -13,7500; -14,5000; 43; 42; 40,7500; 36,7500; 36; 20; 19,5000; 19,2500; 18,7500; 17,7500; 17; 16,2500; 15,2500; 14,5000; 14; 13,7500; 13; 12,2500; 11,5000; 31,5000; 30,7500; 29,7500; 29; 28,5000; 27,5000; 26,7500; 26; 25; 23,7500; 22,7500; 22; 21,2500; 20,7500; 10,5000; 9,2500; 8,2500; 7,2500; 6; 5,2500; 5; 4,2500; 3; 2; 1; -1,7500; 39,2500; 38; 37,2500; -2; -3; -3,7500; 34,7500; 33,7500; 33; 32,5000; -18,5000; -19,2500; -15,2500; -16; -16,7500; -17,7500; 34,5000; -17,2500; -4,5000; -14; 41,7500; 1,7500; 39,7500; -11,2500; -12,2500; -4,7500; -14,7500; 42,5000; 41,5000; 18,5000; 17,5000; 12,7500; 12; 32; 28,2500; 27,2500; 26,5000; 20,2500; 10,2500; 4; 2,5000; 0,5000; -2,2500; -3,2500; -18; -18,7500; -19,5000; 30,2500; 21,7500; 3,5000; 35,2500; -5,5000; -10,7500; 20,5000; 8,7500; -5,2500; -6,2500; -0,2500; -8,2500; -9,2500; -13,5000; 36,2500; 35,5000; 15,5000; 14,7500; 31; 30; 29,2500; 25,2500; 24; 23; 7,5000; 6,2500; -1,2500; 39,5000; 38,2500; 35; 34; 33,2500; -15,7500; -16,5000; -17,5000; 15,7500; -5; -9,5000; 43,7500; 41; 23,5000; 0,7500; 38,7500; 44,7500; -12,5000; -7,2500; 42,2500; 41,2500; 37; 18,2500; 17,2500; 16,5000; 11,7500; 31,7500; 27; 26,2500; 11; 10; 8,5000; 3,2500; 2,2500; 1,2500; -2,7500; -3,5000; -19; -19,7500; 6,5000; 38,5000; 32,2500; -12,7500; -9; 6,7500; 3,7500; 0; -10,5000; -11,5000; -13,2500; -14,2500; 43,5000; 19,7500; 19; 14,2500; 13,2500; 12,5000; 29,5000; 28,7500; 27,7500; 23,2500; 22,2500; 21; 5,5000; 4,5000; 39; 37,5000; 0,2500; 33,5000; 32,7500; -18,2500; -20; 11,2500; 24,7500; 40,2500; 44,2500; -0,5000; 24,5000; 21,5000; 9,7500; 45; 44; -6; -7,7500; -8,7500; 40,5000; 36,5000; 35,7500; 16,7500; 16; 15; 31,2500; 30,5000; 25,7500; 24,2500; 9; 8; 7; 1,5000; -1; 40; -4; 34,2500; -15,5000; -16,2500; -17;
32.50.13.120-00417 | Линза интраокулярная для задней камеры глаза, псевдофакичная | Штука | 2018-03-01 | Материал линзы | Гидрофильная
|  |  |  | Тип линзы | Однокомпонентная интраокулярная
|  |  |  | Диаметр оптики (Оптический диаметр линзы) | >5,7500 и ≤6 | Миллиметр
|  |  |  | Оптическая часть | Асферическая
|  |  |  | Диаметр общий (Наружный диаметр линзы) | >11,5000 и ≤11,7500 | Миллиметр
|  |  |  | Геометрическая конфигурация (Гаптика) | Монолитная (S-образная)
|  |  |  | Диоптрийный ряд, дптр | 35,7500; 13; 25,2500; 7,2500; -1,2500; -2; 35; -19,5000; -11,7500; -14,7500; 15,2500; 12,5000; 30,5000; 27,5000; 25,5000; 22,7500; 10,7500; 7,7500; -15; -20; 35,5000; 18,5000; 16; 14,7500; 13,7500; 12,2500; 11,2500; 31,2500; 30,2500; 30; 29,2500; 28,2500; 27; 26; 24,7500; 23,5000; 23; 22,5000; 21,5000; 20,5000; 10,5000; 9,2500; 8,2500; 7; 6; 5,2500; 4,2500; 3,5000; 2,7500; 1,7500; 1; -1; -1,7500; 39,5000; 38,5000; 37,7500; 0,5000; -2,5000; -3,2500; -3,7500; -4; 34,5000; 33,7500; 33; -18; -18,7500; -19,7500; 44,7500; 44,5000; 44; -5,7500; -6,5000; -0,5000; -10,5000; -11,2500; -12,2500; -12,7500; -4,7500; -7,7500; -8,5000; -9,2500; -13,2500; -14; -14,5000; 43,7500; 43,2500; 42,5000; 41,5000; 40,7500; -15,7500; -17,2500; -17,7500; 40,2500; 36,7500; 35,2500; 19,2500; 18,2500; 17; 17,7500; -5; -7,2500; 24,5000; 21,7500; 9,7500; 17,5000; 15,5000; 14,2500; 29; 27,7500; 21,2500; 20,2500; 10; 5; 4; 3,2500; 40; 39,2500; 38,2500; 34,2500; 33,5000; -5,2500; -6; -6,7500; -4,2500; -7; -8; 43; 42,2500; 36,2500; 20; 10,2500; 2,2500; 13,5000; 31,5000; 28,5000; 5,7500; -17; 36,5000; 11,7500; 31,7500; 25; 24; 8,5000; 7,5000; 6,2500; 2; 1,2500; -0,7500; -2,2500; -3; -18,5000; -19,2500; -10,2500; -11; -12; -9; -13; -13,7500; -15,5000; -16,7500; 17,2500; 16,2500; 15,7500; 28; -0,2500; -9,5000; -16,5000; 20,7500; 8,7500; 15; 14; 12,7500; 28,7500; 27,2500; 26,2500; 21; 11; 9,5000; 3,7500; 3; 39; 38; 37,2500; 34; 33,2500; 32,2500; -6,2500; 0; -7,5000; -8,2500; 42,7500; 42; 41; 36; 19,7500; 18,7500; 38,7500; 32,7500; 29,5000; 26,5000; 23,7500; 40,5000; 19,5000; 16,5000; 30,7500; 29,7500; 23,2500; 22; 6,5000; 5,5000; 4,7500; 0,7500; -1,5000; 39,7500; -3,5000; 34,7500; 45; 44,2500; -5,5000; -11,5000; -12,5000; -4,5000; -14,2500; 43,5000; -17,5000; 37; 31; 22,2500; 4,5000; 41,7500; 14,5000; 11,5000; 6,7500; -16; 13,2500; 12; 32; 26,7500; 25,7500; 24,2500; 9; 8; 2,5000; 1,5000; 37,5000; 0,2500; -2,7500; 32,5000; -18,2500; -19; -10; -10,7500; -8,7500; -9,7500; -13,5000; 41,2500; -15,2500; -16,2500; 19; 18; 16,7500;
32.50.13.120-00416 | Линза интраокулярная для задней камеры глаза, псевдофакичная | Штука | 2018-03-01 | Материал линзы | Гидрофильная
|  |  |  | Тип линзы | Однокомпонентная интраокулярная
|  |  |  | Диаметр оптики (Оптический диаметр линзы) | >5,7500 и ≤6 | Миллиметр
|  |  |  | Оптическая часть | Асферическая
|  |  |  | Диаметр общий (Наружный диаметр линзы) | >11,5000 и ≤11,7500 | Миллиметр
|  |  |  | Геометрическая конфигурация (Гаптика) | Цельнолитая с четырьмя опорными частями
|  |  |  | Диоптрийный ряд, дптр | -5,2500; -4,7500; 41,7500; 17,2500; 11,2500; 23,5000; 5,5000; -1,2500; 38,5000; 35; -16,7500; -5,5000; -10,7500; -7; 11,5000; 29,5000; 27,5000; 24,7500; 21,7500; 9,7500; 6,7500; 4; 44,7500; 44; -6; 0; -10,2500; -11,5000; -12,5000; -7,2500; -7,7500; -8,2500; -8,7500; -9,7500; -13,5000; -14,2500; 43,5000; 42,7500; 42,2500; 42; 41,2500; 40,5000; 36,7500; 35,7500; 20; 19; 18,2500; 17,7500; 16,7500; 16; 15,2500; 14,2500; 13,5000; 12,2500; 11,7500; 32; 31,2500; 30,2500; 29; 28; 27; 25,5000; 25; 24,5000; 24; 22,5000; 21,5000; 20,2500; 10,2500; 9,2500; 8; 7,2500; 6,2500; 4,7500; 3,7500; 2,7500; 1,5000; 0,7500; -1; 40; 39,2500; 38,2500; 37,5000; 0,2500; -2,7500; -3,2500; -3,5000; -4; 34,2500; 33,5000; 32,5000; -18,2500; -19; -19,7500; -15; -15,5000; -16,2500; -17,2500; -20; -9,5000; 36,5000; 32,7500; 45; -6,5000; 26,5000; 23,7500; 20,7500; -5; -6,2500; -0,2500; -9; -13; 41; 40,2500; 36,2500; 17,5000; 16,5000; 15,7500; 31; 30; 23,2500; 22,2500; 7; 5,7500; 4,5000; -1,5000; 39,7500; 39; 34,7500; 34; -15,7500; -16,5000; -17,5000; 26,2500; 8,5000; -12,7500; 12,5000; 30,5000; 7,7500; 5; 2; -12,2500; -4,5000; 43,7500; 43; 35,2500; 19,2500; 18,5000; 14,5000; 13,7500; 13; 27,2500; 26; 10,5000; 9,5000; 8,2500; 3,2500; 1,7500; 1; 37,7500; 0,5000; -2,5000; -18; -18,7500; -14,7500; 19,5000; 12,7500; -19,5000; 44,2500; -0,5000; 22,7500; 10,7500; -6,7500; -10; -11,2500; -9,2500; -13,2500; -14; 37; 36; 16,2500; 15,5000; 30,7500; 29,7500; 28,2500; 23; 22; 21; 5,2500; 4,2500; 39,5000; 38,7500; 34,5000; 33,7500; 33; -16; -17; -17,7500; -10,5000; 2,5000; -2; 31,5000; 28,5000; 25,7500; 3; 44,5000; -5,7500; -7,5000; -8,5000; 42,5000; 41,5000; 40,7500; 18,7500; 18; 17; 13,2500; 12; 31,7500; 25,2500; 24,2500; 9; 7,5000; 6,5000; 1,2500; -0,7500; -1,7500; -3; -3,7500; -19,2500; -15,2500; 15; 29,2500; 20,5000; -11,7500; -8; 8,7500; 6; -11; -12; -4,2500; -13,7500; -14,5000; 43,2500; 35,5000; 19,7500; 14,7500; 14; 28,7500; 27,7500; 26,7500; 21,2500; 11; 10; 3,5000; 2,2500; 38; 37,2500; -2,2500; 33,2500; 32,2500; -18,5000;
32.50.13.120-00415 | Линза интраокулярная для задней камеры глаза, псевдофакичная | Штука | 2018-03-01 | Материал линзы | Гидрофобная
|  |  |  | Тип линзы | Однокомпонентная интраокулярная
|  |  |  | Диаметр оптики (Оптический диаметр линзы) | >5,7500 и ≤6 | Миллиметр
|  |  |  | Оптическая часть | Асферическая
|  |  |  | Диаметр общий (Наружный диаметр линзы) | >11,5000 и ≤11,7500 | Миллиметр
|  |  |  | Геометрическая конфигурация (Гаптика) | Монолитная (S-образная)
|  |  |  | Диоптрийный ряд, дптр | 4,2500; -2,5000; -17; -14; 17,5000; 30,2500; 25,7500; 10,2500; -5,5000; -12; -8,2500; -14,2500; 41,7500; 36,7500; 35,7500; 18,7500; 15,7500; 13; 5,5000; 2,7500; -1,5000; 38,5000; 37,5000; -3; 33,5000; -19,5000; -17,5000; 44,5000; -5,2500; -6,7500; -0,2500; -10,2500; -11,5000; -12,7500; -7; -8; -9,5000; -13; -14,5000; 43,2500; 42,2500; 41; 37; 36; 20; 19,5000; 19; 18; 16,5000; 15,5000; 14,2500; 13,2500; 12,5000; 12,2500; 11,2500; 31,2500; 30,5000; 29,5000; 28,7500; 27,7500; 27; 26,5000; 25,5000; 24,7500; 24; 23; 22,2500; 21,5000; 20,7500; 20,5000; 11; 10; 9,2500; 8,5000; 7,5000; 6,7500; 6,2500; 6; 5,2500; 4; 3; 2; -0,7500; -1,7500; 39,2500; 38,2500; 37,2500; -2,2500; -3,5000; 34,7500; 33,2500; 32,2500; -18,2500; -19,7500; -15,7500; -16,7500; -20; -6; 1,2500; 33,7500; 23,5000; 8; -6,5000; 17,7500; 14,7500; -4; 32,5000; -15,5000; -0,5000; -10,5000; -11,7500; -13,5000; -14,7500; 43; 18,5000; 17,2500; 31,7500; 31; 30; 26,2500; 25,2500; 24,5000; 10,7500; 9,7500; 5; 3,5000; 38; 0,5000; -2,7500; -18,7500; -15; -16; -8,5000; 35,5000; 11,5000; -13,2500; 42,7500; 3,7500; 0,7500; 44,7500; -5; -6,2500; -4,7500; -7,7500; -9; 40,2500; 36,2500; 15; 13,5000; 29; 28,2500; 27,2500; 23,2500; 22,5000; 21,7500; 7,7500; 7; 1; -1,2500; 39,7500; 35; 34; 32,7500; -17,7500; 39; -19,2500; 44,2500; -11; -7,2500; 16,7500; 13,7500; 32; 34,2500; -18,5000; -16,5000; -11,2500; -12,5000; 43,7500; 42,5000; 41,2500; 18,2500; 17; 16; 30,7500; 29,7500; 25; 24,2500; 10,5000; 9,5000; 8,7500; 4,7500; 3,2500; 2,2500; 0,2500; -3,2500; -15,2500; -16,2500; -10,7500; 14,5000; 28; 21,2500; 40,7500; 19,7500; 39,5000; -2; -5,7500; 0; -10; -8,7500; -9,7500; -13,7500; 35,2500; 19,2500; 12,7500; 11,7500; 31,5000; 27,5000; 26,7500; 26; 22; 21; 20,2500; 6,5000; 5,7500; 40; 38,7500; 37,7500; 33; -18; -19; -12,2500; 41,5000; -4,2500; -9,2500; 43,5000; 12; 4,5000; 1,7500; 45; 44; -4,5000; -7,5000; 42; 40,5000; 36,5000; 16,2500; 15,2500; 14; 29,2500; 28,5000; 23,7500; 22,7500; 9; 8,2500; 7,2500; 2,5000; 1,5000; -1; -3,7500; 34,5000; -17,2500;
32.50.13.120-00414 | Линза интраокулярная для задней камеры глаза, псевдофакичная | Штука | 2018-03-01 | Материал линзы | Гидрофобная
|  |  |  | Тип линзы | Однокомпонентная интраокулярная
|  |  |  | Диаметр оптики (Оптический диаметр линзы) | >5,7500 и ≤6 | Миллиметр
|  |  |  | Оптическая часть | Асферическая
|  |  |  | Диаметр общий (Наружный диаметр линзы) | >11,5000 и ≤11,7500 | Миллиметр
|  |  |  | Геометрическая конфигурация (Гаптика) | Цельнолитая с четырьмя опорными частями
|  |  |  | Диоптрийный ряд, дптр | -7,5000; 42,2500; 15,5000; 28,7500; 22,2500; -0,2500; -2,5000; -17; -6,5000; 5,5000; 2,5000; -1,7500; 37,2500; 34,5000; -18,5000; -15,5000; -16,5000; -11; -7,2500; -13,2500; 42,5000; 36,5000; 18,5000; 16,5000; 15,7500; 13,7500; 45; 44,2500; -5,5000; -6,2500; -10; 6; 5,2500; 4,2500; 3; 2; 0,7500; -1,5000; 39,5000; 38,5000; 38; 37,5000; -2; -3,2500; 35; 33,7500; 32,7500; -18; -18,2500; -19,2500; -15,2500; -16,2500; -17,5000; -10,5000; -11,7500; -12,7500; -4,7500; -8; -9; -13; -14,5000; 43,2500; 42; 41,2500; 40,2500; 36; 20; 19; 17,7500; 16,7500; 16; 15,2500; 14,5000; 13,5000; 12,2500; 11,2500; 31,5000; 30,5000; 30; 29,7500; 29,2500; 28,2500; 27,5000; 26,5000; 25,7500; 25; 24; 23,5000; 22,7500; 21,7500; 21; 20,2500; 10,2500; 9,5000; 9; 8; 7,2500; 36,2500; 12,5000; 26,7500; -0,5000; 4,5000; 1,5000; -12; -8,2500; 12,7500; 44,7500; 44; 5; 3,7500; 2,7500; 0,5000; -2,2500; -19,7500; -15,7500; -7; -8,5000; -9,5000; 41; 37; 35,7500; 14,2500; 13,2500; 29; 28; 23,2500; 22,5000; 21,5000; 8,5000; 7,7500; 7; -11,2500; 8,7500; 1; -19; -3,7500; 32,5000; 40,5000; 19,5000; -6; 0; 6,5000; 1,2500; -1,2500; 39,7500; 34,2500; 33; -20; -11,5000; -12,5000; -14; 43,7500; 42,7500; 19,2500; 18; 17; 31,7500; 30,7500; 26; 25,2500; 24,2500; 20,5000; 10,5000; 9,7500; 31; 24,5000; 3,5000; -0,7500; 38,2500; -4,2500; -9,2500; 43,5000; 44,5000; -5,2500; 3,2500; 2,2500; 0,2500; -3; -4; -15; -16; -17,2500; -8,7500; -9,7500; 36,7500; 35,2500; 14; 13; 11,5000; 28,5000; 27,7500; 27; 22; 21,2500; 7,5000; -5; -13,5000; 18,7500; 34; 39; 6,2500; -19,5000; -10,2500; 17,5000; 14,7500; 11,7500; 6,7500; 5,7500; 4,7500; 40; 38,7500; 37,7500; 32,2500; -18,7500; -12,2500; -4,5000; -7,7500; 43; 41,7500; 40,7500; 16,2500; 15; 30,2500; 29,5000; 24,7500; 23,7500; 23; 10; 9,2500; 8,2500; 11; 4; 39,2500; -2,7500; 33,5000; -14,2500; 41,5000; 35,5000; -5,7500; -6,7500; 1,7500; -1; -3,5000; 34,7500; 33,2500; -16,7500; -17,7500; -10,7500; -13,7500; -14,7500; 19,7500; 18,2500; 17,2500; 12; 32; 31,2500; 27,2500; 26,2500; 25,5000; 20,7500; 10,7500;
32.50.13.120-00413 | Линза интраокулярная для задней камеры глаза, псевдофакичная | Штука | 2018-03-01 | Материал линзы | Гидрофильная
|  |  |  | Тип линзы | Цельная интраокулярная
|  |  |  | Диаметр оптики (Оптический диаметр линзы) | >5,7500 и ≤6 | Миллиметр
|  |  |  | Оптическая часть | Сферическая
|  |  |  | Диаметр общий (Наружный диаметр линзы) | >11,5000 и ≤11,7500 | Миллиметр
|  |  |  | Геометрическая конфигурация (Гаптика) | Монолитная (S-образная)
|  |  |  | Диоптрийный ряд, дптр | 23,7500; 6; -1,5000; 38; 34,2500; -17,2500; -4,2500; 41,2500; 16,5000; 31; -5,2500; -6,2500; -10,5000; -4,7500; -9,7500; 43; 26,5000; 23,5000; 20,7500; 9,7500; 6,7500; 3,7500; 1; 45; -5; -6; -6,7500; -10,2500; -11,2500; -12,2500; -7; -8; -9; -13; -13,2500; -14; 43,7500; 42,5000; 41,7500; 40,7500; 37; 36,2500; 35,5000; 19,7500; 19; 18; 17,2500; 16,2500; 15,5000; 15; 14; 13,2500; 12,5000; 11,5000; 31,7500; 30,7500; 30,2500; 30; 29,5000; 28,7500; 27,7500; 26,2500; 25,2500; 24,2500; 23,2500; 23; 22,2500; 21,2500; 11; 10; 9; 7,5000; 6,5000; 5,5000; 4,5000; 3,5000; 2,2500; 1,2500; -1; 39,5000; 39; 38,2500; 37,2500; -2; -3; -3,7500; 34,7500; 34; 33,7500; 33,2500; 32,5000; -18,5000; -19,2500; -15,2500; -16; -16,5000; -16,7500; -17,5000; 32,2500; 44; -11,5000; -7,7500; -13,7500; 8,7500; 5,7500; 2,7500; 0; -10,7500; -11,7500; -14,2500; 43,2500; 35,2500; 19,5000; 18,5000; 14,7500; 13,7500; 13; 29,2500; 28,2500; 22; 21; 5,2500; 4,2500; 3,2500; 38,7500; 37,7500; 0,5000; 33; -18; -17,7500; 26,7500; 8,5000; 18,7500; 12,2500; 27,5000; 24,5000; 21,5000; 39,7500; 44,2500; -5,7500; -7,5000; -8,5000; 41; 40,2500; 36,5000; 17,5000; 16,7500; 15,7500; 11,7500; 32; 31,2500; 25,7500; 24,7500; 9,2500; 8; 7; 1,5000; -0,7500; 40; -3,5000; 35; -19,7500; -15,7500; -15; -10; 43,5000; -12,5000; -8,7500; -14,7500; 4,7500; 1,7500; -11; -12; -4,5000; -14,5000; 42,7500; 42; 19,2500; 18,2500; 13,5000; 12,7500; 29; 28; 27; 21,7500; 20,2500; 10,2500; 4; 2,5000; 37,5000; 0,2500; -2,5000; 32,7500; -18,2500; -19; -20; 3; -2,7500; 44,5000; -0,2500; 22,5000; 10,7500; 7,7500; -5,5000; -6,5000; -0,5000; -9,5000; -13,5000; 36,7500; 35,7500; 20; 16; 15,2500; 14,5000; 30,5000; 29,7500; 24; 22,7500; 7,2500; 6,2500; 5; -1,7500; 39,2500; 38,5000; 34,5000; 33,5000; -16,2500; -17; 20,5000; -9,2500; 36; 14,2500; 28,5000; 25,5000; -1,2500; 44,7500; -12,7500; -7,2500; -8,2500; 42,2500; 41,5000; 40,5000; 17,7500; 17; 12; 11,2500; 31,5000; 27,2500; 26; 25; 10,5000; 9,5000; 8,2500; 2; 0,7500; -2,2500; -3,2500; -4; -18,7500; -19,5000; -15,5000;
32.50.13.120-00412 | Линза интраокулярная для задней камеры глаза, псевдофакичная | Штука | 2018-03-01 | Материал линзы | Гидрофильная
|  |  |  | Тип линзы | Цельная интраокулярная
|  |  |  | Диаметр оптики (Оптический диаметр линзы) | >5,7500 и ≤6 | Миллиметр
|  |  |  | Оптическая часть | Сферическая
|  |  |  | Диаметр общий (Наружный диаметр линзы) | >11,5000 и ≤11,7500 | Миллиметр
|  |  |  | Геометрическая конфигурация (Гаптика) | Цельнолитая с четырьмя опорными частями
|  |  |  | Диоптрийный ряд, дптр | -11,5000; -7,7500; 43,5000; 19; 11,5000; 23,5000; 5,7500; 38,7500; -4; 33; -16,5000; -6; -11,2500; -7,2500; 31,7500; 28,7500; 26; 24; 21; 9,2500; 6,2500; 3,2500; 44,5000; -5,2500; -5,7500; -0,2500; -10,5000; -11,7500; -12,7500; -7; -8,2500; -8,7500; -9; -9,5000; -13,5000; -14,2500; 43,7500; 42,7500; 42; 41,2500; 41; 40,5000; 36,7500; 35,7500; 20; 19,2500; 18,2500; 17,5000; 17; 16; 15,2500; 14,2500; 13,5000; 12,5000; 11,2500; 31,5000; 31,2500; 30,5000; 29,2500; 28,2500; 27,2500; 25,7500; 24,7500; 24,2500; 23,7500; 22,7500; 21,7500; 20,7500; 10,5000; 9,5000; 8; 7; 6,5000; 5; 4; 3; 1,7500; 1; -1,2500; -1,7500; 39,5000; 38,5000; 37,7500; 0,5000; -2,5000; -3,2500; -3,7500; 35; 34,5000; 33,7500; 32,7500; -18; -18,7500; -19,7500; -15,2500; -15,5000; -16; -17; -17,7500; 41,5000; 16,7500; 44,7500; 0; 23; 20,2500; 8,2500; -6,5000; -0,5000; -10,7500; -9,7500; -13,7500; 40,2500; 36,5000; 35,5000; 16,5000; 15,7500; 15; 30,2500; 29; 22,5000; 21,5000; 6; 4,7500; 3,7500; 40; 39,2500; 38,2500; 34,2500; 33,5000; -16,2500; -17,2500; 8,7500; -1; 11,7500; 29,7500; 26,7500; 4,2500; 45; 44; -4,7500; -8; 43; 42,2500; 19,5000; 18,5000; 17,7500; 13,7500; 13; 12; 26,2500; 25,2500; 9,7500; 8,5000; 7,5000; 2; 1,2500; -0,7500; 37,2500; -2,2500; -3; -18,5000; -19,5000; 36,2500; 14,5000; 26,5000; -5; -10,2500; -4,2500; 10,2500; 7,2500; -10; -11; -12,5000; -13,2500; -14; -14,7500; 36; 35,2500; 15,5000; 14,7500; 30; 28,5000; 27,5000; 22,2500; 21,2500; 10,7500; 4,5000; 3,5000; 39; 38; 34; 33,2500; 32,2500; -16,7500; -17,5000; -6,2500; -13; 0,2500; -19,2500; 27,7500; 25; 22; 44,2500; -5,5000; -6,7500; -8,5000; -9,2500; 41,7500; 40,7500; 37; 18; 17,2500; 16,2500; 12,2500; 32; 31; 24,5000; 23,2500; 7,7500; 6,7500; 5,5000; 0,7500; -1,5000; 39,7500; -3,5000; 34,7500; -15; -15,7500; 29,5000; 20,5000; 2,7500; -12; 12,7500; 30,7500; 5,2500; 2,2500; -12,2500; -4,5000; -7,5000; -14,5000; 43,2500; 42,5000; 19,7500; 18,7500; 14; 13,2500; 28; 27; 25,5000; 11; 10; 9; 2,5000; 1,5000; 37,5000; -2; -2,7500; 32,5000; -18,2500; -19; -20;
32.50.13.120-00411 | Линза интраокулярная для задней камеры глаза, псевдофакичная | Штука | 2018-03-01 | Материал линзы | Гидрофобная
|  |  |  | Тип линзы | Цельная интраокулярная
|  |  |  | Диаметр оптики (Оптический диаметр линзы) | >5,7500 и ≤6 | Миллиметр
|  |  |  | Оптическая часть | Сферическая
|  |  |  | Диаметр общий (Наружный диаметр линзы) | >11,5000 и ≤11,7500 | Миллиметр
|  |  |  | Геометрическая конфигурация (Гаптика) | Монолитная (S-образная)
|  |  |  | Диоптрийный ряд, дптр | 33,2500; 44,7500; -10,7500; -13,7500; 18,5000; 30,2500; 21,7500; 6; -1,7500; 41,2500; 35,2500; 17,2500; 14,5000; 11,5000; 29,5000; 26,5000; 24,5000; 23,7500; 0,2500; 34,5000; -18,5000; -16,5000; 44,5000; -5; -5,5000; -5,7500; -6,5000; -0,2500; -10,2500; -11,2500; -12; -12,7500; -7; -7,5000; -8,2500; -9,2500; -13; -14; -14,7500; 43,2500; 42,5000; 41,7500; 40,7500; 36,7500; 35,5000; 19,5000; 18; 17,5000; 17; 16,5000; 15; 14; 13; 11,7500; 31,7500; 31; 30,7500; 29,7500; 28,7500; 27,7500; 26,2500; 25,2500; 24; 23; 22,2500; 21,2500; 20,5000; 10,7500; 9,7500; 9; 8; 7,5000; 7,2500; 6,7500; 5,7500; 5; 4,2500; 3,2500; 2,5000; 2; 1,5000; 1; -1; 40; 39,2500; 38,5000; 37,5000; -2; -2,5000; -4; 34,2500; 33; -18; -19; -15,2500; -16; -17; -4,2500; 43; 15,5000; 40,2500; 19,2500; 16,2500; -2,7500; 33,5000; -6,7500; -0,5000; -10,5000; -7,7500; -8,7500; -9,5000; 42,2500; 41,5000; 40,5000; 16; 14,7500; 29,2500; 28,2500; 27; 22; 21; 20,2500; 6,5000; 5,5000; 0,7500; -1,2500; -3,2500; 35; 34; -16,2500; -17,2500; -3; -17,7500; 24,2500; 8,2500; 1,7500; 30,5000; 27,5000; 45; 44; -11,7500; -12,5000; -4,7500; -13,5000; -14,5000; 43,5000; 19,7500; 18,7500; 12; 32; 25,7500; 24,7500; 23,2500; 10; 9,2500; 8,5000; 3,5000; 2,7500; 38,7500; 37,7500; 0,5000; 32,2500; -18,7500; -15; 36; 12,2500; 18,2500; 15,2500; 12,5000; -3,7500; 32,5000; -15,5000; 0; -10; -11; -9; -9,7500; 41; 37; 35,7500; 15,7500; 14,2500; 13,2500; 28; 26,7500; 20,7500; 11; 6,2500; 5,2500; 4,5000; -0,7500; -1,5000; 39,5000; 34,7500; 33,7500; -20; -19,7500; -6,2500; -8,5000; 3,7500; 38; 36,2500; 25,5000; 22,7500; -5,2500; -6; -4,5000; -7,2500; -8; 43,7500; 42,7500; 42; 17,7500; 16,7500; 31,2500; 30; 29; 23,5000; 22,5000; 21,5000; 8,7500; 7,7500; 7; 2,2500; 1,2500; 37,2500; -2,2500; -3,5000; -19,2500; -15,7500; -16,7500; 27,2500; 10,5000; 13,5000; 31,5000; 28,5000; -19,5000; -17,5000; 44,2500; -11,5000; -12,2500; -13,2500; -14,2500; 36,5000; 20; 19; 13,7500; 12,7500; 11,2500; 26; 25; 10,2500; 9,5000; 4,7500; 4; 3; 39,7500; 39; 38,2500; 32,7500; -18,2500;
32.50.13.120-00410 | Линза интраокулярная для задней камеры глаза, псевдофакичная | Штука | 2018-03-01 | Материал линзы | Гидрофобная
|  |  |  | Тип линзы | Цельная интраокулярная
|  |  |  | Диаметр оптики (Оптический диаметр линзы) | >5,7500 и ≤6 | Миллиметр
|  |  |  | Оптическая часть | Сферическая
|  |  |  | Диаметр общий (Наружный диаметр линзы) | >11,5000 и ≤11,7500 | Миллиметр
|  |  |  | Геометрическая конфигурация (Гаптика) | Цельнолитая с четырьмя опорными частями
|  |  |  | Диоптрийный ряд, дптр | -6; -7,5000; 41,5000; 17; 29,5000; 20,5000; 2,7500; -2; 33; 44,7500; -6,7500; -12; 12,7500; 30,7500; 27,7500; 25,7500; 25; 23; 11; 8,2500; 5,2500; 2,2500; 44,2500; -5,2500; -5,5000; -6,5000; -0,5000; -10,7500; -12,2500; -4,5000; -7,7500; -8,5000; -9; -13; -13,7500; -14,5000; 43,2500; 42,5000; 41,7500; 41; 40,2500; 36,5000; 35,5000; 19,7500; 18,7500; 18; 17,5000; 17,2500; 16,5000; 15,7500; 15; 14; 13,2500; 12,2500; 11,2500; 32; 31,2500; 30,2500; 29; 28; 27; 25,5000; 24,5000; 23,7500; 22,5000; 21,5000; 20,2500; 10; 9; 7,7500; 7; 6,7500; 6; 4,7500; 3,7500; 2,5000; 1,5000; 0,7500; -1,2500; -1,5000; 40; 39,2500; 38,2500; 37,5000; 0,2500; -2,7500; -3,5000; 35; 34,2500; 33,5000; 32,5000; -18,2500; -19; -15; -15,5000; -16,2500; -17,2500; -20; -9,7500; 36,2500; 14,7500; -19,2500; 44; -10; 22; 10,2500; 0; -10,2500; -9,2500; -13,2500; -14; 40,7500; 37; 36; 16,2500; 15,5000; 31; 30; 28,5000; 23,2500; 22,2500; 21,2500; 5,5000; 4,5000; 39,7500; 39; 34,7500; 34; 33,2500; -15,7500; -16,7500; -17,5000; 23,5000; 5,7500; 38,7500; -7,2500; 31,7500; 28,7500; 3,2500; 44,5000; -12,7500; -7; -8,2500; 43,5000; 42,7500; 42; 19; 18,2500; 13,5000; 12,5000; 27,2500; 26; 24,7500; 10,5000; 9,5000; 8; 1,7500; 1; 0,5000; -2,5000; -3,2500; -18; -18,7500; -19,7500; 19,2500; 11,5000; -5,7500; -11; 21; 9,2500; 6,2500; -0,2500; -10,5000; -11,7500; -13,5000; -14,2500; 36,7500; 35,7500; 20; 16; 15,2500; 14,2500; 29,2500; 28,2500; 21,7500; 20,7500; 5; 4; 3; 39,5000; 38,5000; 37,7500; 33,7500; 32,7500; -17; -17,7500; -11,2500; 43,7500; -1; -4; -16,5000; 26,7500; 24; -5; -6,2500; -8; -8,7500; -9,5000; 42,2500; 41,2500; 40,5000; 17,7500; 16,7500; 12; 31,5000; 30,5000; 25,2500; 24,2500; 22,7500; 8,5000; 7,5000; 6,5000; -0,7500; -1,7500; -3; -3,7500; 34,5000; -19,5000; -15,2500; -16; 26,5000; 8,7500; -4,2500; 11,7500; 29,7500; 7,2500; 4,2500; 45; -11,5000; -12,5000; -4,7500; -14,7500; 43; 35,2500; 19,5000; 18,5000; 14,5000; 13,7500; 13; 27,5000; 26,2500; 10,7500; 9,7500; 3,5000; 2; 1,2500; 38; 37,2500; -2,2500; 32,2500; -18,5000;
32.50.13.120-00409 | Линза интраокулярная для задней камеры глаза, псевдофакичная | Штука | 2018-03-01 | Материал линзы | Гидрофильная
|  |  |  | Тип линзы | Цельная интраокулярная
|  |  |  | Диаметр оптики (Оптический диаметр линзы) | >5,7500 и ≤6 | Миллиметр
|  |  |  | Оптическая часть | Асферическая
|  |  |  | Диаметр общий (Наружный диаметр линзы) | >11,5000 и ≤11,7500 | Миллиметр
|  |  |  | Геометрическая конфигурация (Гаптика) | Монолитная (S-образная)
|  |  |  | Диоптрийный ряд, дптр | -2,5000; -17,5000; -11,7500; -14,7500; 17,7500; 12; 30; 24,2500; 8; 1,5000; 0,2500; 34,7500; -18,2500; -15,2500; -16,2500; 41,2500; 35,2500; 17,2500; 14,2500; 11,5000; 29,5000; 26,5000; 24,5000; -2; -3,2500; 35; 34; 32,5000; -18,5000; -19; -15,5000; -16,5000; -17,7500; 44,7500; 44; -5,7500; -6,2500; -6,5000; 0; -10,2500; -11; -12; -12,7500; -4,7500; -7,5000; -7,7500; -8,2500; -9; -13; -13,7500; -14,5000; 43,2500; 42,5000; 41,7500; 40,7500; 36,7500; 35,5000; 19,5000; 18,5000; 17; 16,5000; 15,5000; 14; 13; 11,7500; 31,7500; 30,7500; 29,7500; 29,2500; 28,7500; 27,7500; 26,2500; 25,2500; 24; 23; 22,2500; 22; 21,2500; 20,5000; 10,7500; 9,7500; 9; 8,2500; 7,2500; 6,7500; 5,7500; 5; 4,2500; 3,2500; 2,5000; 1,7500; 1; 0,7500; -1; -1,7500; 39,2500; 38,5000; 37,5000; 33,5000; 21,5000; 6; 40,2500; 19,2500; 23,5000; -2,2500; -3,5000; -19,7500; -15,7500; -16,7500; -0,5000; -10,5000; -8,5000; -9,2500; 41,5000; 40,5000; 36,5000; 16; 14,7500; 13,7500; 28,2500; 27; 21; 20,2500; 10,5000; 6,5000; 5,5000; 4,7500; -1,2500; 39,7500; -0,2500; -9,5000; 35,7500; -3,7500; 32,7500; 12,5000; 30,5000; 27,5000; 34,2500; 33; -18; 45; 44,2500; -5,5000; -12,5000; -4,5000; -14,2500; 43,5000; 42,7500; 19,7500; 18,7500; 17,5000; 32; 31; 24,7500; 23,2500; 9,2500; 8,5000; 7,5000; 3,5000; 2,7500; 2; 37,7500; 0,5000; -19,5000; 10,2500; 3,7500; 38; 36,2500; 18,2500; 15,2500; -3; -4; -16; -17; -10; -10,7500; -11,5000; -8,7500; -9,7500; -13,5000; 37; 36; 14,5000; 13,2500; 12,2500; 28; 26,7500; 25,7500; 20,7500; 11; 10; 5,2500; 4,5000; -1,5000; 39,5000; 38,7500; 42; 15; 27,2500; -19,2500; -17,2500; 28,5000; 25,5000; 22,7500; 32,2500; -18,7500; -15; -6; -6,7500; -7; -8; 43; 42,2500; 41; 18; 16,7500; 15,7500; 30,2500; 29; 22,5000; 21,7500; 7,7500; 7; 6,2500; 2,2500; 1,2500; -0,7500; -5; -7,2500; 40; -2,7500; 33,7500; 16,2500; 13,5000; 31,5000; 34,5000; 33,2500; -20; 44,5000; -5,2500; -11,2500; -12,2500; -4,2500; -13,2500; -14; 43,7500; 20; 19; 12,7500; 11,2500; 31,2500; 26; 25; 23,7500; 9,5000; 8,7500; 4; 3; 39; 38,2500; 37,2500;
32.50.13.120-00408 | Линза интраокулярная для задней камеры глаза, псевдофакичная | Штука | 2018-03-01 | Материал линзы | Гидрофильная
|  |  |  | Тип линзы | Цельная интраокулярная
|  |  |  | Диаметр оптики (Оптический диаметр линзы) | >5,7500 и ≤6 | Миллиметр
|  |  |  | Оптическая часть | Асферическая
|  |  |  | Диаметр общий (Наружный диаметр линзы) | >11,5000 и ≤11,7500 | Миллиметр
|  |  |  | Геометрическая конфигурация (Гаптика) | Цельнолитая с четырьмя опорными частями
|  |  |  | Диоптрийный ряд, дптр | -0,5000; -14,2500; 20; 15,5000; 13,2500; 29,2500; 20,5000; 2,5000; -2; -19,5000; 11,5000; 30,5000; 29,5000; 27,5000; 24,7500; 21,7500; 9,7500; 6,7500; 4; 44,5000; -6,2500; -11,2500; -7,5000; 44,7500; -5,5000; -6,5000; -10; -10,7500; -11; -11,7500; -4,2500; -7,2500; -8,2500; -9,5000; -13,2500; -13,7500; -14; -14,7500; 43,2500; 42,5000; 41,5000; 40,7500; 36,7500; 36; 35,5000; 19,5000; 18,7500; 18; 17; 16,2500; 15,2500; 14,7500; 14; 13; 12; 31,7500; 30,7500; 29,7500; 28,7500; 28,2500; 27,7500; 26,2500; 25,2500; 24,2500; 23; 22; 21,2500; 21; 11; 10; 9; 7,5000; 6,5000; 5,2500; 4,2500; 3,5000; 2,2500; 1,2500; -0,7500; -1,7500; 39,5000; 38,5000; 38; 37,2500; -2,2500; -3; -3,7500; 34,5000; 33,7500; 33,2500; 33; 32,2500; -18,5000; -19,2500; -15,2500; -16; -17; -17,5000; -17,7500; 26,5000; 8,5000; 26,7500; 23,7500; 20,7500; 0; -12,2500; -8,5000; -12; -4,7500; 43,7500; 43; 35,2500; 19,2500; 18,5000; 14,5000; 13,7500; 12,7500; 27,2500; 26; 10,5000; 9,5000; 3,2500; 1,7500; 1; 37,7500; 0,5000; -2,5000; -18; -18,7500; -9; 37; 32,7500; 12,5000; 7,7500; 5; 2; -5; -6; -0,2500; -9,2500; -13; 41; 40,2500; 36,2500; 17,2500; 16,5000; 15,7500; 32; 31; 30; 23,2500; 22,2500; 7; 5,7500; 4,5000; -1,5000; 39,7500; 39; 34,7500; 34; -15,7500; -16,5000; 44,2500; 23,5000; 5,5000; 38,7500; 22,7500; 10,7500; -4,5000; 45; -12,5000; -7; -8; 43,5000; 42,7500; 41,7500; 19; 18,2500; 13,5000; 12,2500; 27; 25,5000; 24,5000; 10,2500; 9,2500; 8; 1,5000; 0,7500; 0,2500; -2,7500; -3,5000; -18,2500; -19; -15; 17,7500; 11,2500; 31,5000; 28,5000; 25,7500; 3; -5,2500; -10,2500; -6,7500; -10,5000; -11,5000; -13,5000; -14,5000; 36,5000; 35,7500; 19,7500; 16; 15; 14,2500; 29; 28; 21,5000; 20,2500; 4,7500; 3,7500; 2,7500; 39,2500; 38,2500; 37,5000; 33,5000; 32,5000; -17,2500; -20; -12,7500; 42,2500; -1,2500; 35; -16,7500; 8,7500; 6; 44; -5,7500; -7,7500; -8,7500; -9,7500; 42; 41,2500; 40,5000; 17,5000; 16,7500; 11,7500; 31,2500; 30,2500; 25; 24; 22,5000; 8,2500; 7,2500; 6,2500; -1; 40; -3,2500; -4; 34,2500; -19,7500; -15,5000; -16,2500;
32.50.13.120-00407 | Линза интраокулярная для задней камеры глаза, псевдофакичная | Штука | 2018-03-01 | Материал линзы | Гидрофобная
|  |  |  | Тип линзы | Цельная интраокулярная
|  |  |  | Диаметр оптики (Оптический диаметр линзы) | >5,7500 и ≤6 | Миллиметр
|  |  |  | Оптическая часть | Асферическая
|  |  |  | Диаметр общий (Наружный диаметр линзы) | >11,5000 и ≤11,7500 | Миллиметр
|  |  |  | Геометрическая конфигурация (Гаптика) | Монолитная (S-образная)
|  |  |  | Диоптрийный ряд, дптр | 44,2500; -12,7500; 42,7500; 18; 11,5000; 23,5000; 5,7500; -1; 38,7500; -4; -16,5000; -6,2500; -11,2500; -7,5000; 31,7500; 28,7500; 26,7500; 24; 21; 9,2500; 6,2500; 3,2500; 44,7500; -5; -6; -0,2500; -10,7500; -11,7500; -4,2500; -7,2500; -8; -8,2500; -9; -9,7500; -13,5000; -14,5000; 43,5000; 42,5000; 42; 41,7500; 41,2500; 40,2500; 36,5000; 35,7500; 19,7500; 19; 18,2500; 17,5000; 16,7500; 15,7500; 15; 14,2500; 13,2500; 12,2500; 11,2500; 32; 31,2500; 30,2500; 29; 28; 27; 25,5000; 24,7500; 24,5000; 23,7500; 22,5000; 21,5000; 11; 10; 9; 7,7500; 7; 6; 4,7500; 3,7500; 2,5000; 1,5000; 0,7500; -1,2500; 40; 39,2500; 38,2500; 37,5000; -2; -2,7500; -3,2500; -3,5000; 35; 34,2500; 33,5000; 32,5000; -18,2500; -19; -19,7500; -15; -15,5000; -16,2500; -17,2500; -20; -8,7500; 40,5000; 33; 44,5000; 0; 26; 23; 20,2500; -5,5000; -6,5000; -10; -9,2500; -13; 41; 37; 36,2500; 17,2500; 16,5000; 15,5000; 31; 30; 23,2500; 22,2500; 6,7500; 5,5000; 4,5000; -1,5000; 39,7500; 39; 34,7500; 34; -15,7500; -16,7500; 26,5000; 8,7500; -4,5000; 11,7500; 29,7500; 7,2500; 4,2500; 45; -12,5000; -7; 43,7500; 43; 20; 19,2500; 18,5000; 14,5000; 13,5000; 12,5000; 27,2500; 25,7500; 10,5000; 9,5000; 8; 3; 1,7500; 1; 37,7500; 0,5000; -2,5000; -18; -18,7500; -14; 35,2500; 13,7500; -19,2500; -5,2500; -10,2500; 22; 10,2500; -6,7500; -10,5000; -11,5000; -9,5000; -13,2500; -14,2500; 36,7500; 36; 16,2500; 15,2500; 30,5000; 29,2500; 28,2500; 22,7500; 21,7500; 20,7500; 5; 4; 39,5000; 38,5000; 34,5000; 33,7500; 32,7500; -16; -17; -17,7500; -0,5000; 2,7500; 0,2500; 30,7500; 27,7500; 25; 2,2500; 44; -5,7500; -7,7500; -8,5000; 42,2500; 41,5000; 40,7500; 18,7500; 17,7500; 17; 13; 12; 31,5000; 25,2500; 24,2500; 8,5000; 7,5000; 6,5000; 1,2500; -0,7500; -1,7500; -3; -3,7500; -19,5000; -15,2500; 16; 29,5000; 20,5000; -12,2500; 12,7500; 8,2500; 5,2500; -11; -12; -4,7500; -13,7500; -14,7500; 43,2500; 35,5000; 19,5000; 14,7500; 14; 28,5000; 27,5000; 26,2500; 21,2500; 10,7500; 9,7500; 3,5000; 2; 38; 37,2500; -2,2500; 33,2500; 32,2500; -18,5000; -17,5000;
32.50.13.120-00406 | Линза интраокулярная для задней камеры глаза, псевдофакичная | Штука | 2018-03-01 | Материал линзы | Гидрофобная
|  |  |  | Тип линзы | Цельная интраокулярная
|  |  |  | Диаметр оптики (Оптический диаметр линзы) | >5,7500 и ≤6 | Миллиметр
|  |  |  | Оптическая часть | Асферическая
|  |  |  | Диаметр общий (Наружный диаметр линзы) | >11,5000 и ≤11,7500 | Миллиметр
|  |  |  | Геометрическая конфигурация (Гаптика) | Цельнолитая с четырьмя опорными частями
|  |  |  | Диоптрийный ряд, дптр | -11,7500; -13,2500; 43,2500; 36; 14,2500; 26,5000; 8,7500; -1; -4; -19,2500; -16,5000; -5,5000; -10,5000; -4,7500; 11,7500; 29,7500; 26,7500; 24; 22; 10,2500; 7,2500; 4,2500; 45; 44; -5,7500; -6,7500; -10; -11; -12,2500; -4,5000; -7,5000; -8,7500; -9,2500; -9,5000; -13; -14; -14,7500; 43; 42,2500; 41,5000; 40,7500; 40,5000; 37; 36,2500; 35,2500; 19,5000; 18,5000; 17,7500; 17; 16,2500; 15,5000; 14,7500; 13,7500; 13; 12; 31,5000; 31; 30,5000; 30; 28,5000; 27,5000; 26,2500; 25,2500; 24,2500; 23,2500; 22,7500; 22,2500; 21,2500; 10,7500; 9,7500; 8,5000; 7,5000; 6,5000; 5,5000; 4,5000; 3,5000; 2; 1,2500; -0,7500; -1,7500; 39,7500; 39; 38; 37,2500; -2,2500; -3; -3,7500; 34,7500; 34,5000; 34; 33,2500; 32,2500; -18,5000; -19,5000; -15,2500; -15,7500; -16; -16,7500; -17,5000; 18,7500; 11,5000; -6,5000; -11,5000; 21; 9,2500; 6,2500; 0; -10,2500; -11,2500; -13,5000; -14,2500; 36,7500; 35,7500; 20; 16; 15,2500; 14,5000; 29,2500; 28,2500; 21,7500; 20,7500; 5; 4; 3; 39,5000; 38,5000; 37,7500; 33,7500; 32,7500; -17; -17,7500; -6,2500; 2,7500; 0,2500; 30,7500; 27,7500; 25; 2,2500; 44,5000; -5,2500; -7,2500; -8,5000; 42,5000; 41,7500; 19; 18; 17,2500; 13,2500; 12,2500; 32; 25,5000; 24,5000; 9; 7,7500; 6,7500; 1,5000; 0,7500; -1,5000; -2; -2,7500; -3,5000; -19; -15; 16,5000; 29,5000; 20,5000; -0,2500; -12,5000; 12,7500; 8,2500; 5,2500; -10,7500; -12; -4,2500; -13,7500; -14,5000; 43,5000; 36,5000; 35,5000; 19,7500; 15; 14; 29; 28; 27; 21,5000; 11; 10; 3,7500; 2,5000; 38,2500; 37,5000; 33,5000; 32,5000; -18,2500; -17,2500; -20; -8; 41,2500; 33; 44,2500; 26; 23; 20,2500; -5; -6; -0,5000; -9; -9,7500; 41; 40,2500; 17,5000; 16,7500; 15,7500; 11,2500; 31,2500; 30,2500; 23,7500; 22,5000; 7; 6; 4,7500; -1,2500; 40; 39,2500; 35; 34,2500; -15,5000; -16,2500; 23,5000; 5,7500; 38,7500; -7,7500; 31,7500; 28,7500; 3,2500; 44,7500; -12,7500; -7; -8,2500; 43,7500; 42,7500; 42; 19,2500; 18,2500; 13,5000; 12,5000; 27,2500; 25,7500; 24,7500; 10,5000; 9,5000; 8; 1,7500; 1; 0,5000; -2,5000; -3,2500; -18; -18,7500; -19,7500;
32.50.13.120-00405 | Линза интраокулярная для задней камеры глаза, псевдофакичная | Штука | 2018-03-01 | Материал линзы | Гидрофильная
|  |  |  | Тип линзы | Однокомпонентная интраокулярная
|  |  |  | Диаметр оптики (Оптический диаметр линзы) | >5,7500 и ≤6 | Миллиметр
|  |  |  | Оптическая часть | Сферическая
|  |  |  | Диаметр общий (Наружный диаметр линзы) | >11,7500 и ≤12 | Миллиметр
|  |  |  | Геометрическая конфигурация (Гаптика) | Монолитная (S-образная)
|  |  |  | Диоптрийный ряд, дптр | 35; -18; 44,5000; -4,5000; 42,5000; 15,7500; 27,5000; 10,7500; 4; -1,7500; 40,5000; 19,5000; 16,5000; 13,5000; 31,7500; 28,7500; 26,7500; 25,7500; 23,7500; -3; 33,5000; -19,5000; -17,5000; 44,2500; -5; -5,2500; -5,7500; -6,7500; -0,5000; -10,5000; -11,5000; -12,2500; -4,2500; -7; -7,7500; -8,5000; -9,5000; -13,2500; -14,2500; 43,7500; 43,2500; 42,2500; 41,2500; 40,2500; 36; 20; 19; 18; 17,7500; 17; 16; 14,7500; 13,7500; 12,2500; 11,2500; 31,5000; 31,2500; 30,2500; 29,2500; 28,2500; 27; 26; 25; 23,5000; 22,7500; 22; 21; 20,2500; 10,2500; 9,5000; 8,7500; 8; 7,2500; 6,5000; 5,5000; 4,7500; 3,7500; 3; 2,5000; 2,2500; 1,5000; 0,7500; -1,2500; 39,7500; 39; 38; 37,5000; 37,2500; -2,2500; -3,2500; 34,7500; 33,7500; 32,7500; -18,7500; -19,7500; -15,2500; -16,7500; -17,7500; -6,5000; -8,7500; 36,2500; 38,2500; 36,5000; 18,5000; 23; -4; -6; 0; -7,2500; -8; -9; 43; 42; 41; 16,7500; 15,2500; 30; 29; 28; 22,5000; 21,5000; 20,7500; 7,7500; 7; 6; 1,2500; -0,7500; -2,5000; -3,5000; 34,5000; -15,7500; -17; -20; 30,5000; 21,7500; 6,2500; 14,5000; 11,7500; 29,7500; -16,5000; 44,7500; -11,2500; -12; -12,7500; -13; -13,7500; -14,7500; 35,2500; 19,2500; 13; 11,5000; 26,2500; 25,2500; 24; 10,5000; 9,7500; 9; 4,2500; 3,2500; 39,2500; 38,5000; 33; -18,2500; -19,2500; -14; 18,2500; 35,5000; 17,5000; -2; 34,2500; -18,5000; -6,2500; -0,2500; -10,2500; -8,2500; -9,2500; 41,7500; 40,7500; 36,7500; 16,2500; 15; 14; 29,5000; 28,5000; 27,2500; 21,2500; 20,5000; 6,7500; 5,7500; 5; 1; -1; 40; -3,7500; 34; -17,2500; 0,5000; -16; -11; 8,5000; 1,7500; 41,5000; 30,7500; 27,7500; 24,7500; 44; -5,5000; -12,5000; -4,7500; -7,5000; -14,5000; 43,5000; 42,7500; 18,7500; 17,2500; 32; 31; 24,2500; 23,2500; 22,2500; 9,2500; 8,2500; 7,5000; 2,7500; 2; 37,7500; 0,2500; -2,7500; -19; -15; -16,2500; 12,5000; 24,5000; 15,5000; 12,7500; 32,5000; -15,5000; 45; -10; -10,7500; -11,7500; -9,7500; -13,5000; 37; 35,7500; 19,7500; 14,2500; 13,2500; 12; 26,5000; 25,5000; 11; 10; 5,2500; 4,5000; 3,5000; -1,5000; 39,5000; 38,7500; 33,2500; 32,2500;
32.50.13.120-00404 | Линза интраокулярная для задней камеры глаза, псевдофакичная | Штука | 2018-03-01 | Материал линзы | Гидрофильная
|  |  |  | Тип линзы | Однокомпонентная интраокулярная
|  |  |  | Диаметр оптики (Оптический диаметр линзы) | >5,7500 и ≤6 | Миллиметр
|  |  |  | Оптическая часть | Сферическая
|  |  |  | Диаметр общий (Наружный диаметр линзы) | >11,7500 и ≤12 | Миллиметр
|  |  |  | Геометрическая конфигурация (Гаптика) | Цельнолитая с четырьмя опорными частями
|  |  |  | Диоптрийный ряд, дптр | 44,2500; -4,7500; 42,2500; 16,5000; 28,7500; 11; 4,5000; 38,5000; 33; 36,7500; 19,7500; 16,7500; 14; 32; 29,2500; 26,2500; 23,2500; 21,2500; -3; 34,2500; -18,7500; -16,7500; 44,7500; -5; -5,7500; -6,2500; -6,5000; -0,2500; -10,2500; -11; -12; -12,7500; -7; -7,7500; -8,2500; -9,2500; -13; -13,7500; -14,7500; 43,2500; 42,5000; 41,7500; 41; 40,2500; 36,2500; 35,2500; 19; 18; 17,2500; 17; 15,7500; 14,7500; 13,7500; 12,5000; 11,5000; 31; 30,5000; 30; 29,5000; 28; 27; 26; 24,7500; 23,7500; 22,5000; 21,7500; 20,7500; 10,7500; 10; 9,2500; 8,2500; 7,5000; 7; 6,5000; 6; 5,2500; 4,2500; 3,5000; 2,7500; 1,7500; 1,2500; 1; -0,7500; -1,7500; 39,5000; 38,7500; 37,7500; 0,5000; -2,5000; -3,2500; 34,7500; 33,7500; 32,5000; -18,5000; -19,5000; -16; -16,5000; -17,5000; 13,5000; 25,7500; 9; 18,7500; 16; 13; 33,2500; -19,7500; -0,5000; -10,5000; -11,5000; -8,5000; -9,5000; -13,2500; 41,5000; 40,7500; 37; 15,5000; 14,5000; 29; 27,7500; 26,7500; 21,5000; 20,5000; 10,5000; 5,7500; 5; -1; 40; -3,7500; 34,5000; 33,5000; -17; -11,2500; -14,2500; -1,2500; -3,5000; -20; 27,2500; 24,2500; 44; -5,5000; -12,5000; -4,5000; -7,5000; -14,5000; 43,5000; 42,7500; 19,2500; 18,2500; 11,7500; 31,5000; 25; 24; 23; 9,5000; 8,5000; 7,7500; 3; 2; 38; 37,2500; -2; -18,2500; -19,2500; -15,5000; 22,7500; 6,7500; 15; 12; 30,2500; 32,2500; -15,7500; 45; -10; -10,7500; -11,7500; -9,7500; -13,5000; 40,5000; 36,5000; 35,5000; 15,2500; 14,2500; 12,7500; 27,5000; 26,5000; 20,2500; 10,2500; 5,5000; 4,7500; 3,7500; -1,5000; 39,7500; 39; 34; 32,7500; -9; 19,5000; 31,7500; -15; 35,7500; 17,7500; 22,2500; -4; -6; 0; -7,2500; -8; -8,7500; 43; 42; 41,2500; 17,5000; 16,2500; 30,7500; 29,7500; 28,5000; 23,5000; 22; 21; 8; 7,2500; 6,2500; 1,5000; 0,7500; 0,2500; -2,7500; 35; -15,2500; -16,2500; -17,2500; -6,7500; 2,2500; -2,2500; 31,2500; 28,2500; 25,2500; -17,7500; 44,5000; -5,2500; -12,2500; -4,2500; -14; 43,7500; 36; 20; 18,5000; 13,2500; 12,2500; 11,2500; 25,5000; 24,5000; 9,7500; 8,7500; 4; 3,2500; 2,5000; 39,2500; 38,2500; 37,5000; -18; -19;
32.50.13.120-00403 | Линза интраокулярная для задней камеры глаза, псевдофакичная | Штука | 2018-03-01 | Материал линзы | Гидрофобная
|  |  |  | Тип линзы | Однокомпонентная интраокулярная
|  |  |  | Диаметр оптики (Оптический диаметр линзы) | >5,7500 и ≤6 | Миллиметр
|  |  |  | Оптическая часть | Сферическая
|  |  |  | Диаметр общий (Наружный диаметр линзы) | >11,7500 и ≤12 | Миллиметр
|  |  |  | Геометрическая конфигурация (Гаптика) | Монолитная (S-образная)
|  |  |  | Диоптрийный ряд, дптр | 29,5000; 20,5000; 36,5000; 2,7500; 0,2500; 33; -19,2500; 45; -12,7500; 43; 36; 18,2500; 15,2500; 13,2500; 12,7500; 31,7500; 28,7500; 26; 23; 20,2500; 8,2500; 5,2500; 3,2500; 36,7500; 35,5000; 19,5000; 18; 17; 16; 15; 14; 13; 12; 31,5000; 30,5000; 29,2500; 28,5000; 28,2500; 27,5000; 26,2500; 25,2500; 24,2500; 22,7500; 21,7500; 21,2500; 20,7500; 10,7500; 9,7500; 8,5000; 7,5000; 6,5000; 5; 4; 3,5000; 2; 1,2500; -0,7500; -1,7500; 39,5000; 38,5000; 38; 37,2500; -2,2500; -3; -3,7500; 34,5000; 33,7500; 33,2500; 32,7500; 32,2500; -18,5000; -19,5000; -15,2500; -16; -17; -17,5000; -17,7500; 44,7500; 44; -5,5000; -6,5000; -0,2500; -10,2500; -11,2500; -11,7500; -12,5000; -4,7500; -7,5000; -8,5000; -9,2500; -13; -13,7500; -14; -14,5000; 43,5000; 42,5000; 41,7500; 41; 26,5000; -6; -8,2500; 30,7500; 27,7500; 2,2500; 36,2500; 20; 14,7500; 13,7500; 12,5000; 27,2500; 25,7500; 10,5000; 9,5000; 3; 1,7500; 1; 37,7500; 0,5000; -2,5000; -18; -18,7500; 44,5000; -5; -5,7500; -12; -4,2500; -7; -14,7500; 43,2500; 5,7500; 15,5000; 38,7500; 19,2500; 16,2500; 21; 9,2500; 6,2500; 18,7500; 17,5000; 16,5000; 32; 31; 30; 23,2500; 22,2500; 6,7500; 5,5000; 4,5000; -1,5000; 39,7500; 39; 34,7500; 34; -15,7500; -16,7500; 0; -10; -11; -8; -9; -9,7500; 41,2500; 11,5000; 23,5000; -10,5000; -13,5000; 37; 29,7500; 26,7500; 24; 35,7500; 19,7500; 13,5000; 12,2500; 27; 25,5000; 24,5000; 10; 9; 7,7500; 1,5000; 0,7500; -2; -2,7500; -3,5000; -18,2500; -19; -15; -5,2500; -6,2500; -4,5000; -7,2500; 43,7500; 42,7500; 42; -1; -4; -16,5000; 14,2500; 11,7500; 7,2500; 4,2500; 40,2500; 16,7500; 15,7500; 14,5000; 29; 28; 21,5000; 11; 4,7500; 3,7500; 2,5000; 39,2500; 38,2500; 37,5000; 33,5000; 32,5000; -17,2500; -20; 44,2500; -10,7500; -11,5000; -12,2500; -9,5000; -13,2500; -14,2500; 8,7500; 18,5000; 40,7500; 35,2500; 17,2500; 25; 22; 10,2500; 19; 17,7500; 11,2500; 31,2500; 30,2500; 24,7500; 23,7500; 22,5000; 8; 7; 6; -1,2500; 40; -3,2500; 35; 34,2500; -19,7500; -15,5000; -16,2500; -6,7500; -0,5000; -7,7500; -8,7500; 42,2500; 41,5000; 40,5000;
32.50.13.120-00402 | Линза интраокулярная для задней камеры глаза, псевдофакичная | Штука | 2018-03-01 | Материал линзы | Гидрофобная
|  |  |  | Тип линзы | Однокомпонентная интраокулярная
|  |  |  | Диаметр оптики (Оптический диаметр линзы) | >5,7500 и ≤6 | Миллиметр
|  |  |  | Оптическая часть | Сферическая
|  |  |  | Диаметр общий (Наружный диаметр линзы) | >11,7500 и ≤12 | Миллиметр
|  |  |  | Геометрическая конфигурация (Гаптика) | Цельнолитая с четырьмя опорными частями
|  |  |  | Диоптрийный ряд, дптр | 2,2500; 34,7500; -16,2500; -5,7500; -12,5000; 41,7500; 15; 28,2500; 21,5000; -7,2500; -9,2500; -13,2500; 43,5000; 40,5000; 19,7500; 16,7500; 13,7500; 31,7500; 4,7500; 2,7500; -1,5000; 37,7500; -3,7500; 32,5000; -15,5000; 7,2500; 6,5000; 5,5000; 4,2500; 3,2500; 2; 1; -1,2500; 39,5000; 39,2500; 38,5000; 37,5000; -2,2500; -3,2500; 35; 33,7500; 33; 32,7500; -18; -19,2500; -15,2500; -16,7500; -17,7500; 44,7500; 44; -5,2500; -6,2500; 0; -10; -11; -11,7500; -12,7500; -4,5000; -7,5000; -8,7500; -9,7500; -13,7500; 43,7500; 42,7500; 42; 41,2500; 40,7500; 36,7500; 35,2500; 19,2500; 18,2500; 17; 16,2500; 16; 15,2500; 14; 13; 11,5000; 31,5000; 30,7500; 29,7500; 29,2500; 28,5000; 27,5000; 26,7500; 25,7500; 25; 24,2500; 23,5000; 23,2500; 22,7500; 22; 21; 20,2500; 10,5000; 9,5000; 9; 8,7500; 8; -8; 35,5000; 42,5000; 36,5000; 1,7500; 39,7500; 0,2500; 6,2500; 5,2500; 4; 38,2500; 37,2500; -18,7500; -19,7500; -5,5000; -6,5000; -0,2500; -4,7500; -7,7500; -9; 40,2500; 36,2500; 14,5000; 13,5000; 12,5000; 29; 28; 27,2500; 22,5000; 21,7500; 7,7500; 5; 0,5000; 23,7500; 8,2500; 14,7500; 11,7500; 5,7500; 33,5000; -19,5000; -17,5000; 2,5000; 1,2500; -1; -4; 34; -17,2500; 45; 44,2500; -10,7500; -11,5000; -12,2500; -14,7500; 43; 18,5000; 17,2500; 32; 31; 30; 26,2500; 25,2500; 24,5000; 10,7500; 9,7500; -14; 18; 30,2500; 41,5000; 35,7500; 17,7500; 38,7500; -2,7500; 4,5000; 3,5000; 38; -2; -3; -19; -15; -16; -6,7500; -0,5000; -8,5000; -9,5000; -13,5000; 37; 36; 19,5000; 13,2500; 12,2500; 27,7500; 27; 22,2500; 21,2500; 20,5000; 7,5000; 40; -18,2500; -10,2500; -8,2500; -14,2500; 6,7500; 3,7500; 0,7500; -16,5000; 7; 6; -1,7500; 39; 33,2500; 32,2500; 44,5000; -5; -6; -12; -4,2500; -7; 42,2500; 41; 16,5000; 15,5000; 14,2500; 30,5000; 29,5000; 28,7500; 24,7500; 24; 23; 9,2500; 8,5000; 12; 26; 10,2500; 18,7500; 15,7500; 12,7500; 34,5000; -18,5000; 3; 1,5000; -0,7500; -2,5000; -3,5000; 34,2500; -15,7500; -17; -20; -10,5000; -11,2500; -13; -14,5000; 43,2500; 20; 19; 17,5000; 11,2500; 31,2500; 26,5000; 25,5000; 20,7500; 11; 10;
32.50.13.120-00401 | Линза интраокулярная для задней камеры глаза, псевдофакичная | Штука | 2018-03-01 | Материал линзы | Гидрофильная
|  |  |  | Тип линзы | Однокомпонентная интраокулярная
|  |  |  | Диаметр оптики (Оптический диаметр линзы) | >5,7500 и ≤6 | Миллиметр
|  |  |  | Оптическая часть | Асферическая
|  |  |  | Диаметр общий (Наружный диаметр линзы) | >11,7500 и ≤12 | Миллиметр
|  |  |  | Геометрическая конфигурация (Гаптика) | Монолитная (S-образная)
|  |  |  | Диоптрийный ряд, дптр | 30,2500; 21,2500; 5,2500; 39,5000; 34,5000; -16,5000; -11,2500; -14,2500; 18; 35,2500; 17,2500; 14,5000; 12,5000; 11,5000; 30,5000; 27,5000; 24,7500; 21,7500; 34,2500; -18,7500; -15,7500; -16,7500; 44,5000; -5,2500; -6; 0; -10; -10,7500; -11,7500; -12,2500; -4,2500; -7,2500; -8; -8,7500; -9,7500; -13,5000; -14; 43,7500; 43; 42; 41,2500; 40,5000; 36,5000; 36; 35,7500; 20; 19; 17,7500; 16,7500; 15,7500; 14,2500; 13,7500; 13,2500; 12,7500; 11,2500; 31,2500; 30; 29; 28; 26,7500; 26; 25; 23,5000; 22,5000; 21,5000; 20,2500; 10,2500; 9,7500; 9,2500; 8,7500; 8; 7; 6,2500; 5,5000; 4,5000; 4; 3,7500; 3,2500; 2,2500; 1,5000; -0,7500; -1,5000; 39,7500; 38,7500; 38,2500; 37,5000; -2; -2,7500; -3,7500; 34,7500; 33,5000; 32,7500; -18,2500; -19,5000; -15,5000; -17; -17,7500; 27,2500; 44,2500; -4,7500; 42,2500; 29,5000; 26,5000; 44; -5,5000; -6,2500; -12,5000; -4,5000; -7,5000; -14,5000; 43,5000; 42,7500; 19,7500; 18,7500; 12; 32; 31; 25,5000; 24,5000; 23,2500; 8,5000; 7,7500; 2,7500; 2; 38; 0,5000; -2,2500; 32,5000; -19; -15; 7,5000; 0,7500; -3,5000; 18,2500; 15,5000; 10,7500; 32,2500; -0,5000; -10,5000; -11,5000; -8,5000; -9,5000; -13,2500; 40,7500; 36,7500; 16; 14,7500; 29,2500; 28,2500; 27; 22; 20,5000; 10,5000; 5,7500; 4,7500; -1,2500; 40; 39; -3,2500; 35; 33,7500; -16,2500; -17,5000; 12,2500; 24,2500; -9; 40,2500; 45; 28,5000; 25,7500; 22,7500; -5; -5,7500; -6,5000; -7; -7,7500; 43,2500; 42,5000; 41,5000; 19,5000; 18,5000; 17; 31,7500; 30,7500; 24; 23; 8,2500; 7,2500; 6,5000; 2,5000; 1,7500; 1; 0,2500; -2,5000; -19,2500; -15,2500; 37,2500; -18,5000; -6,7500; 13,5000; 31,5000; -19,7500; 44,7500; -11; -12; -12,7500; -13; -13,7500; -14,7500; 36,2500; 35,5000; 14; 13; 11,7500; 27,7500; 26,2500; 25,2500; 11; 10; 9; 4,2500; 3,5000; 39,2500; 38,5000; 37,7500; 34; 33; -18; 9,5000; 3; 15; 19,2500; 16,5000; 23,7500; 20,7500; 33,2500; -0,2500; -10,2500; -8,2500; -9,2500; 41,7500; 41; 37; 17,5000; 16,2500; 15,2500; 29,7500; 28,7500; 22,2500; 21; 6,7500; 6; 5; 1,2500; -1; -1,7500; -3; -4; -16; -17,2500; -20;
32.50.13.120-00400 | Линза интраокулярная для задней камеры глаза, псевдофакичная | Штука | 2018-03-01 | Материал линзы | Гидрофильная
|  |  |  | Тип линзы | Однокомпонентная интраокулярная
|  |  |  | Диаметр оптики (Оптический диаметр линзы) | >5,7500 и ≤6 | Миллиметр
|  |  |  | Оптическая часть | Асферическая
|  |  |  | Диаметр общий (Наружный диаметр линзы) | >11,7500 и ≤12 | Миллиметр
|  |  |  | Геометрическая конфигурация (Гаптика) | Цельнолитая с четырьмя опорными частями
|  |  |  | Диоптрийный ряд, дптр | -5,7500; -7; 36,5000; 12,7500; 26; 10,5000; 6; 2; 0,5000; -16,2500; -8; -14; 41,7500; 35,7500; 18; 16; 13; 31,2500; 2,7500; -1,5000; 37,7500; -3,7500; 33,5000; -19,5000; 45; 44,2500; -5,2500; -6,2500; 0; -0,5000; -10; -10,7500; -11,5000; -12,2500; -4,7500; -8,2500; -9,2500; -9,7500; -13,5000; -14,2500; 43,5000; 42,2500; 41,2500; 40,2500; 36; 20; 19,2500; 17,7500; 16,7500; 15,7500; 14,5000; 13,5000; 12; 11,5000; 32; 31,5000; 30; 29,2500; 28,5000; 27,5000; 26,7500; 26,2500; 25,7500; 25,2500; 24,5000; 23,5000; 22,7500; 22; 21; 20,2500; 10,7500; 9,7500; 9; 8; 7,2500; 6,5000; 5,5000; 5; 4,2500; 3,2500; 2,2500; 1; -1,2500; 39,2500; 38,5000; 38,2500; 37,5000; -2,2500; -3,2500; 35; 33,7500; 32,7500; -18; -18,7500; -19,2500; -15,2500; -16,7500; -17,5000; -10,2500; -13,2500; 34,7500; -4,2500; -9; 15; 12,2500; 30,2500; 32,5000; -15,5000; 44,7500; -11; -11,7500; -14,5000; 43,2500; 42; 19; 17,5000; 16,5000; 31; 29,7500; 25; 24,2500; 10,2500; 9,5000; 8,7500; 4,7500; 4; 3; 37,2500; -2,5000; -19,7500; -15,7500; 28,2500; 21,7500; 42,7500; 36,7500; 18,7500; 0,7500; 38,7500; -2,7500; -6; -6,7500; -7,7500; -8,7500; 40,5000; 36,2500; 35,2500; 14,7500; 13,7500; 12,5000; 27,7500; 27; 22,2500; 21,2500; 20,5000; 7,5000; 6,7500; 5,7500; 1,2500; -1; 40; 34; 33; -20; -12,5000; 42,5000; 15,5000; -18,2500; -7,2500; -13; 11,2500; 3,7500; -16,5000; 44,5000; -5; -11,2500; -12; -4,5000; 43; 41,5000; 17,2500; 16,2500; 30,5000; 29,5000; 28,7500; 24,7500; 23,7500; 23; 9,2500; 8,5000; 3,5000; 2,5000; -2; -3; -4; -15; -16; -17,2500; 8,2500; 39,5000; 19,7500; 17; 14; 0,2500; 34,5000; -18,5000; -0,2500; -10,5000; -9,5000; -13,7500; -14,7500; 35,5000; 19,5000; 18,2500; 13,2500; 11,7500; 31,7500; 26,5000; 25,5000; 20,7500; 11; 10; 6,2500; 5,2500; 4,5000; 39; 38; 32,2500; -19; 18,5000; 30,7500; 24; 43,7500; 40,7500; 1,7500; 39,7500; 44; -5,5000; -6,5000; -12,7500; -7,5000; -8,5000; 41; 37; 15,2500; 14,2500; 29; 28; 27,2500; 23,2500; 22,5000; 21,5000; 7,7500; 7; 1,5000; -0,7500; -1,7500; -3,5000; 34,2500; 33,2500; -17; -17,7500;
32.50.13.120-00399 | Линза интраокулярная для задней камеры глаза, псевдофакичная | Штука | 2018-03-01 | Материал линзы | Гидрофобная
|  |  |  | Тип линзы | Однокомпонентная интраокулярная
|  |  |  | Диаметр оптики (Оптический диаметр линзы) | >5,7500 и ≤6 | Миллиметр
|  |  |  | Оптическая часть | Асферическая
|  |  |  | Диаметр общий (Наружный диаметр линзы) | >11,7500 и ≤12 | Миллиметр
|  |  |  | Геометрическая конфигурация (Гаптика) | Монолитная (S-образная)
|  |  |  | Диоптрийный ряд, дптр | -5,2500; -9,7500; 19,2500; 14,2500; 28,7500; 22; 4,2500; -2,5000; -15,7500; 44; -6,7500; -12; -8,2500; -14; 41,7500; 35,7500; 18; 10,5000; 9,5000; 7,5000; 4,5000; 1,5000; 39,5000; -2; 34,2500; 44,5000; 44,2500; -5,5000; -6,5000; -0,5000; -11,2500; -12,2500; -4,5000; -7,7500; -8,5000; -9,5000; -13,7500; -14,7500; 42,5000; 41,5000; 40,5000; 36,5000; 35,5000; 19,5000; 18,2500; 17,2500; 16,2500; 15,5000; 15; 14,7500; 14; 13,2500; 12,5000; 11,5000; 31,7500; 30,7500; 30,2500; 30; 29,5000; 28,5000; 27,7500; 27; 26; 25,2500; 24,5000; 23,7500; 23; 22,2500; 21,2500; 20,2500; 10,2500; 9; 8,2500; 7,2500; 6; 5; 3,7500; 2,7500; 1,7500; 0,7500; -1; -1,5000; 39,2500; 38; 0,5000; -2,7500; -3,7500; 34,7500; 34,5000; 33,5000; 32,7500; -18; -19; -19,7500; -15,5000; -16,5000; -17; -17,7500; 12; 26,5000; 10; -10; -4,2500; -9; 6,5000; 3,5000; -6; 0; -8,7500; -13,2500; -14,2500; 36,2500; 35,2500; 19; 13,7500; 13; 29,2500; 28,2500; 27,5000; 23,5000; 22,7500; 21,7500; 8; 6,7500; 5,7500; 40; 38,7500; 33,2500; 32,5000; -18,2500; -17,2500; -4,7500; 37; 39; -18,5000; 45; 42,7500; 36,7500; 18,7500; 37,5000; -4; -11,7500; -12,7500; -7,5000; 43,2500; 42; 41; 16,7500; 15,7500; 32; 31,2500; 26,2500; 25,5000; 24,7500; 20,7500; 10,7500; 9,2500; 3; 2; -2,2500; -3,5000; -19,5000; -15,2500; -16,2500; 24,2500; 7; -7,2500; -13; 5,5000; 2,5000; -1,7500; -6,2500; -0,2500; -10,7500; -13,5000; -14,5000; 20; 18,5000; 17,5000; 13,5000; 12,7500; 11,7500; 29; 28; 27,2500; 22,5000; 21,5000; 6,2500; 5,2500; 4; 39,7500; 38,2500; 37,2500; 32,2500; -18,7500; 43; 16,5000; 31; -20; -5,7500; -11; 20,5000; 8,5000; 44,7500; -5; -7; -8; -9,2500; 41,2500; 40,2500; 36; 15,2500; 14,5000; 30,5000; 29,7500; 25; 24; 23,2500; 9,7500; 8,7500; 7,7500; 1; -1,2500; 35; 34; 33; -16; -16,7500; -17,5000; -10,5000; 1,2500; 33,7500; 43,7500; 40,7500; 19,7500; -0,7500; 38,5000; -3; -10,2500; -11,5000; -12,5000; 43,5000; 42,2500; 17,7500; 17; 16; 12,2500; 11,2500; 31,5000; 26,7500; 25,7500; 21; 11; 4,7500; 3,2500; 2,2500; 37,7500; 0,2500; -3,2500; -19,2500; -15;
32.50.13.120-00398 | Линза интраокулярная для задней камеры глаза, псевдофакичная | Штука | 2018-03-01 | Материал линзы | Гидрофобная
|  |  |  | Тип линзы | Однокомпонентная интраокулярная
|  |  |  | Диаметр оптики (Оптический диаметр линзы) | >5,7500 и ≤6 | Миллиметр
|  |  |  | Оптическая часть | Асферическая
|  |  |  | Диаметр общий (Наружный диаметр линзы) | >11,7500 и ≤12 | Миллиметр
|  |  |  | Геометрическая конфигурация (Гаптика) | Цельнолитая с четырьмя опорными частями
|  |  |  | Диоптрийный ряд, дптр | 44,2500; -4,2500; 40,7500; 13,7500; 27; 20,5000; 7; -1,5000; 32,2500; 3; -1,2500; 37,7500; -3,7500; 33,7500; -19,2500; -17,2500; -8,5000; -14,5000; 41,2500; 35,5000; 18,5000; 17,5000; 15,5000; 12,5000; 30,7500; 44,5000; -5,2500; -6; -6,5000; 0; -0,5000; -10,5000; -11,5000; -12,2500; -4,7500; -7,7500; -8,7500; -9,7500; -13,7500; -14,7500; 42,7500; 41,7500; 40,5000; 36,2500; 35,7500; 19,2500; 18,2500; 17,2500; 16; 15; 14; 13; 12,7500; 12; 31,7500; 30,5000; 29,7500; 28,7500; 28; 27,5000; 27,2500; 26,5000; 25,7500; 24,7500; 24; 23,2500; 22,2500; 21,5000; 21; 11; 10,2500; 9,5000; 8,5000; 7,7500; 6,7500; 6,2500; 5,5000; 4,5000; 3,5000; 2,2500; 1,2500; -1; 40; 39,5000; 39; 38; -2; -3; 35; 34; 33,2500; 33; -18; -19; -15; -16,5000; -17,5000; -6,7500; 5; 37,5000; -15,7500; 32,7500; -15,2500; -4,5000; 14,5000; 11,5000; -10; -10,7500; -13; -14; 43,5000; 35,2500; 19; 18; 11,7500; 31,2500; 26,2500; 25,5000; 24,5000; 20,7500; 10,7500; 10; 6; 5,2500; 4,2500; 38,5000; 37,2500; -18,5000; -19,5000; -15,5000; 16,7500; 29,2500; 22,7500; 1; 38,7500; -2,7500; -13,5000; 42,2500; 36,5000; -5; -5,7500; -12,7500; -7,2500; -8,2500; 42; 41; 36,7500; 15,2500; 14,2500; 29; 28,2500; 23,5000; 22,5000; 21,7500; 8,7500; 8; 7,2500; 1,5000; -0,7500; -3,5000; 34,2500; -17; -20; -11,2500; 43,7500; -4; 4; -16,2500; -7,5000; 13,5000; 31,5000; 44,7500; -10,2500; -11; -12; -14,2500; 43; 18,7500; 17,7500; 16,2500; 11,2500; 31; 30; 26; 25,2500; 24,2500; 10,5000; 9,7500; 4,7500; 3,7500; 2,5000; 38,2500; 0,5000; -2,5000; -19,7500; -16; 25; 9,2500; 2,7500; 0,2500; 34,7500; -18,2500; 19,5000; 16,5000; -6,2500; -0,2500; -8; -9,2500; -13,2500; 37; 36; 20; 13,2500; 12,2500; 27,7500; 26,7500; 22; 21,2500; 20,2500; 7,5000; 6,5000; 5,7500; -1,7500; 39,2500; 33,5000; 32,5000; -18,7500; -9; 19,7500; 32; 2; 39,7500; -9,5000; 43,2500; 40,2500; 45; 44; -5,5000; -11,7500; -12,5000; -7; 42,5000; 41,5000; 17; 15,7500; 14,7500; 30,2500; 29,5000; 28,5000; 23,7500; 23; 9; 8,2500; 3,2500; 1,7500; 0,7500; -2,2500; -3,2500; 34,5000; -16,7500; -17,7500;
32.50.13.120-00397 | Линза интраокулярная для задней камеры глаза, псевдофакичная | Штука | 2018-03-01 | Материал линзы | Гидрофильная
|  |  |  | Тип линзы | Цельная интраокулярная
|  |  |  | Диаметр оптики (Оптический диаметр линзы) | >5,7500 и ≤6 | Миллиметр
|  |  |  | Оптическая часть | Сферическая
|  |  |  | Диаметр общий (Наружный диаметр линзы) | >11,7500 и ≤12 | Миллиметр
|  |  |  | Геометрическая конфигурация (Гаптика) | Монолитная (S-образная)
|  |  |  | Диоптрийный ряд, дптр | -8; 35,5000; 14; 28,5000; 21,5000; 6,5000; 38,5000; -18,5000; 45; -6,7500; -12; -8,2500; -13,2500; -14,2500; 42,5000; 36,5000; 22,2500; 10,2500; 7,2500; 4,2500; 2,2500; 1,5000; -1,7500; 37,2500; 44,7500; -5; -6; -0,2500; -10,5000; -11,2500; -12,5000; -4,7500; -7,7500; -9; -13; -14,5000; 43,7500; 42,7500; 41,2500; 40,2500; 36,2500; 20; 19,2500; 18,7500; 18,2500; 17,7500; 17; 16; 15,2500; 14,5000; 13,5000; 12,7500; 12,2500; 11,2500; 31,5000; 30,7500; 29,7500; 29; 28; 27,5000; 26,7500; 25,7500; 25; 24,2500; 23,2500; 22; 21; 20,7500; 11; 10; 8,7500; 7,7500; 6,7500; 5,5000; 4,7500; 4,5000; 3,7500; 2,5000; 1,2500; -1,2500; 39,7500; 38,7500; 37,5000; 0,2500; -2,7500; -4; 34,5000; 33,5000; 32,7500; -18; -18,7500; -19,5000; -15,2500; -16,2500; -17; -17,7500; -6,5000; -14; 3,5000; -3; -15,7500; 41,5000; 35,7500; 39,2500; -2,2500; 44,5000; -11,5000; -12,7500; -7; 43,2500; 42,2500; 41; 17,5000; 16,7500; 12; 32; 31,2500; 27,2500; 26,5000; 25,5000; 10,7500; 9,7500; 3; 2; -2; -3,5000; 35; -19; -19,7500; -15,5000; 16,2500; 30,5000; 24; -11; -7,2500; 8,2500; 5,2500; -5,5000; 0; -10,2500; -8,7500; -9,7500; -13,7500; 35,2500; 19,5000; 14,7500; 13,7500; 13; 30; 29,2500; 28,2500; 24,5000; 23,5000; 22,5000; 7; 5,7500; 40; 39; 37,7500; 34; 33; 32,2500; -17,5000; -11,7500; 41,7500; 33,7500; -20; -5,7500; 40,5000; 23; 20,2500; 38,2500; -3,2500; 44,2500; -4,5000; -7,5000; 42; 40,7500; 36,7500; 17,2500; 16,5000; 15,5000; 31,7500; 31; 26; 25,2500; 10,5000; 9; 8; 2,7500; 1,7500; 0,7500; -3,7500; 34,7500; -15; -16; -16,7500; 26,2500; 9,5000; -1; -9,2500; 43,5000; 3,2500; -0,7500; -0,5000; -10,7500; -12,2500; -13,5000; -14,7500; 43; 19; 18; 13,2500; 12,5000; 11,5000; 28,7500; 27,7500; 27; 21,7500; 20,5000; 5; 4; 38; 0,5000; -2,5000; 32,5000; -18,2500; -19,2500; 18,5000; 11,7500; 44; -10; -4,2500; 21,2500; 9,2500; 6,2500; -5,2500; -6,2500; -8,5000; -9,5000; 37; 36; 19,7500; 15,7500; 15; 14,2500; 30,2500; 29,5000; 24,7500; 23,7500; 22,7500; 8,5000; 7,5000; 6; 1; -1,5000; 39,5000; 34,2500; 33,2500; -16,5000; -17,2500;
32.50.13.120-00396 | Линза интраокулярная для задней камеры глаза, псевдофакичная | Штука | 2018-03-01 | Материал линзы | Гидрофильная
|  |  |  | Тип линзы | Цельная интраокулярная
|  |  |  | Диаметр оптики (Оптический диаметр линзы) | >5,7500 и ≤6 | Миллиметр
|  |  |  | Оптическая часть | Сферическая
|  |  |  | Диаметр общий (Наружный диаметр линзы) | >11,7500 и ≤12 | Миллиметр
|  |  |  | Геометрическая конфигурация (Гаптика) | Цельнолитая с четырьмя опорными частями
|  |  |  | Диоптрийный ряд, дптр | 5; 0,5000; -19,7500; -11,2500; 42,7500; 16,2500; 12; 30,7500; 26,2500; 45; -6,7500; -12; -8,2500; -14,2500; 42,5000; 41,5000; 36,7500; 18,7500; 10,5000; 7,5000; 4,5000; 1,7500; 39,5000; 37,5000; -4; 44,2500; -5,5000; 0; -10,2500; -11,5000; -12,2500; -4,5000; -7,7500; -8,7500; -9,7500; -14; 43,7500; 43; 42,2500; 41,7500; 40,5000; 36,2500; 35,2500; 19,2500; 18; 17,5000; 17,2500; 16,7500; 15,7500; 15; 14; 13,2500; 12,5000; 11,5000; 32; 31,2500; 30,2500; 29,5000; 28,7500; 27,7500; 27; 26,5000; 25,5000; 24,7500; 23,7500; 23; 22,2500; 21; 20,2500; 11; 10; 9; 7,7500; 6,7500; 5,7500; 4,2500; 3,7500; 3,2500; 2,7500; 1,2500; -1; 39,7500; 38,7500; 37,7500; -2,2500; -2,7500; -3,7500; 34,2500; 33,5000; 32,7500; -18,2500; -19; -19,5000; -15; -15,5000; -16,2500; -17,2500; -20; 10,7500; 2; 34,7500; 24,2500; 44; 35,7500; 21,5000; -2; 44,7500; -5; -12,5000; -4,7500; -8; 41,2500; 40,2500; 16,5000; 15,5000; 14,7500; 31,7500; 31; 30; 26; 25,2500; 24,5000; 9,7500; 8,7500; 2,2500; 1; -1,2500; -3,2500; 35; 34; -15,7500; -16,5000; -6; -13; 18,5000; -7,2500; -13,2500; 5,5000; 2,5000; -1,5000; -6,5000; -0,5000; -10,7500; -13,7500; -14,7500; 19,5000; 18,2500; 13,5000; 12,7500; 11,7500; 29; 28; 27,2500; 22,5000; 21,2500; 6; 4,7500; 39; 38; 0,2500; 33; -18; -18,7500; 40; 32,5000; 22; -5,7500; -11; 19,7500; 20,5000; 8,5000; 44,5000; -5,2500; -7,5000; -8,5000; -9,5000; 41; 37; 35,5000; 16; 15,2500; 14,5000; 30,5000; 29,7500; 25; 24; 23,2500; 9,2500; 8,2500; 7; -0,7500; -1,7500; 34,5000; 33,7500; -16; -16,7500; -17,7500; 8; 36,5000; 14,2500; 28,5000; 43,5000; 40,7500; 0,7500; 38,5000; -3; -10,5000; -11,7500; -12,7500; 43,2500; 42; 17,7500; 17; 12,2500; 11,2500; 31,5000; 27,5000; 26,7500; 25,7500; 20,7500; 10,2500; 4; 3; 1,5000; 37,2500; -2,5000; -3,5000; -18,5000; -19,2500; -15,2500; -17; -7; -10; -4,2500; -9,2500; 9,5000; 6,5000; 3,5000; -6,2500; -0,2500; -9; -13,5000; -14,5000; 36; 20; 19; 13,7500; 13; 29,2500; 28,2500; 23,5000; 22,7500; 21,7500; 7,2500; 6,2500; 5,2500; 39,2500; 38,2500; 33,2500; 32,2500; -17,5000;
32.50.13.120-00395 | Линза интраокулярная для задней камеры глаза, псевдофакичная | Штука | 2018-03-01 | Материал линзы | Гидрофобная
|  |  |  | Тип линзы | Цельная интраокулярная
|  |  |  | Диаметр оптики (Оптический диаметр линзы) | >5,7500 и ≤6 | Миллиметр
|  |  |  | Оптическая часть | Сферическая
|  |  |  | Диаметр общий (Наружный диаметр линзы) | >11,7500 и ≤12 | Миллиметр
|  |  |  | Геометрическая конфигурация (Гаптика) | Монолитная (S-образная)
|  |  |  | Диоптрийный ряд, дптр | -11; -14,5000; 19,5000; 12,5000; 24,7500; 6,7500; 1,5000; 40; -3; -15,2500; -5,2500; -10,2500; -4,5000; 11,7500; 30; 28; 25,2500; 22,2500; 10,2500; 7,2500; 4,5000; 44,7500; 44; -6,2500; -0,2500; -10,5000; -11,7500; -12,7500; -7,2500; -7,7500; -8; -8,5000; -9,5000; -13,2500; -14; 43,7500; 43; 42,5000; 42,2500; 41,5000; 40,7500; 37; 36; 35,2500; 19,2500; 18,5000; 18; 17; 16,2500; 15,5000; 14,5000; 13,5000; 12,2500; 11,5000; 11,2500; 31,5000; 30,2500; 29,2500; 28,2500; 26,7500; 25,7500; 25; 24,5000; 23,7500; 22,7500; 21,5000; 20,5000; 10,5000; 9; 8; 7,5000; 6; 5; 3,7500; 2,7500; 2; 1; -0,7500; -1,5000; 39,5000; 38,7500; 38; 0,5000; -2,2500; -2,7500; -3,2500; -3,7500; 34,7500; 33,7500; 33; 32,2500; -18,7500; -19,2500; -19,5000; -15; -16; -16,7500; -17,5000; -7; 42; 34,2500; -20; -6; 27; 24,2500; 21,2500; -5; -6,5000; -0,5000; -8,7500; -9,7500; 41,2500; 40,5000; 36,5000; 17,7500; 16,7500; 16; 31,2500; 29,7500; 23,5000; 22,5000; 7; 5,7500; 4,7500; -1; -1,7500; 39,2500; -4; 34,5000; -15,5000; -16,2500; -17; 27,7500; 9,7500; -12,2500; 12,7500; 31; 8,2500; 5,2500; 45; -12,5000; -4,7500; -14,7500; 43,2500; 35,5000; 19,7500; 18,7500; 14,7500; 14; 13; 27,2500; 26,2500; 10,7500; 9,5000; 8,5000; 3; 2,2500; 1,2500; 38,2500; 37,2500; -2; 32,5000; -18,5000; -9,2500; 36,7500; 15,2500; -18; 44,5000; 0; 23,2500; 20,2500; -6,7500; -10; -11,5000; -9; -13; -13,7500; 40,2500; 36,2500; 16,5000; 15,7500; 30,7500; 29,5000; 28,5000; 23; 22; 20,7500; 5,5000; 4,2500; 39,7500; 39; 35; 34; 33,2500; -15,7500; -16,5000; -17,2500; -5,7500; 4; 37,7500; 31,7500; 29; 26; 3,5000; 44,2500; -5,5000; -7,5000; -8,2500; 42,7500; 41,7500; 41; 19; 18,2500; 17,5000; 13,2500; 12; 32; 25,5000; 24; 8,7500; 7,7500; 6,5000; 1,7500; 0,7500; -1,2500; -2,5000; -3,5000; -19; -19,7500; 17,2500; 30,5000; 21,7500; -11,2500; 13,7500; 9,2500; 6,2500; -10,7500; -12; -4,2500; -13,5000; -14,2500; 43,5000; 35,7500; 20; 15; 14,2500; 28,7500; 27,5000; 26,5000; 21; 11; 10; 3,2500; 2,5000; 38,5000; 37,5000; 0,2500; 33,5000; 32,7500; -18,2500; -17,7500;
32.50.13.120-00394 | Линза интраокулярная для задней камеры глаза, псевдофакичная | Штука | 2018-03-01 | Материал линзы | Гидрофобная
|  |  |  | Тип линзы | Цельная интраокулярная
|  |  |  | Диаметр оптики (Оптический диаметр линзы) | >5,7500 и ≤6 | Миллиметр
|  |  |  | Оптическая часть | Сферическая
|  |  |  | Диаметр общий (Наружный диаметр линзы) | >11,7500 и ≤12 | Миллиметр
|  |  |  | Геометрическая конфигурация (Гаптика) | Цельнолитая с четырьмя опорными частями
|  |  |  | Диоптрийный ряд, дптр | -12,5000; 42; 17,2500; 13; 31,7500; 28,7500; 10,7500; 2; -2,7500; -15,2500; 44; -6,7500; -10; -12; -8; 31; 28,2500; 25,2500; 22,2500; 10,2500; 8,2500; 5,5000; 2,5000; 44,5000; -5,5000; -6,5000; -10,2500; -10,7500; -11,7500; -4,5000; -7,5000; -8,5000; -9,7500; -13,7500; -14,2500; -14,7500; 43,5000; 42,7500; 41,7500; 41; 40,2500; 36,2500; 35,7500; 35,5000; 20; 19; 18,2500; 17,5000; 16,5000; 15,7500; 14,7500; 14,2500; 13,5000; 12,5000; 11,7500; 32; 30,5000; 29,5000; 28,5000; 27,5000; 26,5000; 25; 24; 23; 21,7500; 21; 20,7500; 11; 9,7500; 8,7500; 7,2500; 6,2500; 5,2500; 4,2500; 4; 3,2500; 2,2500; 1; -1; 40; 39,2500; 38,5000; 37,7500; 0,5000; -2,2500; -3,2500; -4; 34,5000; 33,5000; 33; 32,7500; 32,2500; -18,7500; -19,5000; -15,5000; -16,2500; -17; -17,7500; -20; 25,7500; 7,7500; -4,2500; -9; 7,5000; 4,5000; 1,5000; -11,2500; -12,2500; -4,7500; 43,2500; 42,5000; 19,7500; 18,7500; 18; 14; 13,2500; 12,2500; 28; 27; 26; 10,5000; 9,5000; 3; 1,7500; 0,7500; 37,5000; 0,2500; -2,5000; -18,2500; -19; -0,2500; -14,5000; 19,5000; -18; 45; 26,2500; 23,2500; 20,2500; -5,2500; -6,2500; -0,5000; -9,5000; -13,5000; 40,5000; 36,5000; 16,7500; 16; 15; 11,2500; 30,7500; 29,7500; 23,5000; 22; 6,7500; 5,7500; -1,5000; 39,5000; 38,7500; -3,7500; 34,7500; 33,7500; -16; -16,7500; 22,7500; 4,7500; 38; -7,2500; -13; 29; 3,5000; 44,7500; -12,7500; -7; -8,2500; 43; 42,2500; 41,2500; 19,2500; 18,5000; 17,7500; 12,7500; 12; 26,7500; 25,5000; 24,5000; 10; 9; 8; 1,2500; -0,7500; -2; -3; -18,5000; -19,2500; -15; 36,7500; 15,2500; 31,5000; -5,7500; -11; 21,2500; 9,2500; 6,5000; 0; -10,5000; -11,5000; -14; 43,7500; 36; 35,2500; 15,5000; 14,5000; 13,7500; 30,2500; 29,2500; 27,7500; 21,5000; 20,5000; 5; 3,7500; 2,7500; 39; 38,2500; 37,2500; 34; 33,2500; 32,5000; -17,2500; 44,2500; -8,7500; -1,7500; 34,2500; -17,5000; 30; 27,2500; 24,2500; -5; -6; -7,7500; -9,2500; -13,2500; 41,5000; 40,7500; 37; 17; 16,2500; 11,5000; 31,2500; 24,7500; 23,7500; 22,5000; 8,5000; 7; 6; -1,2500; 39,7500; -3,5000; 35; -19,7500; -15,7500; -16,5000;
32.50.13.120-00393 | Линза интраокулярная для задней камеры глаза, псевдофакичная | Штука | 2018-03-01 | Материал линзы | Гидрофильная
|  |  |  | Тип линзы | Цельная интраокулярная
|  |  |  | Диаметр оптики (Оптический диаметр линзы) | >5,7500 и ≤6 | Миллиметр
|  |  |  | Оптическая часть | Асферическая
|  |  |  | Диаметр общий (Наружный диаметр линзы) | >11,7500 и ≤12 | Миллиметр
|  |  |  | Геометрическая конфигурация (Гаптика) | Монолитная (S-образная)
|  |  |  | Диоптрийный ряд, дптр | 30,2500; 21,5000; 4,7500; 39,2500; -2,2500; -18,7500; -0,5000; -13,5000; 35,7500; 45; -6,7500; -11; -12; 13,7500; 31,7500; 28,7500; 26; 23; 20,2500; 8,2500; 5,5000; 2,7500; -1,5000; 37,5000; -4; 32,5000; -15,5000; 15,5000; 14,2500; 13,2500; 12; 32; 31; 29,5000; 29; 28,5000; 28; 26,5000; 25,5000; 24,5000; 23,2500; 22,2500; 21,2500; 20,7500; 11; 10; 8,7500; 7,7500; 6,7500; 5,7500; 4,2500; 3,5000; 2,5000; 1,2500; -1; 40; 38,7500; 37,7500; 0,5000; 0,2500; -2,7500; -3,7500; 34; 33; -18; -19,2500; -15; -15,2500; -16; -17,2500; -20; -5; -6; 0; -10,5000; -11,2500; -12,2500; -4,5000; -7,2500; -8; -9; -9,7500; -13,2500; -14,2500; 43,7500; 42,7500; 42; 41,2500; 40,2500; 36,7500; 36,5000; 36; 20; 19,2500; 18,2500; 17,5000; 16,7500; 16; 15,7500; -16,7500; -12,7500; 12,7500; 30,7500; 27,7500; 4,5000; 1,7500; 39,5000; 15; 14; 13; 27,5000; 26,2500; 10,7500; 9,7500; 8,5000; 3,2500; 2,2500; 1; -3,2500; 35; -16,2500; -17,5000; -11,5000; -12,5000; -4,7500; -13,7500; -14,5000; 43,5000; 35,5000; 19,7500; 24,2500; 6,5000; 16,2500; -5,7500; 24; 21; 9,2500; -3; 33,5000; -19,5000; 31,2500; 30; 23,5000; 22,5000; 7; 6; 5; -1,7500; 39; 38; 32,2500; -19; -5,5000; -6,5000; -10,2500; -7,7500; -8,7500; -9,5000; 42,2500; 41,5000; 40,5000; 17,7500; 17; 12,2500; 44,2500; -8,2500; 41; 11,7500; 29,7500; 26,7500; 0,7500; 38,5000; 13,5000; 12,5000; 11,2500; 27; 25,7500; 24,7500; 9; 8; 2; -0,7500; -3,5000; 34,7500; 33,2500; -17; -17,7500; 44,5000; -4,2500; -7; -14,7500; 43,2500; 35,2500; 19,5000; 18,7500; 1,5000; 34,5000; -10; 14,7500; 10,2500; 7,2500; 3,7500; -18,5000; -16,5000; 14,5000; 29,2500; 28,2500; 21,7500; 20,5000; 10,5000; 5,2500; 4; 3; 38,2500; 37,2500; -2,5000; -19,7500; -15,7500; -0,2500; -10,7500; -11,7500; -9,2500; -13; -14; 37; 36,2500; 16,5000; 15,2500; 27,2500; 9,5000; 43; 18,5000; 44; 25; 22; -2; 34,2500; 11,5000; 31,5000; 30,5000; 25,2500; 23,7500; 22,7500; 7,5000; 6,2500; -1,2500; 39,7500; 33,7500; 32,7500; -18,2500; 44,7500; -5,2500; -6,2500; -7,5000; -8,5000; 42,5000; 41,7500; 40,7500; 19; 18; 17,2500;
32.50.13.120-00392 | Линза интраокулярная для задней камеры глаза, псевдофакичная | Штука | 2018-03-01 | Материал линзы | Гидрофильная
|  |  |  | Тип линзы | Цельная интраокулярная
|  |  |  | Диаметр оптики (Оптический диаметр линзы) | >5,7500 и ≤6 | Миллиметр
|  |  |  | Оптическая часть | Асферическая
|  |  |  | Диаметр общий (Наружный диаметр линзы) | >11,7500 и ≤12 | Миллиметр
|  |  |  | Геометрическая конфигурация (Гаптика) | Цельнолитая с четырьмя опорными частями
|  |  |  | Диоптрийный ряд, дптр | -2,5000; -19,5000; 19,2500; 31,5000; 22,7500; 7,2500; -0,7500; -12; -14; -6,2500; -11,5000; -7,7500; -13,7500; 41,5000; 35,5000; 18,5000; 17,5000; 15,5000; 12,7500; 30,7500; 27,7500; 24,7500; 0,2500; -3,7500; 34,5000; 32,7500; -15,2500; 42,7500; 41,7500; 40,7500; 36,2500; 35,2500; 19,7500; 18,2500; 17,2500; 16; 15; 14; 12,5000; 12; 11,5000; 32; 30,5000; 29,5000; 28,2500; 27,2500; 26,2500; 25,2500; 25; 24,2500; 23,2500; 22,2500; 21,5000; 20,7500; 10,7500; 10; 9,2500; 8,5000; 7,7500; 6,7500; 6; 5,2500; 4,2500; 3,7500; 3; 2; 1,2500; -1; -1,7500; 39,5000; 38,7500; 38,5000; 38; 0,5000; -3; -4; 34,2500; 33; 32,2500; -18; -18,7500; -15; -16; -17; 44,7500; -5; -6; 0; -10,2500; -11,2500; -12,7500; -7; -8,2500; -9,2500; -13; -14,2500; 43,5000; -17,5000; 16,2500; 28,5000; 44,5000; -0,2500; -12,5000; 14,5000; 11,7500; -18,2500; -16,2500; 42,2500; 19; 18; 17; 31,2500; 30,2500; 23,7500; 23; 9; 8,2500; 7,5000; 3,5000; 2,5000; 1,7500; 37,5000; -2; -19; -15,5000; -0,5000; -10,7500; -11,7500; -13,2500; -14,5000; 43,2500; 39,2500; 9,5000; 2,7500; -6,7500; 42,5000; 36,5000; 25,7500; 37,7500; 41; 36,7500; 35,7500; 15,2500; 14,2500; 13; 27,5000; 26,5000; 21; 11; 10,2500; 6,2500; 5,5000; 4,5000; 0,7500; -1,5000; 39,7500; 34,7500; 33,2500; -20; 44; -5,7500; -4,5000; -7,5000; -9; 13,5000; 25,5000; -10,5000; -4,7500; -9,7500; 13,7500; 31,7500; 28,7500; -17,2500; 42; 17,7500; 16,7500; 31; 30; 29; 23,5000; 22,5000; 21,7500; 8; 7; 2,2500; 1,5000; 37,2500; -2,2500; -3,5000; -19,7500; -15,7500; -16,7500; -11; -12,2500; 43,7500; 43; 33,7500; 40,2500; 45; -8; -5,2500; 19,5000; 16,5000; -2,7500; 33,5000; -19,2500; 36; 20; 18,7500; 13,2500; 12,2500; 11,2500; 26; 24,5000; 10,5000; 9,7500; 8,7500; 4,7500; 4; 3,2500; 39; 38,2500; 32,5000; -18,5000; -5,5000; -6,5000; -10; -8,5000; -9,5000; -13,5000; 20,5000; 5; -8,7500; -14,7500; 40,5000; 29,7500; 26,7500; 24; 41,2500; 37; 15,7500; 14,7500; 29,2500; 28; 27; 22; 21,2500; 20,2500; 6,5000; 5,7500; 1; -1,2500; 40; -3,2500; 35; 34; -16,5000; -17,7500; 44,2500; -4,2500; -7,2500;
32.50.13.120-00391 | Линза интраокулярная для задней камеры глаза, псевдофакичная | Штука | 2018-03-01 | Материал линзы | Гидрофобная
|  |  |  | Тип линзы | Цельная интраокулярная
|  |  |  | Диаметр оптики (Оптический диаметр линзы) | >5,7500 и ≤6 | Миллиметр
|  |  |  | Оптическая часть | Асферическая
|  |  |  | Диаметр общий (Наружный диаметр линзы) | >11,7500 и ≤12 | Миллиметр
|  |  |  | Геометрическая конфигурация (Гаптика) | Монолитная (S-образная)
|  |  |  | Диоптрийный ряд, дптр | -6,7500; -12; -14; 20; 13,5000; 26,7500; 8,5000; -1; 35; -19,5000; -5; -10,2500; -4,5000; -9,5000; 31,5000; 28,5000; 26,5000; 23,5000; 20,7500; 8,7500; 5,7500; 2,7500; 44,2500; -5,2500; -5,5000; -6,2500; -0,5000; -10,7500; -11,7500; -4,2500; -7,2500; -8; -8,7500; -9,2500; -13,2500; -14,5000; 43,5000; 42,7500; 41,7500; 41; 40,5000; 36,5000; 35,7500; 19,7500; 19; 18,2500; 17,2500; 16,7500; 16; 15; 14,2500; 13,2500; 12,5000; 11,7500; 31,7500; 31,2500; 30,7500; 29,7500; 28,2500; 27,2500; 26; 25; 24,2500; 24; 23; 22; 21; 10,5000; 9,5000; 8,2500; 7,2500; 6,5000; 5,2500; 4,2500; 3,2500; 2; 1; -1,2500; -1,7500; 40; 39,5000; 38,5000; 37,7500; 0,5000; -2,5000; -3,2500; -3,7500; -4; 34,5000; 33,7500; 33; -18; -18,7500; -19,7500; -15,5000; -16; -17; -17,7500; 42,5000; 17,7500; -16,7500; -6; -11,2500; 25,5000; 22,5000; 10,7500; -6,5000; -10; -9,7500; -13,7500; 37; 36,2500; 35,5000; 16,5000; 15,5000; 14,7500; 30,2500; 29; 22,7500; 21,7500; 20,2500; 6,2500; 5; 4; 39,2500; 38,2500; 34,2500; 33,5000; -16,2500; -17,2500; -20; 20,5000; 2,5000; -2; -8,5000; 11,5000; 29,5000; 6,7500; 3,7500; 44,5000; -12,7500; -7; 43; 42; 41,2500; 19,2500; 18,5000; 17,5000; 12,7500; 12; 26,2500; 25,2500; 10; 9; 7,5000; 2,2500; 1,2500; -0,7500; -2,2500; -3; -18,5000; -19,2500; -15,2500; 40,2500; 15,7500; 29,2500; 0; -12,2500; 21,5000; 9,7500; -0,2500; -10,5000; -11,5000; -13; -14,2500; 43,7500; 36; 35,2500; 15,2500; 14,5000; 13,7500; 30; 28,7500; 27,7500; 21,2500; 11; 4,5000; 3,5000; 39; 38; 37,2500; 34; 33,2500; 32,2500; -17,5000; 45; -8,2500; 38,7500; 32,7500; 44,7500; 30,5000; 27,5000; 24,5000; 44; -5,7500; -7,7500; -9; 41,5000; 40,7500; 36,7500; 18; 17; 16,2500; 32; 31; 24,7500; 23,2500; 22,2500; 8; 7; 6; 0,7500; -1,5000; 39,7500; -3,5000; 34,7500; -15; -15,7500; -16,5000; 11,2500; 23,7500; 5,5000; -7,5000; -13,5000; 7,7500; 4,7500; 1,7500; -11; -12,5000; -4,7500; -14,7500; 43,2500; 42,2500; 19,5000; 18,7500; 14; 13; 12,2500; 28; 27; 25,7500; 10,2500; 9,2500; 3; 1,5000; 37,5000; 0,2500; -2,7500; 32,5000; -18,2500; -19;
32.50.13.120-00390 | Линза интраокулярная для задней камеры глаза, псевдофакичная | Штука | 2018-03-01 | Материал линзы | Гидрофобная
|  |  |  | Тип линзы | Цельная интраокулярная
|  |  |  | Диаметр оптики (Оптический диаметр линзы) | >5,7500 и ≤6 | Миллиметр
|  |  |  | Оптическая часть | Асферическая
|  |  |  | Диаметр общий (Наружный диаметр линзы) | >11,7500 и ≤12 | Миллиметр
|  |  |  | Геометрическая конфигурация (Гаптика) | Цельнолитая с четырьмя опорными частями
|  |  |  | Диоптрийный ряд, дптр | 11,5000; 26,5000; 8,7500; -1; -4; -16,5000; -11,7500; 17,5000; 43,2500; 18,2500; 15,5000; 12,7500; 30,7500; 27,7500; 25; 23; 20,2500; 8,2500; 5,2500; 2,2500; 42,7500; 37; 20; 19; 18,5000; 17; 16; 15; 13,7500; 12,5000; 12; 11,2500; 31,5000; 30,5000; 29,2500; 28,2500; 27,2500; 25,7500; 24,7500; 24,2500; 22,7500; 21,7500; 20,7500; 10,5000; 9,5000; 8; 7,5000; 6,5000; 5; 4; 3; 1,7500; 1; -0,7500; -1,2500; -1,7500; 39,5000; 38,5000; 37,7500; 0,5000; -2,5000; -3; -3,2500; -3,7500; 34,5000; 33,7500; 32,7500; -18; -18,7500; -19,7500; -15,2500; -16; -17; -17,7500; 44,7500; 44; -5,7500; -6,2500; -6,5000; 0; -10,2500; -11; -12; -12,7500; -4,7500; -7,5000; -7,7500; -8,2500; -9; -13; -13,7500; -14,7500; 42,5000; 41,5000; 40,7500; 36,5000; 35,5000; 19,5000; 23,5000; 5,7500; 40,2500; 17,2500; 14,5000; 22; 10,2500; 7,2500; 18; 16,7500; 31,2500; 30,2500; 29; 23,7500; 22,5000; 21,5000; 7; 6; 4,7500; 40; 39,2500; 35; 34,2500; 33,5000; -15,5000; -16,2500; -17,2500; -0,5000; -10,5000; -8,5000; -9,5000; 40,5000; 36,2500; 35,2500; -19,2500; -0,2500; -9,2500; 31,7500; 28,7500; 26; 43,7500; 41; 14; 13; 27,5000; 26,2500; 25,2500; 10,7500; 9,7500; 8,5000; 2; 1,2500; 37,2500; -2,2500; 32,2500; -18,5000; -19,5000; 45; 44,2500; -5,5000; -12,5000; -4,5000; -14,5000; 43; 41,7500; 20,5000; 2,7500; 0,2500; 16,5000; 13,5000; 9,2500; 6,2500; 3,2500; 17,7500; 16,2500; 15,2500; 31; 30; 28,5000; 22,2500; 21,2500; 5,5000; 4,5000; 3,5000; 39,7500; 39; 38; 34; 33,2500; -16,7500; -17,5000; -10; -10,7500; -11,5000; -8,7500; -9,7500; -13,5000; 35,7500; 19,7500; 29,5000; -7; 14,7500; 19,2500; 26,7500; 24; 21; 36; 18,7500; 12,2500; 32; 25,5000; 24,5000; 23,2500; 9; 7,7500; 6,7500; 0,7500; -1,5000; -2,7500; -3,5000; 34,7500; -19; -15; -15,7500; -5,2500; -6; -6,7500; -7,2500; -8; 42,2500; 41,2500; 36,7500; 38,7500; 33; -5; 11,7500; 29,7500; 4,2500; -14; 42; 15,7500; 14,2500; 13,2500; 28; 27; 11; 10; 3,7500; 2,5000; 1,5000; 38,2500; 37,5000; -2; 32,5000; -18,2500; -20; 44,5000; -11,2500; -12,2500; -4,2500; -13,2500; -14,2500; 43,5000;
32.50.13.120-00389 | Линза интраокулярная для задней камеры глаза, псевдофакичная | Штука | 2018-03-01 | Материал линзы | Гидрофильная
|  |  |  | Тип линзы | Однокомпонентная интраокулярная
|  |  |  | Диаметр оптики (Оптический диаметр линзы) | >5,7500 и ≤6 | Миллиметр
|  |  |  | Оптическая часть | Сферическая
|  |  |  | Диаметр общий (Наружный диаметр линзы) | >12 и ≤12,2500 | Миллиметр
|  |  |  | Геометрическая конфигурация (Гаптика) | Монолитная (S-образная)
|  |  |  | Диоптрийный ряд, дптр | -6,5000; -14; 36; 12,5000; 27; 20,5000; 3,2500; -3,2500; -17,2500; -10,2500; -11,2500; -4,5000; -9,5000; 43,5000; 40,5000; 19,5000; 16,5000; 14,5000; 8,7500; 6,7500; 3,7500; 0,7500; 38,7500; -2,7500; 33,5000; -19,5000; 44,7500; 44; -5,7500; -6,7500; -10; -11; -12,5000; -4,2500; -7,2500; -8,7500; -9,7500; -13,7500; 43,7500; 42,7500; 42; 41,2500; 40,7500; 36,7500; 35,2500; 19,2500; 18,2500; 17; 16,2500; 16; 15,2500; 14; 13,2500; 12,2500; 11,5000; 31,7500; 30,7500; 30,2500; 29,5000; 28,5000; 27,7500; 26,7500; 26; 25,2500; 24,5000; 23,7500; 23; 22; 21,2500; 20,2500; 10,5000; 10; 9,7500; 9; 8; 7; 5,5000; 4,5000; 3,5000; 2,5000; 2,2500; 1,5000; -0,7500; 40; 39; 37,5000; -2; -3; -4; 34,2500; 33,2500; -18; -19; -15,2500; -16; -16,5000; -16,7500; -17,5000; 18; 31,5000; 24,7500; -7,5000; -13,5000; 5,7500; 2,7500; 44,5000; -5; -6; -4,7500; -7,7500; -9; 40,2500; 36,2500; 14,7500; 13,7500; 13; 30; 29; 28,2500; 24,2500; 23,5000; 22,7500; 8,5000; 7,5000; 1,2500; -1,2500; 39,7500; 35; 34; 32,7500; -17,7500; -5,2500; -8; 6,2500; 38,2500; -15; 35,5000; 17,5000; 0,2500; 34,5000; -18,5000; -0,5000; -10,7500; -12; -14,7500; 43; 18,7500; 17,2500; 11,7500; 32; 31; 27,2500; 26,2500; 25,5000; 20,7500; 10,7500; 5; 4; 38; 0,5000; -2,5000; -18,7500; -19,7500; -15,7500; 29,2500; 22,5000; -8,5000; -14,5000; 41,5000; 4,7500; 1,7500; 39,5000; -5,5000; -6,2500; -8,2500; -9,2500; -13,2500; 37; 35,7500; 19,7500; 14,2500; 13,5000; 12,7500; 28,7500; 28; 23,2500; 22,2500; 21,5000; 8,2500; 7,2500; 6; -1,7500; 39,2500; 33,7500; 32,2500; -20; -11,7500; 41,7500; 15; 0; -12,2500; 15,5000; 7,7500; 32,5000; 45; 44,2500; -11,5000; -12,7500; -7; 42,2500; 41; 16,7500; 15,7500; 31,2500; 30,5000; 29,7500; 25,7500; 25; 24; 10,2500; 9,5000; 3; 2; 1; -2,2500; -3,5000; 34,7500; -15,5000; -16,2500; -17; 9,2500; -1; 33; 42,5000; 36,5000; 18,5000; -1,5000; 37,7500; -3,7500; -0,2500; -10,5000; -13; -14,2500; 43,2500; 20; 19; 17,7500; 12; 11,2500; 27,5000; 26,5000; 21,7500; 21; 11; 6,5000; 5,2500; 4,2500; 38,5000; 37,2500; -18,2500; -19,2500;
32.50.13.120-00388 | Линза интраокулярная для задней камеры глаза, псевдофакичная | Штука | 2018-03-01 | Материал линзы | Гидрофильная
|  |  |  | Тип линзы | Однокомпонентная интраокулярная
|  |  |  | Диаметр оптики (Оптический диаметр линзы) | >5,7500 и ≤6 | Миллиметр
|  |  |  | Оптическая часть | Сферическая
|  |  |  | Диаметр общий (Наружный диаметр линзы) | >12 и ≤12,2500 | Миллиметр
|  |  |  | Геометрическая конфигурация (Гаптика) | Цельнолитая с четырьмя опорными частями
|  |  |  | Диоптрийный ряд, дптр | 45; -8,5000; 40,2500; 15,5000; 11,5000; 23,5000; 5,7500; 38,7500; 33; 44,7500; 0; -11; -7,2500; -13,2500; 31,7500; 28,7500; 25,7500; 23; 21; 11; 9,2500; 6,2500; 3,2500; 44,2500; -5,5000; -6,5000; -0,5000; -10,2500; -10,7500; -11,7500; -4,5000; -7,5000; -8,7500; -9,7500; -13,7500; -14,5000; 43,5000; 42,7500; 41,7500; 41; 37; 36,2500; 35,7500; 35,5000; 19,7500; 19; 18,2500; 17,2500; 16,5000; 15,7500; 15; 14,7500; 14,2500; 13,2500; 12,2500; 32; 31; 30; 28,5000; 28; 27; 25,5000; 24,5000; 23,2500; 22,2500; 21,2500; 20,2500; 10; 9; 7,7500; 6,7500; 5,5000; 4,5000; 3,7500; 3,5000; 2,5000; 1,5000; 0,7500; -1,5000; 39,7500; 39; 38,2500; 38; 37,5000; 0,2500; -2,7500; -3,5000; 34,7500; 34; 33,2500; 32,5000; -18,2500; -19; -15; -15,7500; -16,7500; -17,5000; -20; 29,5000; 20,5000; 2,7500; -12; -8,2500; 12,7500; 8,2500; 5,2500; -11,2500; -12,5000; -4,7500; -14,7500; 43,2500; 42,2500; 19,5000; 18,7500; 14; 13; 27,5000; 26,2500; 25,2500; 10,7500; 9,7500; 8,5000; 2; 1,2500; 37,2500; -2,2500; -3; 32,2500; -18,5000; -19,5000; -12,2500; 42,5000; 17,7500; -4; -16,5000; -6; 26,7500; 24; -5,2500; -6,2500; -8; -9,5000; -13,5000; 41,2500; 40,5000; 36,5000; 16,7500; 16; 31,2500; 30,2500; 29; 23,7500; 22,5000; 21,5000; 7; 6; 4,7500; 40; 39,2500; 35; 34,2500; 33,5000; -15,5000; -16,2500; -17,2500; 8,7500; -1; -9,2500; 11,7500; 29,7500; 7,2500; 4,2500; 44,5000; -12,7500; -7; 43; 42; 19,2500; 18,5000; 17,5000; 13,7500; 12,5000; 11,2500; 26; 24,7500; 9,5000; 8; 1,7500; 1; -1,2500; 0,5000; -2,5000; -3,2500; -18,7500; -19,7500; 20; 13,5000; 26,5000; -5; -10; -4,2500; 22; 10,2500; -0,2500; -10,5000; -11,5000; -13; -14; 43,7500; 36,7500; 36; 35,2500; 15,2500; 14,5000; 29,2500; 28,2500; 27,2500; 21,7500; 20,7500; 10,5000; 4; 3; 38,5000; 37,7500; 33,7500; 32,7500; -18; -17; -17,7500; -6,7500; -14,2500; -2; -19,2500; 30,7500; 27,7500; 25; 2,2500; 44; -5,7500; -7,7500; -9; 41,5000; 40,7500; 18; 17; 16,2500; 12; 31,5000; 30,5000; 24,2500; 22,7500; 7,5000; 6,5000; 5; -0,7500; -1,7500; 39,5000; -3,7500; 34,5000; -15,2500; -16;
32.50.13.120-00387 | Линза интраокулярная для задней камеры глаза, псевдофакичная | Штука | 2018-03-01 | Материал линзы | Гидрофобная
|  |  |  | Тип линзы | Однокомпонентная интраокулярная
|  |  |  | Диаметр оптики (Оптический диаметр линзы) | >5,7500 и ≤6 | Миллиметр
|  |  |  | Оптическая часть | Сферическая
|  |  |  | Диаметр общий (Наружный диаметр линзы) | >12 и ≤12,2500 | Миллиметр
|  |  |  | Геометрическая конфигурация (Гаптика) | Монолитная (S-образная)
|  |  |  | Диоптрийный ряд, дптр | 4,7500; -2; -19,5000; -10; 43,5000; 16,5000; 12,2500; 26,5000; 5; 2; 40; 0,5000; 44; -6,7500; -11,7500; -8; -14; 41,7500; 35,7500; 18; 10,7500; 9,7500; 7,7500; 44,7500; -5,2500; -6,2500; -0,2500; -11; -11,5000; -12; -12,5000; -7,2500; -8,2500; -9,5000; -13,5000; -14,5000; 43; 42,2500; 41,2500; 37; 36; 19,7500; 18,5000; 17,5000; 16,7500; 15,7500; 15; 14; 13,2500; 12,5000; 11,5000; 32; 31,7500; 31,2500; 30,2500; 29,5000; 28,5000; 27,7500; 27; 26,2500; 26; 25,5000; 24,7500; 23,7500; 23; 22; 21,2500; 20,5000; 11; 9,5000; 8,5000; 7,2500; 6,2500; 5,2500; 3,7500; 3,2500; 2,2500; 0,7500; -1,5000; 39,2500; 38,2500; 37,2500; -2,2500; -2,7500; -3,2500; -4; 34,2500; 33,5000; 32,5000; -18,2500; -18,7500; -19; -19,7500; -15,5000; -16,2500; -17,2500; -20; 10,5000; 1,7500; 31; 24,5000; 4; -0,5000; -12,7500; -9; 6,7500; 44,5000; -4,5000; -7,5000; 42; 41; 36,5000; 16,2500; 15,5000; 14,7500; 30,7500; 30; 25,2500; 24,2500; 23,5000; 10,2500; 9,2500; 8,2500; 2,7500; 1,5000; -0,7500; -3,5000; 35; -15; -15,7500; -16,5000; 44,2500; -9,2500; 19,5000; -1,2500; 38; 45; 42,7500; 36,7500; 19; 0; -10,5000; -13,2500; -14,2500; 43,2500; 35,2500; 18,7500; 17,7500; 12,7500; 11,7500; 28; 27,2500; 22,5000; 21,5000; 20,7500; 6,5000; 5,5000; 4,2500; 38,5000; 37,5000; 33; -18; -17,7500; 8; 39,5000; 32,7500; 22,2500; 3; -7; -13; 6; -5; -6; -4,7500; -7,7500; -8,7500; 40,2500; 36,2500; 15,2500; 14,2500; 13,5000; 30,5000; 29,7500; 29; 25; 24; 23,2500; 9; 7,5000; 1,2500; -1; 39,7500; -3,7500; 34,5000; 33,7500; -16; -17; 40,5000; 14,5000; 28,7500; -2,5000; -5,7500; -10,7500; 17; 8,7500; -11,2500; -12,2500; -14,7500; 42,5000; 41,5000; 18,2500; 17,2500; 16; 11,2500; 31,5000; 26,7500; 25,7500; 21; 20,2500; 10; 4,5000; 3,5000; 2,5000; 0,2500; -3; -18,5000; -19,2500; -15,2500; 34,7500; -16,7500; -4,2500; 1; 39; 43,7500; 40,7500; 20; -5,5000; -6,5000; -10,2500; -8,5000; -9,7500; -13,7500; 35,5000; 19,2500; 13,7500; 13; 12; 29,2500; 28,2500; 27,5000; 22,7500; 21,7500; 7; 5,7500; -1,7500; 38,7500; 37,7500; 34; 33,2500; 32,2500; -17,5000;
32.50.13.120-00386 | Линза интраокулярная для задней камеры глаза, псевдофакичная | Штука | 2018-03-01 | Материал линзы | Гидрофобная
|  |  |  | Тип линзы | Однокомпонентная интраокулярная
|  |  |  | Диаметр оптики (Оптический диаметр линзы) | >5,7500 и ≤6 | Миллиметр
|  |  |  | Оптическая часть | Сферическая
|  |  |  | Диаметр общий (Наружный диаметр линзы) | >12 и ≤12,2500 | Миллиметр
|  |  |  | Геометрическая конфигурация (Гаптика) | Цельнолитая с четырьмя опорными частями
|  |  |  | Диоптрийный ряд, дптр | -6,7500; -13,7500; 35,2500; 13,7500; 27,7500; 10; 1,2500; 37,5000; -3,2500; -18,2500; 44,5000; 0; -12,2500; -8,5000; 29,2500; 27,2500; 26,2500; 24,5000; 21,5000; 9,5000; 6,5000; 3,7500; 44,7500; -5,2500; -5,7500; -0,2500; -10,5000; -11,5000; -12,7500; -7; -8,2500; -9; -13; -14; -14,7500; 43,2500; 42,2500; 41,5000; 41; 40,7500; 37; 36,2500; 35,5000; 19,5000; 18,7500; 17,7500; 17,2500; 17; 16,5000; 15,5000; 14,7500; 14; 13; 12,2500; 11,2500; 31,7500; 31; 29,7500; 28,7500; 27,5000; 26,5000; 25,2500; 24,2500; 23,2500; 22,2500; 21; 11; 9,7500; 8,7500; 8; 7,7500; 6,7500; 5,7500; 4,5000; 3,2500; 2,2500; 1; -0,7500; -1; -1,5000; 39,5000; 38,7500; 38; 0,5000; -2,2500; -3; -3,7500; 34,7500; 33,7500; 33; 32,2500; -18,7500; -19,5000; -15; -15,2500; -16; -16,7500; -17,5000; -12; 42,7500; 18; -15,5000; -5; 23,5000; 20,5000; -6,2500; -0,5000; -10,7500; -9,2500; -13,2500; -14,2500; 36,7500; 36; 16,2500; 15,2500; 14,5000; 31,5000; 30,5000; 29,5000; 24; 23; 21,7500; 6,2500; 5,2500; -1,7500; 39,2500; 38,5000; -4; 34,5000; 33,5000; -16,2500; -17; 30,7500; 22; 4,2500; -7,5000; 30,2500; 4,7500; 1,7500; 44; -12,5000; -4,7500; -7,7500; 42,5000; 41,7500; 19; 18,2500; 13,2500; 12,5000; 11,7500; 28; 26,7500; 25,7500; 10,2500; 9; 2,5000; 1,5000; 37,2500; -2; -2,7500; 32,5000; -18,5000; -19,2500; 40,5000; 16; -17,7500; -6; -11,2500; 22,5000; 10,5000; 7,5000; -10; -11; -13,5000; -14,5000; 43,5000; 36,5000; 35,7500; 19,7500; 15,7500; 15; 14,2500; 30; 29; 22,7500; 21,2500; 20,2500; 6; 5; 3,5000; 39; 38,2500; 34,2500; 33,2500; -16,5000; -17,2500; 45; -8; 7,2500; 39,7500; 34; 28,2500; 25,5000; 44,2500; -5,5000; -6,5000; -7,2500; -8,7500; -9,7500; 41,2500; 40,2500; 17,5000; 16,7500; 12; 32; 31,2500; 26; 24,7500; 23,7500; 8,2500; 7; 0,7500; -1,2500; 40; -2,5000; -3,5000; 35; -19; -19,7500; -15,7500; 11,5000; 25; -10,2500; -4,5000; -9,5000; 8,5000; 5,5000; 2,7500; -11,7500; -4,2500; 43,7500; 43; 42; 20; 19,2500; 18,5000; 13,5000; 12,7500; 28,5000; 27; 20,7500; 10,7500; 9,2500; 4; 3; 2; 37,7500; 0,2500; 32,7500; -18; -20;
32.50.13.120-00385 | Линза интраокулярная для задней камеры глаза, псевдофакичная | Штука | 2018-03-01 | Материал линзы | Гидрофильная
|  |  |  | Тип линзы | Однокомпонентная интраокулярная
|  |  |  | Диаметр оптики (Оптический диаметр линзы) | >5,7500 и ≤6 | Миллиметр
|  |  |  | Оптическая часть | Асферическая
|  |  |  | Диаметр общий (Наружный диаметр линзы) | >12 и ≤12,2500 | Миллиметр
|  |  |  | Геометрическая конфигурация (Гаптика) | Монолитная (S-образная)
|  |  |  | Диоптрийный ряд, дптр | 0; -14,5000; 18,7500; 14,5000; 28,7500; 9,7500; 1,2500; -3,2500; -16,2500; -5,7500; -10; -4,2500; -9,2500; 43,5000; 25,7500; 22,7500; 11; 9; 8; 6; 3,2500; -18,7500; -16,7500; -5; -6; -6,5000; -0,2500; -10,2500; -11,2500; -12,5000; -4,7500; -7,7500; -9; -13; -13,7500; 43,7500; 42,7500; 41,5000; 40,5000; 36,7500; 35,7500; 35,2500; 19,5000; 18,5000; 17,7500; 17; 16; 15,2500; 14,7500; 14,2500; 13,7500; 13; 12; 11,2500; 31,5000; 30,5000; 30; 29,7500; 29,2500; 28,2500; 27,5000; 26,7500; 26; 24,5000; 23,5000; 23; 21,5000; 20,5000; 10,5000; 9,2500; 8,2500; 7,2500; 6,2500; 5,7500; 5; 3,7500; 2,7500; 1,7500; 0,7500; -1,2500; -1,7500; 40; 39,2500; 38,5000; 37,7500; 0,2500; -2,5000; -3,5000; 35; 34,5000; 33,5000; 32,7500; -18,5000; -19,5000; -15,5000; -17; -17,5000; 12,2500; 25; 6,7500; -11; -7,2500; -13,2500; 5,2500; 2,2500; -10,5000; -11,5000; -14; 43,2500; 42,2500; 20; 19,2500; 18,2500; 13,5000; 12,7500; 29; 28; 27,2500; 22,5000; 21,2500; 20,2500; 4,7500; 3,5000; 39; 38,2500; 34,2500; 33,2500; 32,5000; -17,7500; 44,5000; -8,5000; 36; 37,5000; -18,2500; 44; 41,7500; 23,7500; 20,7500; 44,2500; -5,5000; -7,5000; -8,7500; -9,7500; 40,7500; 37; 36,2500; 16,2500; 15,5000; 31,7500; 30,7500; 26,2500; 25,2500; 24; 9,5000; 8,5000; 7,5000; 1; -1; -2,2500; -3; -4; -19,2500; -15,2500; -16,5000; 22; 4; -8,2500; -14,2500; 4,2500; 32,2500; -15,7500; -10,7500; -11,7500; -4,5000; 43; 42; 19; 18; 17,2500; 13,2500; 12,5000; 11,5000; 28,5000; 27,7500; 27; 21; 10,7500; 4,5000; 3; 2; 38,7500; 38; 0,5000; 33; -18; 41,2500; 16,5000; 31; 45; -6,7500; -12; 10; 7; -6,2500; -0,5000; -9,5000; -13,5000; -14,7500; 36,5000; 35,5000; 19,7500; 15; 14; 30,2500; 29,5000; 24,2500; 23,2500; 22,2500; 7,7500; 6,5000; 5,5000; -1,5000; 39,5000; -3,7500; 34,7500; 34; -16; -17,2500; -20; -12,2500; 39,7500; 33,7500; 42,5000; 24,7500; 21,7500; -19,7500; 44,7500; -5,2500; -12,7500; -7; -8; 41; 40,2500; 17,5000; 16,7500; 15,7500; 11,7500; 32; 31,2500; 26,5000; 25,5000; 10,2500; 8,7500; 2,5000; 1,5000; -0,7500; 37,2500; -2; -2,7500; -19; -15;
32.50.13.120-00384 | Линза интраокулярная для задней камеры глаза, псевдофакичная | Штука | 2018-03-01 | Материал линзы | Гидрофильная
|  |  |  | Тип линзы | Однокомпонентная интраокулярная
|  |  |  | Диаметр оптики (Оптический диаметр линзы) | >5,7500 и ≤6 | Миллиметр
|  |  |  | Оптическая часть | Асферическая
|  |  |  | Диаметр общий (Наружный диаметр линзы) | >12 и ≤12,2500 | Миллиметр
|  |  |  | Геометрическая конфигурация (Гаптика) | Цельнолитая с четырьмя опорными частями
|  |  |  | Диоптрийный ряд, дптр | -7,5000; 42,2500; 17,5000; 31,7500; 23,7500; 6; 37,7500; -18; -17,5000; 44,7500; -6; -11,2500; -7,2500; -13,2500; 42,5000; 24,5000; 22,5000; 21,7500; 10,7500; 7,7500; 4,7500; 2; 39,7500; 44,5000; -5,2500; -6,2500; -0,2500; -10,5000; -11,7500; -12,7500; -7; -8,5000; -9; -13; -14,5000; 43,2500; 42; 41; 40,2500; 36,5000; 36,2500; 35,7500; 20; 19; 18,2500; 17,2500; 16,5000; 16; 15,7500; 15; 14,2500; 13,5000; 12,5000; 11,7500; 32; 31; 30,5000; 29,5000; 28,7500; 28; 27; 26,2500; 25,2500; 24,7500; 24,2500; 23,2500; 22,2500; 21,2500; 11; 10; 9; 8; 7,5000; 7; 5,5000; 4,5000; 3,5000; 2,2500; 1,2500; -1; 40; 39; 38; 0,5000; -2,2500; -3,2500; -4; 34,7500; 33,7500; 33; 32,2500; -18,7500; -19,5000; -15,5000; -16; -16,2500; -16,7500; -17,7500; 36,7500; 15,2500; 29,7500; 0; -12; 9,7500; 6,7500; 3,7500; -6,5000; -0,5000; -10,7500; -9,5000; -13,7500; -14,7500; 35,5000; 19,5000; 14,7500; 14; 13,2500; 30,2500; 29,2500; 28,5000; 23; 22; 6,5000; 5,2500; 39,5000; 38,5000; 37,5000; 34,5000; 33,5000; 32,7500; -17; -20; -11; 8,5000; -1,5000; 34,2500; 43,5000; 25,5000; -1,2500; 45; 44; -12,5000; -4,7500; -8; 41,2500; 40,5000; 17,7500; 16,7500; 12; 11,2500; 31,2500; 27,2500; 26,5000; 25,7500; 10,2500; 9,2500; 2,5000; 1,5000; -0,7500; -2; -2,7500; -3,7500; -18,5000; -19,2500; -15; 13; 27,5000; -10,2500; -4,2500; -9,2500; 8,7500; 5,7500; 2,7500; -10; -11,5000; -14; 43,7500; 42,7500; 35,2500; 19,2500; 18,5000; 13,7500; 12,7500; 29; 28,2500; 22,7500; 21,5000; 20,2500; 6,2500; 5; 4; 38,2500; 37,2500; 33,2500; 32,5000; -17,2500; -5,7500; -13,5000; 19,7500; -15,2500; -5; 23,5000; 20,7500; 44,2500; -5,5000; -6,7500; -7,7500; -8,7500; -9,7500; 37; 36; 16,2500; 15,5000; 14,5000; 31,5000; 30,7500; 30; 26; 25; 24; 8,2500; 7,2500; 0,7500; -1,7500; 39,2500; -3,5000; 35; 34; -15,7500; -16,5000; 20,5000; 3; -3; -8,2500; -14,2500; 41,5000; 1; 38,7500; -12,2500; -4,5000; 43; 41,7500; 40,7500; 18,7500; 18; 17; 12,2500; 11,5000; 27,7500; 26,7500; 21; 10,5000; 9,5000; 4,2500; 3,2500; 1,7500; 0,2500; -2,5000; -18,2500; -19; -19,7500;
32.50.13.120-00383 | Линза интраокулярная для задней камеры глаза, псевдофакичная | Штука | 2018-03-01 | Материал линзы | Гидрофобная
|  |  |  | Тип линзы | Однокомпонентная интраокулярная
|  |  |  | Диаметр оптики (Оптический диаметр линзы) | >5,7500 и ≤6 | Миллиметр
|  |  |  | Оптическая часть | Асферическая
|  |  |  | Диаметр общий (Наружный диаметр линзы) | >12 и ≤12,2500 | Миллиметр
|  |  |  | Геометрическая конфигурация (Гаптика) | Монолитная (S-образная)
|  |  |  | Диоптрийный ряд, дптр | -5,5000; -7; 41,5000; 17; 31,2500; 22,2500; 4,5000; 40; 37,7500; 34,2500; -17,5000; -5,7500; -11; -7,2500; 31,5000; 28,5000; 26,5000; 23,5000; 20,7500; 8,7500; 5,7500; 3; 44,5000; -5; -6,2500; -0,2500; -10,5000; -11,7500; -12,7500; -7,5000; -8; -8,5000; -9; -13,2500; -14; -14,7500; 43; 42,2500; 41,7500; 41,2500; 40,7500; 37; 36; 35,2500; 19,5000; 18,5000; 17,7500; 17,2500; 16,2500; 15,5000; 14,5000; 13,7500; 13; 12; 11,5000; 31,7500; 30,2500; 29,2500; 28; 27; 26; 25; 24,7500; 24; 23; 21,5000; 20,5000; 10,5000; 9,2500; 8,5000; 8,2500; 7,5000; 6,2500; 5,2500; 4; 2,7500; 1,7500; 0,7500; -1; -1,7500; 39,2500; 38,5000; 37,5000; 0,2500; -2,5000; -3,2500; -3,5000; -4; 34,5000; 33,5000; 32,7500; -18,2500; -19; -19,5000; -19,7500; -15,5000; -16,2500; -17; -20; -13; 36,2500; -18; 45; 25,5000; 22,5000; 10,7500; -5,2500; -6,5000; -0,5000; -9,5000; -13,5000; 40,5000; 36,7500; 35,7500; 16,7500; 16; 15,2500; 11,2500; 31; 30; 23,7500; 22,7500; 7; 6; 5; -1,2500; 39,7500; 39; 35; 34; -15,7500; -16,5000; 25,2500; 7,2500; -4,2500; -9,2500; 29,5000; 6,7500; 3,7500; 44,7500; -12,5000; -4,7500; 43,2500; 42,5000; 19,7500; 18,7500; 18; 14; 13,2500; 12,2500; 27,2500; 26,2500; 11; 9,5000; 3,2500; 2,2500; 1; 38; 0,5000; -2,2500; 32,2500; -18,7500; 43,7500; 19; 12,5000; -15,2500; 44; -10; 21,7500; 9,7500; 0; -10,2500; -11,5000; -9,7500; -13,7500; -14,5000; 40,2500; 36,5000; 35,5000; 15,7500; 15; 30,7500; 29,7500; 28,7500; 23,2500; 22; 21; 5,5000; 4,2500; 39,5000; 38,7500; 34,7500; 33,7500; 33; -16; -16,7500; -17,7500; -10,7500; 1,5000; -3; 30,5000; 27,5000; 24,5000; 2; 44,2500; -6; -7,7500; -8,7500; 42; 41; 18,2500; 17,5000; 16,5000; 12,7500; 11,7500; 32; 25,7500; 24,2500; 9; 8; 6,5000; 1,2500; -0,7500; -1,5000; -2; -2,7500; -3,7500; -19,2500; -15; 14,7500; 28,2500; 10,2500; -6,7500; -12; -8,2500; 7,7500; 4,7500; -11,2500; -12,2500; -4,5000; -14,2500; 43,5000; 42,7500; 20; 19,2500; 14,2500; 13,5000; 29; 27,7500; 26,7500; 21,2500; 20,2500; 10; 3,5000; 2,5000; 38,2500; 37,2500; 33,2500; 32,5000; -18,5000; -17,2500;
32.50.13.120-00382 | Линза интраокулярная для задней камеры глаза, псевдофакичная | Штука | 2018-03-01 | Материал линзы | Гидрофобная
|  |  |  | Тип линзы | Однокомпонентная интраокулярная
|  |  |  | Диаметр оптики (Оптический диаметр линзы) | >5,7500 и ≤6 | Миллиметр
|  |  |  | Оптическая часть | Асферическая
|  |  |  | Диаметр общий (Наружный диаметр линзы) | >12 и ≤12,2500 | Миллиметр
|  |  |  | Геометрическая конфигурация (Гаптика) | Цельнолитая с четырьмя опорными частями
|  |  |  | Диоптрийный ряд, дптр | 17,2500; 29,2500; 21,5000; 6; 1,5000; 40; -3,2500; 45; -12,7500; -18,7500; -16,7500; 42,5000; 40,5000; 36,5000; 19,5000; 16,5000; 13,7500; 31,7500; 28,7500; 25,7500; 37,7500; -2,5000; 33,7500; -18,5000; -19,5000; -16; -17; -20; 44,5000; 44,2500; -5; -5,7500; -6,7500; -0,5000; -10,7500; -11,5000; -12; -12,2500; -4,2500; -7; -7,7500; -8,7500; -9,5000; -13,2500; -14,2500; -14,7500; 43; 42; 40,7500; 36,7500; 35,7500; 19,2500; 18,7500; 17,7500; 16,2500; 15,2500; 14; 13; 12; 32; 31,5000; 31; 30; 28,5000; 27,5000; 26,2500; 25,2500; 24,5000; 24,2500; 23,5000; 22,7500; 22; 21; 20,2500; 10,5000; 9,5000; 9; 8,2500; 7,2500; 6,5000; 5,5000; 4,7500; 4; 3,2500; 2,5000; 1,7500; 0,7500; -1,2500; 39,7500; 39; 38; 37,5000; 0,2500; -2,7500; -4; 34,2500; 33,2500; -18; 41,2500; 33; -6; 18,5000; 15,5000; 12,7500; -3,5000; 32,7500; -19; -5,2500; -6,2500; -4,5000; -7,2500; 43,7500; 42,7500; 41,7500; 18,2500; 17; 16; 30,5000; 29,5000; 23,2500; 22,5000; 8,7500; 7,7500; 7; 3; 2,2500; 1,2500; -2; -3; 23,7500; 8; -15,7500; 43,5000; 29,7500; 26,7500; 38,7500; -15,5000; -16,5000; -17,5000; -10,2500; -11,2500; -9,2500; -13; -14; 37; 36; 19,7500; 14,7500; 13,2500; 12,2500; 27; 25,5000; 20,5000; 10,7500; 9,7500; 5,7500; 5; 4,2500; -1,7500; 39,2500; 33,5000; 32,2500; 35,2500; 11,2500; -15,2500; -10,5000; -13,5000; 14,5000; 11,7500; -18,2500; -19,2500; -5,5000; -6,5000; -0,2500; -4,7500; -7,5000; -8,5000; 42,2500; 41; 16,7500; 15,7500; 30,2500; 29; 28; 23; 22,2500; 21,2500; 7,5000; 6,7500; 2; 1; -1; -2,2500; -3,7500; 34,5000; 3,7500; 38,2500; 41,5000; 35,5000; 17,5000; 24,7500; 0,5000; 34,7500; -17,2500; 44,7500; 44; -11,7500; -12,5000; -13,7500; -14,5000; 43,2500; 20; 19; 18; 11,5000; 31,2500; 25; 24; 10; 9,2500; 8,5000; 4,5000; 3,5000; 2,7500; 38,5000; 37,2500; 14,2500; 26,5000; 10,2500; -8,2500; -19,7500; -17,7500; 30,7500; 27,7500; -15; -16,2500; 0; -10; -11; -8; -9; -9,7500; 40,2500; 36,2500; 15; 13,5000; 12,5000; 28,2500; 27,2500; 26; 21,7500; 20,7500; 11; 6,2500; 5,2500; -0,7500; -1,5000; 39,5000; 35; 34; 32,5000;
32.50.13.120-00381 | Линза интраокулярная для задней камеры глаза, псевдофакичная | Штука | 2018-03-01 | Материал линзы | Гидрофильная
|  |  |  | Тип линзы | Цельная интраокулярная
|  |  |  | Диаметр оптики (Оптический диаметр линзы) | >5,7500 и ≤6 | Миллиметр
|  |  |  | Оптическая часть | Сферическая
|  |  |  | Диаметр общий (Наружный диаметр линзы) | >12 и ≤12,2500 | Миллиметр
|  |  |  | Геометрическая конфигурация (Гаптика) | Монолитная (S-образная)
|  |  |  | Диоптрийный ряд, дптр | -6,7500; -9; 42,2500; 37; 17; 29,2500; 20,5000; 5; -1,2500; 33; 44; 18,5000; 15,5000; 12,7500; 30,7500; 27,7500; 24,7500; 22; 40; 0,5000; 34,7500; -18,2500; -16; 44,5000; -5,2500; -6; -6,2500; 0; -10; -10,7500; -11,7500; -12,5000; -4,5000; -7,2500; -7,5000; -8; -8,7500; -9,7500; -13,5000; -14,5000; 43,5000; 42,7500; 42; 41,2500; 40,5000; 36,5000; 35,7500; 20; 19; 18,2500; 17,2500; 16; 15; 13,5000; 12,5000; 11,5000; 31,5000; 31,2500; 30,5000; 29,5000; 28,2500; 27,2500; 26; 25; 23,7500; 22,7500; 21,7500; 21; 11; 10,2500; 9,2500; 8,5000; 8; 7; 6,2500; 5,5000; 4,5000; 3,7500; 3; 2,2500; 2; 1,5000; -0,7500; 39,7500; 38,7500; 37,5000; -2; -2,7500; -3; -4; 34,2500; 33,2500; -18; -19; -15,5000; -16,5000; -17,2500; 14,2500; 26,2500; 17,5000; 14,5000; 11,7500; 39; -2,5000; 33,7500; -0,2500; -10,2500; -8,2500; -9,2500; -13; 41,7500; 41; 40,2500; 18; 16,7500; 15,7500; 30,2500; 29; 22,5000; 21,5000; 20,7500; 7,7500; 6,7500; 6; 1,2500; -1,5000; 35; 34; -17,5000; 44,7500; -4,7500; 0,7500; -3,7500; 45; 28,7500; 25,7500; 23; -20; -5; -12,2500; -4,2500; -14; 43,7500; 43; 36; 35,2500; 19,2500; 13; 12; 26,5000; 25,2500; 24,2500; 10,5000; 9,7500; 8,7500; 4,7500; 4; 3,2500; 38,2500; 0,2500; -18,7500; -19,7500; -16,2500; 11,2500; 23,2500; 7,2500; 13,7500; 31,7500; -3,5000; 32,7500; -15,2500; -0,5000; -10,5000; -11,5000; -8,5000; -9,5000; -13,2500; 40,7500; 36,7500; 16,2500; 15,2500; 14; 30; 28,5000; 27,5000; 21,2500; 20,2500; 6,5000; 5,7500; 1; -1,7500; 39,2500; 34,5000; 33,5000; 32,2500; -14,2500; 19,7500; -15; -5,7500; 16,5000; 24; -1; 38; -5,5000; -6,5000; -7; -7,7500; 43,2500; 42,5000; 41,5000; 19,5000; 18,7500; 17,7500; 32; 31; 24,5000; 23,5000; 22,2500; 9; 8,2500; 7,5000; 2,5000; 1,7500; -2,2500; -3,2500; -15,7500; -16,7500; -17,7500; -11,2500; 9,5000; 2,7500; 37,7500; 29,7500; 26,7500; -19,2500; -17; 44,2500; -11; -12; -12,7500; -13,7500; -14,7500; 36,2500; 35,5000; 14,7500; 13,2500; 12,2500; 28; 27; 25,5000; 10,7500; 10; 5,2500; 4,2500; 3,5000; 39,5000; 38,5000; 37,2500; 32,5000; -18,5000; -19,5000;
32.50.13.120-00380 | Линза интраокулярная для задней камеры глаза, псевдофакичная | Штука | 2018-03-01 | Материал линзы | Гидрофильная
|  |  |  | Тип линзы | Цельная интраокулярная
|  |  |  | Диаметр оптики (Оптический диаметр линзы) | >5,7500 и ≤6 | Миллиметр
|  |  |  | Оптическая часть | Сферическая
|  |  |  | Диаметр общий (Наружный диаметр линзы) | >12 и ≤12,2500 | Миллиметр
|  |  |  | Геометрическая конфигурация (Гаптика) | Цельнолитая с четырьмя опорными частями
|  |  |  | Диоптрийный ряд, дптр | 42,2500; 18,7500; 30,5000; 23; 7,5000; 2,7500; -4; 44,2500; -11,2500; -14,2500; 40,5000; 19,5000; 16,7500; 13,7500; 31,7500; 29,7500; 27; -1; 38; -3,5000; 33; -15; -17; 43,2500; 42,7500; 41,2500; 40,2500; 36; 20; 19; 18; 17,7500; 17; 16; 14,5000; 13,5000; 12,2500; 11,2500; 31,2500; 30,2500; 29,2500; 28,2500; 26,7500; 26; 25; 24,2500; 23,7500; 22,7500; 22; 21,2500; 20,2500; 10,5000; 9,7500; 9; 8,7500; 8,2500; 7,2500; 6,5000; 5,7500; 4,7500; 4; 3,5000; 3,2500; 2; 1; -1,2500; 39,5000; 38,5000; 37,2500; -2,2500; -3; 34,7500; 33,7500; 32,7500; -18,5000; -19,5000; -15,5000; -16,5000; -16,7500; -17,5000; 45; 44; -5,5000; -6,2500; -0,2500; -10; -10,2500; -10,7500; -11,7500; -12,5000; -4,5000; -7,5000; -8,2500; -9,2500; -9,7500; -13,5000; -14,5000; 43,5000; 15,5000; 28; -4,7500; 42,5000; 36,5000; 28,7500; 2,2500; 40; 42; 41; 16,5000; 15,2500; 14,2500; 30; 29; 27,5000; 23,5000; 22,5000; 21,7500; 8; 7; 1,7500; 0,7500; -1,7500; -3,2500; 34,5000; 33,5000; -17,7500; 44,7500; -11; -12; -13; -13,7500; -14,7500; 3; 37,5000; -15,7500; 17,5000; 14,7500; 11,7500; 34; -19; 35,2500; 19,2500; 13; 11,5000; 31,5000; 26,2500; 25,5000; 24,5000; 10,7500; 10; 5; 4,2500; 38,7500; 37,7500; -2; -18,2500; -19,2500; -15,2500; -6; 0; -7,2500; -8; -8,7500; 12,5000; 25,2500; 9,5000; 41,5000; 35,5000; 1,2500; 39; -2,5000; 41,7500; 40,7500; 36,2500; 16,2500; 15; 14; 28,5000; 27,2500; 22,2500; 21,5000; 20,5000; 7,7500; 6,7500; 6; -0,7500; 39,7500; 34,2500; 33,2500; -20; 44,5000; -5,2500; -11,5000; -12,2500; -4,2500; -14; 43,7500; 36,7500; 32,2500; -6,7500; -9; 12,7500; 30,7500; 27,7500; -16; 43; 18,2500; 17,2500; 32; 31; 29,5000; 24,7500; 24; 23,2500; 9,2500; 8,5000; 3,7500; 2,5000; 1,5000; 0,2500; -2,7500; -3,7500; -19,7500; -16,2500; -17,2500; -0,5000; -10,5000; -8,5000; -9,5000; -13,2500; 20,7500; 5,2500; -1,5000; 18,5000; 15,7500; 0,5000; 35; -18; 37; 35,7500; 19,7500; 13,2500; 12; 26,5000; 25,7500; 21; 11; 10,2500; 6,2500; 5,5000; 4,5000; 39,2500; 38,2500; 32,5000; -18,7500; -5; -5,7500; -6,5000; -12,7500; -7; -7,7500;
32.50.13.120-00379 | Линза интраокулярная для задней камеры глаза, псевдофакичная | Штука | 2018-03-01 | Материал линзы | Гидрофобная
|  |  |  | Тип линзы | Цельная интраокулярная
|  |  |  | Диаметр оптики (Оптический диаметр линзы) | >5,7500 и ≤6 | Миллиметр
|  |  |  | Оптическая часть | Сферическая
|  |  |  | Диаметр общий (Наружный диаметр линзы) | >12 и ≤12,2500 | Миллиметр
|  |  |  | Геометрическая конфигурация (Гаптика) | Монолитная (S-образная)
|  |  |  | Диоптрийный ряд, дптр | -11,2500; 42,2500; 15,5000; 28,7500; 22,2500; 4,2500; -2,2500; -19; -17; -10,7500; -7; -13; 42,7500; 36,7500; 19; 17; 16; 14,2500; 6,7500; 3,7500; 1; 38,7500; -2,7500; 33,7500; -18,2500; -16,2500; 44,5000; -5; -6; -6,7500; -10; -10,5000; -12; -4,2500; -7,2500; -8,5000; -9,5000; -13,7500; -14,5000; -14,7500; 43,2500; 42; 41; 37; 35,5000; 19,5000; 18,7500; 18,2500; 17,5000; 16,5000; 15; 14; 13; 11,7500; 32; 31,5000; 30,5000; 29,7500; 29; 28; 27,2500; 26,2500; 25,7500; 25,5000; 25; 24; 23,2500; 22,5000; 21,5000; 20,7500; 20,2500; 10,7500; 10,2500; 9,5000; 8,5000; 7,7500; 7; 6; 5; 4; 2,7500; 1,7500; -0,7500; -1,7500; 39; 38; 37,2500; -2,5000; -3,5000; 34,7500; 33,2500; 32,2500; -18,7500; -19,7500; -15; -15,7500; -16,7500; -17,7500; -7,5000; 36,2500; 12,5000; -11,7500; -8; 13,2500; 5,7500; -19,2500; 45; 44,2500; -11; -12,2500; -4,5000; 43; 41,5000; 17,2500; 16,2500; 14,7500; 31,2500; 30,2500; 29,5000; 24,7500; 23,7500; 10; 9,2500; 3,5000; 2,5000; 1,2500; 0,5000; -3; -4; -16; -17,2500; 24,5000; 8,7500; 39,2500; 40,7500; 20; 39,7500; 0,2500; 34,5000; -5,7500; -6,5000; -0,2500; -9,2500; -13,2500; 35,7500; 19,7500; 13,5000; 12; 11,2500; 28,2500; 27,5000; 26,5000; 21,7500; 21; 7,2500; 6,2500; 5,2500; -1,5000; 39,5000; 38,2500; 33,5000; 32,5000; -18,5000; 18,5000; 31; -12,7500; -9; 43,7500; 12,2500; 4,7500; 2; 44,7500; 44; -12,5000; -4,7500; -8,2500; 42,5000; 41,2500; 40,2500; 15,7500; 14,5000; 30; 29,2500; 24,2500; 23,5000; 22,7500; 9,7500; 9; 8; 2,2500; 0,7500; -3,2500; 35; -16,5000; -17,5000; -5,5000; -13,5000; 34; -0,5000; 18; 15,2500; -3,7500; 32,7500; -15,2500; 0; -10,2500; -11,5000; -14,2500; 43,5000; 19,2500; 17,7500; 16,7500; 11,5000; 31,7500; 30,7500; 27; 26; 25,2500; 20,5000; 10,5000; 5,5000; 4,5000; 3,2500; 38,5000; 37,5000; -2; -19,5000; -15,5000; 26,7500; 11; 1,5000; -14; 41,7500; 36; 3; -1,2500; 37,7500; -5,2500; -6,2500; -7,7500; -8,7500; -9,7500; 40,5000; 36,5000; 35,2500; 13,7500; 12,7500; 28,5000; 27,7500; 23; 22; 21,2500; 8,2500; 7,5000; 6,5000; -1; 40; 34,2500; 33; -18; -20;
32.50.13.120-00378 | Линза интраокулярная для задней камеры глаза, псевдофакичная | Штука | 2018-03-01 | Материал линзы | Гидрофобная
|  |  |  | Тип линзы | Цельная интраокулярная
|  |  |  | Диаметр оптики (Оптический диаметр линзы) | >5,7500 и ≤6 | Миллиметр
|  |  |  | Оптическая часть | Сферическая
|  |  |  | Диаметр общий (Наружный диаметр линзы) | >12 и ≤12,2500 | Миллиметр
|  |  |  | Геометрическая конфигурация (Гаптика) | Цельнолитая с четырьмя опорными частями
|  |  |  | Диоптрийный ряд, дптр | 23,5000; 9; 5,7500; -1; 34; -17,7500; -12,5000; 41,5000; 17; 31,2500; 44,2500; -0,5000; -12,7500; -9; 43,7500; 25,7500; 22,7500; 20,7500; 8,7500; 6; 3; -1,2500; 38; 44,7500; -5; -5,2500; -6; 0; -10,5000; -11,5000; -4,2500; -7,2500; -7,7500; -8,2500; -9,2500; -13,2500; -14,2500; 43,2500; 42,5000; 41,7500; 40,7500; 40,2500; 36,5000; 35,5000; 19,7500; 18,7500; 18; 17,2500; 16,5000; 15,7500; 15; 14; 13,2500; 12,2500; 11,5000; 32; 31,7500; 31; 30,2500; 29,5000; 26,2500; 25,2500; 24,2500; 23,2500; 23; 22,2500; 21,2500; 11; 10; 8,5000; 7,5000; 6,5000; 5,5000; 4,5000; 3,5000; 2,2500; 1,2500; -1,5000; 39,5000; 38,7500; 38,5000; 37,5000; 0,2500; -2,5000; -3,5000; 35; 34,2500; 33,5000; 33,2500; 32,7500; -18; -19; -19,7500; -15,7500; -16,5000; -17,2500; -20; 28,2500; 37,7500; -18,2500; -5,5000; -10,7500; -7; 10,7500; 7,7500; 5; -6,2500; -10; -9,5000; -13,5000; -14,5000; 37; 36; 35,2500; 16,2500; 15,5000; 14,5000; 30,7500; 30; 22; 20,5000; 10,5000; 5,2500; 4,2500; 3,2500; 37,2500; -2; 32,5000; -18,5000; 29; 28; 26,5000; -14,7500; 19,2500; 12,5000; -14; 26,7500; 23,7500; 39; 45; -12,2500; -4,7500; 42,7500; 42; 41; 19; 18,2500; 17,5000; 12,7500; 11,7500; 25,5000; 24,5000; 9,2500; 8; 7; 1,5000; -0,7500; 39,7500; -4; 34,5000; -15,2500; -16,2500; -17; -3; -15,5000; -0,2500; -11,7500; -8; 6,7500; 4; 1; -6,7500; -10,2500; -11,2500; -9,7500; -13,7500; 43,5000; 35,7500; 20; 15,2500; 14,2500; 13,5000; 30,5000; 29,7500; 27; 20,2500; 10,2500; 3,7500; 2,5000; 0,5000; -2,2500; -3,2500; 32,2500; -18,7500; -19,5000; 27,7500; 21; 2,7500; 14,7500; 29,2500; -6,5000; 24,7500; 21,7500; 9,7500; 44; -5,7500; -7,5000; -8,5000; 41,2500; 40,5000; 36,7500; 17,7500; 16,7500; 16; 11,2500; 31,5000; 24; 22,5000; 21,5000; 7,2500; 6,2500; 4,7500; -1,7500; 39,2500; 38,2500; 33,7500; 33; -16,7500; -17,5000; 28,5000; 44,5000; -8,7500; 36,2500; -13; 27,5000; 2; 40; 28,7500; -11; -12; -4,5000; 43; 42,2500; 19,5000; 18,5000; 13,7500; 13; 12; 27,2500; 26; 25; 9,5000; 8,2500; 1,7500; 0,7500; -2,7500; -3,7500; 34,7500; -19,2500; -15; -16;
32.50.13.120-00377 | Линза интраокулярная для задней камеры глаза, псевдофакичная | Штука | 2018-03-01 | Материал линзы | Гидрофильная
|  |  |  | Тип линзы | Цельная интраокулярная
|  |  |  | Диаметр оптики (Оптический диаметр линзы) | >5,7500 и ≤6 | Миллиметр
|  |  |  | Оптическая часть | Асферическая
|  |  |  | Диаметр общий (Наружный диаметр линзы) | >12 и ≤12,2500 | Миллиметр
|  |  |  | Геометрическая конфигурация (Гаптика) | Монолитная (S-образная)
|  |  |  | Диоптрийный ряд, дптр | -11,7500; 43,5000; 19; 11,5000; 23,5000; 5,7500; -1; -4; -16,5000; -5,7500; -11; -7,2500; 31,7500; 29,7500; 26,7500; 24; 21; 9,2500; 6,2500; 3,2500; 44,7500; 44,5000; -5; -6; -0,2500; -10,5000; -11,5000; -12,7500; -7; -7,7500; -8,7500; -9,5000; -13,5000; -14,2500; 43,7500; 42,7500; 42,2500; 41,5000; 40,5000; 36,7500; 35,7500; 20; 19,2500; 18,5000; 18,2500; 17,7500; 17; 16; 15,2500; 14,2500; 13,5000; 13; 12,5000; 12; 31,5000; 30,5000; 29,2500; 28,2500; 27,2500; 25,7500; 25,2500; 24,2500; 22,7500; 21,7500; 20,7500; 10,5000; 9,5000; 8,7500; 7,5000; 6,5000; 5; 4; 3; 1,7500; 1,2500; 1; -0,7500; -1,7500; 39,5000; 38,5000; 37,7500; 0,5000; -2,2500; -2,5000; -3; -3,7500; 34,5000; 33,7500; 32,7500; -18; -18,7500; -19,5000; -15,2500; -16; -17; -17,7500; -8; 41,2500; 38,7500; 33; 45; 28,7500; 26; 23; -5,2500; -6,2500; -8,2500; -9; -9,7500; 42; 41; 40,2500; 17,5000; 16,5000; 11,2500; 31,2500; 24,7500; 23,7500; 22,5000; 8; 7; 6; -1,2500; 40; -3,2500; 35; 34,2500; -19,7500; -15,5000; -16,2500; 14,5000; 26,5000; 8,5000; -10; -4,2500; 11,7500; 7,2500; 4,2500; -11,2500; -12,5000; -4,7500; -14; -14,7500; 43; 36,2500; 35,2500; 19,5000; 14,7500; 13,7500; 28,5000; 27,5000; 26,2500; 21,2500; 10,7500; 9,7500; 3,5000; 2; 38; 37,2500; 33,2500; 32,2500; -18,5000; -17,5000; -6,5000; -13; 36; -19,2500; 44; 25; 22; 10,2500; -5,5000; 0; -10,2500; -9,2500; -13,2500; 40,7500; 37; 17,2500; 16,2500; 15,5000; 32; 31; 30; 23,2500; 22,2500; 6,7500; 5,5000; 4,5000; -1,5000; 39,7500; 39; -3,5000; 34,7500; 34; -15,7500; -16,7500; 20,5000; 2,7500; 0,2500; 12,7500; 30,7500; 27,7500; 2,2500; 44,2500; -4,5000; -7,5000; -8,5000; 43,2500; 42,5000; 41,7500; 18,7500; 18; 13,2500; 12,2500; 27; 25,5000; 24,5000; 10; 9; 7,7500; 1,5000; 0,7500; -2; -2,7500; -18,2500; -19; -15; 16,7500; 29,5000; -6,7500; -12; 20,2500; 8,2500; 5,2500; -0,5000; -10,7500; -12,2500; -13,7500; -14,5000; 36,5000; 35,5000; 19,7500; 15,7500; 15; 14; 30,2500; 29; 28; 21,5000; 11; 4,7500; 3,7500; 2,5000; 39,2500; 38,2500; 37,5000; 33,5000; 32,5000; -17,2500; -20;
32.50.13.120-00376 | Линза интраокулярная для задней камеры глаза, псевдофакичная | Штука | 2018-03-01 | Материал линзы | Гидрофильная
|  |  |  | Тип линзы | Цельная интраокулярная
|  |  |  | Диаметр оптики (Оптический диаметр линзы) | >5,7500 и ≤6 | Миллиметр
|  |  |  | Оптическая часть | Асферическая
|  |  |  | Диаметр общий (Наружный диаметр линзы) | >12 и ≤12,2500 | Миллиметр
|  |  |  | Геометрическая конфигурация (Гаптика) | Цельнолитая с четырьмя опорными частями
|  |  |  | Диоптрийный ряд, дптр | 44,2500; -8,5000; 40,5000; 16; 29,5000; 20,5000; 5,5000; 38,7500; 33; 45; -6,7500; -11,7500; 12,7500; 31,7500; 30,7500; 28,7500; 25,7500; 23; 11; 8,2500; 5,2500; 3,2500; 2,2500; 44,5000; -5,5000; -6,5000; -10,2500; -11,2500; -12,2500; -4,7500; -7,5000; -8,2500; -9,2500; -13; -14; -14,7500; 43,2500; 42,5000; 42,2500; 41,7500; 41; 37; 36,2500; 35,5000; 19,5000; 19; 18,7500; 18,2500; 17,2500; 16,5000; 15,5000; 14,7500; 14; 13; 12,2500; 32; 31; 30; 28,5000; 27,5000; 26,2500; 25,5000; 24,5000; 23,2500; 22,2500; 21,2500; 10,7500; 9,7500; 9; 8,7500; 7,7500; 6,7500; 5,7500; 4,5000; 3,5000; 2; 1,5000; 1,2500; 0,7500; -1,5000; 39,7500; 39; 38; 37,2500; -2,2500; -2,7500; -3,5000; 34,7500; 34; 33,2500; 32,2500; -18,5000; -19; -15; -15,7500; -16,7500; -17,5000; -0,2500; -13,7500; 2,7500; -2; -19,2500; 27,7500; 24,7500; -5; -6; 0; -7,7500; -8,7500; -9,5000; 41,5000; 40,7500; 17,7500; 17; 12; 31,5000; 30,5000; 25,2500; 24,2500; 22,7500; 7,5000; 6,5000; -0,7500; -1,7500; -3; -3,7500; 34,5000; -19,5000; -15,2500; -16; 18; 11,2500; 23,5000; -10,7500; -7; 9,2500; 6,2500; -11; -12; -4,5000; -13,5000; -14,5000; 43,5000; 35,7500; 19,7500; 15; 14,2500; 13,2500; 29; 28; 27; 21,5000; 20,2500; 10,2500; 3,7500; 2,5000; 38,2500; 37,5000; 0,2500; 33,5000; 32,5000; -18,2500; -20; -12,5000; 42,7500; 35; -16,5000; -5,7500; 26,7500; 24; 21; -5,2500; -6,2500; -10; -9; -9,7500; 41,2500; 40,2500; 36,5000; 17,5000; 16,7500; 15,7500; 31,2500; 30,2500; 23,7500; 22,5000; 7; 6; 4,7500; -1,2500; 40; 39,2500; -4; 34,2500; -15,5000; -16,2500; -17,2500; 26,5000; 8,5000; -1; 11,7500; 29,7500; 4,2500; 44,7500; -4,2500; -7,2500; -8; 43,7500; 43; 42; 19,2500; 18,5000; 13,5000; 12,5000; 11,5000; 27,2500; 26; 25; 9,5000; 8; 1,7500; 1; 0,5000; -2,5000; -3,2500; -18; -18,7500; -19,7500; 35,2500; 13,7500; 44; -0,5000; -12,7500; 22; 10; 7,2500; -10,5000; -11,5000; -13,2500; -14,2500; 36,7500; 36; 20; 16,2500; 15,2500; 14,5000; 29,2500; 28,2500; 21,7500; 20,7500; 10,5000; 5; 4; 3; 39,5000; 38,5000; 37,7500; 33,7500; 32,7500; -17; -17,7500;
32.50.13.120-00375 | Линза интраокулярная для задней камеры глаза, псевдофакичная | Штука | 2018-03-01 | Материал линзы | Гидрофобная
|  |  |  | Тип линзы | Цельная интраокулярная
|  |  |  | Диаметр оптики (Оптический диаметр линзы) | >5,7500 и ≤6 | Миллиметр
|  |  |  | Оптическая часть | Асферическая
|  |  |  | Диаметр общий (Наружный диаметр линзы) | >12 и ≤12,2500 | Миллиметр
|  |  |  | Геометрическая конфигурация (Гаптика) | Монолитная (S-образная)
|  |  |  | Диоптрийный ряд, дптр | 18,7500; -11,2500; -14,2500; 37; 13; 25,2500; 7,5000; 1; -3,5000; -15,7500; -5,2500; -6,2500; 17,2500; 14,2500; 11,5000; 29,5000; 26,5000; 23,5000; 21,7500; 20,7500; 9,7500; -19; -17; 44,2500; -5,5000; -6,5000; -0,5000; -10,2500; -11; -12; -12,7500; -7; -7,7500; -8,5000; -9,2500; -13; -13,7500; -14,7500; 43,2500; 42,5000; 41,5000; 41; 40,7500; 40,2500; 36,2500; 35,5000; 19,5000; 18,5000; 17,5000; 16,7500; 16,5000; 15,5000; 14,5000; 13,5000; 12; 32; 30,7500; 29,7500; 29; 27,7500; 26,7500; 25,7500; 24,2500; 23,2500; 22; 21,2500; 21; 20,2500; 10; 9; 8; 7; 6,2500; 5,7500; 5,5000; 4,7500; 4; 3; 2,2500; 1,5000; -0,7500; -1,5000; 40; 39; 38,2500; 37,5000; -2; -2,7500; -3,7500; 35; 34,2500; 33,2500; 32,5000; -18,7500; -19,7500; -16,2500; -16,7500; -17,2500; -17,7500; 19,7500; 31; 22,2500; 16,2500; 13,2500; 8,7500; -15; -20; -10,5000; -11,5000; -12,2500; -9,5000; -13,2500; -14; 36,7500; 36; 15; 14; 12,7500; 28,7500; 27,2500; 26,2500; 11; 9,5000; 4,5000; 3,7500; 39,7500; 38,7500; 38; 34,7500; 34; 33; -6,7500; -9; 37,2500; 32,2500; 27,5000; 24,5000; -5; -6; -0,2500; -4,5000; -7,5000; -8,2500; 42,7500; 41,7500; 19; 17,7500; 11,2500; 31,2500; 30; 24,7500; 23,7500; 22,5000; 7,2500; 6,5000; 1,7500; 0,7500; -1,2500; 0,2500; -2,5000; -3,2500; -18,5000; -19,5000; -15,5000; 28,2500; 10,2500; 3,2500; 15,2500; 12,5000; 30,5000; -18; -16; 44,7500; -11,7500; -12,5000; -13,5000; -14,5000; 43,5000; 36,5000; 35,7500; 20; 13,7500; 12,2500; 27; 26; 10,5000; 9,2500; 8,2500; 4,2500; 3,5000; 2,5000; 38,5000; 37,7500; 33,7500; 32,7500; -4,7500; 42,2500; 16; 44,5000; 18,2500; 22,7500; 10,7500; 0; -10; -10,7500; -8; -8,7500; -9,7500; 41,2500; 40,5000; 17; 15,7500; 14,7500; 30,2500; 29,2500; 28; 23; 21,5000; 20,5000; 6; 5; -1; -1,7500; 39,2500; -3; -4; 34,5000; -16,5000; -17,5000; 45; 5,2500; 39,5000; 33,5000; 31,5000; 28,5000; 25,5000; 44; -5,7500; -4,2500; -7,2500; 43,7500; 43; 42; 35,2500; 19,2500; 18; 11,7500; 31,7500; 25; 24; 8,5000; 7,7500; 6,7500; 2,7500; 2; 1,2500; 0,5000; -2,2500; -18,2500; -19,2500; -15,2500;
32.50.13.120-00374 | Линза интраокулярная для задней камеры глаза, псевдофакичная | Штука | 2018-03-01 | Материал линзы | Гидрофобная
|  |  |  | Тип линзы | Цельная интраокулярная
|  |  |  | Диаметр оптики (Оптический диаметр линзы) | >5,7500 и ≤6 | Миллиметр
|  |  |  | Оптическая часть | Асферическая
|  |  |  | Диаметр общий (Наружный диаметр линзы) | >12 и ≤12,2500 | Миллиметр
|  |  |  | Геометрическая конфигурация (Гаптика) | Цельнолитая с четырьмя опорными частями
|  |  |  | Диоптрийный ряд, дптр | 44,5000; -8; 35,7500; 12; 25,2500; 20,7500; 9,5000; 5,2500; 37,5000; -15,7500; -13,5000; 42,2500; 36,2500; 19,2500; 18,2500; 16,5000; 13,5000; 31,5000; 28,5000; -1,2500; 37,7500; -3,7500; 33,5000; -19,2500; -17,2500; 44,2500; -5,2500; -6; 0; -0,5000; -10,5000; -11,5000; -12,2500; -4,2500; -7,2500; -8,2500; -9; -9,2500; -13; -14,2500; 43,5000; 42,5000; 41; 37; 36,5000; 36; 20; 19; 18; 16,7500; 15,7500; 14,2500; 13,2500; 12,7500; 11,2500; 31,2500; 30,2500; 29; 28; 27; 26,5000; 25,7500; 24,7500; 24; 23,2500; 22,2500; 21,5000; 21; 20,5000; 11; 10,2500; 9,2500; 8,5000; 7,7500; 6,7500; 6,2500; 6; 5,5000; 4,5000; 3,7500; 2,7500; 1,7500; 0,7500; -1,7500; 39,5000; 38,5000; 37,2500; -2,2500; -3,2500; 34,7500; 33,7500; 33; -18,5000; -19,5000; -15,5000; -16,7500; -17,7500; -6,5000; 3; -4; 15,5000; 12,5000; 32,7500; -15,2500; 45; -10; -10,7500; -11,7500; -13,2500; -14,7500; 19,7500; 18,7500; 12,2500; 32; 31; 26,2500; 25,5000; 24,5000; 10,7500; 10; 5; 4,2500; 3,5000; 39,2500; 38,2500; 0,5000; 32,5000; -18,7500; -19,7500; 41,7500; 15; 27,5000; 43,2500; 40,2500; 1; 38,7500; -2,7500; -5; -5,7500; -6,7500; -12,7500; -7; -7,7500; 41,5000; 40,5000; 16; 14,7500; 13,7500; 29,2500; 28,2500; 27,2500; 22,5000; 21,7500; 8; 7; 2,2500; 1,2500; -1; -3; 35; 34; -17,5000; -11; -4,5000; -1,5000; 32,2500; -9,5000; 14,5000; 11,5000; 29,5000; -16,2500; 44,7500; -11,2500; -12; -13,7500; 43,7500; 42,7500; 19,5000; 18,5000; 17; 31,7500; 30,7500; 25; 24,2500; 23,5000; 10,5000; 9,7500; 8,7500; 4,7500; 4; 3,2500; 38; -2; -19; -15; -16,5000; 30; 23; 7,5000; 35,2500; 17,5000; 0,2500; 34,5000; -18,2500; -6,2500; -0,2500; -10,2500; -8,7500; -9,7500; 36,7500; 35,5000; 14; 13; 11,7500; 27,7500; 26,7500; 26; 21,2500; 20,2500; 6,5000; 5,7500; -0,7500; 40; 39; 34,2500; 33,2500; -18; -14; 17,7500; -8,5000; -14,5000; 41,2500; 30,5000; 2; 39,7500; 44; -5,5000; -12,5000; -4,7500; -7,5000; 43; 42; 40,7500; 17,2500; 16,2500; 15,2500; 29,7500; 28,7500; 23,7500; 22,7500; 22; 9; 8,2500; 7,2500; 2,5000; 1,5000; -2,5000; -3,5000; -16; -17; -20;
32.50.13.120-00373 | Линза интраокулярная для задней камеры глаза, псевдофакичная | Штука | 2018-03-01 | Материал линзы | Гидрофильная
|  |  |  | Тип линзы | Однокомпонентная интраокулярная
|  |  |  | Диаметр оптики (Оптический диаметр линзы) | >5,7500 и ≤6 | Миллиметр
|  |  |  | Оптическая часть | Сферическая
|  |  |  | Диаметр общий (Наружный диаметр линзы) | >12,2500 и ≤12,5000 | Миллиметр
|  |  |  | Геометрическая конфигурация (Гаптика) | Монолитная (S-образная)
|  |  |  | Диоптрийный ряд, дптр | -7,5000; 43,7500; 41,5000; 19; 11,5000; 23,5000; 5,7500; 38,7500; 33; 44,2500; -6,5000; -11,7500; -8; 31,7500; 28,7500; 26; 23; 21; 9,2500; 6,2500; 3,2500; 44,7500; -5; -6,2500; 0; -0,2500; -10,2500; -11,5000; -12,5000; -4,7500; -8,2500; -9; -9,5000; -9,7500; -13,5000; -14,2500; 43,5000; 42,7500; 42; 41; 40,2500; 36,7500; 35,7500; 20; 19,2500; 18,2500; 17,5000; 16,5000; 16; 15,2500; 14,2500; 13,5000; 12,5000; 11,2500; 31,2500; 30,5000; 30,2500; 29,2500; 28,2500; 27,2500; 25,7500; 24,7500; 23,7500; 22,7500; 22,5000; 21,7500; 20,7500; 10,5000; 9,5000; 8; 7; 6; 5; 4; 3; 1,7500; 1; -1,2500; 40; 39,5000; 38,5000; 37,7500; 0,5000; -2,5000; -3,2500; 35; 34,5000; 34,2500; 33,7500; 32,7500; -18; -18,7500; -19,7500; -15,5000; -16; -16,2500; -17; -17,7500; 17; 29,5000; -0,5000; -12,7500; 12,7500; 20,2500; 8,2500; 5,2500; -10,5000; -12; -13,7500; -14,5000; 36,5000; 35,5000; 19,7500; 15,7500; 15; 14; 29; 28; 21,5000; 11; 10; 4,7500; 3,7500; 2,5000; 39,2500; 38,2500; 37,5000; 33,5000; 32,5000; -17,2500; -20; -11,2500; -1; -4; -16,5000; 29,7500; 26,7500; 24; 45; 44; -5,7500; -7,7500; -8,7500; 42,2500; 41,2500; 40,5000; 18,5000; 17,7500; 16,7500; 12; 31,5000; 25,2500; 24,2500; 8,5000; 7,5000; 6,5000; 1,2500; -0,7500; -1,7500; -3; -3,7500; -19,5000; -15,2500; 14,7500; 26,5000; 8,7500; -7; 11,7500; 7,2500; 4,2500; -11; -12,2500; -4,5000; -14; -14,7500; 43; 35,2500; 19,5000; 14,5000; 13,7500; 13; 28,5000; 27,5000; 26,2500; 21,2500; 10,7500; 9,7500; 3,5000; 2; 38; 37,2500; -2,2500; 33,2500; 32,2500; -18,5000; -13; 36,2500; -19,2500; -5,5000; -10,7500; 25; 22; 10,2500; -6,7500; -10; -9,2500; -13,2500; 40,7500; 37; 36; 17,2500; 16,2500; 15,5000; 31; 30; 23,2500; 22,2500; 6,7500; 5,5000; 4,5000; -1,5000; 39,7500; 39; 34,7500; 34; -15,7500; -16,7500; -17,5000; -6; 20,5000; 2,7500; 0,2500; 30,7500; 27,7500; 2,2500; 44,5000; -5,2500; -4,2500; -7,2500; -8,5000; 43,2500; 42,5000; 41,7500; 18,7500; 18; 13,2500; 12,2500; 32; 27; 25,5000; 24,5000; 9; 7,7500; 1,5000; 0,7500; -2; -2,7500; -3,5000; -18,2500; -19; -15;
32.50.13.120-00372 | Линза интраокулярная для задней камеры глаза, псевдофакичная | Штука | 2018-03-01 | Материал линзы | Гидрофильная
|  |  |  | Тип линзы | Однокомпонентная интраокулярная
|  |  |  | Диаметр оптики (Оптический диаметр линзы) | >5,7500 и ≤6 | Миллиметр
|  |  |  | Оптическая часть | Сферическая
|  |  |  | Диаметр общий (Наружный диаметр линзы) | >12,2500 и ≤12,5000 | Миллиметр
|  |  |  | Геометрическая конфигурация (Гаптика) | Цельнолитая с четырьмя опорными частями
|  |  |  | Диоптрийный ряд, дптр | 18,2500; 30,5000; 21,7500; 8,5000; 1,7500; -2,7500; -17,5000; -7,7500; 0,5000; 34,7500; 33; -18; -15; -20; -6,2500; -11,5000; 41,5000; 35,5000; 18,5000; 17,5000; 15,5000; 12,7500; 30,7500; 27,7500; 24,7500; 0,2500; -3; -3,7500; 34,5000; 33,2500; 32,2500; -18,7500; -15,2500; -16,2500; -16,7500; 45; 44; -5,7500; 0; -10,2500; -11,2500; -12,2500; -12,7500; -4,5000; -7,5000; -8,5000; -9,2500; -13,2500; -14; -14,5000; -14,7500; 43,2500; 42,5000; 41,7500; 40,7500; 36,7500; 35,2500; 19,2500; 18,7500; 17,2500; 16,2500; 15; 14; 13; 11,5000; 32; 31; 29,5000; 28,5000; 27,2500; 26,2500; 25,2500; 24,2500; 24; 23,2500; 22,2500; 21,2500; 20,5000; 10,5000; 9,7500; 9,2500; 9; 8,2500; 7,5000; 6,7500; 5,7500; 5; 4,2500; 3,2500; 2,7500; 2; 1; -1; 40; 39,2500; 38,5000; 37,7500; 37,5000; 6,2500; -1,7500; 33,5000; -16; 44,5000; 14,5000; 11,7500; -4; 34,2500; 32,7500; -17,2500; 44,7500; -5; -7; -8; 43; 42,2500; 41,2500; 18; 17; 16; 31,5000; 30,2500; 29,2500; 22,7500; 22; 8; 7,2500; 6,5000; 2,5000; 1,5000; 0,7500; 36,2500; 12,5000; 24,5000; -11,7500; 43,5000; -3,5000; -4,7500; 36,5000; 25,7500; 23; -2,2500; -18,5000; -19,7500; -15,7500; -6,7500; -10; -11; -9,7500; -13,7500; 37; 35,7500; 19,7500; 14,2500; 13,2500; 12; 26,5000; 25,5000; 11; 10; 5,2500; 4,5000; 3,5000; -1,5000; 39,5000; 38,7500; 38,2500; -19,5000; -17; -5,2500; -10,5000; 13,5000; 31,7500; 28,7500; 33,7500; 32,5000; 44,2500; -5,5000; -7,2500; -8,2500; -9; 42,7500; 42; 41; 16,7500; 15,2500; 30; 29; 28; 22,5000; 21,5000; 20,7500; 7; 6; 1,2500; -0,7500; 27,5000; 10,7500; 4; -2,5000; 34; -19; 19,5000; 16,5000; -2; -3,2500; 35; -15,5000; -16,5000; -17,7500; -12; -4,2500; -14,2500; 43,7500; 20; 19; 17,7500; 12,2500; 11,2500; 31,2500; 25; 23,5000; 9,5000; 8,7500; 7,7500; 3,7500; 3; 2,2500; 39; 38; 37,2500; 15,7500; -6,5000; -13; -0,2500; -12,5000; 40,5000; 29,7500; 26,7500; 23,7500; -18,2500; -19,2500; -6; -0,5000; -10,7500; -8,7500; -9,5000; -13,5000; 40,2500; 36; 14,7500; 13,7500; 28,2500; 27; 26; 21; 20,2500; 10,2500; 5,5000; 4,7500; -1,2500; 39,7500;
32.50.13.120-00371 | Линза интраокулярная для задней камеры глаза, псевдофакичная | Штука | 2018-03-01 | Материал линзы | Гидрофобная
|  |  |  | Тип линзы | Однокомпонентная интраокулярная
|  |  |  | Диаметр оптики (Оптический диаметр линзы) | >5,7500 и ≤6 | Миллиметр
|  |  |  | Оптическая часть | Сферическая
|  |  |  | Диаметр общий (Наружный диаметр линзы) | >12,2500 и ≤12,5000 | Миллиметр
|  |  |  | Геометрическая конфигурация (Гаптика) | Монолитная (S-образная)
|  |  |  | Диоптрийный ряд, дптр | -16,7500; -12,7500; 43; 18,5000; 12,2500; 30,2500; 24,2500; 6,7500; -1,2500; 35; 31,5000; 28,7500; 25,7500; 23,7500; 20,7500; 9; -5,2500; 17,5000; 14,5000; -18,2500; -15,2500; 45; 44; -6; 0; -10,2500; -11,2500; -11,7500; -12; -12,5000; -4,7500; -7,5000; -8,5000; -9,2500; -13; -13,7500; -14; -14,5000; 43,5000; 42,5000; 41,7500; 41; 37; 36,2500; 35,5000; 19,7500; 19; 18; 17; 16; 14,7500; 14; 13; 11,7500; 31,7500; 30,5000; 29,2500; 28,2500; 27,5000; 27; 26,2500; 25,2500; 24; 23; 22; 20,5000; 11; 10,5000; 9,7500; 8,5000; 7,5000; 6,5000; 5,7500; 5; 4; 3,5000; 2,7500; 1,7500; 1; -1; 40; 39,2500; 38,7500; 38,2500; 37,7500; 0,5000; -2,5000; -3,2500; -4; 34,2500; 33,7500; 33,5000; 33; -18; -19,5000; -15,5000; -16,5000; -17,7500; 21,5000; 4,5000; 22,7500; 10,7500; 8; -16,2500; 44,7500; -5; -4,2500; -7; -14,7500; 43,2500; 42,2500; 35,2500; 19,5000; 18,7500; 13,7500; 12,7500; 11,2500; 26; 25; 9,2500; 8,2500; 7,2500; 3,2500; 2,5000; 1,5000; 37,5000; 0,2500; 32,5000; -18,5000; -13,5000; 35,7500; 11,5000; 29,7500; 26,7500; -0,2500; 15,5000; 12,5000; -10; -11; -9; -9,7500; 41,2500; 40,2500; 36,5000; 17,2500; 16,2500; 15; 29,5000; 28,5000; 22,2500; 21; 6; 5,2500; 4,2500; -0,7500; -1,7500; 39,5000; -3,7500; 34,5000; -16; -17,5000; -18,7500; -10,5000; 9,5000; 2,2500; -2; 10; 44,5000; 44,2500; -5,7500; -6,7500; -4,5000; -7,2500; -8; 43,7500; 42,7500; 42; 19,2500; 18,2500; 12; 32; 31; 25,5000; 24,5000; 23,2500; 7,7500; 7; 2; 1,2500; 37,2500; -2,2500; -3; 32,2500; -19; -15; 15,2500; 27,2500; 27,7500; 24,7500; 21,7500; 13,5000; -19,2500; -17,2500; -11,5000; -12,2500; -13,2500; -14,2500; 36,7500; 36; 20; 15,7500; 14,2500; 13,2500; 28; 26,5000; 20,2500; 10,2500; 8,7500; 4,7500; 3,7500; 3; 39,7500; 39; 38; 34; 33,2500; -20; -5,5000; -8,2500; 40,7500; 38,5000; 32,7500; 30,7500; -6,2500; 16,5000; -6,5000; -0,5000; -10,7500; -7,7500; -8,7500; -9,5000; 41,5000; 40,5000; 17,7500; 16,7500; 31,2500; 30; 29; 23,5000; 22,5000; 21,2500; 6,2500; 5,5000; 0,7500; -1,5000; -2,7500; -3,5000; 34,7500; -19,7500; -15,7500; -17;
32.50.13.120-00370 | Линза интраокулярная для задней камеры глаза, псевдофакичная | Штука | 2018-03-01 | Материал линзы | Гидрофобная
|  |  |  | Тип линзы | Однокомпонентная интраокулярная
|  |  |  | Диаметр оптики (Оптический диаметр линзы) | >5,7500 и ≤6 | Миллиметр
|  |  |  | Оптическая часть | Сферическая
|  |  |  | Диаметр общий (Наружный диаметр линзы) | >12,2500 и ≤12,5000 | Миллиметр
|  |  |  | Геометрическая конфигурация (Гаптика) | Цельнолитая с четырьмя опорными частями
|  |  |  | Диоптрийный ряд, дптр | -6; -14,5000; 17,2500; 29,5000; 22,2500; 6,7500; 2,2500; -2,5000; -17; -5,7500; -11; -14,2500; 41,5000; 36,5000; 35,5000; 18,7500; 15,7500; 12,7500; 30,7500; 28; 39,5000; 37,7500; 0,2500; -3,7500; 32,5000; -15,5000; 45; -5; -6,2500; -0,2500; -10,2500; -11,5000; -12,2500; -4,2500; -7,2500; -8; -8,7500; -9,5000; -13,5000; -14,7500; 43; 42; 40,7500; 36,7500; 36; 35,7500; 19,7500; 18,5000; 17,5000; 16,2500; 15,2500; 14; 13,2500; 13; 12,2500; 32; 31; 30; 28,5000; 27,5000; 26,5000; 26; 25,2500; 24,2500; 23,5000; 22,7500; 21,7500; 21; 20,5000; 20,2500; 10,5000; 9,7500; 8,7500; 8; 7,2500; 6,2500; 5,7500; 5,5000; 5; 4; 3,2500; 2,5000; 1,5000; -1; 40; 39,2500; 38; 0,5000; -3; -4; 34,2500; 33; 32,2500; -18,7500; -15; -16; -17,2500; -11,2500; 41,2500; 1,2500; 34; 44,7500; 17,7500; 14,7500; 34,5000; -18,5000; -10,5000; -11,7500; -12,5000; -9,7500; -13,7500; 43,7500; 19,2500; 18,2500; 12; 31,5000; 30,5000; 25,7500; 25; 24; 10,2500; 9,5000; 4,7500; 3,7500; 38,7500; 37,5000; -2; -18; -19,2500; -15,2500; 11,2500; 24,5000; 9; -10; -13,2500; 42,5000; 29; -1,5000; 44,2500; -5,5000; 0; -7; -7,7500; -8,5000; 41; 37; 15,5000; 14,5000; 28,7500; 27,7500; 27; 23; 22; 21,2500; 7,5000; 6,5000; 1,7500; -0,7500; -1,7500; -3,5000; 34,7500; 33,2500; -16,7500; -20; -4,7500; 35,2500; -19; 44; 16,7500; 13,7500; 31,7500; 33,5000; -19,5000; -17,5000; -12; -12,7500; -14; 43,2500; 42,2500; 19; 18; 16,5000; 31,2500; 30,2500; 24,7500; 23,7500; 10; 9,2500; 8,2500; 4,2500; 3,5000; 2,7500; 37,2500; -2,2500; -19,7500; -15,7500; 12,5000; 11,5000; 27,2500; 26,2500; 25,5000; 21,5000; 20,7500; 10,7500; 6; 5,2500; -1,2500; 39,7500; 38,2500; 33,7500; 32,7500; -18,2500; 11; 4,5000; 39; 40,5000; 19,5000; 38,5000; -2,7500; -6,5000; -0,5000; -10,7500; -8,2500; -9; -13; 36,2500; 20; 13,5000; 14,2500; 26,7500; -6,7500; -9,2500; 43,5000; 11,7500; 29,7500; 0,7500; -16,5000; 44,5000; -5,2500; -4,5000; -7,5000; 42,7500; 41,7500; 40,2500; 17; 16; 15; 29,2500; 28,2500; 23,2500; 22,5000; 8,5000; 7,7500; 7; 3; 2; 1; -3,2500; 35; -16,2500; -17,7500;
32.50.13.120-00369 | Линза интраокулярная для задней камеры глаза, псевдофакичная | Штука | 2018-03-01 | Материал линзы | Гидрофильная
|  |  |  | Тип линзы | Однокомпонентная интраокулярная
|  |  |  | Диаметр оптики (Оптический диаметр линзы) | >5,7500 и ≤6 | Миллиметр
|  |  |  | Оптическая часть | Асферическая
|  |  |  | Диаметр общий (Наружный диаметр линзы) | >12,2500 и ≤12,5000 | Миллиметр
|  |  |  | Геометрическая конфигурация (Гаптика) | Монолитная (S-образная)
|  |  |  | Диоптрийный ряд, дптр | -6; -7,5000; 36,7500; 15; 29,2500; 20,5000; 2,5000; 38,5000; -2; 32,7500; 44; -10; -4,2500; -9,2500; 43,7500; 40,7500; 11,5000; 29,5000; 26,7500; 23,7500; 20,7500; 8,7500; 6; 4; 45; 44,2500; -5,5000; 0; -10,2500; -11,5000; -12,2500; -12,5000; -4,5000; -7,7500; -8,7500; -9,7500; -14,2500; 43,5000; 43; 42,5000; 41,5000; 40,5000; 36,5000; 35,7500; 20; 19; 18,2500; 17,7500; 16,7500; 16; 15,2500; 14,2500; 13,5000; 12,2500; 11,7500; 31,2500; 30,2500; 29; 28; 27; 25,5000; 25; 24,5000; 24; 22,5000; 21,5000; 20,2500; 10,2500; 9,2500; 8,2500; 8; 7,2500; 6,2500; 4,7500; 3,7500; 2,7500; 1,5000; 0,7500; -1; 40; 39,2500; 38,2500; 37,5000; 0,2500; -2,7500; -3,2500; -3,5000; -4; 34,2500; 33,5000; 32,5000; -18,2500; -19; -19,7500; -15; -15,5000; -16,2500; -17,2500; -20; -13,5000; 19,5000; -19,5000; -5,7500; 31,5000; 28,5000; 25,7500; 3; 44,7500; -5; -4,7500; -8; 41,2500; 40,2500; 36,2500; 17,5000; 16,5000; 15,7500; 32; 31; 30; 23,2500; 22,2500; 6,7500; 5,7500; 4,5000; -1,5000; 39,7500; 39; 34,7500; 34; -15,7500; -16,5000; 23,5000; 5,5000; -8,2500; -14; 41,7500; 21,7500; 9,7500; 7; -0,5000; -10,7500; -13,7500; -14,7500; 35,2500; 19,2500; 18,5000; 14,5000; 13,7500; 13; 27,2500; 26; 10,5000; 9,5000; 3,2500; 1,7500; 1; 37,7500; 0,5000; -2,5000; -18; -18,7500; 42,2500; 17,2500; 11,2500; -16,7500; -6,7500; -12; 27,5000; 24,7500; 44,5000; -5,2500; -6,5000; -7; -8,5000; -9,5000; 41; 37; 36; 16,2500; 15,5000; 30,7500; 29,7500; 28,2500; 23; 22; 21; 5,2500; 4,2500; 39,5000; 38,7500; 34,5000; 33,7500; 33; -16; -17; -17,7500; -11,2500; -1,2500; 35; 42,7500; 12,5000; 30,5000; 7,7500; 5; 2; -11,7500; -12,7500; 43,2500; 42; 18,7500; 18; 17; 13,2500; 12; 31,7500; 25,2500; 24,2500; 9; 7,5000; 6,5000; 1,2500; -0,7500; -1,7500; -3; -3,7500; -19,2500; -15,2500; 12,7500; 26,2500; 8,5000; -11; -7,2500; -13,2500; 22,7500; 10,7500; -6,2500; -0,2500; -10,5000; -9; -13; -14,5000; 35,5000; 19,7500; 14,7500; 14; 28,7500; 27,7500; 26,5000; 21,2500; 11; 10; 3,5000; 2,2500; 38; 37,2500; -2,2500; 33,2500; 32,2500; -18,5000; -17,5000;
32.50.13.120-00368 | Линза интраокулярная для задней камеры глаза, псевдофакичная | Штука | 2018-03-01 | Материал линзы | Гидрофильная
|  |  |  | Тип линзы | Однокомпонентная интраокулярная
|  |  |  | Диаметр оптики (Оптический диаметр линзы) | >5,7500 и ≤6 | Миллиметр
|  |  |  | Оптическая часть | Асферическая
|  |  |  | Диаметр общий (Наружный диаметр линзы) | >12,2500 и ≤12,5000 | Миллиметр
|  |  |  | Геометрическая конфигурация (Гаптика) | Цельнолитая с четырьмя опорными частями
|  |  |  | Диоптрийный ряд, дптр | -12,2500; -14,2500; 19,7500; 13,2500; 26,5000; 8,7500; -1; 35; -19,5000; 44; -10; -4,2500; -9,2500; 29,7500; 26,7500; 25; 24; 22; 10,2500; 7,2500; 4,2500; 1,2500; -5; -5,5000; -6; -6,5000; -10,2500; -11,2500; -12,5000; -4,7500; -7,7500; -9; -9,7500; -13,7500; -14,7500; 43,2500; 42,5000; 41,5000; 40,7500; 40,2500; 36,2500; 35,5000; 19,5000; 18,7500; 18; 17; 16,5000; 16,2500; 15,7500; 14,7500; 14; 13; 12,2500; 11,5000; 31,7500; 31,5000; 31; 30; 28,5000; 27,5000; 26,2500; 25,2500; 24,2500; 23,2500; 22,2500; 21,2500; 10,7500; 9,7500; 8,5000; 7,5000; 6,7500; 6,5000; 5,5000; 4,5000; 3,5000; 2; 1; -1,2500; -1,7500; 40; 39,5000; 38,5000; 37,7500; 0,5000; -2,5000; -3,2500; -4; 34,5000; 33,7500; 33; -18; -18,7500; -19,7500; -15,5000; -16; -17; -17,7500; 42,2500; 17,7500; 32; -16,7500; -5,7500; -11; 21; 9,2500; -0,2500; -10,5000; -11,5000; -13; -14; 43,7500; 36,7500; 36; 35,2500; 15,2500; 14,5000; 30,5000; 29,2500; 28,2500; 22,7500; 21,7500; 20,5000; 5; 4; 39,2500; 38,2500; 34,2500; 33,5000; 32,5000; -16,2500; -17,2500; -20; 0; 20,7500; 2,7500; -2; 30,7500; 27,7500; 2,2500; 44,2500; -4,5000; -7,5000; -8,7500; 42,7500; 41,7500; 41; 18,2500; 17,2500; 12,5000; 11,7500; 27; 25,5000; 24,5000; 10; 9; 7,7500; 1,5000; -0,7500; -2,2500; -3; -3,7500; -18,5000; -19,2500; -15,2500; 15,5000; 29,5000; -6,7500; -12; -8,2500; 11; 8,2500; 5,2500; -0,5000; -10,7500; -11,7500; -14,5000; 43,5000; 35,7500; 20; 19; 15; 14,2500; 13,5000; 29; 28; 21,5000; 20,2500; 4,7500; 3,7500; 2,5000; 39; 38; 37,2500; 33,2500; 32,2500; -17,5000; 44,5000; -8,5000; 37; 38,7500; 32,7500; 45; 25,7500; 23; -5,2500; -6,2500; -8; -9,5000; -13,5000; 41,2500; 40,5000; 36,5000; 16,7500; 16; 11,2500; 31,2500; 30,2500; 24,7500; 23,5000; 22,5000; 8; 7; 6; -1,5000; 39,7500; -3,5000; 34,7500; 34; -15; -15,7500; -16,5000; 23,7500; 5,7500; -7,2500; -13,2500; 28,7500; 6,2500; 3,2500; 44,7500; -12,7500; -7; 43; 42; 19,2500; 18,5000; 17,5000; 13,7500; 12,7500; 12; 27,2500; 26; 10,5000; 9,5000; 3; 1,7500; 0,7500; 37,5000; 0,2500; -2,7500; -18,2500; -19;
32.50.13.120-00367 | Линза интраокулярная для задней камеры глаза, псевдофакичная | Штука | 2018-03-01 | Материал линзы | Гидрофобная
|  |  |  | Тип линзы | Однокомпонентная интраокулярная
|  |  |  | Диаметр оптики (Оптический диаметр линзы) | >5,7500 и ≤6 | Миллиметр
|  |  |  | Оптическая часть | Асферическая
|  |  |  | Диаметр общий (Наружный диаметр линзы) | >12,2500 и ≤12,5000 | Миллиметр
|  |  |  | Геометрическая конфигурация (Гаптика) | Монолитная (S-образная)
|  |  |  | Диоптрийный ряд, дптр | 35,5000; 11,7500; 23,7500; 7,7500; 1,2500; 37,5000; -3,5000; -15,2500; -12; 43,7500; -3,2500; 33,2500; -19,7500; 45; -5,5000; -10,7500; 36,7500; 19; 16; 13,2500; 31,2500; 29,2500; 26,2500; 23,5000; -2,5000; -3,7500; 34,5000; 33,5000; 32,5000; -18; -18,5000; -19,5000; -16; -17; -17,7500; 44; -5,2500; -5,7500; -6,2500; -10; -11; -12,2500; -4,2500; -7; -8; -8,5000; -9,2500; -13,2500; -14; -14,7500; 43; 42,2500; 41,5000; 40,5000; 36,5000; 35,2500; 19,2500; 18,2500; 16,7500; 16,2500; 15,7500; 15,2500; 13,7500; 12,7500; 11,5000; 31,5000; 30,5000; 29,5000; 29; 28,5000; 27,5000; 26; 25; 24; 22,7500; 21,7500; 21; 20,2500; 10,5000; 9,5000; 8,7500; 8; 7; 6,5000; 6,2500; 5,7500; 4,7500; 4; 3; 2,2500; 1,5000; 0,7500; -0,7500; -1,2500; 40; 39; 38,2500; 37,2500; 17,7500; -20; -7,5000; -6,5000; -11,7500; 35,7500; 28,2500; 25,2500; 22,5000; -19; -15; 0; -10,2500; -11,2500; -8,7500; -9,5000; -13,5000; 41,2500; 40,2500; 36,2500; 14,5000; 13,5000; 28; 27; 25,7500; 20,7500; 11; 10,2500; 5,2500; 4,5000; -1,5000; 39,5000; 10; 3,2500; 34; -18,7500; -16,7500; 17; 14,2500; 11,2500; 34,7500; 33,7500; -17,5000; 44,5000; -12,7500; -4,7500; -7,7500; -14,5000; 43,2500; 42,5000; 18,5000; 17,2500; 31,7500; 30,7500; 24,5000; 23; 22; 9; 8,2500; 7,2500; 2,5000; 1,7500; 37,7500; 0,2500; 14,7500; 26,7500; -6,7500; -9,7500; -2,2500; 40,7500; 20; 24,2500; -2; -3; -19,2500; -15,5000; -16,5000; -0,2500; -10,5000; -11,5000; -13; -13,7500; 37; 36; 19,5000; 14; 13; 12; 26,5000; 25,5000; 10,7500; 9,7500; 5; 4,2500; 3,5000; -1,7500; 39,2500; 38,5000; 39,7500; 32,7500; -15,7500; 44,2500; -0,5000; 12,2500; 30,2500; 27,2500; 33; -18,2500; -5; -6; -7,2500; -8,2500; -9; 42,7500; 42; 41; 16,5000; 15,5000; 30; 28,7500; 27,7500; 22,2500; 21,5000; 20,5000; 7,5000; 6,7500; 6; 1; -1; 29,7500; 21,2500; 5,5000; 41,7500; 35; 32,2500; 18; 15; -2,7500; -4; 34,2500; -16,2500; -17,2500; 44,7500; -12,5000; -4,5000; -14,2500; 43,5000; 19,7500; 18,7500; 17,5000; 12,5000; 32; 31; 24,7500; 23,2500; 9,2500; 8,5000; 3,7500; 2,7500; 2; 38,7500; 38; 0,5000;
32.50.13.120-00366 | Линза интраокулярная для задней камеры глаза, псевдофакичная | Штука | 2018-03-01 | Материал линзы | Гидрофобная
|  |  |  | Тип линзы | Однокомпонентная интраокулярная
|  |  |  | Диаметр оптики (Оптический диаметр линзы) | >5,7500 и ≤6 | Миллиметр
|  |  |  | Оптическая часть | Асферическая
|  |  |  | Диаметр общий (Наружный диаметр линзы) | >12,2500 и ≤12,5000 | Миллиметр
|  |  |  | Геометрическая конфигурация (Гаптика) | Цельнолитая с четырьмя опорными частями
|  |  |  | Диоптрийный ряд, дптр | -11,5000; -14,5000; 19,7500; 31,2500; 22,2500; 5,5000; 1; -3,2500; -15,2500; -5,5000; 16,2500; 13,5000; 31,5000; 29,5000; 28,5000; 26,5000; 23,7500; 20,7500; 8,7500; -19,5000; 45; 44; -5; -5,7500; -6,5000; -0,5000; -10,5000; -11,2500; -12,2500; -4,2500; -4,7500; -7,7500; -8,5000; -9,5000; -13,2500; -14; 43,7500; 43,2500; 42,5000; 41,5000; 40,7500; 36,7500; 36; 35,2500; 19,5000; 19,2500; 18,7500; 17,7500; 16,7500; 15,2500; 14,2500; 13,2500; 12,2500; 12; 11,2500; 31; 30; 29; 27,7500; 26,7500; 25,7500; 24,5000; 23,5000; 22,5000; 21,2500; 20,2500; 10; 9; 8,2500; 8; 7,2500; 6,5000; 5,7500; 4,7500; 4; 3; 2,5000; 2,2500; 1,7500; 0,7500; -1,2500; 40; 39; 38,2500; 37,2500; 0,2500; -2,5000; -3,5000; 35; 34,2500; 33,2500; -18; -18,7500; -19,7500; -16; -17; -17,7500; 44,5000; -7; 42,2500; 39,7500; 33,7500; -20; 25,5000; 22,7500; -6; -6,7500; -7,2500; -8; -8,7500; 43; 42; 41,2500; 18,5000; 17,5000; 32; 30,7500; 29,7500; 24,2500; 23,2500; 22; 7; 6,2500; 1,5000; -0,7500; -2; -2,7500; -3,7500; -19; -15; -16,2500; 13; 25,2500; 7,7500; 17,2500; 14,5000; 11,5000; -18,5000; -16,5000; -11; -12; -12,7500; -13; -13,7500; -14,7500; 36,2500; 35,5000; 14,7500; 13,7500; 28; 27; 26; 20,5000; 10,2500; 9,2500; 4,2500; 3,5000; 39,2500; 38,5000; 37,7500; 34,5000; 33,5000; 32,2500; -17,5000; -9,2500; 37; 32,7500; 44,2500; 24,7500; 21,7500; 9,7500; -6,2500; -0,2500; -10,2500; -8,2500; -9; 41,7500; 41; 40,2500; 18; 17; 15,7500; 30,2500; 29,2500; 23; 21,5000; 6,7500; 6; 5; 1,2500; -1; -1,7500; -3; -4; -15,7500; -16,7500; 0; 10,5000; 3,2500; 37,5000; 30,5000; 27,5000; 44,7500; -5,2500; -12,5000; -4,5000; -7,5000; -14,2500; 43,5000; 42,7500; 20; 19; 12,7500; 11,7500; 31,7500; 26,2500; 25; 24; 9,5000; 8,5000; 7,5000; 2,7500; 2; 38; 0,5000; -2,2500; 33; -18,2500; -19,2500; 16; 28,2500; 18,2500; 15,5000; 12,5000; 10,7500; 32,5000; -15,5000; -10; -10,7500; -11,7500; -9,7500; -13,5000; 40,5000; 36,5000; 35,7500; 16,5000; 15; 14; 28,7500; 27,2500; 21; 11; 5,2500; 4,5000; 3,7500; -1,5000; 39,5000; 38,7500; 34,7500; 34; -17,2500;
32.50.13.120-00365 | Линза интраокулярная для задней камеры глаза, псевдофакичная | Штука | 2018-03-01 | Материал линзы | Гидрофильная
|  |  |  | Тип линзы | Цельная интраокулярная
|  |  |  | Диаметр оптики (Оптический диаметр линзы) | >5,7500 и ≤6 | Миллиметр
|  |  |  | Оптическая часть | Сферическая
|  |  |  | Диаметр общий (Наружный диаметр линзы) | >12,2500 и ≤12,5000 | Миллиметр
|  |  |  | Геометрическая конфигурация (Гаптика) | Монолитная (S-образная)
|  |  |  | Диоптрийный ряд, дптр | -8,7500; 40,5000; 18; 15,7500; 11,2500; 23,2500; 5,5000; 38,5000; 32,7500; 44,5000; 44,2500; -5,5000; -0,2500; -12,5000; 12,5000; 30,5000; 27,5000; 24,7500; 21,7500; 10,7500; 7,7500; 5; 2; 44; -5,7500; -6,7500; -10; -11; -12; -4,5000; -7,5000; -8,5000; -9,5000; -13; -13,2500; -13,7500; -14,7500; 43,2500; 42,2500; 41,5000; 40,7500; 37; 36,7500; 36,2500; 35,5000; 19,5000; 18,7500; 17,7500; 17; 16,2500; 15,5000; 14,7500; 14; 13; 12; 31,7500; 30,7500; 30; 29,7500; 28,7500; 27,7500; 26,7500; 25,2500; 24,2500; 23; 22,2500; 22; 21,2500; 11; 10; 9; 7,5000; 6,5000; 5,2500; 4,5000; 3,5000; 2,2500; 1,2500; -0,7500; -1,7500; 39,5000; 39; 38; 37,2500; -2,2500; -3; -3,7500; 34,5000; 34; 33,7500; 33,2500; 32,2500; -18,5000; -19,2500; -15,2500; -16; -16,5000; -17; -17,5000; 29,2500; 20,5000; -10,5000; -4,7500; 9,7500; 6,7500; 4; -10,2500; -11,2500; -12,2500; -14,2500; 43,7500; 36; 20; 19,2500; 15,2500; 14,5000; 13,7500; 28,2500; 27,2500; 21; 10,5000; 4,2500; 3,2500; 1,7500; 38,7500; 37,7500; 0,5000; 33; -18; -17,7500; -12,7500; 42,5000; 35; -16,7500; 28,5000; 25,7500; 22,7500; 44,7500; -5,2500; -6,2500; -8,2500; -9,2500; 41,7500; 41; 18,2500; 17,2500; 16,5000; 12,2500; 32; 31; 24,5000; 23,5000; 8; 7; 5,7500; 0,7500; -1,5000; 39,7500; -2,7500; -3,5000; 34,7500; -15; -15,7500; 26,2500; 8,5000; -1,2500; -11,5000; -7,7500; 31,5000; 6; 3; -11,7500; -4,2500; -7,2500; -14,5000; 43,5000; 42,7500; 19,7500; 19; 14,2500; 13,2500; 28; 27; 25,5000; 20,2500; 10,2500; 9,2500; 2,7500; 1,5000; 37,5000; 0,2500; 32,5000; -18,2500; -19; -20; 35,2500; 13,5000; -0,5000; -6,5000; 23,7500; 20,7500; 8,7500; -6; 0; -10,7500; -9,7500; -13,5000; 40,2500; 36,5000; 35,7500; 16,7500; 16; 15; 31,2500; 30,2500; 29; 22,5000; 21,5000; 6,2500; 4,7500; 3,7500; 40; 39,2500; 38,2500; 34,2500; 33,5000; -16,2500; -17,2500; -14; 2,5000; -2; -19,5000; 11,5000; 29,5000; 26,5000; 45; -5; -7; -8; -9; 43; 42; 41,2500; 18,5000; 17,5000; 12,7500; 11,7500; 26; 25; 24; 9,5000; 8,2500; 7,2500; 1; -1; -2,5000; -3,2500; -4; -18,7500; -19,7500; -15,5000;
32.50.13.120-00364 | Линза интраокулярная для задней камеры глаза, псевдофакичная | Штука | 2018-03-01 | Материал линзы | Гидрофильная
|  |  |  | Тип линзы | Цельная интраокулярная
|  |  |  | Диаметр оптики (Оптический диаметр линзы) | >5,7500 и ≤6 | Миллиметр
|  |  |  | Оптическая часть | Сферическая
|  |  |  | Диаметр общий (Наружный диаметр линзы) | >12,2500 и ≤12,5000 | Миллиметр
|  |  |  | Геометрическая конфигурация (Гаптика) | Цельнолитая с четырьмя опорными частями
|  |  |  | Диоптрийный ряд, дптр | -5,5000; -7,7500; 35,7500; 12; 27,2500; 10,2500; 3,7500; 38; -16; 36,2500; 18,2500; 16,2500; 13,5000; 31,5000; 28,5000; 25,5000; 22,7500; -4; 33,2500; 32,2500; -19,7500; -17,7500; 44,5000; -5; -6; -6,7500; -0,2500; -0,5000; -10,5000; -11,2500; -12; -4,2500; -7; -8; -8,7500; -9,2500; -13,2500; -14; -14,7500; 43; 42,2500; 41,5000; 40,7500; 36,7500; 35,5000; 19,5000; 18,5000; 17; 16; 15,5000; 14,7500; 14; 13; 11,7500; 31,7500; 30,7500; 29,2500; 28,7500; 28,2500; 27,7500; 26,2500; 25,2500; 24; 23; 22; 21; 20,5000; 10,7500; 9,7500; 9; 8,2500; 7,2500; 6,5000; 5,7500; 5,5000; 5; 4,2500; 3,2500; 2,5000; 1,7500; 0,7500; -1; -1,2500; -1,7500; 39,2500; 38,5000; 37,5000; 0,2500; -2,7500; -3,7500; 34,5000; 33,5000; 32,5000; -19; -15; -16,2500; -17,2500; -20; 24,2500; 8; 1,5000; 15,2500; 12,5000; 30,5000; -15,7500; 45; -10,7500; -11,5000; -12,5000; -9,5000; -13,5000; -14,2500; 40,5000; 36,5000; 20; 13,7500; 12,7500; 27; 26; 25; 20,2500; 10,5000; 9,5000; 4,7500; 4; 39,7500; 39; 34; 33; -18,2500; -12,2500; 43,5000; 15; -18; 40,2500; 19,2500; 23,5000; -3,2500; -5,7500; -6,5000; -4,7500; -7,5000; -8,5000; 43,2500; 42,5000; 41,7500; 17,5000; 16,5000; 31; 29,7500; 23,2500; 22,2500; 21,2500; 8,5000; 7,5000; 6,7500; 2; 1; 0,5000; -2,5000; -3,5000; -19,5000; -15,5000; -17; 6; 40; 11,5000; 29,5000; 26,5000; -16,7500; 44,7500; 44; -11; -11,7500; -12,7500; -13,7500; -14,5000; 36; 19,7500; 18,7500; 13,2500; 12,2500; 32; 25,7500; 24,7500; 10; 9,2500; 4,5000; 3,5000; 2,7500; 39,5000; 38,7500; 37,7500; 32,7500; -18,5000; 17,7500; 30; 21,5000; 35,2500; 17,2500; 14,2500; 34,2500; -18,7500; 0; -10,2500; -8,2500; -9; -9,7500; 42; 41; 37; 15,7500; 14,5000; 29; 28; 26,7500; 21,7500; 20,7500; 11; 6,2500; 5,2500; -0,7500; -1,5000; -3; 35; 33,7500; -16,5000; -17,5000; -10; -13; 34,7500; 41,2500; 27,5000; 24,5000; -2,2500; 44,2500; -5,2500; -6,2500; -4,5000; -7,2500; 43,7500; 42,7500; 19; 18; 16,7500; 11,2500; 31,2500; 30,2500; 23,7500; 22,5000; 8,7500; 7,7500; 7; 3; 2,2500; 1,2500; 38,2500; 37,2500; -2; -19,2500; -15,2500;
32.50.13.120-00363 | Линза интраокулярная для задней камеры глаза, псевдофакичная | Штука | 2018-03-01 | Материал линзы | Гидрофобная
|  |  |  | Тип линзы | Цельная интраокулярная
|  |  |  | Диаметр оптики (Оптический диаметр линзы) | >5,7500 и ≤6 | Миллиметр
|  |  |  | Оптическая часть | Сферическая
|  |  |  | Диаметр общий (Наружный диаметр линзы) | >12,2500 и ≤12,5000 | Миллиметр
|  |  |  | Геометрическая конфигурация (Гаптика) | Монолитная (S-образная)
|  |  |  | Диоптрийный ряд, дптр | -11,2500; 42,2500; 15,5000; 28,7500; 24,5000; 22,2500; 8,7500; -0,7500; 33,2500; -10,2500; -4,2500; -9,2500; -14,2500; 43,5000; 41,5000; 35,5000; 17,5000; 14,7500; 11,7500; 5; 2; -1; 38; -3,5000; 32,7500; -15,2500; 45; 44,2500; -5; -6; -6,7500; -0,5000; -11,5000; -12,5000; -4,7500; -7,7500; -8; -8,7500; -9,7500; -14; 43,7500; 42,7500; 41,2500; 40,7500; 40,2500; 36,7500; 35,2500; 19,2500; 18; 17; 16; 14,5000; 14; 13; 11,5000; 31,7500; 30,7500; 30; 29,2500; 28,5000; 28,2500; 27,7500; 27; 26; 25,2500; 24,2500; 23,5000; 23; 22,7500; 22; 21,2500; 20,5000; 10,5000; 9,7500; 9; 8; 7,5000; 6,2500; 5,2500; 4,2500; 2,7500; 1,7500; 0,7500; -1,5000; 39,5000; 38,5000; 37,2500; -2,2500; -3,7500; 34,5000; 34; 33,5000; 32,5000; -18,5000; -19,5000; -15,7500; -16,7500; -20; -5,5000; 6,5000; 38,2500; 40,5000; 19,5000; 16,5000; 40; 0,5000; 34,7500; -5,2500; -6,2500; 0; -9; -13; 36; 20; 19; 13,5000; 12,2500; 11,2500; 27,5000; 26,5000; 21,7500; 21; 7,2500; 5,7500; 4,7500; -1,7500; 39,2500; 37,7500; 32,2500; -18,7500; 18,7500; 31; -12; -8,2500; 12,7500; 6; 3; -19,2500; -17; 44,5000; -12,2500; -4,5000; 43; 41,7500; 17,2500; 16,2500; 15; 31,2500; 30,2500; 29,5000; 24,7500; 23,7500; 10; 9,2500; 8,2500; 3,2500; 2,2500; 1,2500; -2; -3,2500; 35; -16,5000; -17,5000; -13,5000; 3,5000; -3; -17,7500; 36,5000; 18,5000; 15,7500; -2,5000; 33,7500; -6,5000; -0,2500; -10,7500; -9,5000; -13,7500; -14,7500; 19,7500; 18,2500; 12; 32; 27,2500; 26,2500; 25,5000; 21,5000; 20,7500; 10,7500; 5,5000; 4,5000; 38,7500; 37,5000; -18; -19; -15,5000; -10; 26,7500; 11; -13,2500; 42,5000; 4; 1; 39; 44,7500; 44; -5,7500; -7; -8,5000; 41; 37; 35,7500; 15,2500; 14,2500; 13,2500; 29,7500; 29; 28; 23,2500; 22,5000; 8,5000; 7,7500; 7; 1,5000; -1,2500; 39,7500; 34,2500; 33; -7,5000; 36,2500; 12,5000; -19,7500; -11; -7,2500; 13,7500; 6,7500; -18,2500; -16,2500; -10,5000; -11,7500; -12,7500; -14,5000; 43,2500; 42; 17,7500; 16,7500; 31,5000; 30,5000; 25,7500; 25; 24; 20,2500; 10,2500; 9,5000; 3,7500; 2,5000; 0,2500; -2,7500; -4; -15; -16; -17,2500;
32.50.13.120-00362 | Линза интраокулярная для задней камеры глаза, псевдофакичная | Штука | 2018-03-01 | Материал линзы | Гидрофобная
|  |  |  | Тип линзы | Цельная интраокулярная
|  |  |  | Диаметр оптики (Оптический диаметр линзы) | >5,7500 и ≤6 | Миллиметр
|  |  |  | Оптическая часть | Сферическая
|  |  |  | Диаметр общий (Наружный диаметр линзы) | >12,2500 и ≤12,5000 | Миллиметр
|  |  |  | Геометрическая конфигурация (Гаптика) | Цельнолитая с четырьмя опорными частями
|  |  |  | Диоптрийный ряд, дптр | -11,5000; 41,7500; 17,2500; 31,7500; 26,7500; 9; 3; -3; -15,5000; 21,2500; 9,5000; 6,5000; 3,5000; 1,5000; 39,5000; 44,2500; -0,5000; -12,7500; -9; 43,7500; 42; 26,2500; 24,2500; 44,7500; -5; -6; -0,2500; -10,5000; -11,2500; -12; -12,5000; -4,7500; -8,2500; -9,2500; -13,2500; -14,5000; 43,2500; 42,5000; 41,2500; 40,5000; 36,5000; 35,7500; 20; 19; 18,5000; 18,2500; 17,7500; 16,7500; 16; 15,2500; 14,2500; 13,5000; 12,7500; 12,5000; 12; 11,2500; 31,2500; 30,5000; 29,7500; 28,7500; 28; 27,5000; 26; 25; 24; 22,7500; 21,7500; 20,2500; 10,7500; 9,7500; 8,2500; 7,2500; 6,2500; 5; 4; 3,2500; 2,7500; 2; 1; -1,7500; 39,2500; 38,2500; 0,5000; -2; -2,2500; -2,7500; -3,7500; 34,7500; 33,7500; 33; 32,2500; -18,7500; -19,2500; -15; -16; -16,7500; -17,5000; -7,7500; -1,2500; 34; -17,7500; 0,7500; 38,5000; -5,5000; 23,2500; 44,5000; -4,2500; -7,2500; -8,5000; 42,2500; 41; 40,2500; 17,5000; 16,5000; 11,7500; 32; 27; 25,7500; 24,7500; 10,2500; 9,2500; 8; 1,7500; -0,7500; -3,2500; -4; -19,5000; -15,2500; -16,2500; 13; 27,2500; 20,7500; 10,5000; 7,5000; 4,5000; -8; -14; 0; -10,2500; -9,7500; -14,2500; 43,5000; 36; 35,2500; 19,2500; 14,5000; 13,7500; 30; 29; 28,2500; 23; 22; 21; 6,7500; 5,2500; 4,2500; 38,7500; 37,2500; 33,2500; 32,5000; -18,5000; -17,2500; -6,2500; -13,7500; 19,5000; -18,2500; 22,2500; 37,5000; -6,5000; -11,7500; 45; 44; -5,7500; -7,5000; -8,7500; 40,7500; 37; 17; 16,2500; 15,5000; 11,5000; 31,5000; 30,7500; 25,5000; 24,5000; 8,7500; 7,7500; 1,2500; -1; 39,7500; -3,5000; 35; 34,2500; -15,7500; -16,5000; 23,7500; 6; 38; 5,5000; 2,5000; -1,5000; 43; 25,2500; -11; -12,2500; -4,5000; -14,7500; 42,7500; 41,5000; 19,7500; 18,7500; 18; 13,2500; 12,2500; 28,5000; 27,7500; 26,5000; 21,5000; 11; 10; 3,7500; 2,2500; 0,2500; -2,5000; -18; -19; -19,7500; 36,7500; 15; 29,5000; 20,5000; 8,5000; -10,7500; -7; -13; -5,2500; -6,7500; -10; -9,5000; -13,5000; 36,2500; 35,5000; 15,7500; 14,7500; 14; 31; 30,2500; 29,2500; 23,5000; 22,5000; 7; 5,7500; 4,7500; 40; 39; 37,7500; 34,5000; 33,5000; 32,7500; -17; -20;
32.50.13.120-00361 | Линза интраокулярная для задней камеры глаза, псевдофакичная | Штука | 2018-03-01 | Материал линзы | Гидрофильная
|  |  |  | Тип линзы | Цельная интраокулярная
|  |  |  | Диаметр оптики (Оптический диаметр линзы) | >5,7500 и ≤6 | Миллиметр
|  |  |  | Оптическая часть | Асферическая
|  |  |  | Диаметр общий (Наружный диаметр линзы) | >12,2500 и ≤12,5000 | Миллиметр
|  |  |  | Геометрическая конфигурация (Гаптика) | Монолитная (S-образная)
|  |  |  | Диоптрийный ряд, дптр | -19,7500; -11,2500; 41; 16,7500; 28,7500; 11; 3,2500; 39,5000; 37,2500; 33,7500; -5,2500; -10,5000; -4,7500; -9,7500; 43,7500; 41,7500; 40,7500; 35,7500; 18; 14,2500; 11,2500; 29,2500; 26,5000; 23,5000; 21,5000; 9,5000; 6,7500; -17; 44,7500; -5; -6,5000; 0; -10,2500; -11,7500; -12,7500; -7; -8,2500; -9,2500; -13,2500; -13,5000; -14,2500; 43,2500; 42,2500; 41,2500; 37; 36; 35,2500; 19,5000; 18,7500; 17,7500; 16,5000; 15,5000; 14,5000; 13; 12; 11,5000; 31; 30; 29; 27,7500; 26,7500; 25,2500; 24,7500; 24,2500; 23,7500; 22,2500; 21,2500; 20,2500; 10; 9; 8,2500; 7,7500; 7; 6; 5; 4,2500; 3,5000; 2,5000; 1,7500; 1,2500; -1; -1,7500; 39,2500; 38,5000; 37,7500; 0,2500; -2,2500; -3; -4; 34,5000; 33,5000; 32,7500; -18; -18,7500; -19; -19,5000; -15,7500; -16,7500; -17,7500; -7,5000; 19,7500; -18,5000; -6,2500; 20; 16,2500; 13,2500; 20,5000; 8,5000; -15; -0,5000; -10,7500; -12; -14,5000; 43; 18,5000; 17,5000; 16; 32; 30,7500; 29,7500; 23,2500; 22; 6,5000; 5,7500; 0,7500; -1,2500; 40; -2,5000; -3,2500; 35; -15,2500; -16,2500; 23; 5,5000; -8,7500; -14; 30,2500; 27,2500; 24,5000; 45; 44; -5,7500; -8; -9; 40,2500; 36,2500; 14,7500; 13,5000; 12,5000; 28; 27; 26; 10,2500; 9,2500; 3,7500; 2,7500; 2; 38,7500; 38; 0,5000; 33; 32,2500; 43,5000; 17; 31,7500; 44,5000; -0,2500; -12,5000; 19; 15,2500; 12,2500; 7,5000; -16; -11; -12,2500; -4,5000; -14,7500; 42,5000; 41,5000; 17,2500; 15,7500; 30,5000; 29,5000; 22,7500; 21,7500; 20,7500; 6,2500; 5,2500; 4,5000; -1,5000; 39,7500; -3,7500; 34,7500; 34; -15,5000; -16,5000; -17,5000; -6; 1; -3,5000; 42,7500; 36,7500; 25,5000; 22,5000; 10,5000; -5,5000; -6,7500; -10; -9,5000; -13,7500; 35,5000; 19,2500; 18,2500; 12,7500; 11,7500; 31,5000; 25; 24; 8,7500; 7,2500; 2,2500; 1,5000; -0,7500; 37,5000; -2; -2,7500; -18,2500; -19,2500; 36,5000; 15; 14; 28,5000; 27,5000; 26,2500; 21; 10,7500; 9,7500; 4,7500; 4; 3; 39; 38,2500; 34,2500; 33,2500; 32,5000; -17,2500; 13,7500; 25,7500; 8; -11,5000; -7,7500; -13; 31,2500; 28,2500; -20; 44,2500; -4,2500; -7,2500; -8,5000; 42; 40,5000;
32.50.13.120-00360 | Линза интраокулярная для задней камеры глаза, псевдофакичная | Штука | 2018-03-01 | Материал линзы | Гидрофильная
|  |  |  | Тип линзы | Цельная интраокулярная
|  |  |  | Диаметр оптики (Оптический диаметр линзы) | >5,7500 и ≤6 | Миллиметр
|  |  |  | Оптическая часть | Асферическая
|  |  |  | Диаметр общий (Наружный диаметр линзы) | >12,2500 и ≤12,5000 | Миллиметр
|  |  |  | Геометрическая конфигурация (Гаптика) | Цельнолитая с четырьмя опорными частями
|  |  |  | Диоптрийный ряд, дптр | 44,5000; -11,5000; -7; -14,5000; 19,7500; 13,2500; 25,2500; 9,5000; 1,7500; 35; -19,5000; 19,5000; 16,5000; 13,5000; 31,7500; 28,7500; 25,7500; 4,7500; 2; 39,7500; 0,2500; -16,5000; 44; 19; 18,2500; 18; 17,2500; 16; 15; 14; 12,5000; 11,5000; 32; 31,5000; 30,5000; 29,5000; 28,5000; 27,2500; 26,2500; 25; 24; 23,5000; 22,5000; 21,7500; 21; 11; 10,2500; 9,2500; 8,7500; 8,5000; 8; 7; 6,2500; 5,5000; 4,2500; 3,2500; 2,5000; 2,2500; 1,2500; -1; 40; 38,5000; 37,5000; -2,2500; -3,2500; -3,7500; 34,5000; 33,7500; 33; -18; -18,7500; -19,7500; -15,7500; -16,7500; -17,7500; -5; -6; -0,2500; -10,2500; -10,7500; -11; -11,7500; -12,5000; -4,5000; -7,5000; -8,2500; -9; -9,7500; -13; -13,5000; -14,2500; 43,5000; 42,7500; 41,7500; 41; 40,2500; 36,5000; 35,7500; 20; 42; 19,2500; 31,2500; -15; 18,5000; 15,5000; 3,7500; 1; 38,7500; 17; 15,7500; 30,2500; 29,2500; 28; 23,2500; 22,2500; 21,5000; 7,7500; 6,7500; 0,7500; -1,5000; -4; 34,2500; 33,5000; -16; -17; 44,7500; -12; -12,7500; -13,7500; -14,7500; 36,2500; 35,5000; 20,7500; 5; -2; 11,7500; 29,7500; 26,7500; 45; -6,7500; 13; 12; 26,5000; 25,5000; 24,2500; 20,2500; 10,5000; 9,7500; 4,5000; 3,5000; 38; 0,5000; -3; 32,2500; -18,5000; -19,2500; -5,5000; -6,5000; -10; -8; -8,7500; 42,2500; 41,2500; 40,5000; 37; 16,2500; 28,2500; 17,5000; 14,5000; -1,2500; 37,7500; -15,5000; 16,7500; 15,2500; 14,2500; 29; 27,5000; 22; 21,2500; 7,5000; 6,5000; 5,7500; -0,7500; -1,7500; 39; 34; 33,2500; -17,2500; 44,2500; -12,2500; -4,2500; -7,2500; -14; 43,7500; 43; 35,2500; 0; -9,2500; 39,5000; 32,7500; -20; 27,7500; 24,7500; 2,7500; 18,7500; 17,7500; 11,2500; 31; 30; 24,5000; 23,7500; 22,7500; 10; 9; 8,2500; 3; 1,5000; -2,5000; -3,5000; 34,7500; -19; -15,2500; -16,2500; -10,5000; -11,2500; -9,5000; -13,2500; 40,7500; 36,7500; 36; 23; 7,2500; 12,7500; 30,7500; -2,7500; -17,5000; -5,7500; 14,7500; 13,7500; 12,2500; 27; 26; 20,5000; 10,7500; 6; 5,2500; 4; 39,2500; 38,2500; 37,2500; 32,5000; -18,2500; -5,2500; -6,2500; -0,5000; -4,7500; -7,7500; -8,5000; 43,2500; 42,5000; 41,5000;
32.50.13.120-00359 | Линза интраокулярная для задней камеры глаза, псевдофакичная | Штука | 2018-03-01 | Материал линзы | Гидрофобная
|  |  |  | Тип линзы | Цельная интраокулярная
|  |  |  | Диаметр оптики (Оптический диаметр линзы) | >5,7500 и ≤6 | Миллиметр
|  |  |  | Оптическая часть | Асферическая
|  |  |  | Диаметр общий (Наружный диаметр линзы) | >12,2500 и ≤12,5000 | Миллиметр
|  |  |  | Геометрическая конфигурация (Гаптика) | Монолитная (S-образная)
|  |  |  | Диоптрийный ряд, дптр | 18; 30,2500; 24,5000; 9; 2,2500; -4; -5,7500; -7,7500; 38; -2,5000; -3,5000; 33,7500; -19; -17; 42,2500; 36,2500; 18,2500; 16,2500; 15,2500; 13,5000; 31,5000; 28,5000; 25,5000; 44,7500; 44; -5,5000; -6,2500; 0; -10,2500; -11; -11,7500; -12,7500; -4,7500; -7,2500; -7,5000; -8,2500; -9; -13; -14; 43,7500; 42,7500; 41,7500; 41,5000; 40,7500; 36,7500; 35,5000; 19,5000; 18,5000; 17; 16; 15; 14; 13; 11,7500; 31,7500; 30,7500; 29,2500; 28,7500; 27,7500; 26,2500; 25,2500; 24,2500; 23,5000; 22,7500; 22; 21,7500; 21,2500; 20,5000; 10,5000; 9,7500; 8,7500; 8; 7,5000; 7,2500; 6,5000; 5,7500; 5; 4; 3,2500; 2,5000; 1,5000; 1; -1; 40; 39,2500; 38,2500; 0,2500; -2,7500; -3,2500; 34,5000; 33,5000; 32,5000; -18,7500; -19,7500; -16,2500; -16,7500; -17,2500; -17,7500; 22,2500; 6,7500; -1,2500; 32,7500; -15; 12,5000; 30,5000; 27,5000; -6,5000; -0,2500; -10,5000; -8,5000; -9,2500; 40,5000; 36,5000; 14,7500; 13,7500; 12,7500; 28,2500; 27; 26; 21; 11; 6,2500; 5,5000; 0,7500; -1,5000; 39,7500; -3,7500; 34,2500; 33,2500; -20; 36; 12,2500; -12,2500; -9,7500; 40,2500; 19,2500; 45; 44,2500; -5,2500; -11,5000; -12,5000; -4,5000; -14,5000; 43; 18,7500; 17,5000; 16,5000; 32; 31; 29,7500; 24,7500; 23,7500; 23; 9,2500; 8,2500; 3,5000; 2,7500; 1,7500; 38,5000; 37,2500; -2,2500; -19,5000; -15,5000; 4,5000; 37,5000; -15,7500; -18,2500; -16; 43,2500; 29,5000; 26,5000; -0,5000; -10,7500; -8,7500; -9,5000; -13,7500; 37; 35,7500; 19,7500; 13,2500; 12; 26,7500; 25,7500; 20,7500; 10,7500; 10; 6; 5,2500; 4,2500; -1,7500; 39,5000; 34; 33; -18,5000; 15,5000; 27,2500; 20,2500; 0,5000; 34,7500; 17,2500; 14,2500; 11,5000; -5; -6; -6,7500; -4,2500; -7; -8; 42,5000; 41; 16,7500; 15,7500; 14,5000; 30; 29; 28; 22,5000; 21,5000; 7,7500; 7; 2; 1,2500; -0,7500; -2; -3; 35; -16,5000; -17,5000; 42; 32,2500; -10; -13,5000; -14,7500; 41,2500; 35,2500; 39; 44,5000; -11,2500; -12; -13,2500; -14,2500; 43,5000; 20; 19; 17,7500; 11,2500; 31,2500; 25; 24; 23,2500; 10,2500; 9,5000; 8,5000; 4,7500; 3,7500; 3; 38,7500; 37,7500; -18; -19,2500; -15,2500;
32.50.13.120-00358 | Линза интраокулярная для задней камеры глаза, псевдофакичная | Штука | 2018-03-01 | Материал линзы | Гидрофобная
|  |  |  | Тип линзы | Цельная интраокулярная
|  |  |  | Диаметр оптики (Оптический диаметр линзы) | >5,7500 и ≤6 | Миллиметр
|  |  |  | Оптическая часть | Асферическая
|  |  |  | Диаметр общий (Наружный диаметр линзы) | >12,2500 и ≤12,5000 | Миллиметр
|  |  |  | Геометрическая конфигурация (Гаптика) | Цельнолитая с четырьмя опорными частями
|  |  |  | Диоптрийный ряд, дптр | -5,2500; -9,7500; 19,2500; 14,2500; 31; 26,5000; 10,5000; 1,7500; 34,2500; -20; -5,7500; -11; -4,2500; -9,2500; 43,7500; 40,7500; 19,7500; 20,7500; 8,7500; 6,7500; 3,7500; 1; 38,7500; -2,7500; 33,5000; 44,5000; -5; -5,5000; -6,2500; -0,2500; -10,7500; -11,7500; -12,7500; -7,5000; -8; -8,5000; -9; -13,5000; -14,5000; 43,2500; 42; 41; 36,5000; 36; 20; 18,5000; 17,5000; 16,7500; 15,7500; 15; 14,5000; 14; 13,5000; 12,7500; 11,7500; 32; 31,2500; 30,2500; 29,7500; 29,5000; 29; 28; 27,2500; 26,2500; 25,5000; 24,7500; 23,7500; 23,2500; 22,5000; 21,5000; 20,5000; 10,2500; 9,2500; 8,2500; 7,2500; 6,2500; 5,2500; 4; 3; 1,5000; -0,7500; -1,5000; -1,7500; 39,2500; 38,2500; 37,2500; -2,5000; -3,5000; 34,7500; 33,7500; 33,2500; 32,7500; -18,2500; -19,2500; -15; -16; -16,7500; -17,5000; 24,2500; 7,5000; 39,5000; -7,2500; -13; 42,7500; 5,7500; 2,7500; -1,2500; -6,5000; -0,5000; -9,5000; -13,7500; -14,7500; 35,5000; 19,5000; 18,2500; 13,2500; 12,5000; 28,5000; 27,7500; 23; 22,2500; 21,2500; 7; 6; 4,5000; 39; 38; 32,2500; -18,7500; -19,5000; -4,7500; 37; -15,7500; 44; -10; 35,7500; 17,7500; 9,7500; 34,5000; 44,7500; -12,5000; -7; 42,2500; 41,2500; 40,2500; 17; 16; 15,2500; 31,5000; 30,5000; 25,7500; 25; 24; 11; 9,5000; 8,5000; 2,2500; 0,7500; -3,2500; 35; -15,5000; -16,5000; -17,2500; 12; 22; 5; -2; -14; 41,7500; 2; 39,7500; 0,2500; 0; -10,2500; -11,5000; -14,2500; 43,5000; 19; 18; 13; 12,2500; 11,2500; 28,2500; 27,5000; 26,7500; 21,7500; 21; 5,5000; 4,2500; 3,2500; 38,5000; 37,5000; -2,2500; -18; -19; -19,7500; 16,5000; 28,7500; -6,7500; -12; -8,2500; 10,7500; 7,7500; 4,7500; 44,2500; -6; -7,7500; -8,7500; -13,2500; 40,5000; 36,2500; 35,2500; 15,5000; 14,7500; 13,7500; 30; 29,2500; 24,5000; 23,5000; 22,7500; 9; 8; 6,5000; -1; 40; 34; 33; -17; -17,7500; -10,5000; 43; -18,5000; 45; 36,7500; 18,7500; 37,7500; -3,7500; 32,5000; -11,2500; -12,2500; -4,5000; 42,5000; 41,5000; 17,2500; 16,2500; 11,5000; 31,7500; 30,7500; 27; 26; 25,2500; 20,2500; 10; 3,5000; 2,5000; 1,2500; 0,5000; -3; -4; -15,2500; -16,2500;
32.50.13.120-00357 | Линза интраокулярная для задней камеры глаза, псевдофакичная | Штука | 2018-03-01 | Материал линзы | Гидрофильная
|  |  |  | Тип линзы | Однокомпонентная интраокулярная
|  |  |  | Диаметр оптики (Оптический диаметр линзы) | >5,7500 и ≤6 | Миллиметр
|  |  |  | Оптическая часть | Сферическая
|  |  |  | Диаметр общий (Наружный диаметр линзы) | >12,5000 и ≤12,7500 | Миллиметр
|  |  |  | Геометрическая конфигурация (Гаптика) | Монолитная (S-образная)
|  |  |  | Диоптрийный ряд, дптр | -12,7500; 41; 15,7500; 28; 9,7500; 5,2500; 39,5000; -4; -5,2500; 33,7500; -19,2500; -17,2500; -11,2500; -12,2500; -7,5000; -13,5000; 42,2500; 15,5000; 12,5000; 30,7500; 28,7500; 27,7500; 25,7500; 22,7500; 11; 35; 34; 33; -18,5000; -19; -15; -16,5000; -17,5000; 44,7500; 44; -5,7500; -6,2500; -6,5000; 0; -10,2500; -11; -12; -4,7500; -7,7500; -8,2500; -8,7500; -9,7500; -13,7500; -14,7500; 42,7500; 41,7500; 40,2500; 36,5000; 36; 20; 19,2500; 18,5000; 17,5000; 16,7500; 16; 15; 14; 13; 11,5000; 31,5000; 30,2500; 29,2500; 28,5000; 28,2500; 27,2500; 26,2500; 25,2500; 24; 23; 21,5000; 20,7500; 20,5000; 10,7500; 9,5000; 8,5000; 7,7500; 6,7500; 6; 5; 4,5000; 3,7500; 2,7500; 2; 1,2500; -1; -1,7500; 39,7500; 38,7500; 38; 0,5000; -2,2500; -3; -9; 3; 37,2500; 32,2500; -8,5000; -14,5000; 24,7500; 22; 10; -19,5000; -15,5000; -16,7500; -0,2500; -10,5000; -13; -14; 35,7500; 19,7500; 19; 14,7500; 13,7500; 12,2500; 27; 26; 10,5000; 9,2500; 4,2500; 3,5000; 2,5000; 39,2500; 38,5000; 37,7500; 18,2500; 30,5000; 21,7500; -18,2500; -16,2500; 13,5000; 31,7500; 34,2500; 33,2500; -18; 45; 44,2500; -5,5000; -4,2500; -7,2500; 42; 40,7500; 36,7500; 17,7500; 17; 16,2500; 32; 31; 29,5000; 23,2500; 22,2500; 7; 6,2500; 5,5000; 1,5000; -0,7500; -1,5000; -2,7500; -3,7500; 43,7500; -3,5000; -15,7500; 34,7500; -9,5000; 43,2500; 40,5000; 21; 9; -16; -17; -10; -10,7500; -11,7500; -13,2500; -14,2500; 43; 19,5000; 18,7500; 13,2500; 12; 26,5000; 25,5000; 24,2500; 10,2500; 8,7500; 8; 3,2500; 2,2500; 38,2500; 37,5000; -2; 25; 7,5000; 0,7500; -20; -4,5000; 29,7500; 26,7500; 23,7500; 32,5000; -18,7500; -19,7500; -5; -6; -6,7500; -8; -9,2500; 37; 36,2500; 35,2500; 16,5000; 15,2500; 14,2500; 29; 27,5000; 21,2500; 20,2500; 5,7500; 4,7500; 4; -1,2500; 40; 39; 35,5000; 12,7500; -0,5000; 32,7500; -15,2500; 41,2500; 14,5000; 11,7500; 34,5000; 33,5000; -17,7500; 44,5000; -11,5000; -12,5000; -7; 43,5000; 42,5000; 41,5000; 18; 17,2500; 11,2500; 31,2500; 30; 24,5000; 23,5000; 22,5000; 8,2500; 7,2500; 6,5000; 1,7500; 1; 0,2500; -2,5000; -3,2500;
32.50.13.120-00356 | Линза интраокулярная для задней камеры глаза, псевдофакичная | Штука | 2018-03-01 | Материал линзы | Гидрофильная
|  |  |  | Тип линзы | Однокомпонентная интраокулярная
|  |  |  | Диаметр оптики (Оптический диаметр линзы) | >5,7500 и ≤6 | Миллиметр
|  |  |  | Оптическая часть | Сферическая
|  |  |  | Диаметр общий (Наружный диаметр линзы) | >12,5000 и ≤12,7500 | Миллиметр
|  |  |  | Геометрическая конфигурация (Гаптика) | Цельнолитая с четырьмя опорными частями
|  |  |  | Диоптрийный ряд, дптр | -12,5000; 42,5000; 18; 11,5000; 23,5000; 8,7500; 5,7500; -1; -4; -16,5000; 31,7500; 28,7500; 25,7500; 23; 21; 9,2500; 6,2500; 3,2500; -5,5000; -10,7500; -7; 45; 44,7500; -5; -6; 0; -10,5000; -11,5000; -4,2500; -4,7500; -7,2500; -7,7500; -9; -9,7500; -13,5000; -14,5000; 43,5000; 42,7500; 42; 41,2500; 40,5000; 36,5000; 35,7500; 19,7500; 19; 18,5000; 17,5000; 16,7500; 16; 15; 14,2500; 13,2500; 12,5000; 12,2500; 11,2500; 31,2500; 30,2500; 29; 28; 27; 26; 25,5000; 24,7500; 23,7500; 22,5000; 21,5000; 20,2500; 10; 9; 8; 7; 6; 4,7500; 3,7500; 2,5000; 1,5000; 1; -1,2500; 40; 39,2500; 38,2500; 37,5000; 0,2500; -2,5000; -2,7500; -3,2500; 35; 34,2500; 33,5000; 32,5000; -18,2500; -18,7500; -19; -19,7500; -15,5000; -16,2500; -17,2500; -20; 44,5000; -8,7500; 38,7500; 33; 12,7500; 11; 8,2500; 5,2500; -5,2500; -6,2500; -8,2500; -9,2500; 41,7500; 41; 37; 18,2500; 17,2500; 16,5000; 32; 31; 24,5000; 23,2500; 7,7500; 6,7500; 5,5000; 0,7500; -1,5000; 39,7500; -3,5000; 34,7500; -15; -15,7500; -16,7500; 13,5000; 26,5000; 29,7500; 26,7500; 24; 44,2500; -0,5000; -12,7500; -11,2500; -12,2500; -14,2500; 43,7500; 43; 36; 20; 19,2500; 15,2500; 14,5000; 13,7500; 28,2500; 27,2500; 20,7500; 10,5000; 9,5000; 4; 3; 1,7500; 37,7500; 0,5000; 32,7500; -18; -17,7500; -0,2500; -14; 35,2500; -19,2500; 11,7500; 7,2500; 4,2500; -5,7500; -6,7500; -10,2500; -8,5000; -9,5000; -13,2500; 40,7500; 36,7500; 17; 16,2500; 31,5000; 30,5000; 29,2500; 24,2500; 22,7500; 21,7500; 6,5000; 5; -1,7500; 39,5000; 38,5000; -3,7500; 34,5000; 33,7500; -15,2500; -16; -17; 20,5000; 2,7500; -2; 25; 22; 10,2500; -11,7500; -8; 44; -4,5000; -7,5000; 43,2500; 42,2500; 41,5000; 19,5000; 18,7500; 17,7500; 13; 12; 26,2500; 25,2500; 9,7500; 8,5000; 7,5000; 2; 1,2500; -0,7500; -2,2500; -3; -18,5000; -19,5000; 40,2500; 15,7500; 29,5000; 30,7500; 27,7500; 2,2500; -6,5000; -10; -11; -12; -13; -13,7500; -14,7500; 36,2500; 35,5000; 15,5000; 14,7500; 14; 30; 28,5000; 27,5000; 22,2500; 21,2500; 10,7500; 4,5000; 3,5000; 39; 38; 37,2500; 34; 33,2500; 32,2500; -17,5000;
32.50.13.120-00355 | Линза интраокулярная для задней камеры глаза, псевдофакичная | Штука | 2018-03-01 | Материал линзы | Гидрофобная
|  |  |  | Тип линзы | Однокомпонентная интраокулярная
|  |  |  | Диаметр оптики (Оптический диаметр линзы) | >5,7500 и ≤6 | Миллиметр
|  |  |  | Оптическая часть | Сферическая
|  |  |  | Диаметр общий (Наружный диаметр линзы) | >12,5000 и ≤12,7500 | Миллиметр
|  |  |  | Геометрическая конфигурация (Гаптика) | Монолитная (S-образная)
|  |  |  | Диоптрийный ряд, дптр | 45; -6; -12,7500; 42,7500; 15,7500; 28,2500; 21,7500; 6; 3,2500; -1; -3,2500; -7,5000; -13,5000; 42,2500; 36,2500; 18,2500; 15,5000; 13,5000; 31,5000; 2,7500; -1,5000; 37,5000; -3,7500; 32,5000; -19,5000; -17,5000; 44,2500; -5,2500; -6,2500; 0; -10; -10,7500; -11; -11,5000; -12,2500; -4,5000; -7,7500; -8,7500; -9,7500; -13,7500; -14; -14,7500; 43; 41,7500; 40,7500; 36,5000; 35,5000; 19,5000; 18,5000; 17,5000; 16,5000; 15; 14; 13; 11,7500; 32; 30,7500; 29,7500; 28,7500; 27,7500; 27; 26,2500; 25,5000; 25,2500; 24,7500; 23,7500; 23; 22,2500; 21,2500; 20,5000; 11; 10,7500; 10; 9,2500; 8,5000; 7,5000; 6,7500; 5,7500; 5; 4,5000; 3,5000; 2,2500; 1,2500; -1,2500; 39,7500; 38,7500; 37,7500; 37,2500; -2; -3; 35; 34; 32,7500; -18,2500; -19; -19,2500; -15,2500; -16,2500; -17,2500; -7,2500; 36,7500; 33; -8,5000; 12,5000; 30,5000; 1,7500; -15,5000; 44,7500; 44; -11,7500; -12,5000; 43,7500; 42,5000; 41,5000; 18; 17; 16; 31,7500; 30,2500; 29,2500; 24,5000; 23,5000; 9,7500; 9; 8; 4,2500; 3; 2; -2,2500; -3,5000; -15,7500; -16,7500; 24; 8,2500; 40,2500; 19,2500; 16,2500; 38,5000; -2,7500; 33,5000; -6,7500; -0,5000; -8,2500; -9,2500; 37; 35,7500; 19,7500; 14,2500; 13,2500; 12; 27,2500; 26,5000; 21,5000; 20,7500; 7; 6,2500; 5,2500; -0,7500; 40; 39; 33,2500; -18; -13; 18,7500; 31; -20; -9,5000; 43,2500; 29,5000; 0,7500; 44,5000; -5; -5,7500; -12; -4,2500; -7; 43,5000; 42; 41; 16,7500; 15,2500; 30; 29; 28; 24,2500; 23,2500; 22,5000; 8,7500; 7,7500; 2,5000; 1,5000; -2,5000; -4; 34,2500; -16; -17; -15; -10,5000; 4; 38,2500; 17,2500; 14,5000; 11,5000; 34,5000; -18,5000; -16,5000; -10,2500; -11,2500; -13,2500; -14,2500; 20; 19; 17,7500; 12,2500; 11,2500; 31,2500; 25,7500; 25; 20,2500; 10,2500; 9,5000; 5,5000; 4,7500; 3,7500; 38; 0,5000; -18,7500; -19,7500; 12,7500; 26; 10,5000; -14,5000; 41,2500; 35,2500; 39,5000; 0,2500; -5,5000; -6,5000; -0,2500; -4,7500; -8; -9; 40,5000; 36; 14,7500; 13,7500; 28,5000; 27,5000; 26,7500; 22,7500; 22; 21; 7,2500; 6,5000; 1; -1,7500; 39,2500; 34,7500; 33,7500; 32,2500; -17,7500;
32.50.13.120-00354 | Линза интраокулярная для задней камеры глаза, псевдофакичная | Штука | 2018-03-01 | Материал линзы | Гидрофобная
|  |  |  | Тип линзы | Однокомпонентная интраокулярная
|  |  |  | Диаметр оптики (Оптический диаметр линзы) | >5,7500 и ≤6 | Миллиметр
|  |  |  | Оптическая часть | Сферическая
|  |  |  | Диаметр общий (Наружный диаметр линзы) | >12,5000 и ≤12,7500 | Миллиметр
|  |  |  | Геометрическая конфигурация (Гаптика) | Цельнолитая с четырьмя опорными частями
|  |  |  | Диоптрийный ряд, дптр | -6,7500; -14,2500; 37; 15,5000; 21,2500; 3,5000; -3,5000; -16; 22,7500; 21; 9; 6,2500; 3,2500; -1; 38,2500; -3,2500; 44,5000; -5,2500; 0; -12,2500; -8,5000; 30,7500; 27,7500; 25; 23; 22,5000; 21,7500; 20,5000; 10,5000; 9,2500; 8,2500; 7; 5,7500; 5; 4; 2,7500; 1,7500; 0,7500; -1,7500; 39,2500; 38,5000; 0,5000; -2,5000; -3,7500; 34,5000; 33,7500; 32,7500; 32,2500; -18; -18,5000; -19,5000; -15,2500; -16,2500; -17; -17,7500; 44,7500; 44,2500; -5; -6; -0,5000; -10,7500; -11,7500; -4,2500; -7,2500; -8; -9,2500; -13,2500; -14,5000; 43,5000; 42,7500; 41,7500; 41,2500; 41; 40,5000; 36,5000; 35,7500; 19,7500; 19; 18,2500; 17,5000; 17,2500; 16,7500; 16; 15; 14,2500; 13,5000; 12,5000; 11,7500; 11,2500; 31,2500; 30,2500; 29,2500; 28; 27; 26; 24,7500; 24; 20; 13,2500; 9,5000; 11; 8; 5,2500; -10,2500; -4,5000; 21,5000; 20,2500; 10,2500; 4,7500; 3,7500; 2,5000; 37,7500; 0,2500; -2,7500; -19; -19,7500; -5,5000; -6,5000; -10; -8,7500; -9,7500; -13,7500; 40,2500; 36,2500; 16,5000; 15,7500; 31,7500; 31; 30; 24,5000; 23,7500; 45; -8,2500; 38; -18,7500; 25,5000; 39; -2,2500; 28,7500; 25,7500; 8,5000; 7,5000; 6; 1; -1,5000; 39,5000; 34; 33; -16,7500; -17,5000; -11,5000; -12,7500; -7; 43,7500; 43; 42; 19,2500; 18,5000; 13,7500; 12,7500; 12; 28,2500; 27,2500; 26,2500; 32; 6,5000; 7,2500; 4,2500; 1,2500; -11,2500; -7,5000; -13,5000; 20,7500; 10,7500; 9,7500; 3; 2; -2; -3; 34,7500; -19,2500; -15; -15,7500; -0,2500; -10,5000; -13; -14; 36,7500; 36; 35,2500; 16,2500; 15,2500; 14,5000; 30,5000; 29,5000; 23,5000; -12; 42,2500; 17,7500; 28,5000; 22; 10; 35; -6,2500; 23,2500; 22,2500; 6,7500; 5,5000; 4,5000; 39,7500; 38,7500; 37,5000; 32,5000; -18,2500; -20; 44; -5,7500; -4,7500; -7,7500; -9; 42,5000; 41,5000; 40,7500; 18; 17; 12,2500; 11,5000; 31,5000; 26,5000; 25,2500; 24,2500; -0,7500; 33,5000; 2,2500; 40; 37,2500; -9,5000; 29,7500; 26,7500; 8,7500; 7,7500; 1,5000; -1,2500; -4; 34,2500; 33,2500; -15,5000; -16,5000; -17,2500; -11; -12,5000; -14,7500; 43,2500; 35,5000; 19,5000; 18,7500; 14,7500; 14; 13; 29; 27,5000;
32.50.13.120-00353 | Линза интраокулярная для задней камеры глаза, псевдофакичная | Штука | 2018-03-01 | Материал линзы | Гидрофильная
|  |  |  | Тип линзы | Однокомпонентная интраокулярная
|  |  |  | Диаметр оптики (Оптический диаметр линзы) | >5,7500 и ≤6 | Миллиметр
|  |  |  | Оптическая часть | Асферическая
|  |  |  | Диаметр общий (Наружный диаметр линзы) | >12,5000 и ≤12,7500 | Миллиметр
|  |  |  | Геометрическая конфигурация (Гаптика) | Монолитная (S-образная)
|  |  |  | Диоптрийный ряд, дптр | -11,7500; -14,5000; 19,5000; -16; 29,7500; 20,7500; 4,2500; -1,5000; 15,7500; 13; 31; 28,2500; 25,2500; 22,2500; 20,2500; 10,2500; 8,5000; -5,5000; -10,7500; 32,2500; -15,7500; 15,2500; 14,2500; 13,7500; 13,2500; 12,2500; 31,7500; 30,7500; 29,5000; 28,5000; 27,5000; 26,5000; 25,5000; 24,5000; 23; 22; 21; 10,7500; 10; 9,7500; 9; 7,7500; 7; 6; 5,2500; 4,5000; 3,7500; 3,5000; 3; 2,2500; 1,2500; -0,7500; -1,7500; 39,5000; 38,7500; 38; 37,2500; -2; -3; -3,7500; 34,7500; 44; -5,2500; -6,2500; -10; -11; -12; -12,7500; -4,7500; -7,5000; -7,7500; -8,2500; -9; -13; -13,7500; -14,7500; 43,2500; 42,7500; 42,5000; 41,7500; 41; 40,2500; 36,2500; 35,5000; 19,7500; 18,7500; 18,2500; 17,5000; 16,5000; 34,5000; 33,5000; 32,5000; -19; -19,5000; -15,5000; -17; -17,7500; -7; 42; 17,2500; 38,2500; 14,7500; 12; 45; -6,5000; 12,7500; 11,7500; 31,5000; 26; 25; 24; 8,2500; 7,5000; 2,7500; 1,7500; 37,7500; 0,5000; -2,2500; -5,7500; 0; -10,2500; -8,5000; -9,5000; 41,5000; 40,7500; 37; 18; 17; 16,2500; -15; -16,2500; -17,2500; 11,5000; 23,7500; 6,2500; 26,2500; 23,2500; -19,7500; 15,5000; 30,2500; 28,7500; 27,7500; 22,5000; 21,5000; 11; 5,5000; 4,7500; -1,2500; 39,7500; 39; -3,5000; 35; 44,5000; -12,5000; -4,5000; -14,2500; 43,5000; 35,7500; 20; 19; 33,7500; 32,7500; -18,5000; 36,7500; -18; 14; 32; 29,2500; 44,2500; -0,5000; 33,2500; 11,2500; 31,2500; 24,7500; 23,5000; 8; 7,2500; 6,5000; 2,5000; 1,5000; 0,7500; 0,2500; -2,7500; -0,2500; -10,5000; -11,5000; -8,7500; -9,7500; -13,5000; 41,2500; 40,5000; 36,5000; 16,7500; 16; -16,5000; -17,5000; -6,7500; -9,2500; 8,7500; 2; -2,5000; 21,2500; 9,2500; 15; 13,5000; 12,5000; 28; 27; 25,7500; 20,5000; 10,5000; 9,5000; 4; 3,2500; 39,2500; 38,5000; 37,5000; 44,7500; -5; -6; -7,2500; -8; 43; 42,2500; 19,2500; 18,5000; 17,7500; -18,2500; -19,2500; -15,2500; 14,5000; 26,7500; 30; 27,2500; 24,2500; 34,2500; -18,7500; -16,7500; 30,5000; 29; 22,7500; 21,7500; 6,7500; 5,7500; 5; 1; -1; 40; -3,2500; -4; -11,2500; -12,2500; -4,2500; -13,2500; -14; 43,7500; 36; 35,2500; 34; 33; -20;
32.50.13.120-00352 | Линза интраокулярная для задней камеры глаза, псевдофакичная | Штука | 2018-03-01 | Материал линзы | Гидрофильная
|  |  |  | Тип линзы | Однокомпонентная интраокулярная
|  |  |  | Диаметр оптики (Оптический диаметр линзы) | >5,7500 и ≤6 | Миллиметр
|  |  |  | Оптическая часть | Асферическая
|  |  |  | Диаметр общий (Наружный диаметр линзы) | >12,5000 и ≤12,7500 | Миллиметр
|  |  |  | Геометрическая конфигурация (Гаптика) | Цельнолитая с четырьмя опорными частями
|  |  |  | Диоптрийный ряд, дптр | 42; 18; 15,5000; 30,2500; 22,2500; 6,7500; -1,2500; 32,7500; -0,2500; -8,7500; -14,7500; 42,2500; 36,2500; 18,2500; 15,2500; 12,5000; 30,5000; 27,5000; 25,5000; -0,5000; -12,7500; -9; 39,7500; 0,2500; 34,5000; 32,5000; -18,5000; -15,5000; -5,2500; -6,2500; -10; -11; -12; -4,2500; -4,5000; -7,2500; -8,2500; -9,5000; -13,5000; 44,7500; -14,2500; 43,5000; 42,7500; 41,5000; 40,5000; 36,5000; 20; 19; 17,7500; 17; 16; 14,7500; 13,7500; 12,7500; 11,2500; 31,2500; 30,7500; 30; 29,2500; 28,2500; 27; 26; 25; 24; 23,5000; 23,2500; 22,7500; 21,7500; 21; 11; 10,2500; 9,5000; 8,5000; 8; 7,2500; 6,2500; 5,5000; 4,7500; 3,7500; 3; 2,5000; 1,5000; 0,7500; -1,5000; 39,5000; 38,5000; 37,2500; -2; -2,2500; -3; 35; 34; 33; -18,2500; -19,2500; -15; -15,7500; -16,2500; -17,2500; 27,2500; 20,2500; 41,2500; 35,2500; 17,2500; -5,5000; -10,7500; -7; -16,5000; -5,7500; -7,5000; -8,5000; 42,5000; 41; 37; 16,7500; 15,7500; 14,5000; 29; 28; 22,5000; 21,5000; 7,7500; 7; 6; 2; 1,2500; -0,7500; -3,2500; 34,7500; -16,7500; -17,5000; 44; -3,5000; -20; 13,5000; 31,5000; 28,5000; -14; 37,7500; -3,7500; -10,5000; -11,5000; 45; 44,2500; 43,7500; 35,5000; 19,5000; 18,5000; 13; 11,7500; 31,7500; 25,2500; 24,2500; 10,5000; 9,7500; 8,7500; 5; 4; 3,2500; 39; 37,5000; -18; -19; 24,5000; 9; 2,2500; 19,2500; 16,2500; -11,7500; -8; -5; -6; 0; -7,7500; -9,2500; -13,2500; 40,7500; 36,7500; 15; 14; 28,7500; 27,7500; 26,2500; 22; 21,2500; 20,5000; 6,5000; 5,7500; 1; -1; 40; -4; 34,2500; 33,2500; -17,7500; 36; 12,2500; -12,5000; 43,2500; 40,2500; 29,5000; 26,5000; -6,5000; -2,7500; 33,5000; -19,5000; -12,2500; -4,7500; -14,5000; 43; 41,7500; 18,7500; 17,5000; 16,5000; 31; 29,7500; 23,7500; 23; 9,2500; 8,2500; 7,5000; 3,5000; 2,7500; 1,7500; 0,5000; -2,5000; -19,7500; -16; -17; 4,5000; 38; -15,2500; 14,2500; 11,5000; -13; 38,7500; -6,7500; -10,2500; -11,2500; -9,7500; -13,7500; 44,5000; 35,7500; 19,7500; 13,2500; 12; 32; 26,7500; 25,7500; 24,7500; 20,7500; 10,7500; 10; 5,2500; 4,2500; -1,7500; 39,2500; 38,2500; 33,7500; 32,2500; -18,7500;
32.50.13.120-00351 | Линза интраокулярная для задней камеры глаза, псевдофакичная | Штука | 2018-03-01 | Материал линзы | Гидрофобная
|  |  |  | Тип линзы | Однокомпонентная интраокулярная
|  |  |  | Диаметр оптики (Оптический диаметр линзы) | >5,7500 и ≤6 | Миллиметр
|  |  |  | Оптическая часть | Асферическая
|  |  |  | Диаметр общий (Наружный диаметр линзы) | >12,5000 и ≤12,7500 | Миллиметр
|  |  |  | Геометрическая конфигурация (Гаптика) | Монолитная (S-образная)
|  |  |  | Диоптрийный ряд, дптр | 36,2500; 14,5000; 26,7500; 20,7500; 9; 3; -2,5000; -19,7500; -0,5000; 43,5000; 44; -6,7500; -10; -12; -8,2500; -14,2500; 28; 25; 22,2500; 10,2500; 8,2500; 5,2500; 2,2500; -1,7500; -5; -6; 0; -10,2500; -11,2500; -12,2500; -4,7500; -7,7500; -8,7500; -13; -13,7500; -14; -14,7500; 42,7500; 42; 41; 40,2500; 36,5000; 35,7500; 35,5000; 20; 19,2500; 18,2500; 17,5000; 16,5000; 15,7500; 15; 14,2500; 13,5000; 12,7500; 11,7500; 32; 31; 30,2500; 29,7500; 29,5000; 29; 27,7500; 26,5000; 25,5000; 24,5000; 23,2500; 22,5000; 22; 21,5000; 11; 10; 8,7500; 7,7500; 6,7500; 5,5000; 4,7500; 3,7500; 2,5000; 1,2500; -1; 39,7500; 39; 38,5000; 37,5000; 0,2500; -2,7500; -3,5000; 35; 34; 33,5000; 33,2500; 32,7500; -18,2500; -19; -15; -15,7500; -16,5000; -17,2500; -17,5000; -20; -1,2500; 34,7500; -4,2500; -9,2500; 7,2500; 4,2500; 1,5000; -10,5000; -11,5000; -12,5000; 43,2500; 42,5000; 19,7500; 18,7500; 18; 14; 13,2500; 12,5000; 28,5000; 27,5000; 21; 10,7500; 4,5000; 3,5000; 2; 38; 37,2500; -2; 32,2500; -18,5000; 16,7500; 31,2500; -9; 45; 26; 23; 20,2500; 44,5000; -5,5000; -6,5000; -8,5000; -9,7500; 40,5000; 36,7500; 17; 16; 15,2500; 11,2500; 31,5000; 30,5000; 24,7500; 23,5000; 8; 7; 5,7500; 0,7500; 40; 39,2500; -3,2500; -4; 34,2500; -15,5000; -16,2500; 38,2500; 32,5000; 44,2500; -7,2500; -13,2500; 28,7500; 3,2500; -0,7500; -11,7500; -4,5000; -7,5000; 43; 42,2500; 41,5000; 18,5000; 17,7500; 13; 12; 28,2500; 27,2500; 25,7500; 20,5000; 10,5000; 9,5000; 2,7500; 1,7500; 0,5000; -2,2500; -18; -18,7500; -19,5000; 23,7500; 6; -5,7500; -11; 21,2500; 9,2500; 6,2500; -6,2500; -0,2500; -10,7500; -13,5000; -14,5000; 36; 35,2500; 19,5000; 15,5000; 14,7500; 13,7500; 30,7500; 30; 29,2500; 22,7500; 21,7500; 6,5000; 5; 4; 39,5000; 38,7500; 37,7500; 33,7500; 33; -16,7500; -17,7500; 19; 12,2500; -17; -12,7500; 41,2500; 43,7500; 27; 24; 44,7500; -5,2500; -7; -8; -9,5000; 41,7500; 40,7500; 37; 17,2500; 16,2500; 11,5000; 31,7500; 26,2500; 25,2500; 24,2500; 9,7500; 8,5000; 7,5000; 1; -1,5000; -3; -3,7500; 34,5000; -19,2500; -15,2500; -16;
32.50.13.120-00350 | Линза интраокулярная для задней камеры глаза, псевдофакичная | Штука | 2018-03-01 | Материал линзы | Гидрофобная
|  |  |  | Тип линзы | Однокомпонентная интраокулярная
|  |  |  | Диаметр оптики (Оптический диаметр линзы) | >5,7500 и ≤6 | Миллиметр
|  |  |  | Оптическая часть | Асферическая
|  |  |  | Диаметр общий (Наружный диаметр линзы) | >12,5000 и ≤12,7500 | Миллиметр
|  |  |  | Геометрическая конфигурация (Гаптика) | Цельнолитая с четырьмя опорными частями
|  |  |  | Диоптрийный ряд, дптр | -5,2500; -7,5000; 41,5000; 19,5000; 31,7500; 22,7500; 6; -1,7500; 34,2500; 45; 19; 18; 16; 13,2500; 31,2500; 28,2500; 25,2500; 22,5000; 20,5000; 10,5000; 33,5000; -19,5000; 44,7500; -5; -6; -6,7500; -10; -10,5000; -11,2500; -12,2500; -4,2500; -7; -8; -8,7500; -9,2500; -13,2500; -14; -14,7500; 43; 42,2500; 41,2500; 40,7500; 40,5000; 37; 36; 35,2500; 19,2500; 18,2500; 17,2500; 16,2500; 15,7500; 15; 14; 12,7500; 11,7500; 31,5000; 30,5000; 29,5000; 28,5000; 27,5000; 26,5000; 25; 24; 23; 21,7500; 21; 10,7500; 9,7500; 8,7500; 7,7500; 7; 6,2500; 5,5000; 5,2500; 4,7500; 4; 3; 2,2500; 1,2500; -0,7500; -1,2500; -1,5000; 39,7500; 39; 38,2500; 37,2500; -2; -3; -3,7500; 35; 34; 33; -18; -19,2500; -15,2500; -16,7500; -17,2500; -20; 16,7500; 28,7500; 11; 15,2500; 12,2500; 32,5000; -15,5000; -10,7500; -11,5000; -12,5000; -9,5000; -13,5000; -14,2500; 36,7500; 35,7500; 14,7500; 13,5000; 28; 27; 26; 20,7500; 10,2500; 9,2500; 4,5000; 3,5000; 39,5000; 38,7500; 37,7500; 34,7500; 33,7500; 32,7500; -17,5000; -12; 43,7500; 1,7500; -2,7500; -16,2500; 26,2500; 23,5000; -5,7500; -6,5000; -0,2500; -4,7500; -7,7500; -8,5000; 43,2500; 42,5000; 41,7500; 18,5000; 17,5000; 32; 30,7500; 29,7500; 24,2500; 23,2500; 22; 7,2500; 6,5000; 1,5000; 0,7500; 0,2500; -2,5000; -3,5000; -19; -15; -16; 25,7500; 8,2500; 14,2500; 11,2500; 29,2500; -18,5000; -16,5000; 44,2500; -11,7500; -12,7500; -13,7500; -14,5000; 36,5000; 35,5000; 19,7500; 14,5000; 13; 12; 26,7500; 25,5000; 10; 9; 8; 4,2500; 3,2500; 2,5000; 39,2500; 38,5000; 37,5000; 33,2500; 32,2500; -9,7500; 36,2500; 13,7500; -18,2500; 44; 17; 21,5000; 9,5000; 0; -10,2500; -11; -8,2500; -9; -13; 41; 40,2500; 16,5000; 15,5000; 30; 29; 27,7500; 22,2500; 21,2500; 20,2500; 5,7500; 5; -1; 40; -3,2500; -4; 34,5000; -15,7500; -17; -17,7500; -0,5000; 3,7500; 38; 30,2500; 27,2500; 24,5000; 44,5000; -5,5000; -6,2500; -4,5000; -7,2500; 43,5000; 42,7500; 42; 20; 18,7500; 17,7500; 12,5000; 11,5000; 31; 24,7500; 23,7500; 8,5000; 7,5000; 6,7500; 2,7500; 2; 1; 0,5000; -2,2500; -18,7500; -19,7500;
32.50.13.120-00349 | Линза интраокулярная для задней камеры глаза, псевдофакичная | Штука | 2018-03-01 | Материал линзы | Гидрофильная
|  |  |  | Тип линзы | Цельная интраокулярная
|  |  |  | Диаметр оптики (Оптический диаметр линзы) | >5,7500 и ≤6 | Миллиметр
|  |  |  | Оптическая часть | Сферическая
|  |  |  | Диаметр общий (Наружный диаметр линзы) | >12,5000 и ≤12,7500 | Миллиметр
|  |  |  | Геометрическая конфигурация (Гаптика) | Монолитная (S-образная)
|  |  |  | Диоптрийный ряд, дптр | -11,2500; -14,2500; 18,2500; 30,7500; 26,2500; 23,7500; 9; -1,2500; 34,2500; -17,5000; 40,7500; 19,7500; 18; 17; 15; 12,2500; 23; 20,2500; 8,2500; 5,2500; 2,2500; -0,7500; 38,2500; 44,5000; -5,2500; -6; 0; -10; -10,5000; -10,7500; -11,5000; -12,2500; -4,2500; -7,2500; -8; -8,7500; -9,5000; -9,7500; -13,2500; -14; 43,7500; 43; 41,5000; 40,5000; 36,5000; 35,5000; 19,5000; 18,5000; 17,2500; 16,2500; 14,7500; 13,7500; 13; 11,7500; 31,7500; 31; 30; 29,2500; 28,2500; 27,7500; 27,5000; 27; 26; 25,2500; 24,5000; 23,2500; 22,2500; 21,5000; 21; 11; 10; 8,7500; 7,7500; 6,7500; 5,5000; 4,5000; 3,7500; 2,5000; 1,5000; -1; 39,7500; 38,7500; 37,5000; 0,5000; -2,2500; -3,2500; -4; 34,5000; 33,5000; 32,7500; 32,2500; -18,2500; -18,7500; -19,5000; -15,5000; -16,2500; -17; -20; 44,2500; 6; 38; 14; 11,2500; 22; -1,7500; 45; 44; -11,7500; -12,5000; -13,5000; -14,5000; 35,2500; 19,2500; 17,7500; 12,7500; 11,5000; 31,5000; 26,7500; 25,7500; 10,7500; 9,7500; 3,5000; 2; 1; 0,2500; -2,5000; -3,5000; -19; -19,7500; 36,2500; 12; 41,7500; 35,7500; 9,2500; 6,2500; 3,2500; -5,7500; -6,5000; -0,5000; -7,7500; -8,5000; 42; 41; 37; 16,5000; 15,5000; 14,2500; 30,2500; 29,5000; 28,7500; 23,5000; 22,5000; 7; 5,7500; 4,7500; 40; 39; 37,7500; 33,7500; 33; -16,7500; -17,7500; -6,7500; -9; 3; -2,7500; -15,2500; 13,2500; 24; 21,2500; 44,7500; -5; -12; -12,7500; -7; -13,7500; -14,7500; 43,2500; 18,7500; 17,5000; 32; 31,2500; 26,5000; 25,5000; 24,7500; 10,5000; 9,5000; 8; 1,7500; 0,7500; -3; -3,7500; 34,7500; -19,2500; -15; -16; 28,5000; 20,7500; 19; 16; 4,2500; 1,2500; 39,2500; -0,2500; -10,2500; -11; -9,2500; -13; 40,2500; 36; 20; 14,5000; 13,5000; 12,5000; 28; 27,2500; 21,7500; 20,5000; 5; 4; 2,7500; 38,5000; 37,2500; -2; 32,5000; -18,5000; -4,7500; 42,2500; 15,2500; -18; 42,7500; 36,7500; 10,2500; 7,2500; -5,5000; -6,2500; -4,5000; -7,5000; -8,2500; 43,5000; 42,5000; 41,2500; 16,7500; 15,7500; 30,5000; 29,7500; 29; 25; 24,2500; 22,7500; 8,5000; 7,5000; 6,5000; -1,5000; 39,5000; 35; 34; 33,2500; -15,7500; -16,5000; -17,2500;
32.50.13.120-00348 | Линза интраокулярная для задней камеры глаза, псевдофакичная | Штука | 2018-03-01 | Материал линзы | Гидрофильная
|  |  |  | Тип линзы | Цельная интраокулярная
|  |  |  | Диаметр оптики (Оптический диаметр линзы) | >5,7500 и ≤6 | Миллиметр
|  |  |  | Оптическая часть | Сферическая
|  |  |  | Диаметр общий (Наружный диаметр линзы) | >12,5000 и ≤12,7500 | Миллиметр
|  |  |  | Геометрическая конфигурация (Гаптика) | Цельнолитая с четырьмя опорными частями
|  |  |  | Диоптрийный ряд, дптр | 29,5000; 20,5000; 2,7500; -2; -19,2500; 44; -7,5000; 36,2500; 14; -8; -14; 41,7500; 36,7500; 35,7500; 19; 31,7500; 28,7500; 25,7500; 23; 11; 9,2500; 8,2500; 6,2500; 3,2500; 12,2500; 32; 31; 30; 28,5000; 28; 27; 25,5000; 24,5000; 23,2500; 22,2500; 21,2500; 20,2500; 10; 9; 7,7500; 6,7500; 5,5000; 4,5000; 3,7500; 3,5000; 2,5000; 1,5000; 0,7500; -1,5000; 39,7500; 39; 38,2500; 38; 37,5000; 0,2500; -2,7500; -3,5000; 34,7500; 34; 33,2500; 32,5000; -18,2500; -19; -15; -15,7500; -16,7500; -17,5000; -20; 44,5000; -5,2500; -6; -6,7500; -10; -10,7500; -11,2500; -11,7500; -12,2500; -4,5000; -7,7500; -8,7500; -9,7500; -14,2500; 43,5000; 43; 41,5000; 40,5000; 36,5000; 35,2500; 19,2500; 18; 17,5000; 16,7500; 15,7500; 15; 14,2500; 13,2500; 26,5000; 0; -13,5000; 18,5000; 12,7500; 30,7500; 5,2500; 2,2500; 27,5000; 26,2500; 25,2500; 10,7500; 9,7500; 8,5000; 2; 1,2500; 37,2500; -2,2500; -3; 32,2500; -18,5000; -19,5000; 45; 44,2500; -5,5000; -12,5000; -4,7500; 42,5000; 41,2500; 40,2500; 17,2500; 16,5000; 15,5000; 5,7500; 38,7500; 33; -7,2500; -13; 42,7500; 24; 21; 31,2500; 30,2500; 29; 23,7500; 22,5000; 21,5000; 6; 4,7500; 40; 39,2500; 35; 34,2500; 33,5000; -15,5000; -16,2500; -17,2500; -0,5000; -10,5000; -9,5000; -13,7500; -14,7500; 35,5000; 19,5000; 18,2500; 14,5000; 13,5000; 11,5000; 23,5000; 42,2500; 16,2500; 11,7500; 29,7500; 26,7500; 4,2500; 12,5000; 11,2500; 26; 24,7500; 9,5000; 8; 7; 1,7500; 1; -1,2500; 0,5000; -2,5000; -3,2500; -18,7500; -19,7500; -5; -5,7500; -6,5000; -12,7500; -7; -8,5000; 41; 37; 16; 15,2500; -4; -16,5000; -11,5000; 40,7500; 19,7500; 10,2500; 7,2500; 29,2500; 28,2500; 27,2500; 21,7500; 20,7500; 10,5000; 4; 3; 38,5000; 37,7500; 33,7500; 32,7500; -18; -17; -17,7500; 44,7500; -11; -12; -14,5000; 43,2500; 42; 18,7500; 17,7500; 17; 8,7500; -1; -4,2500; -9; 43,7500; 27,7500; 25; 22; 12; 31,5000; 30,5000; 24,2500; 22,7500; 7,5000; 6,5000; 5; -0,7500; -1,7500; 39,5000; -3,7500; 34,5000; -15,2500; -16; -6,2500; -0,2500; -10,2500; -8,2500; -9,2500; -13,2500; 36; 20; 14,7500; 13,7500; 13;
32.50.13.120-00347 | Линза интраокулярная для задней камеры глаза, псевдофакичная | Штука | 2018-03-01 | Материал линзы | Гидрофобная
|  |  |  | Тип линзы | Цельная интраокулярная
|  |  |  | Диаметр оптики (Оптический диаметр линзы) | >5,7500 и ≤6 | Миллиметр
|  |  |  | Оптическая часть | Сферическая
|  |  |  | Диаметр общий (Наружный диаметр линзы) | >12,5000 и ≤12,7500 | Миллиметр
|  |  |  | Геометрическая конфигурация (Гаптика) | Монолитная (S-образная)
|  |  |  | Диоптрийный ряд, дптр | 44,7500; -4,2500; 40,2500; 13,2500; 26,2500; 10,5000; 6,2500; 4; 38,7500; -19,5000; 2,5000; -1,7500; 37,5000; -4; 32,2500; -19,7500; -9,2500; 43,5000; 40,7500; 19,7500; 16,7500; 13,7500; 12; 30; 44,5000; -5; -5,7500; -6,7500; -0,5000; -10,2500; -10,5000; -11,2500; -12; -12,7500; -7; -7,7500; -8,7500; -9,5000; -13; -13,7500; -14,7500; 42,7500; 41,5000; 40,5000; 36,2500; 35,2500; 19,5000; 18,2500; 17,2500; 16; 15; 14; 12,5000; 11,7500; 31,7500; 30,5000; 29,5000; 28,2500; 27,5000; 26,7500; 26; 25,7500; 25,2500; 24,5000; 23,5000; 22,7500; 22; 21; 20,5000; 20,2500; 10,7500; 9,7500; 9; 8; 7,2500; 6,5000; 5,5000; 5; 4,2500; 3; 2; 0,7500; -1,5000; 39,5000; 38,5000; 38; 37,2500; -2,2500; -3,5000; 34,7500; 33,7500; 32,5000; -18,2500; -18,5000; -19,2500; -15,5000; -16,5000; -17,5000; -6,2500; -9,7500; -2,7500; -17,2500; -15,7500; -13,2500; 42,5000; 32; 29; 44,2500; -11,5000; -12,2500; -14; 43,7500; 42,2500; 19; 18; 17; 11,5000; 31,5000; 30,2500; 25; 24,2500; 10,2500; 9,5000; 8,7500; 4,7500; 3,7500; 2,7500; 0,5000; -2,5000; -15; -16; 28,5000; 21,7500; 38,2500; -3; 33,2500; 35,7500; 17,7500; 14,7500; -6,5000; -0,2500; -7,5000; -8,5000; 41; 36,5000; 35,5000; 15,2500; 14,2500; 13; 27,7500; 27; 22,2500; 21,2500; 7,5000; 6,7500; 5,7500; 1,2500; -1,2500; 39,7500; 34; 32,7500; -20; -10,7500; 43,2500; 16,2500; 33,5000; 3,5000; -0,7500; -14,2500; 41,7500; 45; 44; -5,5000; -11,7500; -12,5000; -4,7500; -14,5000; 43; 42; 17,5000; 16,5000; 30,7500; 29,7500; 28,7500; 24,7500; 23,7500; 23; 9,2500; 8,2500; 3,2500; 2,2500; 0,2500; -3,2500; 35; -15,2500; -16,2500; -17; 8,5000; 1; 34,2500; -18,7500; -8,2500; 15,7500; 12,7500; 31; -10; -11; -9; -13,5000; 36; 20; 18,5000; 13,5000; 12,2500; 11,2500; 26,5000; 25,5000; 20,7500; 11; 10; 6; 5,2500; 4,5000; 40; 39; 37,7500; -18; -19; 19,2500; 31,2500; 24; 1,5000; 39,2500; -2; 36,7500; 18,7500; -5,2500; -6; 0; -4,5000; -7,2500; -8; 41,2500; 37; 15,5000; 14,5000; 29,2500; 28; 27,2500; 23,2500; 22,5000; 21,5000; 7,7500; 7; 1,7500; -1; -3,7500; 34,5000; 33; -16,7500; -17,7500;
32.50.13.120-00346 | Линза интраокулярная для задней камеры глаза, псевдофакичная | Штука | 2018-03-01 | Материал линзы | Гидрофобная
|  |  |  | Тип линзы | Цельная интраокулярная
|  |  |  | Диаметр оптики (Оптический диаметр линзы) | >5,7500 и ≤6 | Миллиметр
|  |  |  | Оптическая часть | Сферическая
|  |  |  | Диаметр общий (Наружный диаметр линзы) | >12,5000 и ≤12,7500 | Миллиметр
|  |  |  | Геометрическая конфигурация (Гаптика) | Цельнолитая с четырьмя опорными частями
|  |  |  | Диоптрийный ряд, дптр | 44,2500; -9; 20; 11,5000; 23,5000; 5,7500; 38,7500; -4; 33; -16,5000; -10,2500; -4,5000; -9,5000; 43,2500; 40,2500; 35,2500; 19,2500; 17,5000; 12,7500; 30,7500; 27,7500; 25; 22; 10,2500; 8,2500; 5,2500; 2,2500; 44,5000; -5,2500; -6,2500; -0,2500; -10,5000; -10,7500; -11,5000; -12,5000; -7; -8; -9,2500; -13,2500; -14; -14,2500; 43,5000; 42,5000; 41,5000; 37; 36; 19,7500; 18,7500; 18; 16,7500; 15,7500; 14,7500; 13,7500; 13; 12; 32; 31; 30; 28,5000; 27,5000; 26,2500; 25,2500; 24,5000; 24,2500; 23,2500; 22,2500; 21,2500; 10,7500; 9,7500; 8,5000; 7,7500; 7,5000; 6,7500; 5,5000; 4,5000; 3,5000; 2; 1,2500; -0,7500; -1,5000; 39,7500; 39; 38; 37,2500; -2,2500; -3; -3,5000; 34,7500; 34; 33,2500; 32,2500; -18,5000; -19,5000; -15; -15,2500; -15,7500; -16,7500; -17,5000; -0,5000; 43,7500; 17; -6; -11,2500; 16,5000; 11,7500; 29,7500; 7,2500; 4,2500; 45; -11,7500; -4,2500; 43; 42; 17,7500; 16,2500; 15,2500; 31,5000; 30,5000; 29,2500; 22,7500; 21,7500; 6,5000; 5; 4; -1,7500; 39,5000; 38,5000; -3,7500; 34,5000; 33,7500; -16; -17; 8,7500; -1; -14,5000; 41,2500; 26; 23; 20,2500; -5; -5,7500; -6,7500; -8,7500; -13; 36,5000; 35,5000; 19; 14; 13,2500; 12,2500; 28; 27; 25,5000; 10; 9; 2,5000; 1,5000; 0,7500; 37,5000; -2; -2,7500; -18,2500; -19; 40,7500; 14,2500; 26,5000; 0; -12,2500; -8,5000; 31,7500; 28,7500; 3,2500; 44,7500; -12; -4,7500; -7,7500; 42,7500; 41,7500; 40,5000; 16; 15; 30,2500; 29; 22,5000; 21,5000; 11; 6; 4,7500; 3,7500; 39,2500; 38,2500; 34,2500; 33,5000; 32,5000; -16,2500; -17,2500; -20; -12,7500; 0,2500; -19,2500; 36,2500; 18,2500; 15,5000; 21; 9,2500; 6,2500; -6,5000; -10; -11; -13,7500; -14,7500; 19,5000; 18,5000; 17,2500; 12,5000; 11,2500; 31,2500; 24,7500; 23,7500; 8; 7; 1; -1,2500; 40; -2,5000; -3,2500; 35; -19,7500; -15,5000; 29,5000; 20,5000; 2,7500; -7,5000; -13,5000; 42,2500; 26,7500; 24; 44; -5,5000; -7,2500; -8,2500; -9,7500; 41; 36,7500; 35,7500; 14,5000; 13,5000; 28,2500; 27,2500; 25,7500; 20,7500; 10,5000; 9,5000; 3; 1,7500; 37,7500; 0,5000; 32,7500; -18; -18,7500; -17,7500;
32.50.13.120-00345 | Линза интраокулярная для задней камеры глаза, псевдофакичная | Штука | 2018-03-01 | Материал линзы | Гидрофильная
|  |  |  | Тип линзы | Цельная интраокулярная
|  |  |  | Диаметр оптики (Оптический диаметр линзы) | >5,7500 и ≤6 | Миллиметр
|  |  |  | Оптическая часть | Асферическая
|  |  |  | Диаметр общий (Наружный диаметр линзы) | >12,5000 и ≤12,7500 | Миллиметр
|  |  |  | Геометрическая конфигурация (Гаптика) | Монолитная (S-образная)
|  |  |  | Диоптрийный ряд, дптр | 45; -8,2500; 43; 41; 18,5000; 11,5000; 23,5000; 5,7500; 38,7500; 33; 44,5000; -6,2500; -11,5000; -7,7500; 31,7500; 28,7500; 26; 23; 21; 9,2500; 6,2500; 3,2500; 44,2500; -5,5000; -6,5000; -0,5000; -10; -10,7500; -11,7500; -4,2500; -7,2500; -8,5000; -9,2500; -9,7500; -13; -13,7500; -14,5000; 43,5000; 42,5000; 41,7500; 40,7500; 37; 36,5000; 35,5000; 19,7500; 19; 18; 17,2500; 16,5000; 15,7500; 15,5000; 15; 14,2500; 13,2500; 12,2500; 32; 31; 30,2500; 30; 29; 28; 27; 25,5000; 24,5000; 23,2500; 22,2500; 21,5000; 11; 10; 9; 7,7500; 6,7500; 5,5000; 4,7500; 3,7500; 2,5000; 1,5000; 0,7500; -1,5000; 39,7500; 39,2500; 39; 38,2500; 37,5000; 0,2500; -2,7500; -3,5000; 34,7500; 34,2500; 34; 33,5000; 32,5000; -18,2500; -19; -15; -15,7500; -16,7500; -17,2500; -20; 16,2500; 29,5000; -0,2500; -12,5000; 12,7500; 20,2500; 8,2500; 5,2500; -11; -12,2500; -14; -14,7500; 43,2500; 36,2500; 35,2500; 19,5000; 14,7500; 13,7500; 28,5000; 27,5000; 21,2500; 10,7500; 9,7500; 4,5000; 3,5000; 2; 38; 37,2500; 33,2500; 32,2500; -17,5000; -12; -1; -4; -16,5000; 29,7500; 26,7500; 24; -5; -6; -8; -9; 42; 41,2500; 40,2500; 18,2500; 17,5000; 16,7500; 11,2500; 31,2500; 24,7500; 23,7500; 22,5000; 8; 7; 6; 1; -1,2500; 40; -3,2500; 35; -19,7500; -15,5000; -16,2500; 14; 26,5000; 8,7500; -4,7500; 11,7500; 7,2500; 4,2500; 44,7500; -11,2500; -12,7500; -7; -14,2500; 43,7500; 42,7500; 20; 19,2500; 14,5000; 13,5000; 12,5000; 28,2500; 27,2500; 25,7500; 10,5000; 9,5000; 3; 1,7500; 37,7500; 0,5000; -2,5000; 32,7500; -18; -18,7500; -13,5000; 35,7500; -19,2500; -5,2500; -10,5000; 25; 22; 10,2500; 0; -10,2500; -9,5000; -13,2500; 40,5000; 36,7500; 36; 17; 16; 15,2500; 30,5000; 29,2500; 22,7500; 21,7500; 20,7500; 6,5000; 5; 4; 39,5000; 38,5000; 34,5000; 33,7500; -16; -17; -17,7500; -6,7500; 20,5000; 2,7500; -2; 30,7500; 27,7500; 2,2500; 44; -5,7500; -4,5000; -7,5000; -8,7500; 42,2500; 41,5000; 18,7500; 17,7500; 13; 12; 31,5000; 26,2500; 25,2500; 24,2500; 8,5000; 7,5000; 1,2500; -0,7500; -1,7500; -2,2500; -3; -3,7500; -18,5000; -19,5000; -15,2500;
32.50.13.120-00344 | Линза интраокулярная для задней камеры глаза, псевдофакичная | Штука | 2018-03-01 | Материал линзы | Гидрофильная
|  |  |  | Тип линзы | Цельная интраокулярная
|  |  |  | Диаметр оптики (Оптический диаметр линзы) | >5,7500 и ≤6 | Миллиметр
|  |  |  | Оптическая часть | Асферическая
|  |  |  | Диаметр общий (Наружный диаметр линзы) | >12,5000 и ≤12,7500 | Миллиметр
|  |  |  | Геометрическая конфигурация (Гаптика) | Цельнолитая с четырьмя опорными частями
|  |  |  | Диоптрийный ряд, дптр | -12,2500; 43,5000; 15,2500; 30,5000; 21,7500; 6,2500; -1,7500; 32,2500; 40,5000; 19,5000; 17,5000; 16,5000; 14,5000; 11,7500; 29,7500; 26,7500; 23,7500; -2,7500; 34,5000; 33,5000; -18,5000; -16,5000; 44,7500; 44; -5,7500; -6,5000; -0,2500; -10,2500; -11; -11,7500; -12,7500; -4,7500; -7,5000; -8,5000; -9; -9,7500; -13,7500; -14,5000; 43,2500; 42,5000; 41,7500; 41; 40,7500; 37; 35,7500; 19,7500; 18,7500; 17,2500; 16,2500; 15,7500; 15; 14,2500; 13,2500; 12; 32; 31; 29,5000; 28,5000; 28; 26,5000; 25,5000; 24,2500; 23,2500; 22,2500; 21,2500; 20,7500; 20,5000; 11; 10; 9,2500; 8,5000; 7,5000; 6,7500; 6; 5,7500; 5,2500; 4,5000; 3,5000; 2,7500; 2; 1; -1; -1,5000; 39,5000; 38,7500; 37,7500; 0,5000; -2,5000; -3,5000; 34,7500; 33,7500; 32,7500; -18,7500; -19,7500; -16; -17; -17,7500; -20; 27,5000; 10,5000; 4; 13,5000; 31,7500; -19,5000; -17,5000; 44,5000; -10,5000; -11,2500; -12; -9,2500; -13,2500; -14; 36,7500; 35,2500; 14; 13; 11,5000; 27,2500; 26,2500; 25,2500; 10,7500; 9,7500; 5; 4,2500; 40; 39,2500; 38,5000; 34,2500; 33,2500; -18; -10; -13; 18,2500; 41,5000; 35,5000; 24,7500; 0,2500; -5,2500; -6,2500; 0; -4,5000; -7,2500; -8,2500; 42,7500; 42; 17,7500; 16,7500; 31,2500; 30; 29; 23,5000; 22,5000; 21,5000; 7,7500; 7; 2,2500; 1,2500; -0,7500; 37,2500; -2,2500; -3,2500; -15,2500; -16,7500; 8,2500; 1,7500; -4; 12,7500; 30,7500; 27,7500; -15,5000; 45; 44,2500; -11,5000; -12,5000; -13,5000; -14,2500; 43,7500; 36; 20; 19; 12,5000; 11,2500; 26; 25; 10,2500; 9,5000; 8,7500; 4,7500; 3,7500; 3; 39; 38,2500; 33; -18,2500; -19,2500; 36,2500; 12,2500; 24,5000; 18,5000; 15,5000; -3,7500; 32,5000; -6,7500; -0,5000; -10,7500; -8; -8,7500; -9,5000; 41,2500; 40,2500; 16; 14,7500; 13,7500; 29,2500; 28,2500; 27; 22; 21; 20,2500; 6,5000; 5,5000; 0,7500; -1,2500; 39,7500; -3; 35; 34; -17,2500; -5,5000; -7,7500; 38; -15,7500; 36,5000; 28,7500; 25,7500; 23; -5; -6; -4,2500; -7; -14,7500; 43; 42,2500; 19,2500; 18; 17; 31,5000; 30,2500; 24; 22,7500; 9; 8; 7,2500; 3,2500; 2,5000; 1,5000; 37,5000; -2; -19; -15; -16,2500;
32.50.13.120-00343 | Линза интраокулярная для задней камеры глаза, псевдофакичная | Штука | 2018-03-01 | Материал линзы | Гидрофобная
|  |  |  | Тип линзы | Цельная интраокулярная
|  |  |  | Диаметр оптики (Оптический диаметр линзы) | >5,7500 и ≤6 | Миллиметр
|  |  |  | Оптическая часть | Асферическая
|  |  |  | Диаметр общий (Наружный диаметр линзы) | >12,5000 и ≤12,7500 | Миллиметр
|  |  |  | Геометрическая конфигурация (Гаптика) | Монолитная (S-образная)
|  |  |  | Диоптрийный ряд, дптр | -9,5000; 19,2500; 31,7500; 25; 20,7500; 9,5000; 6,5000; 38,2500; -19,7500; -0,2500; -7,2500; -13,2500; 42,7500; 40,7500; 19,7500; 16,7500; 14; 7; 4; 1,2500; 40; 0,5000; 35; -18; -16; -11,5000; -12,5000; -4,7500; -7; -7,7500; -8,7500; -13; -14; 43,7500; 42,2500; 41,5000; 41,2500; 40,5000; 36,2500; 35,2500; 19; 18; 17; 15,5000; 15; 13,7500; 12,5000; 11,5000; 31,5000; 30,7500; 30; 29,2500; 29; 28,5000; 27,7500; 26,7500; 26; 25,2500; 24,2500; 23,7500; 23,5000; 22,7500; 22; 21,2500; 20,2500; 10,5000; 9,7500; 8,7500; 8,2500; 7,5000; 5,7500; 4,7500; 3,7500; 2,5000; 1,5000; 0,7500; -1,7500; 39,2500; 37,7500; 0,2500; -2,7500; -4; 34,5000; 34,2500; 33,5000; 32,2500; -18,7500; -15,2500; -16,2500; -17,2500; -20; 45; 44,5000; -5,2500; -6; -6,7500; -10; -10,7500; 3,5000; -3,2500; -17,7500; 36,7500; 18,7500; 15,7500; 39; -2,5000; 34; -8; -9; 37; 36; 20; 14,5000; 13,2500; 12,2500; 28,2500; 27,5000; 22,5000; 21,7500; 8; 6,7500; 5,5000; -1,2500; 39,7500; 38,7500; 32,7500; -18,2500; 44,2500; -5,5000; 13,5000; 27,2500; -4,2500; -9,2500; 43,5000; 12; 5; 2,2500; -11,2500; -12,2500; -14,7500; 42,5000; 18,2500; 17,2500; 16; 32; 31; 30,2500; 25,5000; 24,5000; 10,7500; 10; 9; 4,2500; 2,7500; 1,7500; 37,2500; -2,2500; -3,7500; -15,7500; -16,7500; -0,5000; -10,5000; -4,5000; 40,2500; -0,7500; 33,2500; -5; 17,7500; 14,7500; -3,5000; 33; -15; -8,5000; -9,7500; -13,7500; 35,5000; 19,5000; 12,7500; 11,7500; 28; 27; 26,2500; 22,2500; 21,5000; 20,5000; 6,2500; 5,2500; 39,5000; 38,5000; 32,5000; -18,5000; -19,5000; 44; -5,7500; -6,5000; 23; 7,2500; -14,2500; 41,7500; 35,7500; 3,2500; -1; 38; -12,7500; -7,5000; 42; 41; 36,5000; 16,5000; 15,2500; 14,2500; 30,5000; 29,7500; 28,7500; 24; 23,2500; 9,2500; 8,5000; 7,7500; 2; 1; -1,5000; 34,7500; 33,7500; -17,5000; 44,7500; -11; 43,2500; 16,2500; 29,5000; -12; -8,2500; 13; 6; -19; -17; -11,7500; -13,5000; -14,5000; 43; 18,5000; 17,5000; 11,2500; 31,2500; 26,5000; 25,7500; 24,7500; 21; 11; 10,2500; 4,5000; 3; 37,5000; -2; -3; -19,2500; -15,5000; -16,5000; -6,2500; 0; -10,2500;
32.50.13.120-00342 | Линза интраокулярная для задней камеры глаза, псевдофакичная | Штука | 2018-03-01 | Материал линзы | Гидрофобная
|  |  |  | Тип линзы | Цельная интраокулярная
|  |  |  | Диаметр оптики (Оптический диаметр линзы) | >5,7500 и ≤6 | Миллиметр
|  |  |  | Оптическая часть | Асферическая
|  |  |  | Диаметр общий (Наружный диаметр линзы) | >12,5000 и ≤12,7500 | Миллиметр
|  |  |  | Геометрическая конфигурация (Гаптика) | Цельнолитая с четырьмя опорными частями
|  |  |  | Диоптрийный ряд, дптр | 44,2500; -12,2500; -8,5000; 41,2500; 16; 30,5000; 21,5000; 3,5000; -2,2500; -19,5000; 44,5000; -0,2500; -12,5000; -8,7500; -14,7500; 41; 27,7500; 25,7500; 24,7500; 22,7500; 11; 8; 5,2500; 2,2500; 40; 44,7500; 44; -5,5000; -6,5000; -10; -11; -12; -4,5000; -7,5000; -8,2500; -9,5000; -13,5000; 43,7500; 42,7500; 41,7500; 40,5000; 36,7500; 36; 20; 19,2500; 18,5000; 17,5000; 16,7500; 16,2500; 15,7500; 15,2500; 14,5000; 13,5000; 12,7500; 12; 32; 31,5000; 31,2500; 30,7500; 29,7500; 29; 28; 26,5000; 25,5000; 24,5000; 23,5000; 22,5000; 21,2500; 20,2500; 10,2500; 8,7500; 7,7500; 7; 5,7500; 4,7500; 3,7500; 2,5000; 1,5000; -1,2500; -1,7500; 39,7500; 39,2500; 38,2500; 37,5000; 0,2500; -2,7500; -3,5000; -4; 34,7500; 34,2500; 33,5000; 32,5000; -18,2500; -19; -15; -15,7500; -16,2500; -17,2500; -20; 35,5000; 14; 27,2500; -5,2500; -10,5000; -4,7500; 22; 10; -5,7500; -6,7500; -9; -13; -14; 36,5000; 35,7500; 19,7500; 15; 14,2500; 30,2500; 29,5000; 23,2500; 22,2500; 20,7500; 6,7500; 5,5000; 4,5000; 39; 38; 34; 33,2500; 32,2500; -16,5000; -17,5000; 6,5000; 38,5000; 32,7500; -13,7500; 42; 28,7500; 3,2500; -1; -11,7500; -4,2500; -7,2500; 43,2500; 42,2500; 40,7500; 18,7500; 17,7500; 17; 12,2500; 11,2500; 27; 26; 25; 10,5000; 9,2500; 8,2500; 1,7500; 0,7500; -2,5000; -3,2500; -18,7500; -19,7500; -15,5000; 11,7500; 24,2500; -11,5000; -7,7500; 21; 9; 6,2500; -6; -0,5000; -10,7500; -13,2500; -14,2500; 35,2500; 19,5000; 14,7500; 13,7500; 13; 30; 29,2500; 28,2500; 21,7500; 20,5000; 5; 4; 2,7500; 38,7500; 37,7500; 0,5000; 33,7500; 33; -18; -17,7500; 0; -14,5000; 18,2500; 35; -16,7500; -6,2500; 37; 26,7500; 23,7500; 45; -5; -7; -8; -9,2500; 41,5000; 40,2500; 36,2500; 16,5000; 15,5000; 31,7500; 31; 25,2500; 24; 23; 8,5000; 7,5000; 6; -1,5000; 39,5000; -3,7500; 34,5000; -15,2500; -16; -17; 9,5000; -0,7500; -9,7500; 43; 7,2500; 4,2500; 1,2500; -10,2500; -11,2500; -12,7500; 43,5000; 42,5000; 19; 18; 17,2500; 13,2500; 12,5000; 11,5000; 28,5000; 27,5000; 26,2500; 10,7500; 9,7500; 3; 2; 1; 37,2500; -2; -3; -18,5000; -19,2500;
32.50.13.120-00341 | Линза интраокулярная для задней камеры глаза, псевдофакичная | Штука | 2018-03-01 | Материал линзы | Гидрофильная
|  |  |  | Тип линзы | Однокомпонентная интраокулярная
|  |  |  | Диаметр оптики (Оптический диаметр линзы) | >5,7500 и ≤6 | Миллиметр
|  |  |  | Оптическая часть | Сферическая
|  |  |  | Диаметр общий (Наружный диаметр линзы) | >12,7500 и ≤13 | Миллиметр
|  |  |  | Геометрическая конфигурация (Гаптика) | Монолитная (S-образная)
|  |  |  | Диоптрийный ряд, дптр | 29,5000; 20,5000; 2,7500; -2; -19,2500; 44; -9,2500; 36,7500; 15; 31,7500; 28,7500; 26; 24; 23; 21; 9,2500; 6,2500; 3,2500; -5,2500; -10,5000; -4,7500; -8,7500; 13,7500; 12; 31,5000; 30,5000; 29,2500; 28,2500; 27,5000; 26,2500; 25,2500; 24,2500; 22,7500; 21,7500; 20,7500; 10,7500; 10,5000; 9,7500; 8,5000; 7,5000; 6,5000; 5; 4; 3,5000; 3; 2; 1,2500; -0,7500; -1,7500; 39,5000; 38,5000; 37,7500; 37,2500; -2,2500; -3; -3,7500; 34,5000; 33,7500; 32,7500; 32,2500; -18,5000; -19,5000; -15,2500; -16; -17; -17,7500; 45; 44,7500; -5; -6; 0; -10,7500; -11,7500; -12,7500; -7; -7,2500; -8; -9; -13; -13,7500; -14,7500; 43,2500; 42,5000; 41,7500; 41; 40,2500; 36,2500; 35,5000; 19,7500; 18,7500; 18,2500; 17,2500; 16,5000; 15,5000; 14,2500; 13,2500; 26,5000; -10; -14,5000; 19,5000; 20,2500; 8,2500; 15,7500; 12,5000; 11,2500; 27,2500; 25,7500; 24,7500; 9,5000; 8; 1,7500; 1; 0,5000; -2,5000; -3,2500; -18; -18,7500; -19,7500; -5,5000; -6,5000; -8,2500; -9,5000; -13,2500; 41,5000; 40,7500; 37; 18; 17; 16,2500; 5,7500; 38,7500; 33; 29,7500; 26,7500; 44,5000; -0,2500; -12,5000; 31; 30; 28,5000; 23,2500; 22,2500; 21,2500; 5,5000; 4,5000; 39,7500; 39; 38; 34,7500; 34; 33,2500; -16,7500; -17,5000; -11,2500; -12,2500; -14,2500; 43,5000; 42,7500; 35,7500; 20; 19; 13,5000; 11,5000; 23,5000; 42; 17,5000; 11,7500; 10,2500; 7,2500; 4,2500; 12,2500; 32; 25,5000; 24,5000; 9; 7,7500; 6,7500; 1,5000; 0,7500; -1,5000; -2,7500; -3,5000; -19; -15; -15,7500; -5,7500; -6,7500; -10,2500; -8,5000; -9,7500; -13,5000; 40,5000; 36,5000; 16,7500; 16; 14,5000; -4; -16,5000; -4,2500; 25; 22; -11,5000; -7,7500; 14,7500; 29; 28; 27; 11; 10; 3,7500; 2,5000; 38,2500; 37,5000; 0,2500; 33,5000; 32,5000; -18,2500; -20; 44,2500; -4,5000; -7,5000; 43; 42,2500; 41,2500; 19,2500; 18,5000; 17,7500; 8,7500; -1; 12,7500; 30,7500; 27,7500; 5,2500; 2,2500; -6,2500; 31,2500; 30,2500; 23,7500; 22,5000; 21,5000; 7; 6; 4,7500; -1,2500; 40; 39,2500; 35; 34,2500; -15,5000; -16,2500; -17,2500; -0,5000; -11; -12; -14; 43,7500; 36; 35,2500; 15,2500; 14; 13;
32.50.13.120-00340 | Линза интраокулярная для задней камеры глаза, псевдофакичная | Штука | 2018-03-01 | Материал линзы | Гидрофильная
|  |  |  | Тип линзы | Однокомпонентная интраокулярная
|  |  |  | Диаметр оптики (Оптический диаметр линзы) | >5,7500 и ≤6 | Миллиметр
|  |  |  | Оптическая часть | Сферическая
|  |  |  | Диаметр общий (Наружный диаметр линзы) | >12,7500 и ≤13 | Миллиметр
|  |  |  | Геометрическая конфигурация (Гаптика) | Цельнолитая с четырьмя опорными частями
|  |  |  | Диоптрийный ряд, дптр | -12,2500; 42,7500; 18,2500; 13,7500; 26,5000; 8,7500; -1; -4; -16,5000; -6,2500; -10,5000; -11,5000; -4,7500; 11,7500; 29,7500; 26,7500; 24; 21; 10,2500; 9,2500; 7,2500; 4,2500; 45; -5; -6; -0,5000; -10,7500; -11,2500; -12,7500; -7; -8; -9; -9,7500; -13,5000; -14,2500; 43,7500; 43; 42; 41,2500; 40,2500; 36,5000; 36; 35,7500; 20; 19,2500; 18,5000; 17,5000; 16,7500; 15,7500; 15,2500; 15; 14,5000; 13,5000; 12,5000; 11,2500; 31,2500; 30,2500; 29; 28,2500; 27,2500; 26; 24,7500; 23,7500; 22,5000; 21,5000; 20,7500; 20,2500; 10,5000; 9,5000; 8; 7; 6; 4,7500; 4; 3,7500; 3; 1,7500; 1; -1,2500; 40; 39,2500; 38,2500; 37,7500; 0,5000; -2,5000; -3,2500; 35; 34,2500; 33,5000; 32,7500; -18; -18,7500; -19,7500; -15,5000; -16,2500; -17,2500; -17,7500; -20; 11,5000; 23,5000; 5,7500; -7,7500; 31,7500; 6,2500; 3,2500; -11,7500; -4,2500; -7,2500; -14,5000; 43,5000; 42,5000; 19,7500; 19; 14,2500; 13,2500; 12,2500; 28; 27; 25,5000; 10; 9; 2,5000; 1,5000; 37,5000; 0,2500; -2,7500; 32,5000; -18,2500; -19; 0; -13,7500; 35,5000; -2; -19,2500; -5,2500; 25; 22; -5,7500; -6,7500; -10,2500; -8,7500; -9,5000; -13,2500; 40,5000; 36,7500; 17; 16,2500; 31,5000; 30,5000; 29,2500; 24,2500; 22,7500; 21,7500; 6,5000; 5; -1,7500; 39,5000; 38,5000; -3,7500; 34,5000; 33,7500; -15,2500; -16; -17; 20,5000; 2,7500; 12,7500; 30,7500; 27,7500; 5,2500; 2,2500; 44; -4,5000; -7,5000; 43,2500; 42,2500; 41,5000; 19,5000; 18,7500; 17,7500; 14; 13; 12; 26,2500; 25,2500; 9,7500; 8,5000; 7,5000; 2; 1,2500; -0,7500; -2,2500; -3; -18,5000; -19,5000; -12; -13; -14; -14,7500; 36,2500; 35,2500; 15,5000; 14,7500; 30; 28,5000; 27,5000; 22,2500; 21,2500; 10,7500; 4,5000; 3,5000; 39; 38; 37,2500; 34; 33,2500; 32,2500; -17,5000; 40,7500; 16; 29,5000; -0,2500; -12,5000; 11; 8,2500; -10; -11; 44,7500; -8,5000; 38,7500; 33; 44,5000; 28,7500; 25,7500; 23; 44,2500; -5,5000; -6,5000; -8,2500; -9,2500; 41,7500; 41; 37; 18; 17,2500; 16,5000; 32; 31; 24,5000; 23,2500; 7,7500; 6,7500; 5,5000; 0,7500; -1,5000; 39,7500; -3,5000; 34,7500; -15; -15,7500; -16,7500;
32.50.13.120-00339 | Линза интраокулярная для задней камеры глаза, псевдофакичная | Штука | 2018-03-01 | Материал линзы | Гидрофобная
|  |  |  | Тип линзы | Однокомпонентная интраокулярная
|  |  |  | Диаметр оптики (Оптический диаметр линзы) | >5,7500 и ≤6 | Миллиметр
|  |  |  | Оптическая часть | Сферическая
|  |  |  | Диаметр общий (Наружный диаметр линзы) | >12,7500 и ≤13 | Миллиметр
|  |  |  | Геометрическая конфигурация (Гаптика) | Монолитная (S-образная)
|  |  |  | Диоптрийный ряд, дптр | 44; -8,2500; 41; 16,2500; 30; 21,2500; 6; 3,7500; 40; 34,2500; -17; -6; -11,2500; 12,7500; 30,7500; 28,7500; 26; 23; 20,2500; 8,2500; 5,2500; 45; 44,2500; -5,2500; -5,7500; -6,7500; -10,5000; -11,5000; -12,2500; -4,5000; -7; -7,2500; -7,7500; -8,7500; -9,5000; -13,2500; -14,2500; 43,7500; 42,7500; 42,2500; 41,5000; 40,5000; 36,7500; 36; 20; 19,2500; 18,7500; 17,7500; 17; 16; 15,2500; 14; 13; 12,2500; 11,5000; 32; 31; 29,5000; 28,5000; 27,5000; 26,2500; 25,5000; 25,2500; 24,5000; 23,2500; 22,2500; 20,7500; 10,7500; 9,7500; 8,5000; 7,7500; 6,7500; 5,5000; 4,5000; 3,5000; 2,7500; 2; 1,2500; -0,7500; -1,5000; 39,5000; 38,7500; 38; 0,5000; -2; -2,2500; -2,7500; -3,7500; 34,7500; 33,7500; 33; 32,2500; -18,5000; -18,7500; -19,2500; -15; -16; -17,5000; -10; -13,5000; 37,7500; -18; 44,5000; 27,7500; 25; 22; -6,2500; -0,2500; -8; -9; 42; 41,2500; 40,2500; 18,2500; 17,5000; 16,7500; 31,5000; 30,5000; 23,7500; 22,7500; 21,7500; 7,5000; 6,5000; 5; 1; -1; -1,7500; -3,2500; -4; -19,5000; -15,5000; -16,5000; 12; 24,2500; -10,2500; 13,7500; 31,7500; 9,2500; 6,2500; -17,2500; -12; -4,2500; -14; -14,7500; 43,2500; 36,2500; 35,2500; 19,5000; 15,5000; 14,2500; 13,2500; 28; 26,5000; 11; 10; 8,7500; 4; 3; 2,2500; 38,2500; 37,2500; 33,2500; 32,5000; -20; -12,7500; 43; 18,5000; -15,2500; -5; 24; 21; -6,5000; -0,5000; -11; -8,5000; -9,2500; -13; 40,7500; 37; 17,2500; 16,5000; 31,2500; 30,2500; 29; 23,5000; 22,5000; 21,5000; 5,7500; 4,7500; -1,2500; 39,7500; 39; -3,5000; 35; 34; -15,7500; -16,7500; 9; 1,5000; -3; 11,7500; 29,7500; 26,7500; -16,2500; 44,7500; -5,5000; -4,7500; -7,5000; 43,5000; 42,5000; 41,7500; 19,7500; 19; 18; 12,5000; 11,2500; 25,7500; 24,7500; 9,5000; 8; 7; 2,5000; 1,7500; 0,7500; 0,2500; -2,5000; -18,2500; -19; -19,7500; 35,7500; 14,5000; 27; 0; 14,7500; 10,2500; 7,2500; -10,7500; -11,7500; -12,5000; -9,7500; -13,7500; -14,5000; 36,5000; 35,5000; 15,7500; 15; 13,5000; 29,2500; 28,2500; 27,2500; 20,5000; 10,5000; 4,2500; 3,2500; 39,2500; 38,5000; 37,5000; 34,5000; 33,5000; 32,7500; -17,7500;
32.50.13.120-00338 | Линза интраокулярная для задней камеры глаза, псевдофакичная | Штука | 2018-03-01 | Материал линзы | Гидрофобная
|  |  |  | Тип линзы | Однокомпонентная интраокулярная
|  |  |  | Диаметр оптики (Оптический диаметр линзы) | >5,7500 и ≤6 | Миллиметр
|  |  |  | Оптическая часть | Сферическая
|  |  |  | Диаметр общий (Наружный диаметр линзы) | >12,7500 и ≤13 | Миллиметр
|  |  |  | Геометрическая конфигурация (Гаптика) | Цельнолитая с четырьмя опорными частями
|  |  |  | Диоптрийный ряд, дптр | -5; -11,5000; 43,2500; 16,2500; 29,7500; 23,2500; 6,7500; 38,7500; 33,5000; -18,7500; 43,5000; 40,5000; 19,5000; 16,7500; 13,7500; 10,2500; 8,2500; 7,2500; 5,2500; 2,2500; -1,7500; 37,2500; 35; -8,2500; -14,2500; 44,7500; 44; -5,7500; -6,5000; -0,5000; -10,5000; -11,2500; -12; -12,7500; -4,7500; -8; -9; -13,5000; -14,5000; 43,7500; 43; 42,2500; 41,2500; 37; 36; 20; 18,7500; 17,5000; 17; 15,5000; 14,5000; 13,2500; 12,2500; 11,5000; 31,5000; 31; 30,2500; 29,2500; 28,5000; 27,7500; 26,7500; 26; 25,5000; 25; 24,5000; 23,7500; 22,7500; 22; 21,2500; 11; 10,5000; 10; 9; 8; 7; 5,7500; 4,7500; 3,5000; 2,5000; 1,7500; -1; 40; 39; 37,7500; 0,2500; -3; -3,7500; 34,5000; 33,2500; 32,5000; -18,2500; -19,2500; -15; -15,5000; -15,7500; -16,5000; -17,2500; -20; -7; 40,2500; 13,5000; 42,5000; 36,5000; 4,2500; 1,5000; 39,2500; 44,5000; -5,2500; -6; -12,2500; -4,2500; -7,5000; 42; 41; 16,5000; 15,2500; 14,2500; 30,7500; 30; 29; 24,2500; 23,5000; 8,7500; 7,7500; 1,2500; -1,2500; 39,7500; -4; 34,2500; 33; -16,7500; -17,5000; 9,7500; 1; 14,7500; 20,2500; -3,2500; -7,2500; -13,2500; -0,2500; -10,2500; -11; -13; -14; 35,2500; 19; 18; 12,5000; 11,7500; 31,7500; 28; 27; 26,2500; 21,5000; 20,5000; 5; 4; 2,7500; 38; 0,5000; -2,5000; -19; -19,7500; 19,2500; 32; 25,2500; 41,5000; 35,5000; 17,7500; 3,2500; -0,7500; 38,2500; -5,5000; -6,2500; -4,5000; -7,7500; -8,7500; 41,7500; 40,7500; 36,2500; 15; 14; 29,5000; 28,7500; 24; 23; 22,2500; 8,5000; 7,5000; 6; -1,5000; 39,5000; 33,7500; 32,7500; -18; -17; -17,7500; 0; -9,5000; -2,7500; -16; 9,2500; 6,2500; -9,2500; 45; 44,2500; -10,7500; -11,7500; -12,5000; -14,7500; 42,7500; 18,2500; 17,2500; 16; 11,2500; 31,2500; 30,5000; 25,7500; 24,7500; 10,7500; 9,5000; 3; 2; 0,7500; -2; -3,5000; 34,7500; -15,2500; -16,2500; 27,5000; 21; 3,7500; 18,5000; 15,7500; 12,7500; -2,2500; 34; -6,7500; -10; -8,5000; -9,7500; -13,7500; 36,7500; 35,7500; 19,7500; 13; 12; 28,2500; 27,2500; 26,5000; 22,5000; 21,7500; 20,7500; 6,5000; 5,5000; 4,5000; 38,5000; 37,5000; 32,2500; -18,5000; -19,5000;
32.50.13.120-00337 | Линза интраокулярная для задней камеры глаза, псевдофакичная | Штука | 2018-03-01 | Материал линзы | Гидрофильная
|  |  |  | Тип линзы | Однокомпонентная интраокулярная
|  |  |  | Диаметр оптики (Оптический диаметр линзы) | >5,7500 и ≤6 | Миллиметр
|  |  |  | Оптическая часть | Асферическая
|  |  |  | Диаметр общий (Наружный диаметр линзы) | >12,7500 и ≤13 | Миллиметр
|  |  |  | Геометрическая конфигурация (Гаптика) | Монолитная (S-образная)
|  |  |  | Диоптрийный ряд, дптр | -5,5000; -12,2500; 43,5000; 16,5000; 28,7500; 20,7500; 5,2500; 39,5000; 34,5000; -18,5000; 42,7500; 36,7500; 19; 16; 13,2500; 31,2500; 29,2500; 28,2500; 26,2500; 38; -3,5000; 32,7500; -15; -20; 44,5000; 44; -5,7500; -6,5000; -0,2500; -10,5000; -11,2500; -12; -12,7500; -4,7500; -7,5000; -8,5000; -9,2500; -13,2500; -14; -14,5000; -14,7500; 43,2500; 42,2500; 41,2500; 37; 36; 19,7500; 18,7500; 18,5000; 17,7500; 16,7500; 15,5000; 14,5000; 13; 12; 32; 31; 30; 29; 27,7500; 26,7500; 25,5000; 24,2500; 23,7500; 22,7500; 22; 21,2500; 20,2500; 10,5000; 9,7500; 9; 8,7500; 8,2500; 7,2500; 6,5000; 5,7500; 4,7500; 4; 3,5000; 3,2500; 2,5000; 1,7500; 1; -1,2500; 40; 39; 38,2500; 37,5000; -2,2500; -3,2500; 35; 33,5000; 32,5000; -18,7500; -19,5000; -15,5000; -16,7500; -17,7500; -7,7500; 40,5000; 13,5000; 41,7500; 35,7500; 25,2500; 0,5000; -5; -6; -6,7500; -4,2500; -7; -8; 43; 42; 17,5000; 16,2500; 30,7500; 29,7500; 28,5000; 23,5000; 22,5000; 21,7500; 8; 7; 2,2500; 1,5000; -0,7500; 37,2500; -2,7500; -3,7500; -19,7500; -15,7500; -17,2500; 23; 7,5000; 0,7500; 14,2500; 11,2500; -19,2500; -17; 44,7500; -10,2500; -11; -11,7500; -9; -9,7500; -13,7500; 36,2500; 35,2500; 13,7500; 12,5000; 11,5000; 27; 26; 24,7500; 10,7500; 10; 5; 4,2500; -1,7500; 39,2500; 38,5000; 34; 33; -18; 19,5000; 31,5000; 40,7500; 20; 17; 24,5000; -2,5000; 33,7500; -6,2500; 0; -7,2500; -8,2500; 42,5000; 41,5000; 40,2500; 17,2500; 15,7500; 14,7500; 29,5000; 28; 22,2500; 21,5000; 20,5000; 7,7500; 6,7500; 6; 2; 1,2500; -1; -3; -4; -16,2500; -17,5000; -10; -13; 3; -2; -16,5000; 30,2500; 27,2500; 45; 44,2500; -5,2500; -11,5000; -12,5000; -4,5000; -14,2500; 43,7500; 19,2500; 18,2500; 11,7500; 31,7500; 30,5000; 25; 24; 23,2500; 9,2500; 8,5000; 3,7500; 2,7500; 38,7500; 37,7500; 0,2500; 32,2500; -19; -15,2500; 25,7500; 9,5000; 18; 15; 12,2500; 34,7500; -18,2500; -16; -0,5000; -10,7500; -8,7500; -9,5000; -13,5000; 41; 36,5000; 35,5000; 15,2500; 14; 12,7500; 27,5000; 26,5000; 21; 11; 10,2500; 6,2500; 5,5000; 4,5000; -1,5000; 39,7500; 34,2500; 33,2500;
32.50.13.120-00336 | Линза интраокулярная для задней камеры глаза, псевдофакичная | Штука | 2018-03-01 | Материал линзы | Гидрофильная
|  |  |  | Тип линзы | Однокомпонентная интраокулярная
|  |  |  | Диаметр оптики (Оптический диаметр линзы) | >5,7500 и ≤6 | Миллиметр
|  |  |  | Оптическая часть | Асферическая
|  |  |  | Диаметр общий (Наружный диаметр линзы) | >12,7500 и ≤13 | Миллиметр
|  |  |  | Геометрическая конфигурация (Гаптика) | Цельнолитая с четырьмя опорными частями
|  |  |  | Диоптрийный ряд, дптр | -12,2500; -14,5000; 41,2500; 18; 11,5000; 25,7500; 10,7500; 1,7500; 34,5000; -17,2500; -5,5000; -10,7500; -7; -13; 42,7500; 37; 22; 11; 8,2500; 5,2500; 2,2500; 40; 37,2500; 35; 44,5000; 44; -5,2500; -6,2500; -10; -11; -12; -4,5000; -7,2500; -7,5000; -8,2500; -9,5000; -13,5000; -14,7500; 43; 42; 40,5000; 36,7500; 35,7500; 19,5000; 18,7500; 17,7500; 17; 16,2500; 15,5000; 15,2500; 14,7500; 14; 13; 12,2500; 11,2500; 31,5000; 31; 30,7500; 30; 29,2500; 28,5000; 27,5000; 26,7500; 26; 25; 24,5000; 23,7500; 22,5000; 21,5000; 20,5000; 10,2500; 9; 8,5000; 7; 6; 5; 3,7500; 2,7500; 1,5000; 0,7500; -0,7500; -1,5000; 39; 38; 0,5000; -2,7500; -3,7500; 34,7500; 34,2500; 33,7500; 33; -18; -18,7500; -19,5000; -15,5000; -16,2500; -16,7500; -17,7500; 15,7500; 30,2500; 23,5000; -6,5000; -11,7500; -8; 10; 7,2500; 4,2500; -5,7500; -6,7500; -8,7500; -9,7500; -13,7500; 36,5000; 35,2500; 19,2500; 14,5000; 13,7500; 29,7500; 29; 24,2500; 23,2500; 22,2500; 8; 6,7500; 5,7500; -1,7500; 38,7500; 33,5000; 32,7500; -18,2500; -17; -20; 0; 4,7500; 0,2500; -15; 43,7500; 40,7500; 20; 38,2500; -3,2500; -11,5000; -4,2500; 43,2500; 42,2500; 41; 18,2500; 17,2500; 16,5000; 11,7500; 31,7500; 27; 26,2500; 25,2500; 20,7500; 10,5000; 9,5000; 4; 3; 2; -2,5000; -3,5000; -19,2500; -15,2500; -16; 13,5000; 28; 22,7500; -12,7500; -9; 6,2500; 3,2500; -1; -6; -0,2500; -10,5000; -13,2500; -14,2500; 19,7500; 19; 14,2500; 13,2500; 12,5000; 29,5000; 28,7500; 27,7500; 23; 21,7500; 6,5000; 5,5000; 39,7500; 38,5000; 37,5000; 33,2500; 32,5000; -18,5000; -8,5000; 35,5000; 32,2500; 44,2500; -0,5000; 36; 21; 9,2500; 45; -5; -4,7500; -7,7500; -9,2500; 41,5000; 40,2500; 36,2500; 16,7500; 16; 15; 31,2500; 30,5000; 25,5000; 24,7500; 24; 9,7500; 8,7500; 7,5000; 1; -1,2500; -4; 34; -15,7500; -16,5000; -17,5000; 44,7500; 7,7500; 39,5000; -14; 41,7500; 1,2500; 39,2500; -2,2500; -10,2500; -11,2500; -12,5000; 43,5000; 42,5000; 18,5000; 17,5000; 12,7500; 12; 32; 28,2500; 27,2500; 26,5000; 21,2500; 20,2500; 4,5000; 3,5000; 2,5000; 37,7500; -2; -3; -19; -19,7500;
32.50.13.120-00335 | Линза интраокулярная для задней камеры глаза, псевдофакичная | Штука | 2018-03-01 | Материал линзы | Гидрофобная
|  |  |  | Тип линзы | Однокомпонентная интраокулярная
|  |  |  | Диаметр оптики (Оптический диаметр линзы) | >5,7500 и ≤6 | Миллиметр
|  |  |  | Оптическая часть | Асферическая
|  |  |  | Диаметр общий (Наружный диаметр линзы) | >12,7500 и ≤13 | Миллиметр
|  |  |  | Геометрическая конфигурация (Гаптика) | Монолитная (S-образная)
|  |  |  | Диоптрийный ряд, дптр | -6; -8,2500; 36; 12,2500; 27,2500; 24,2500; 10,5000; 3,7500; 38; -16; 36,2500; 18,2500; 15,2500; 13,5000; 31,5000; 28,5000; 25,5000; 22,7500; -4; 32,2500; -19,7500; 44,7500; 44; -5,5000; -6,5000; -0,2500; -10,2500; -11; -11,2500; -11,7500; -12,5000; -4,7500; -7,5000; -8,5000; -9,2500; -9,7500; -13; -13,7500; -14,5000; 43,5000; 42,5000; 41,7500; 40,7500; 36,7500; 35,7500; 19,7500; 18,7500; 17,5000; 16,5000; 15; 14; 13,2500; 12; 32; 31; 29,7500; 28,7500; 27,7500; 26,7500; 26,2500; 25,7500; 24,7500; 23,2500; 22,2500; 21,2500; 20,5000; 11; 10,7500; 10; 9,2500; 8,5000; 7,5000; 6,7500; 5,7500; 5; 4,5000; 3,5000; 2,7500; 2; 1; -1; 40; 39,5000; 39,2500; 38,7500; 37,7500; 0,5000; -2,5000; -3,5000; 34,5000; 33,7500; 33,5000; 32,7500; -18,5000; -19,5000; -15,5000; -17; -17,7500; 8,2500; 1,7500; 12,5000; 30,5000; 27,5000; -15,7500; 44,5000; -5; -12; -4,2500; -14; -14,7500; 43,2500; 35,5000; 19,5000; 18; 13; 11,7500; 31,7500; 25,2500; 24; 9,7500; 9; 8; 4,2500; 3,2500; 2,5000; 38,5000; 37,5000; 32,5000; -19; 43; 15,5000; 40,2500; 19,2500; 16,2500; 23,7500; -3; 33,2500; 0; -10; -8; -9; 42; 41; 37; 16,7500; 15,7500; 14,2500; 29; 28; 21,5000; 20,7500; 7; 6,2500; 5,2500; 1,2500; -0,7500; -1,5000; -3,2500; 35; -16,5000; -17,5000; 45; -12,7500; 6; -1,7500; -18,2500; 29,5000; 26,5000; 44,2500; -5,2500; -6,2500; -12,2500; -4,5000; -7,2500; -14,2500; 43,7500; 42,7500; 19; 17,7500; 11,2500; 31,2500; 30; 25; 23,5000; 22,5000; 8,7500; 7,7500; 3; 2,2500; 38,2500; 37,2500; -2; -18; -19,2500; -15,2500; 30,2500; 21,7500; 17,2500; 14,5000; 11,5000; 34,2500; -18,7500; -16,7500; -10,7500; -11,5000; -9,5000; -13,2500; 40,5000; 36,5000; 20; 14,7500; 13,7500; 12,7500; 27; 26; 20,2500; 10,2500; 9,5000; 5,5000; 4,7500; 4; -1,2500; 39,7500; 39; 34; 33; -20; -10,5000; -13,5000; 18,5000; 34,7500; 41,2500; 35,2500; 24,5000; -2,2500; -5,7500; -6,7500; -0,5000; -7; -7,7500; -8,7500; 42,2500; 41,5000; 17; 16; 30,7500; 29,2500; 28,2500; 23; 22; 21; 7,2500; 6,5000; 1,5000; 0,7500; 0,2500; -2,7500; -3,7500; -15; -16,2500; -17,2500;
32.50.13.120-00334 | Линза интраокулярная для задней камеры глаза, псевдофакичная | Штука | 2018-03-01 | Материал линзы | Гидрофобная
|  |  |  | Тип линзы | Однокомпонентная интраокулярная
|  |  |  | Диаметр оптики (Оптический диаметр линзы) | >5,7500 и ≤6 | Миллиметр
|  |  |  | Оптическая часть | Асферическая
|  |  |  | Диаметр общий (Наружный диаметр линзы) | >12,7500 и ≤13 | Миллиметр
|  |  |  | Геометрическая конфигурация (Гаптика) | Цельнолитая с четырьмя опорными частями
|  |  |  | Диоптрийный ряд, дптр | 39,2500; -18,2500; -5,5000; -4,2500; 40,5000; 13,7500; 29; 22,5000; 7; -7,7500; -13,7500; 42,2500; 36,2500; 19,2500; 16,2500; 13,2500; 31,5000; 2,7500; -1,5000; 37,7500; -2,7500; -3,7500; 33,5000; 3,5000; 2,5000; 1,2500; -1; 40; 39; 38,7500; 38; 0,5000; -3; -4; 34; 33; 32,2500; -18,5000; -19,2500; -15; -16; -16,7500; -17,5000; 44,7500; 44,2500; 44; -5,2500; -6,2500; 0; -10,2500; -11; -11,7500; -12,5000; -12,7500; -7; -8; -9; -13,2500; -14,2500; 43,2500; 42; 41,5000; 37; 36; 20; 18,7500; 17,7500; 16,5000; 15,7500; 14,7500; 13,5000; 12,2500; 11,2500; 31; 30; 29,5000; 29,2500; 28,5000; 27,7500; 27; 26; 25,2500; 24,2500; 23,7500; 23,5000; 23; 22; 21,2500; 20,5000; 10,5000; 9,7500; 8,7500; 8,2500; 7,5000; 6,5000; 5,7500; 5; -2,2500; -15,5000; 26,7500; 20,2500; 4,7500; 18,2500; 15,2500; 12,5000; 4,2500; 3,2500; 37,5000; -2; -3,2500; -18,7500; -19,5000; -15,2500; -5,7500; -6,5000; -7,2500; -8,2500; 41; 36,7500; 35,7500; 15,5000; 14,5000; 13; 28,2500; 27,5000; 22,7500; 21,7500; 21; 8; 7,2500; 6,2500; -12; 43,5000; 16,7500; -9,7500; 43; 40,2500; 0,7500; 38,5000; -0,7500; -1,7500; 34,7500; 33,2500; 32,5000; -16,5000; -17,2500; 45; -10,7500; -11,5000; -14; 43,7500; 42,5000; 19; 18; 17; 31,2500; 30,2500; 25,5000; 24,5000; 10,7500; 10; 9,2500; 5,2500; 1,5000; 34,2500; -17,7500; 9; -4,7500; 14,2500; 11,5000; 3,7500; 4; 3; 2; -2,5000; -3,5000; -19,7500; -15,7500; -6; -6,7500; -0,5000; -7,5000; -8,5000; -13; 36,5000; 35,5000; 14; 12,7500; 11,7500; 28; 27,2500; 26,2500; 22,2500; 21,5000; 20,7500; 6,7500; 6; 19,5000; 31,7500; 24,7500; 41,2500; 35,2500; 17,2500; 0,2500; 34,5000; 39,7500; 38,2500; 37,2500; 32,7500; -18; -19; -20; 44,5000; -5; -12,2500; -4,5000; 42,7500; 41,7500; 40,7500; 17,5000; 16; 15; 29,7500; 28,7500; 24; 23,2500; 9,5000; 8,5000; 7,7500; -10; -9,2500; -8,7500; -14,7500; 30,5000; 1,7500; 39,5000; 2,2500; 1; -1,2500; 35; 33,7500; -16,2500; -17; -0,2500; -10,5000; -11,2500; -9,5000; -13,5000; -14,5000; 19,7500; 18,5000; 12; 32; 30,7500; 26,5000; 25,7500; 25; 11; 10,2500; 5,5000; 4,5000;
32.50.13.120-00333 | Линза интраокулярная для задней камеры глаза, псевдофакичная | Штука | 2018-03-01 | Материал линзы | Гидрофильная
|  |  |  | Тип линзы | Цельная интраокулярная
|  |  |  | Диаметр оптики (Оптический диаметр линзы) | >5,7500 и ≤6 | Миллиметр
|  |  |  | Оптическая часть | Сферическая
|  |  |  | Диаметр общий (Наружный диаметр линзы) | >12,7500 и ≤13 | Миллиметр
|  |  |  | Геометрическая конфигурация (Гаптика) | Монолитная (S-образная)
|  |  |  | Диоптрийный ряд, дптр | 44,2500; -4,7500; 42,5000; 15,5000; 27,7500; 21; 3; 37,7500; -3,7500; -15,5000; 36,5000; 18,7500; 15,7500; 12,7500; 31; 29; 28; 5,2500; 2,5000; -1,7500; 37,2500; 35; 32,2500; 45; 44,5000; -5,2500; -6; 0; -10; -10,7500; -11,7500; -12,2500; -12,5000; -4,2500; -7,2500; -8; -8,7500; -9,7500; -13,5000; -14,2500; -14,5000; 43,7500; 43; 42; 41,2500; 40,2500; 36; 20; 19,2500; 18; 17; 16; 14,5000; 13,5000; 12,2500; 11,5000; 31,5000; 30,2500; 29,2500; 28,2500; 26,7500; 26; 25,5000; 25; 24,5000; 23,7500; 22,7500; 22; 21,2500; 20,2500; 10,7500; 10,5000; 10; 9; 8,2500; 7,2500; 6,5000; 5,7500; 4,7500; 4; 2,7500; 1,7500; 0,7500; 40; 39; 38; 0,5000; -2,5000; -3,5000; 34,5000; 33,5000; -18; -19; -19,5000; -15; -15,7500; -16,5000; -17,2500; -6,7500; -9; 36,7500; -17,7500; 35,5000; 4,5000; 1,5000; 39,2500; 44; -5,5000; -6,2500; -4,5000; -7,5000; 43,5000; 42,7500; 19; 17,5000; 16,5000; 11,2500; 31,2500; 29,7500; 24,2500; 23,5000; 9,5000; 8,7500; 3,7500; 2,2500; 1,2500; 0,2500; -2,7500; -4; -16; -16,7500; 23; 7,5000; 13,7500; 31,7500; -3,2500; 33,2500; -19,7500; -0,5000; -10,5000; -11,5000; -9,5000; -13,2500; 40,7500; 36,2500; 35,2500; 15; 14; 13; 28,5000; 27,2500; 26,2500; 21,5000; 20,5000; 6,7500; 6; 5; -1,5000; 39,5000; 38,5000; 32,7500; -18,5000; -14; 18,5000; 30,7500; 40,5000; 19,7500; 16,7500; -0,7500; 38,2500; -5,7500; -6,5000; -7; -7,7500; -8,5000; 43,2500; 42,2500; 41,5000; 17,2500; 16,2500; 30,5000; 29,5000; 24; 23,2500; 22,2500; 9,2500; 8,5000; 7,7500; 2; 1; -3; 34,7500; 33,7500; -16,2500; -17; -20; -11,2500; -1,2500; 32,5000; 30; 27; 3,5000; -18,7500; 44,7500; -5; -11; -12; -12,7500; -13,7500; -14,7500; 35,7500; 19,5000; 18,2500; 13,2500; 12; 32; 25,7500; 24,7500; 11; 10,2500; 5,5000; 4,2500; 3,2500; 38,7500; 37,5000; -2; -19,2500; -15,2500; 12,5000; 25,2500; 9,7500; 17,7500; 14,7500; 11,7500; -2,2500; 34; -0,2500; -10,2500; -8,2500; -9,2500; -13; 41,7500; 41; 37; 15,2500; 14,2500; 28,7500; 27,5000; 26,5000; 22,5000; 21,7500; 20,7500; 8; 7; 6,2500; -1; 39,7500; 34,2500; 33; -18,2500; -17,5000;
32.50.13.120-00332 | Линза интраокулярная для задней камеры глаза, псевдофакичная | Штука | 2018-03-01 | Материал линзы | Гидрофильная
|  |  |  | Тип линзы | Цельная интраокулярная
|  |  |  | Диаметр оптики (Оптический диаметр линзы) | >5,7500 и ≤6 | Миллиметр
|  |  |  | Оптическая часть | Сферическая
|  |  |  | Диаметр общий (Наружный диаметр линзы) | >12,7500 и ≤13 | Миллиметр
|  |  |  | Геометрическая конфигурация (Гаптика) | Цельнолитая с четырьмя опорными частями
|  |  |  | Диоптрийный ряд, дптр | 44; -9; 37; 15,5000; 26,5000; 8,7500; 2,7500; -2,2500; -19,5000; -5,2500; -10,5000; -4,7500; 11,2500; 30,2500; 29,2500; 27,2500; 24,2500; 21,5000; 9,5000; 6,5000; 3,5000; 1,5000; 45; 44,2500; -5,7500; -6,7500; -10,2500; -11,2500; -12,2500; -7; -7,5000; -8,5000; -9,7500; -13,5000; -14,5000; 43,5000; 42,7500; 42; 41,2500; 40,5000; 36,5000; 35,7500; 20; 19; 18,5000; 18,2500; 17,7500; 16,7500; 16; 15; 14,2500; 13,5000; 12,7500; 12,5000; 12; 32; 31; 30; 28,7500; 27,7500; 26,7500; 25,7500; 24,7500; 23,7500; 22,5000; 21,2500; 11; 10; 9,2500; 9; 8; 7; 6; 4,7500; 3,7500; 2,2500; 1,7500; 1,2500; 0,7500; -1,5000; 39,7500; 39; 38; 37,2500; -2; -2,7500; -3,5000; 34,7500; 34; 33,2500; 32,2500; -18,5000; -19; -15; -15,7500; -16,5000; -17,5000; -10; -14,2500; -1,2500; 35; -16,7500; 26,2500; 23,2500; -5; -6; 0; -8; -9,2500; -13; 41,7500; 41; 40,2500; 17,2500; 16,5000; 11,7500; 31,7500; 30,7500; 25,5000; 24,5000; 23; 7,7500; 6,7500; -0,7500; -1,7500; -3; -3,7500; 34,5000; -19,2500; -15,2500; -16; 17,5000; 29,5000; 20,7500; -12,5000; -8,7500; 7,5000; 4,5000; -11; -12; -4,5000; -14; 43,7500; 43; 35,2500; 19,2500; 14,5000; 13,7500; 29; 28; 27; 21,7500; 20,2500; 10,2500; 4; 3; 38,2500; 37,5000; 0,2500; 33,5000; 32,5000; -18,2500; -17,2500; -20; -4,2500; 42,2500; 32,7500; 44,5000; -0,2500; 25,2500; 22,2500; 10,5000; -5,5000; -6,5000; -0,5000; -9,5000; -13,2500; 40,7500; 36,7500; 36; 17; 16,2500; 15,2500; 31,5000; 30,5000; 24; 22,7500; 7,2500; 6,2500; 5; -1; 40; 39,2500; -4; 34,2500; -15,5000; -16,2500; 23,5000; 5,7500; 38,5000; 31,2500; 28,2500; 2,5000; 44,7500; -12,7500; -7,2500; -8,2500; 43,2500; 42,5000; 41,5000; 18,7500; 18; 13; 12,2500; 11,5000; 27,5000; 26; 25; 10,7500; 9,7500; 8,2500; 2; 1; 0,5000; -2,5000; -3,2500; -18; -18,7500; -19,7500; 19,7500; 13,2500; -6,2500; -11,5000; -7,7500; 20,5000; 8,5000; 5,5000; -10,7500; -11,7500; -13,7500; -14,7500; 36,2500; 35,5000; 19,5000; 15,7500; 14,7500; 14; 29,7500; 28,5000; 22; 21; 5,2500; 4,2500; 3,2500; 39,5000; 38,7500; 37,7500; 33,7500; 33; -17; -17,7500;
32.50.13.120-00331 | Линза интраокулярная для задней камеры глаза, псевдофакичная | Штука | 2018-03-01 | Материал линзы | Гидрофобная
|  |  |  | Тип линзы | Однокомпонентная интраокулярная
|  |  |  | Диаметр оптики (Оптический диаметр линзы) | >5,7500 и ≤6 | Миллиметр
|  |  |  | Оптическая часть | Сферическая
|  |  |  | Диаметр общий (Наружный диаметр линзы) | >12,7500 и ≤13 | Миллиметр
|  |  |  | Геометрическая конфигурация (Гаптика) | Монолитная (S-образная)
|  |  |  | Диоптрийный ряд, дптр | -5,2500; -9,7500; 35,7500; 11,2500; 23,5000; 8,5000; 5,5000; -1,2500; 35; -16,7500; 31,5000; 28,5000; 25,7500; 22,7500; 20,7500; 8,7500; 5,7500; 3; -5,5000; -10,7500; -7; -9; 43,7500; 44,5000; -5,7500; -6,7500; -10; -11,2500; -12; -12,2500; -4,2500; -7,5000; -8,5000; -9,5000; -13,7500; -14,7500; 43,2500; 42,7500; 42,2500; 41,5000; 40,5000; 36,7500; 36; 20; 19,2500; 18,7500; 17,7500; 17; 16; 15,2500; 14,5000; 13,5000; 13; 12; 31,7500; 30,7500; 29,7500; 28,2500; 27,2500; 26,7500; 26; 25,2500; 24,2500; 23; 22; 21; 10,5000; 10; 9,5000; 9; 7,5000; 6,5000; 5,2500; 4,2500; 3,2500; 1,7500; 1,2500; -0,7500; -1,7500; 39,5000; 38,7500; 37,7500; 0,5000; -2,2500; -2,5000; -3; -3,7500; 34,5000; 33,7500; 33; -18; -18,5000; -18,7500; -19,2500; -15,2500; -16; -17; -17,7500; -10,5000; 38,5000; 32,7500; 10,7500; 7,7500; 5; -13; 45; 44; -4,5000; -7,7500; 42; 41,2500; 40,2500; 18,2500; 17,5000; 16,7500; 12,7500; 11,7500; 31,2500; 25; 24; 8,2500; 7,2500; 6,2500; 1; -1; 40; -3,2500; -4; -19,7500; -15,5000; 16,2500; 26,2500; 29,5000; 26,5000; 23,7500; 44,2500; -0,5000; -12,7500; -0,2500; -11; -13,5000; -14,5000; 36,2500; 35,2500; 19,5000; 15,5000; 14,7500; 13,7500; 28,7500; 27,7500; 21,2500; 11; 4,5000; 3,5000; 2,2500; 39; 38; 37,2500; 33,2500; 32,2500; -17,5000; 14,2500; -4,7500; 41; -2; -19,5000; 11,5000; 6,7500; 4; 44,7500; -5; -6,2500; -7,2500; -8,2500; -9,2500; 41,7500; 40,7500; 37; 17,2500; 16,5000; 32; 31; 30; 24,5000; 23,2500; 22,2500; 7; 6; -1,5000; 39,7500; -3,5000; 34,7500; 34; -15; -15,7500; -16,5000; 20,5000; 2,5000; 24,7500; 21,7500; 9,7500; -11,7500; -8; -14; -11,5000; -12,5000; 43,5000; 42,5000; 19,7500; 19; 18; 14; 13,2500; 12,2500; 27; 25,5000; 10,2500; 9,2500; 8; 2,7500; 1,5000; 0,7500; 0,2500; -2,7500; -18,2500; -19; 43; 18,5000; 29,2500; 12,5000; 30,5000; 27,5000; 2; -6,5000; -6; 0; -10,2500; -8,7500; -13,2500; -14,2500; 36,5000; 35,5000; 15,7500; 15; 30,2500; 29; 28; 22,5000; 21,5000; 20,2500; 4,7500; 3,7500; 39,2500; 38,2500; 37,5000; 34,2500; 33,5000; 32,5000; -16,2500; -17,2500; -20;
32.50.13.120-00330 | Линза интраокулярная для задней камеры глаза, псевдофакичная | Штука | 2018-03-01 | Материал линзы | Гидрофобная
|  |  |  | Тип линзы | Однокомпонентная интраокулярная
|  |  |  | Диаметр оптики (Оптический диаметр линзы) | >5,7500 и ≤6 | Миллиметр
|  |  |  | Оптическая часть | Сферическая
|  |  |  | Диаметр общий (Наружный диаметр линзы) | >12,7500 и ≤13 | Миллиметр
|  |  |  | Геометрическая конфигурация (Гаптика) | Цельнолитая с четырьмя опорными частями
|  |  |  | Диоптрийный ряд, дптр | 44,7500; -7,2500; 36,5000; 12,7500; 26,7500; 11; 5; 39,7500; -18,2500; -11,2500; -7,5000; -13,5000; 42,2500; 36,2500; 19,2500; 18,2500; 16,5000; 13,5000; 6,2500; 3,2500; -0,7500; 38,2500; -2,2500; -3,2500; 34; -18,7500; -16,7500; 44,5000; -5,2500; -6; 0; -0,5000; -10,5000; -11,7500; -12,7500; -7; -8,2500; -9,2500; -13; -14,2500; 43,5000; 42; 41; 37; 35,7500; 20; 19,7500; 19; 17,7500; 16,7500; 15,2500; 14,2500; 13,2500; 12,2500; 12; 11,2500; 31,5000; 30,5000; 29,7500; 29; 28; 27,2500; 26,5000; 25,7500; 25; 24; 23,2500; 22,5000; 21,5000; 21; 20,7500; 20,2500; 10,2500; 9,5000; 8,5000; 7,7500; 7; 6; 5,7500; 4,7500; 3,7500; 2,7500; 1,2500; -1; 40; 38,7500; 38; 0,2500; -2,7500; -3,7500; 34,2500; 33,2500; -18; -19; -15; -16; -17,2500; -6,5000; -13,2500; 18,7500; 0,5000; -16,2500; -12,2500; 15,5000; 12,5000; 33; -19,7500; -17,7500; -10; -10,7500; -12; -13,7500; -14,7500; 43; 18,5000; 17,5000; 32; 31,2500; 30,2500; 26,2500; 25,5000; 24,7500; 10,7500; 10; 4,5000; 3,5000; 37,7500; -2; -3; -19,2500; -15,2500; -16,5000; 28,7500; 22,2500; 6,7500; 43,2500; 40,2500; 1,5000; 39,2500; -5; -5,7500; -6,7500; -4,7500; -8; -9; 40,5000; 36; 14,7500; 13,7500; 29,2500; 28,2500; 27,5000; 23,5000; 22,7500; 21,7500; 8; 7,2500; 0,7500; -1,5000; 39; 34,5000; 33,5000; 32,5000; -20; 42,5000; 15,7500; 44,2500; -4,5000; -9,5000; 14,5000; 11,5000; 4,2500; 32,2500; -15,7500; 45; -11,5000; -12,5000; 43,7500; 42,7500; 41,5000; 18; 17; 16; 30,7500; 30; 25,2500; 24,2500; 10,5000; 9,7500; 8,7500; 4; 3; 1,7500; -2,5000; -3,5000; -15,5000; -17; -11; 9; 2; 34,7500; 35,2500; 17,2500; 37,2500; 35; -6,2500; -0,2500; -10,2500; -8,7500; -9,7500; -14; 35,5000; 19,5000; 13; 11,7500; 31,7500; 27,7500; 27; 26; 22; 21,2500; 20,5000; 6,5000; 5,5000; 39,5000; 38,5000; 37,5000; 32,7500; -18,5000; -19,5000; 31; 24,5000; -8,5000; -14,5000; 41,2500; 5,2500; 2,5000; -1,7500; 44; -5,5000; -4,2500; -7,7500; 41,7500; 40,7500; 36,7500; 16,2500; 15; 14; 29,5000; 28,5000; 23,7500; 23; 9,2500; 8,2500; 7,5000; 2,2500; 1; -1,2500; -4; 33,7500; -17,5000;
32.50.13.120-00329 | Линза интраокулярная для задней камеры глаза, псевдофакичная | Штука | 2018-03-01 | Материал линзы | Гидрофильная
|  |  |  | Тип линзы | Цельная интраокулярная
|  |  |  | Диаметр оптики (Оптический диаметр линзы) | >5,7500 и ≤6 | Миллиметр
|  |  |  | Оптическая часть | Асферическая
|  |  |  | Диаметр общий (Наружный диаметр линзы) | >12,7500 и ≤13 | Миллиметр
|  |  |  | Геометрическая конфигурация (Гаптика) | Монолитная (S-образная)
|  |  |  | Диоптрийный ряд, дптр | -10,7500; -13,7500; 19,2500; 13,5000; 25,5000; 8,7500; 2; -2,5000; -16,5000; 19,5000; 17,5000; 16,5000; 14,7500; 11,7500; 29,7500; 26,7500; 24; 21; 35; 34; 32,2500; -15,7500; 44,5000; -5; -5,7500; -6,7500; -0,5000; -10,2500; -11,2500; -12; -12,7500; -7; -7,7500; -8,7500; -9,2500; -13; -14; -14,7500; 43,2500; 42,2500; 41,5000; 41; 40,7500; 37; 36; 20; 18,7500; 17,7500; 16,7500; 15,5000; 15,2500; 14,5000; 13,2500; 12,2500; 11,2500; 31; 30; 29; 28; 27; 25,7500; 24,5000; 23,5000; 22,2500; 21,2500; 20,5000; 10,5000; 9,7500; 9; 8; 7,2500; 6,2500; 5,7500; 5,5000; 5; 4; 3,2500; 2,5000; 1,5000; 0,7500; -1; -1,2500; 40; 39,2500; 38,5000; 37,5000; 0,2500; -2,7500; -3,7500; 34,7500; 33,5000; 32,5000; -19; -15; -16; -17,2500; -17,7500; -20; 31,5000; 22,5000; 6,5000; 13,7500; 31,7500; -18,7500; -16,7500; -10,5000; -11,5000; -12,2500; -9,5000; -13,2500; -14,2500; 36,7500; 35,7500; 14,2500; 13; 12; 27,5000; 26,5000; 25,2500; 20,2500; 10,2500; 9,5000; 4,7500; 3,7500; 39,7500; 39; 38; 34,2500; 33; -18; -6,2500; -8,5000; 40,5000; 38,2500; -18,5000; 35,5000; 25; 22; -5,5000; -6,5000; -0,2500; -4,7500; -7,5000; -8,2500; 42,5000; 41,7500; 18; 17; 31,2500; 30,2500; 29,2500; 23,7500; 22,7500; 21,5000; 7,5000; 6,7500; 1,7500; 1; 0,5000; -2,2500; -3,5000; -19,5000; -15,5000; -17; 10,7500; 4,2500; 12,7500; 30,7500; 27,7500; -19,7500; 45; 44; -11,7500; -12,5000; -13,5000; -14,5000; 43,5000; 36,2500; 35,2500; 19; 14; 12,5000; 11,5000; 26,2500; 24,7500; 10; 9,2500; 8,2500; 4,5000; 3,5000; 2,7500; 38,7500; 37,7500; 32,7500; -18,2500; 42,7500; 16,2500; 28,5000; 36,5000; 18,5000; 15,7500; -3,2500; 33,2500; 0; -10; -11; -8; -9; -9,7500; 41,2500; 40,2500; 16; 15; 29,5000; 28,2500; 27,2500; 21,7500; 20,7500; 11; 6; 5,2500; -0,7500; -1,7500; 39,5000; -3; -4; 33,7500; -16,2500; -17,5000; 44,7500; -4,2500; -1,5000; 34,5000; 28,7500; 26; 23; 44,2500; -5,2500; -6; -4,5000; -7,2500; 43,7500; 43; 42; 19,7500; 18,2500; 17,2500; 32; 30,5000; 24,2500; 23,2500; 8,5000; 7,7500; 7; 3; 2,2500; 1,2500; 37,2500; -2; -19,2500; -15,2500;
32.50.13.120-00328 | Линза интраокулярная для задней камеры глаза, псевдофакичная | Штука | 2018-03-01 | Материал линзы | Гидрофильная
|  |  |  | Тип линзы | Цельная интраокулярная
|  |  |  | Диаметр оптики (Оптический диаметр линзы) | >5,7500 и ≤6 | Миллиметр
|  |  |  | Оптическая часть | Асферическая
|  |  |  | Диаметр общий (Наружный диаметр линзы) | >12,7500 и ≤13 | Миллиметр
|  |  |  | Геометрическая конфигурация (Гаптика) | Цельнолитая с четырьмя опорными частями
|  |  |  | Диоптрийный ряд, дптр | -18; 27,7500; -11,7500; -14,7500; 19,5000; 12,7500; 21,7500; 7,2500; 5; -0,7500; -3,7500; -5,2500; 17; 14,2500; 11,2500; 29,2500; 27,2500; 24,2500; 21,5000; 9,5000; -19; -17; -18,5000; -19,2500; -15,2500; -16,5000; -17,5000; 45; -5; -6; -6,7500; 0; -10; -10,7500; -11,5000; -12,5000; -4,5000; -7,5000; -8; -8,2500; -8,7500; -9,7500; -13,5000; -14,2500; 43,5000; 42,7500; 41,7500; 41,2500; 40,5000; 36,5000; 35,7500; 20; 19; 17,7500; 17,2500; 16,7500; 16,2500; 14,7500; 13,7500; 12,5000; 11,5000; 31,5000; 30,5000; 30; 29,5000; 28,5000; 27; 26; 25; 23,7500; 22,7500; 22; 20,7500; 10,7500; 9,2500; 8,2500; 7,5000; 6,5000; 6; 5,2500; 4,2500; 3,5000; 2,5000; 1,7500; 1; -1; -1,2500; -1,7500; 39,5000; 38,5000; 37,7500; 0,2500; -2,5000; -3; -3,2500; -4; 34,5000; 33,7500; 32,7500; 44,2500; -7,2500; 39,2500; 33,2500; 26,2500; 23,5000; 20,5000; -19,5000; -15,5000; -16,7500; -10,2500; -11; -9; -13; -13,7500; 41; 40,2500; 36,2500; 15,7500; 14,5000; 29; 28; 21,2500; 20,2500; 10,2500; 5,7500; 4,7500; 4; 40; 39; 35; 34,2500; 15,5000; 24,7500; 15; 12,2500; 30,2500; -18,2500; -16; 32,2500; 44; -5,7500; -4,2500; -7; 43,7500; 43; 42,2500; 35,2500; 19,2500; 18,2500; 11,7500; 31,7500; 25,5000; 24; 23; 8,7500; 7,7500; 6,7500; 3; 2; 1,2500; 37,2500; -2,2500; -0,2500; -9,5000; 36,7500; 0,5000; 44,5000; 18; 22,5000; 10,5000; -15,7500; -17,2500; -20; -10,5000; -11,2500; -12,2500; -13,2500; -14; 37; 36; 15,2500; 14; 13; 28,7500; 27,5000; 26,5000; 11; 9,7500; 4,5000; 3,7500; 39,7500; 38,7500; 38; 34,7500; 34; 33; -16,2500; 10; 2,7500; 31,2500; 28,2500; 25,2500; 32,5000; -18,7500; -19,7500; -6,5000; -0,5000; -7,7500; -8,5000; -9,2500; 42,5000; 41,5000; 40,7500; 18,7500; 17,5000; 16,5000; 31; 29,7500; 23,2500; 22,2500; 21; 7; 6,2500; 5,5000; 0,7500; -1,5000; -2,7500; -3,5000; 42; 18,5000; 30,7500; -6,2500; 16; 13,2500; 8,5000; -15; -17,7500; 44,7500; -5,5000; -12; -12,7500; -4,7500; -14,5000; 43,2500; 35,5000; 19,7500; 13,5000; 12; 32; 26,7500; 25,7500; 24,5000; 9; 8; 3,2500; 2,2500; 1,5000; 38,2500; 37,5000; -2; 33,5000;
32.50.13.120-00327 | Линза интраокулярная для задней камеры глаза, псевдофакичная | Штука | 2018-03-01 | Материал линзы | Гидрофобная
|  |  |  | Тип линзы | Цельная интраокулярная
|  |  |  | Диаметр оптики (Оптический диаметр линзы) | >5,7500 и ≤6 | Миллиметр
|  |  |  | Оптическая часть | Асферическая
|  |  |  | Диаметр общий (Наружный диаметр линзы) | >12,7500 и ≤13 | Миллиметр
|  |  |  | Геометрическая конфигурация (Гаптика) | Монолитная (S-образная)
|  |  |  | Диоптрийный ряд, дптр | -8; 35,7500; 12; 25,7500; 21,5000; 10,2500; 5,7500; -1,7500; -18; -10,7500; -7,5000; -13,5000; 42,2500; 40,2500; 19,5000; 16,5000; 13,5000; 31,5000; 3; -1,2500; 38,7500; -2,7500; 33,7500; -19,2500; -17,2500; -6,2500; -11,5000; -12,5000; -12,7500; -4,7500; -7,7500; -9; -13; -14,2500; 43,5000; 42,7500; 42,5000; 41,5000; 40,5000; 36,5000; 20; 19; 18; 16,7500; 16; 15; 13,7500; 12,7500; 11,2500; 31,2500; 30,5000; 29,7500; 29; 28,2500; 27,2500; 26,5000; 25,5000; 24,7500; 24,2500; 24; 23,2500; 22,5000; 21,7500; 20,7500; 11; 10; 9,5000; 9,2500; 8,7500; 7,7500; 7; 6,2500; 5; 4; 2,7500; 1,7500; 0,7500; -1,5000; 39,2500; 38,2500; 0,5000; -2,5000; -3,2500; -3,5000; 34,7500; 33,5000; 32,5000; -18,7500; -19,7500; -16; -16,7500; -17; -17,7500; 44,7500; -5; -6,5000; -0,5000; -11; 5,5000; 37,2500; 36,2500; 18,5000; 15,5000; 37,7500; -3,7500; 32,7500; -7; -8,2500; 41; 37; 15,7500; 14,2500; 13,2500; 29,5000; 28,7500; 27,7500; 23; 22,2500; 8,5000; 7,5000; 6,7500; 1,5000; -0,7500; 40; 34,2500; 33,2500; -20; 44,2500; 14,7500; 28; -4,5000; -9,5000; 43,2500; 11,5000; 3,7500; 1; -16,2500; -5,2500; -10,5000; -13,7500; 43,7500; 19,2500; 18,2500; 17; 11,7500; 31,7500; 30,7500; 26; 25; 20,2500; 10,5000; 5,2500; 4,2500; 3,2500; 38,5000; 37,5000; -2,2500; -19,5000; -15,5000; 0; -10,2500; -12; 41,7500; 2,5000; 35; -6; 17,5000; 14,5000; 34,5000; -18,2500; -7,2500; -8,7500; -9,7500; 40,7500; 36,7500; 35,5000; 14; 13; 28,5000; 27,5000; 26,7500; 22,7500; 22; 21; 8,2500; 7,2500; 6,5000; -1; 39,5000; 34; 33; -18,5000; 45; 44; -5,7500; 23,7500; 8; -14,5000; 41,2500; 35,2500; 2; 39,7500; 0,2500; -11,7500; -4,2500; 43; 42; 17,2500; 16,2500; 15,2500; 31; 30; 29,2500; 24,5000; 23,5000; 9,7500; 9; 3,5000; 2,2500; 1,2500; -2; -3; -4; -16,5000; -17,5000; -11,2500; -14; 17,7500; 30,2500; -15,7500; -12,2500; -8,5000; 12,5000; 4,7500; -15,2500; 44,5000; -0,2500; -9,2500; -13,2500; -14,7500; 36; 19,7500; 18,7500; 12,2500; 32; 27; 26,2500; 25,2500; 21,2500; 20,5000; 10,7500; 6; 4,5000; 39; 38; 32,2500; -19; -15; -5,5000; -6,7500; -10;
32.50.13.120-00326 | Линза интраокулярная для задней камеры глаза, псевдофакичная | Штука | 2018-03-01 | Материал линзы | Гидрофобная
|  |  |  | Тип линзы | Цельная интраокулярная
|  |  |  | Диаметр оптики (Оптический диаметр линзы) | >5,7500 и ≤6 | Миллиметр
|  |  |  | Оптическая часть | Асферическая
|  |  |  | Диаметр общий (Наружный диаметр линзы) | >12,7500 и ≤13 | Миллиметр
|  |  |  | Геометрическая конфигурация (Гаптика) | Цельнолитая с четырьмя опорными частями
|  |  |  | Диоптрийный ряд, дптр | -5,5000; -12,2500; 43,5000; 18,7500; 30,7500; 22; 5,7500; 40; -3; 33,2500; -17,7500; 19; 16,2500; 13,2500; 31,2500; 28,2500; 26,5000; 25,5000; 23,5000; 20,5000; 33,5000; -19,5000; -17,5000; 44,5000; -5; -5,7500; -6,5000; -0,2500; -10,5000; -11,2500; -12; -4,2500; -4,7500; -7,5000; -8,5000; -9,2500; -13,2500; -14; -14,7500; 43,2500; 43; 42,5000; 41,7500; 40,7500; 37; 35,7500; 19,7500; 19,2500; 18,5000; 17,7500; 16,7500; 15,5000; 14,5000; 13,5000; 12; 32; 31,5000; 30; 29; 28; 26,7500; 25,7500; 24,2500; 23,7500; 22,7500; 21,2500; 20,2500; 10,5000; 9,5000; 8,7500; 8,2500; 7,7500; 7,2500; 6,5000; 5,5000; 4,7500; 4; 3; 2,5000; 2,2500; 1,7500; 0,7500; -1,2500; 39,7500; 39; 38,2500; 37,2500; 0,2500; -2,5000; -3,5000; 34,7500; 33,7500; 32,2500; -18,7500; -19,2500; -15; -15,7500; -16,7500; -20; -7,7500; 41,2500; 15,7500; 36; 18,2500; 22,5000; -3,7500; -6; -6,7500; -0,5000; -7; -8; -8,7500; 42,2500; 41,5000; 17,5000; 16,5000; 15; 31; 29,7500; 28,7500; 23,2500; 22,2500; 21; 7; 6,2500; 1,2500; -0,7500; -1,5000; -2; -2,7500; -4; -16; -17; 24,7500; 8; 1,5000; 11,2500; 29,2500; -16,5000; 44,7500; 44; -11; -11,7500; -12,7500; -13,7500; -14,5000; 36,2500; 35,2500; 13,7500; 12,5000; 11,5000; 27; 26; 25; 9,7500; 9; 4,2500; 3,2500; 39,2500; 38,5000; 37,5000; 34; 32,7500; -18,2500; 36,5000; 12,7500; 20; 17,2500; 14,2500; 21,5000; 34,5000; -18,5000; 0; -10,2500; -8,2500; -9; -9,7500; 42; 41; 40,2500; 17; 16; 14,7500; 29,5000; 28,5000; 21,7500; 20,7500; 10,7500; 6,7500; 6; 5; -1; -1,7500; -3,2500; 35; -16,2500; -17,2500; -10; -13; 37,7500; -19,7500; 27,5000; 24,5000; 44,2500; -5,2500; -6,2500; -12,5000; -4,5000; -7,2500; 43,7500; 42,7500; 19,5000; 18; 11,7500; 31,7500; 30,5000; 25,2500; 24; 23; 8,5000; 7,5000; 2,7500; 2; 1; 38; 0,5000; -2,2500; -18; -19; -15,2500; 27,7500; 10,2500; 3,7500; 15,2500; 12,2500; 30,2500; 32,5000; -15,5000; 45; -10,7500; -11,5000; -9,5000; -13,5000; -14,2500; 40,5000; 36,7500; 35,5000; 14; 13; 27,2500; 26,2500; 11; 10; 9,2500; 5,2500; 4,5000; 3,5000; 39,5000; 38,7500; 34,2500; 33;
32.50.13.120-00325 | Линза интраокулярная для задней камеры глаза, псевдофакичная | Штука | 2018-03-01 | Материал линзы | Гидрофильная
|  |  |  | Тип линзы | Однокомпонентная интраокулярная
|  |  |  | Диаметр оптики (Оптический диаметр линзы) | >5,7500 и ≤6 | Миллиметр
|  |  |  | Оптическая часть | Сферическая
|  |  |  | Диаметр общий (Наружный диаметр линзы) | >13 и ≤13,2500 | Миллиметр
|  |  |  | Геометрическая конфигурация (Гаптика) | Монолитная (S-образная)
|  |  |  | Диоптрийный ряд, дптр | -4,2500; 43,5000; 16,5000; 28,7500; 24; 22; 8,5000; -1,2500; 32,5000; -5,2500; -10,5000; -9,2500; 43,7500; 41,7500; 35,7500; 17,7500; 15; 12; 30,2500; 2,5000; -0,7500; -1,7500; 38,2500; -3,2500; 33,2500; -19,7500; 45; -5; -5,7500; -6; -6,7500; -10,2500; -11,2500; -12,2500; -4,7500; -7,5000; -8,2500; -9,5000; -13,5000; -14,5000; 43; 42; 41; 36,5000; 36; 20; 18,5000; 17,5000; 16,2500; 15,2500; 14,2500; 13,2500; 12,7500; 12,2500; 11,2500; 30,7500; 29,7500; 28,5000; 27,5000; 27; 26,7500; 26; 25,2500; 24,5000; 23,5000; 22,7500; 21,7500; 21; 20,5000; 10,5000; 9,7500; 9; 8; 7,2500; 6,5000; 5,7500; 5; 4,2500; 3,2500; 2,2500; 1,2500; -1; 40; 39,7500; 39; 38; 0,2500; -2,7500; 35; 34; 33,5000; 33; -18; -19; -15; -16,2500; -17,2500; -20; 44; 6,2500; 37,7500; -15,5000; 40,7500; 19,7500; 16,7500; 37,2500; -4; 0; -10,7500; -9,7500; -13,7500; -14,7500; 35,5000; 19,2500; 18,2500; 11,7500; 31,5000; 25,7500; 25; 24,2500; 20,2500; 10,2500; 9,5000; 5,5000; 4,7500; 3,7500; 38,7500; 37,5000; -18,2500; -19,2500; -15,2500; 19,5000; 31,7500; -0,2500; -12,5000; -14; 13; 31,2500; 28,2500; -16,7500; 44,2500; -4,5000; -7,2500; -8; 42,2500; 41,2500; 37; 17; 15,5000; 14,5000; 29; 27,7500; 23; 22,2500; 21,2500; 8,2500; 7,5000; 6,7500; 1,7500; 0,7500; -3,5000; 34,5000; -17; -17,7500; -10; -9; -3,7500; 44,5000; 18,7500; 16; -2,2500; 34,2500; -18,7500; -0,5000; -11; -12; -14,2500; 43,2500; 19; 18; 11,5000; 31; 30; 25,5000; 24,7500; 23,7500; 10; 9,2500; 4,5000; 3,5000; 2,7500; 38,5000; 0,5000; -2,5000; -19,5000; -16; 26,2500; 10,7500; 4; -13; 42,7500; 36,7500; 29,2500; 1,5000; 39,2500; -5,5000; -6,5000; -7,7500; -8,7500; -13,2500; 40,2500; 36,2500; 35,2500; 13,7500; 12,5000; 27,2500; 26,5000; 21,5000; 20,7500; 11; 7; 6; 5,2500; -1,5000; 39,5000; 33,7500; 32,7500; -18,5000; -8,5000; 40,5000; 13,5000; -6,2500; -11,5000; 14; 32; 32,2500; -15,7500; 44,7500; -11,7500; -12,7500; -7; 42,5000; 41,5000; 17,2500; 15,7500; 14,7500; 30,5000; 29,5000; 28; 23,2500; 22,5000; 8,7500; 7,7500; 3; 2; 1; -2; -3; 34,7500; -16,5000; -17,5000;
32.50.13.120-00324 | Линза интраокулярная для задней камеры глаза, псевдофакичная | Штука | 2018-03-01 | Материал линзы | Гидрофильная
|  |  |  | Тип линзы | Однокомпонентная интраокулярная
|  |  |  | Диаметр оптики (Оптический диаметр линзы) | >5,7500 и ≤6 | Миллиметр
|  |  |  | Оптическая часть | Сферическая
|  |  |  | Диаметр общий (Наружный диаметр линзы) | >13 и ≤13,2500 | Миллиметр
|  |  |  | Геометрическая конфигурация (Гаптика) | Цельнолитая с четырьмя опорными частями
|  |  |  | Диоптрийный ряд, дптр | -5,7500; -13; 35,5000; 14; 29; 11; 5,5000; 38; -18; 44,5000; -0,2500; -12,5000; -8,7500; -13,7500; -14,7500; 28,7500; 26; 23; 20,2500; 8,2500; 5,2500; 3,2500; 2,2500; -0,7500; 44,2500; -5,5000; -6,7500; -10; -11,2500; -12,2500; -4,2500; -7,5000; -8,5000; -9,5000; -14; 43,7500; 42,7500; 42,2500; 41,5000; 40,5000; 36,7500; 36; 20; 19,2500; 18,7500; 18,2500; 17,7500; 17; 16; 15,2500; 14,5000; 13,5000; 13; 12,7500; 12,2500; 11,2500; 31,5000; 30,7500; 29,5000; 28,2500; 27,2500; 26,5000; 25,2500; 24,2500; 22,7500; 21,7500; 20,7500; 10,5000; 9,7500; 8,7500; 7,5000; 6,5000; 5; 4; 3; 2; 1,7500; 1; -1,2500; 39,7500; 39; 38,2500; 37,2500; 0,2500; -2; -2,5000; -3,5000; 35; 34; 33,2500; 32,5000; -18,5000; -19; -19,7500; -15,7500; -16,5000; -17,2500; -11; 43; 2,5000; -2,7500; -15,2500; 27,7500; 25; 45; 44; -4,5000; -8; -9; 42; 41,2500; 40,2500; 17,5000; 16,7500; 12; 32; 31,2500; 25,7500; 24,7500; 23,7500; 9,5000; 8,5000; 7; 0,7500; -1,5000; -3; -3,7500; 34,7500; -19,2500; -15; -16; 16,2500; 30,5000; 23,2500; -6,2500; -11,5000; -7,7500; 9,2500; 6,2500; -0,5000; -10,7500; -12; -13,5000; -14,5000; 43,2500; 35,2500; 19,5000; 14,7500; 13,7500; 30; 28,5000; 27,5000; 22,2500; 21; 10,7500; 4,5000; 3,5000; 38,5000; 37,5000; 33,5000; 32,7500; -18,2500; -17; -20; -7; 40,7500; 34,2500; -17,5000; 27; 24; 21,2500; 44,7500; -5; -6,5000; -8,2500; -9,2500; 41; 37; 36,2500; 17,2500; 16,5000; 15,5000; 11,5000; 31,7500; 31; 24,5000; 23,5000; 7,7500; 6,7500; 5,7500; -1; 40; 39,2500; -4; 34,5000; -15,5000; -16,2500; 26,2500; 8; -1,7500; -9,7500; 29,7500; 4,2500; 1,5000; -11,7500; -12,7500; -7,2500; 43,5000; 42,5000; 41,7500; 19; 18; 13,2500; 12,5000; 28; 26,7500; 25,5000; 20,5000; 10; 9; 2,7500; 1,2500; 0,5000; -2,2500; -3,2500; 32,2500; -18,7500; -19,5000; 18,5000; 11,7500; -5,2500; -10,5000; -4,7500; 22; 10,2500; 7,2500; -6; 0; -10,2500; -13,2500; -14,2500; 36,5000; 35,7500; 19,7500; 15,7500; 15; 14,2500; 30,2500; 29,2500; 22,5000; 21,5000; 6; 4,7500; 3,7500; 39,5000; 38,7500; 37,7500; 33,7500; 33; -16,7500; -17,7500;
32.50.13.120-00323 | Линза интраокулярная для задней камеры глаза, псевдофакичная | Штука | 2018-03-01 | Материал линзы | Гидрофобная
|  |  |  | Тип линзы | Однокомпонентная интраокулярная
|  |  |  | Диаметр оптики (Оптический диаметр линзы) | >5,7500 и ≤6 | Миллиметр
|  |  |  | Оптическая часть | Сферическая
|  |  |  | Диаметр общий (Наружный диаметр линзы) | >13 и ≤13,2500 | Миллиметр
|  |  |  | Геометрическая конфигурация (Гаптика) | Монолитная (S-образная)
|  |  |  | Диоптрийный ряд, дптр | 14,5000; 26,5000; 8,7500; 1,7500; -2,7500; -19,5000; 45; -6; -9,2500; 19,5000; -4,2500; -9; 43,7500; 40,7500; 35,7500; 20; 16,7500; 14; 32; 29,2500; 26,2500; 23,2500; 20,2500; 9,5000; -19,2500; -17; 17; 15,7500; 14,7500; 13,5000; 12,7500; 11,7500; 31,5000; 30,5000; 29; 28; 27; 26; 25,7500; 25; 24; 22,7500; 21,7500; 20,5000; 10,2500; 9,7500; 9,2500; 8,2500; 7,2500; 6,5000; 5,5000; 4,7500; 4; 3; 2,5000; 1,5000; 0,7500; -1,2500; 39,7500; 39; 38,2500; 37,5000; 0,2500; -2,5000; -3,5000; 35; 34; 33,2500; 32,7500; 32,5000; -18,2500; -19; -15,5000; -16,5000; -17,7500; 44,2500; -5; -5,2500; -5,7500; -6,7500; -0,5000; -10,5000; -11,5000; -12,5000; -7,2500; -7,7500; -8,7500; -13,2500; -14,2500; 43,2500; 42,2500; 41,2500; 40,2500; 36,2500; 35,2500; 18,7500; 18; 11,5000; 23,7500; 43,5000; -11; 16; 13; 8,5000; -15,2500; -20; 12,5000; 11,2500; 31; 24,7500; 23,5000; 8; 7; 2,2500; 1,2500; -0,7500; 37,2500; -2; -3; -18,5000; -19,7500; -6,2500; 0; -10; -8,2500; -9,5000; -13,5000; 37; 36; 19,7500; 3,7500; 38; -18; -14; 41,7500; 27,2500; 24,2500; 21,2500; 16,2500; 15,2500; 13,7500; 29,7500; 28,5000; 27,5000; 21; 10,7500; 5; 4,2500; 3,2500; 40; 39,2500; 38,5000; 34,5000; 33,5000; -17,2500; 44,5000; -11,2500; -12,2500; -4,7500; -14,7500; 42,5000; 41,5000; 29,5000; 20,7500; 40,5000; -12; -8; 15; 12; 30,2500; -16; 17,2500; 31,7500; 30,7500; 24,5000; 23; 22; 7,7500; 6,7500; 5,7500; 1; -1; -2,2500; -3,2500; -4; -18,7500; -15; -16,2500; -6,5000; -0,2500; -10,2500; -9,7500; -13,7500; 35,5000; 19,2500; 18,2500; 17,5000; 34,2500; -17,5000; -12,7500; 36,7500; 19; 22,2500; 10,5000; 7,5000; 14,2500; 13,2500; 12,2500; 26,7500; 25,5000; 10; 9; 3,5000; 2,7500; 2; 38,7500; 37,7500; 0,5000; 33; 32,2500; 44; -5,5000; -4,5000; -7,5000; -8,5000; 42; 41; 36,5000; 6; -1,7500; -7; -13; 42,7500; 31,2500; 28,2500; 25,2500; 16,5000; 15,5000; 30; 28,7500; 27,7500; 22,5000; 21,5000; 11; 6,2500; 5,2500; 4,5000; -1,5000; 39,5000; -3,7500; 34,7500; 33,7500; -15,7500; -16,7500; 44,7500; -10,7500; -11,7500; -14,5000; 43; 18,5000; 17,7500;
32.50.13.120-00322 | Линза интраокулярная для задней камеры глаза, псевдофакичная | Штука | 2018-03-01 | Материал линзы | Гидрофобная
|  |  |  | Тип линзы | Однокомпонентная интраокулярная
|  |  |  | Диаметр оптики (Оптический диаметр линзы) | >5,7500 и ≤6 | Миллиметр
|  |  |  | Оптическая часть | Сферическая
|  |  |  | Диаметр общий (Наружный диаметр линзы) | >13 и ≤13,2500 | Миллиметр
|  |  |  | Геометрическая конфигурация (Гаптика) | Цельнолитая с четырьмя опорными частями
|  |  |  | Диоптрийный ряд, дптр | -10,7500; 42,5000; 18,7500; 16,5000; 12; 26,5000; 5,5000; 37,5000; -19,2500; 44; -10; -12; -8; -14; 41,7500; 36; 21,5000; 9,7500; 7,7500; 6,7500; 4,7500; 1,7500; 39,7500; 0,2500; 44,7500; -5; -6; -6,2500; 0; -10,2500; -11,5000; -12,5000; -4,7500; -8,2500; -9,2500; -9,7500; -14,2500; 43,5000; 42,2500; 41,2500; 40,2500; 35,7500; 35,2500; 19,2500; 18; 17,2500; 16,2500; 15,5000; 14,7500; 14; 13,7500; 13,2500; 12,5000; 11,5000; 31,7500; 30,7500; 30; 29,5000; 29,2500; 28,5000; 27,7500; 27; 26; 25,2500; 24,5000; 23,7500; 23,2500; 22,5000; 21,7500; 20,2500; 10,2500; 9,2500; 8; 7,2500; 6,2500; 5; 4; 2,5000; 1,5000; -0,7500; -1,7500; 40; 39,2500; 38,2500; 0,5000; -2,5000; -3,5000; 34,5000; 34; 33,7500; 33,2500; 32,2500; -18,5000; -19,5000; -15,2500; -16; -17; -17,5000; 31; 20,7500; 3; -4,2500; -9; 43,7500; 3,7500; 0,7500; -0,2500; -10,5000; -13,5000; -14,5000; 43,2500; 19,7500; 18,5000; 17,7500; 13; 12,2500; 28,2500; 27,5000; 23; 22,2500; 21,2500; 7; 6; 4,5000; 39; 38; 32,7500; -18; -18,7500; -17,7500; -5,5000; -13,2500; 33; 45; -6,7500; 36,7500; 19; 10,7500; -3,7500; 44,2500; -4,5000; -7,7500; -8,7500; 41,5000; 40,5000; 36,2500; 16,7500; 15,7500; 15; 31,2500; 30,2500; 25,5000; 24,7500; 24; 10,5000; 9,5000; 8,2500; 2; 1; -3,2500; 34,7500; -15; -15,7500; -16,7500; 8,5000; -1,2500; -13; 42,7500; 2,7500; -1,5000; 37,7500; -0,5000; -11,2500; -12,2500; -14,7500; 43; 18,2500; 17,5000; 12,7500; 11,7500; 32; 28; 27,2500; 26,2500; 22; 21; 5,2500; 4,2500; 3,2500; 38,5000; 37,2500; -2,2500; 32,5000; -18,2500; -19; 36,5000; 14,2500; 28,7500; -5,7500; -11; -7; 20,5000; 8,7500; 5,7500; -5,2500; -6,5000; -8,5000; -9,5000; -13,7500; 37; 35,5000; 19,5000; 14,5000; 13,5000; 29,7500; 29; 24,2500; 23,5000; 22,7500; 9; 7,5000; 6,5000; -1; 39,5000; 34,2500; 33,5000; -16,2500; -17,2500; -20; -7,2500; -4; -16,5000; 40,7500; 20; 38,7500; -2,7500; 44,5000; -11,7500; -12,7500; -7,5000; 42; 41; 17; 16; 15,2500; 11,2500; 31,5000; 30,5000; 26,7500; 25,7500; 25; 11; 10; 3,5000; 2,2500; 1,2500; -2; -3; 35; -19,7500; -15,5000;
32.50.13.120-00321 | Линза интраокулярная для задней камеры глаза, псевдофакичная | Штука | 2018-03-01 | Материал линзы | Гидрофильная
|  |  |  | Тип линзы | Однокомпонентная интраокулярная
|  |  |  | Диаметр оптики (Оптический диаметр линзы) | >5,7500 и ≤6 | Миллиметр
|  |  |  | Оптическая часть | Асферическая
|  |  |  | Диаметр общий (Наружный диаметр линзы) | >13 и ≤13,2500 | Миллиметр
|  |  |  | Геометрическая конфигурация (Гаптика) | Монолитная (S-образная)
|  |  |  | Диоптрийный ряд, дптр | 32; 23,2500; 5,2500; 38,7500; 35; -16,5000; -12,2500; 41,2500; 14,5000; 31,2500; 28,2500; 26,2500; 25,2500; 23,5000; 20,5000; 8,5000; 5,5000; 2,7500; -7,2500; -9,2500; -13,2500; 43,5000; 40,5000; 19,5000; 16,5000; 13,7500; 11,5000; 31; 30,5000; 29; 28; 27; 25,7500; 24,7500; 23,7500; 22,7500; 22,2500; 21,7500; 20,7500; 10,2500; 9,2500; 8; 7; 6,2500; 6; 5; 4; 3; 1,7500; 1; -1,2500; 40; 39,5000; 38,5000; 37,7500; 0,5000; -2,5000; -3,2500; -4; 34,5000; 33,7500; 32,7500; -18; -18,7500; -19,7500; -15,5000; -16; -16,2500; -17; -17,7500; 45; 44,2500; -5,2500; -6,2500; -6,7500; 0; -0,5000; -10,7500; -11,5000; -4,5000; -7,5000; -8,7500; -9,7500; -13,5000; -14,7500; 43; 42; 40,7500; 36,7500; 35,7500; 19,7500; 18,7500; 17,2500; 16,2500; 15,2500; 14; 13; 12,5000; 33; -5,5000; -8,5000; 22,5000; 10,5000; 42,5000; 36,5000; 18,5000; 30; 28,7500; 27,7500; 21,2500; 11; 4,7500; 3,7500; 39,2500; 38,2500; 37,5000; 34,2500; 33,5000; 32,5000; -17,2500; -20; -10,2500; -11; -12,5000; -13,7500; 43,7500; 42,7500; 19,2500; 18,2500; 17; 26,5000; 8,2500; -1; 11,2500; 29,2500; 3,5000; -4,2500; 14,7500; 11,7500; 31,5000; 26; 25; 24; 8,7500; 7,2500; 1,2500; -0,7500; -1,7500; -2,2500; -3; -3,7500; -19,5000; -15,2500; -5; -6; -7; -8; -9,5000; 41; 37; 36; 14,2500; 13,2500; -10; -14,5000; 17,7500; 21,5000; 9,5000; 6,5000; 35,5000; 17,5000; 28,5000; 27,5000; 21; 10,7500; 9,7500; 4,2500; 3,2500; 2; 38; 37,2500; 33,2500; 32,2500; -18,5000; -17,5000; -11,7500; 44,5000; -10,5000; -11,2500; -12,7500; 43,2500; 42,2500; 18; 16,7500; 15,7500; 2,5000; -2; -19,2500; 27,2500; 24,2500; -8,2500; -14,2500; 41,5000; 31,7500; 30,7500; 29,7500; 24,5000; 23; 22; 6,7500; 5,7500; -1,5000; 39,7500; 39; -3,5000; 34,7500; 34; -15,7500; -16,7500; -6,5000; -0,2500; -9; -13; -14; 36,2500; 20; 19; 12,7500; 29,5000; 20,2500; 35,2500; 12,2500; 30,2500; 7,5000; 4,5000; -12; 15,5000; 12; 26,7500; 25,5000; 10; 9; 7,7500; 2,2500; 1,5000; 0,7500; 0,2500; -2,7500; -18,2500; -19; -15; 44,7500; 44; -5,7500; -4,7500; -7,7500; 41,7500; 40,2500; 16; 15; 13,5000;
32.50.13.120-00320 | Линза интраокулярная для задней камеры глаза, псевдофакичная | Штука | 2018-03-01 | Материал линзы | Гидрофильная
|  |  |  | Тип линзы | Однокомпонентная интраокулярная
|  |  |  | Диаметр оптики (Оптический диаметр линзы) | >5,7500 и ≤6 | Миллиметр
|  |  |  | Оптическая часть | Асферическая
|  |  |  | Диаметр общий (Наружный диаметр линзы) | >13 и ≤13,2500 | Миллиметр
|  |  |  | Геометрическая конфигурация (Гаптика) | Цельнолитая с четырьмя опорными частями
|  |  |  | Диоптрийный ряд, дптр | -6; -10,7500; -8,5000; 40,5000; 15,2500; 27,2500; 9,5000; -1; 34; -15,5000; -5,2500; 17,5000; 14,5000; 11,7500; 29,7500; 26,7500; 25,2500; 22,2500; 10,2500; 7,5000; 4,5000; 1,5000; 39,2500; 37,2500; -2,2500; 45; 44; -5,7500; 0; -10; -11; -11,5000; -11,7500; -12,2500; -4,5000; -7,2500; -8; -9; -9,7500; -13,5000; -14,2500; 43,7500; 43; 42; 41,2500; 40,2500; 36,5000; 36; 20; 19,2500; 18,2500; 17; 16; 14,7500; 14; 13,7500; 13; 11,5000; 31,5000; 30,5000; 29,2500; 28,2500; 27,5000; 27; 26,2500; 24,7500; 23,5000; 22,5000; 21,5000; 11; 10; 9; 8; 7; 5,7500; 4,7500; 3,7500; 2,2500; 1,7500; 0,7500; 40; 39; 37,7500; 0,2500; -2,7500; -3,5000; -3,7500; 35; 34,2500; 33,2500; 32,5000; -18,5000; -19,2500; -19,7500; -15; -15,7500; -16,5000; -17,2500; -13,7500; 35,2500; -17,7500; -6,2500; 16,5000; 24,2500; 21,2500; 9,2500; 44,7500; -5; -12,5000; -4,7500; -14,5000; 43,5000; 42,5000; 35,7500; 19,7500; 19; 12,7500; 11,2500; 26; 24,5000; 23; 8,7500; 7,7500; 6,7500; 1,2500; -1,2500; 39,7500; 34,7500; 33,7500; -16; -16,7500; -17,5000; 21; 3,2500; -3,2500; 12,5000; 30,7500; 27,7500; 5,5000; 2,5000; -1,7500; -0,5000; -10,5000; -8,7500; -9,5000; -13,2500; 41,5000; 40,7500; 36,7500; 16,2500; 15; 29,5000; 28,5000; 21,7500; 20,5000; 10,5000; 5; 4; 2,7500; 0,5000; -2,5000; -18; -19; 42,7500; 18; 30,2500; 18,5000; 15,5000; 20,2500; 8,2500; 44,2500; -5,5000; -6,7500; -12,7500; -7; -7,7500; 43,2500; 42,2500; 25,5000; 18,7500; 17,2500; 12; 32; 31; 25; 23,7500; 22,7500; 7,2500; 6; -1,5000; 39,5000; 38,5000; 34,5000; 33,5000; 32,7500; -17; -20; -4,2500; 38; -18,2500; 44,5000; 28,7500; 25,7500; 23,2500; 38,2500; 19,5000; -11,2500; -12; -13; -14; -14,7500; 37; 36,2500; 35,5000; 14,2500; 13,2500; 28; 26,5000; 10,7500; 9,7500; 8,5000; 3; 2; 1; -3; -4; -19,5000; -15,2500; -16,2500; 12,2500; 24; 6,2500; 13,5000; 31,7500; 6,5000; 3,5000; -0,7500; -6,5000; -0,2500; -10,2500; -7,5000; -8,2500; -9,2500; 41,7500; 41; 17,7500; 16,7500; 15,7500; 31,2500; 30; 29; 22; 20,7500; 5,2500; 4,2500; 38,7500; 37,5000; -2; 33; 32,2500; -18,7500;
32.50.13.120-00319 | Линза интраокулярная для задней камеры глаза, псевдофакичная | Штука | 2018-03-01 | Материал линзы | Гидрофобная
|  |  |  | Тип линзы | Однокомпонентная интраокулярная
|  |  |  | Диаметр оптики (Оптический диаметр линзы) | >5,7500 и ≤6 | Миллиметр
|  |  |  | Оптическая часть | Асферическая
|  |  |  | Диаметр общий (Наружный диаметр линзы) | >13 и ≤13,2500 | Миллиметр
|  |  |  | Геометрическая конфигурация (Гаптика) | Монолитная (S-образная)
|  |  |  | Диоптрийный ряд, дптр | -5; -7,2500; 43,2500; 16,2500; 28,5000; 21,2500; 5,7500; -1; 32,7500; -20; -13,5000; 43,5000; 40,5000; 19,5000; 16,5000; 13,7500; 31,7500; 29,7500; 28,7500; 26,7500; 38,7500; -2,7500; 33,5000; -19,5000; -17,5000; 44,5000; 44; -5,7500; -6,5000; -0,5000; -10,5000; -11,2500; -12,2500; -12,7500; -4,7500; -7,7500; -8,5000; -9,2500; -13,2500; -14,2500; 43,7500; 43; 42,2500; 41,2500; 37; 36; 20; 18,7500; 18; 17,7500; 17; 15,7500; 14,7500; 13,2500; 12,2500; 11,2500; 31; 30,2500; 29,2500; 28; 27; 26; 25; 24,2500; 23,7500; 22,7500; 22; 21; 20,2500; 10,5000; 9,5000; 9; 8,7500; 8,2500; 7,2500; 6,5000; 5,5000; 4,7500; 4; 3,2500; 3; 2,5000; 1,7500; 0,7500; -1,7500; 39,2500; 38,2500; 0,5000; -2,2500; -3,2500; 34,7500; 33,7500; 32,2500; -18,7500; -19,7500; -15,7500; -16; -16,7500; -17,7500; 40,2500; 13,5000; 25,7500; 42,5000; 36,5000; -1,2500; 37,7500; -5,2500; -6; -6,7500; -4,2500; -7; -8; 42; 41; 16,7500; 15,2500; 14,2500; 30; 29; 27,5000; 23,2500; 22,5000; 21,7500; 7,7500; 7; 2,2500; 1,5000; -0,7500; -2,5000; -4; 34,2500; -17; -11,7500; 8; 1,2500; -3,5000; 14,5000; 11,7500; -18,5000; -16,5000; 44,7500; -10,2500; -11; -12; -9; -13; -14; 35,2500; 19; 12,5000; 11,5000; 31,2500; 26,2500; 25,2500; 24,5000; 10,7500; 9,7500; 5; 4,2500; 39,5000; 38,5000; 37,2500; 33; -18,2500; -19,2500; 31,5000; 23,5000; 41,5000; 35,5000; 17,5000; 39,7500; 0,2500; 34,5000; -6,2500; 0; -7,5000; -8,2500; 41,7500; 40,7500; 36,2500; 16; 15; 14; 28,2500; 27,2500; 22,2500; 21,5000; 20,5000; 7,5000; 6,7500; 6; 1; -1,5000; 35; 34; -17,2500; -0,2500; -9,5000; 19,2500; 38; -15,2500; -14,5000; 30,7500; 27,7500; 45; 44,2500; -5,5000; -11,5000; -12,5000; -4,5000; -14,7500; 42,7500; 18,2500; 17,2500; 32; 30,5000; 29,5000; 24,7500; 24; 23; 9,2500; 8,5000; 3,7500; 2,7500; 2; 37,5000; -2; -3; -19; -15; -16,2500; 10,2500; 3,5000; 18,5000; 15,5000; 12,7500; -3,7500; 32,5000; -15,5000; -10; -10,7500; -8,7500; -9,7500; -13,7500; 36,7500; 35,7500; 19,7500; 13; 12; 26,5000; 25,5000; 20,7500; 11; 10; 6,2500; 5,2500; 4,5000; 40; 39; 33,2500; -18;
32.50.13.120-00318 | Линза интраокулярная для задней камеры глаза, псевдофакичная | Штука | 2018-03-01 | Материал линзы | Гидрофобная
|  |  |  | Тип линзы | Однокомпонентная интраокулярная
|  |  |  | Диаметр оптики (Оптический диаметр линзы) | >5,7500 и ≤6 | Миллиметр
|  |  |  | Оптическая часть | Асферическая
|  |  |  | Диаметр общий (Наружный диаметр линзы) | >13 и ≤13,2500 | Миллиметр
|  |  |  | Геометрическая конфигурация (Гаптика) | Цельнолитая с четырьмя опорными частями
|  |  |  | Диоптрийный ряд, дптр | -12; -14,2500; 20; 13,2500; 25,7500; 7,5000; 40; 34; -15,5000; -5,2500; -10,2500; -4,5000; -9,5000; 29,5000; 26,5000; 24,5000; 23,7500; 21,7500; 9,7500; 6,7500; 4; 1; 44; -5,5000; -5,7500; -6,5000; -10; -11; -12,5000; -4,7500; -7,7500; -9; -9,7500; -13,7500; -14,7500; 43,2500; 42,5000; 41,5000; 40,7500; 40,2500; 36,2500; 35,5000; 19,5000; 18,7500; 18; 17; 16,5000; 16,2500; 15,7500; 14,7500; 14; 13; 12,2500; 11,5000; 31,7500; 31,5000; 31; 30; 29; 27,7500; 26,7500; 25,2500; 24,2500; 23,5000; 22,2500; 21,2500; 20,2500; 10; 9; 8; 7; 6,5000; 6; 5; 3,5000; 2,5000; 1,2500; -1; -1,5000; -1,7500; 39,5000; 38,7500; 38; 0,5000; -2,2500; -3,2500; -4; 34,7500; 33,7500; 33; 32,2500; -18,7500; -19,5000; -15,2500; -16; -16,7500; -17,5000; 42,2500; 17,7500; 32; -17,7500; -6,2500; -11,2500; 20,7500; 8,7500; -0,2500; -10,5000; -11,5000; -13; -14; 43,7500; 36,7500; 36; 35,2500; 15,2500; 14,5000; 30,7500; 29,7500; 28,7500; 23,2500; 22; 21; 5,5000; 4,2500; 39,2500; 38,5000; 34,5000; 33,5000; 32,7500; -16,2500; -17; -20; -6,7500; 10,5000; 1,5000; -3; 30,5000; 27,5000; 2; 44,2500; -4,2500; -7,2500; -8,7500; 42,7500; 41,7500; 41; 18,2500; 17,2500; 12,5000; 11,7500; 27; 26; 24,7500; 10,2500; 9,2500; 8,2500; 1,7500; -0,7500; -2; -2,7500; -3,7500; -18,5000; -19,2500; -15; 15,5000; 28,2500; 0; -12,2500; -8,5000; 10,7500; 7,7500; 4,7500; -0,5000; -10,7500; -11,7500; -14,5000; 43,5000; 35,7500; 19,7500; 19; 15; 14,2500; 13,5000; 29,2500; 28; 21,5000; 20,5000; 5,2500; 3,7500; 2,7500; 39; 38,2500; 37,2500; 33,2500; 32,5000; -17,2500; 45; -8,2500; 37; 37,7500; -18,2500; 44,5000; 25,5000; 22,7500; -5; -6; -8; -9,2500; -13,2500; 41,2500; 40,5000; 36,5000; 16,7500; 16; 11,2500; 31,2500; 30,2500; 25; 24; 23; 7,2500; 6,2500; -1,2500; 39,7500; -3,5000; 35; 34,2500; -19,7500; -15,7500; -16,5000; 22,5000; 4,5000; -7,5000; -13,5000; 28,5000; 5,7500; 3; 44,7500; -12,7500; -7; 43; 42; 19,2500; 18,5000; 17,5000; 13,7500; 12,7500; 12; 27,2500; 26,2500; 11; 9,5000; 8,5000; 3,2500; 2,2500; 0,7500; 37,5000; 0,2500; -2,5000; -18; -19;
32.50.13.120-00317 | Линза интраокулярная для задней камеры глаза, псевдофакичная | Штука | 2018-03-01 | Материал линзы | Гидрофильная
|  |  |  | Тип линзы | Цельная интраокулярная
|  |  |  | Диаметр оптики (Оптический диаметр линзы) | >5,7500 и ≤6 | Миллиметр
|  |  |  | Оптическая часть | Сферическая
|  |  |  | Диаметр общий (Наружный диаметр линзы) | >13 и ≤13,2500 | Миллиметр
|  |  |  | Геометрическая конфигурация (Гаптика) | Монолитная (S-образная)
|  |  |  | Диоптрийный ряд, дптр | 42,5000; 15,7500; 30,5000; 28; 23,2500; 7,7500; 44,2500; -4,7500; 38,2500; -16; -14,5000; 43,2500; 41,2500; 35,5000; 17,5000; 14,5000; 11,5000; 29,7500; 1,7500; -1,5000; 37,5000; -3,7500; 32,2500; -15,7500; 44,7500; -5; -5,5000; -6,2500; -0,2500; -10,2500; -11; -12; -12,7500; -4,5000; -7; -7,5000; -8,2500; -9,2500; -13; -14,2500; 43,5000; 42,7500; 42; 41,5000; 40,2500; 36; 20; 19; 17,7500; 16,7500; 16; 14,7500; 13,7500; 12,2500; 11,2500; 31,2500; 30; 29,2500; 29; 28,2500; 27; 26,2500; 25,2500; 24,5000; 23,7500; 23; 22,7500; 22,2500; 21,5000; 20,5000; 10,7500; 9,7500; 9; 8,2500; 7,5000; 6,7500; 6; 5; 4,2500; 3,5000; 2,5000; 2; 1; -1,7500; 39,2500; 38; 0,5000; -2,5000; -3,5000; -4; 34,7500; 33,7500; 32,7500; -18,5000; -19,5000; -15,5000; -16,5000; -17; -17,5000; 5,7500; 1,5000; -0,7500; 40; 34,5000; 33,5000; -17,7500; 21; 5,5000; 40,5000; 19,5000; 16,5000; 39,5000; -2; 34,2500; -5,7500; -6,5000; -0,5000; -7,7500; -8,5000; 41; 37; 35,7500; 15,2500; 14,2500; 13,2500; 27,5000; 26,7500; 22; 21,2500; 7,2500; 6,5000; -13,2500; 18,7500; -1; -18; 12,5000; 30,7500; 27,7500; -19,7500; 45; 44; -11,7500; -12,5000; -14; 43,7500; 19,2500; 18; 17; 11,7500; 31,5000; 30,2500; 24,7500; 24; 10,2500; 9,2500; 8,5000; 4,5000; 3,7500; 2,7500; 38,7500; 37,2500; -2,2500; -19,2500; -15,2500; 10; 3,2500; -11,2500; 36,5000; 18,5000; 15,5000; -3; 33,2500; 0; -10; -10,7500; -8; -8,7500; -9,7500; 36,2500; 35,2500; 14; 13; 27,2500; 26,5000; 25,7500; 21,7500; 20,7500; 11; 6,2500; 5,2500; -1,2500; 39,7500; 34; 33; -18,2500; -20; 12,7500; 25,5000; -13,5000; 42,2500; 28,7500; 0,7500; 38,5000; 44,5000; -5,2500; -6; -4,2500; -7,2500; 43; 41,7500; 40,7500; 17,2500; 16,2500; 15; 31; 29,5000; 28,5000; 23,5000; 22,5000; 8,7500; 8; 7; 3; 2,2500; 1,2500; -2,7500; 35; -16,2500; -17,2500; 36,7500; -6,7500; -9; -3,2500; 13,5000; 31,7500; -18,7500; -16,7500; -10,5000; -11,5000; -12,2500; -9,5000; -13,7500; -14,7500; 19,7500; 18,2500; 12; 32; 26; 25; 24,2500; 20,2500; 10,5000; 9,5000; 4,7500; 4; 39; 37,7500; 0,2500; 32,5000; -19; -15;
32.50.13.120-00316 | Линза интраокулярная для задней камеры глаза, псевдофакичная | Штука | 2018-03-01 | Материал линзы | Гидрофильная
|  |  |  | Тип линзы | Цельная интраокулярная
|  |  |  | Диаметр оптики (Оптический диаметр линзы) | >5,7500 и ≤6 | Миллиметр
|  |  |  | Оптическая часть | Сферическая
|  |  |  | Диаметр общий (Наружный диаметр линзы) | >13 и ≤13,2500 | Миллиметр
|  |  |  | Геометрическая конфигурация (Гаптика) | Цельнолитая с четырьмя опорными частями
|  |  |  | Диоптрийный ряд, дптр | -6,2500; -11,5000; -13; 36,2500; 14,5000; 26,5000; 8,7500; -1; -4; -19,2500; -5; -10; -4,2500; 11,7500; 29,7500; 26,7500; 25; 24; 22; 10,2500; 7,2500; 4,2500; 45; 44; -5,5000; -5,7500; -6,7500; -10,2500; -11,2500; -12,5000; -4,7500; -8; -8,7500; -9,2500; -13,2500; -14; -14,7500; 43; 42,2500; 41,2500; 40,7500; 37; 36; 35,2500; 19,5000; 18,5000; 17,7500; 17,2500; 17; 16,2500; 15,5000; 14,7500; 13,7500; 13; 12; 32; 31,5000; 31; 30; 28,5000; 27,5000; 26,2500; 25,2500; 24,2500; 23,2500; 22,2500; 21,2500; 10,7500; 9,7500; 8,5000; 7,5000; 6,7500; 5,5000; 4,5000; 3,5000; 2; 1,2500; -0,7500; -1,5000; -1,7500; 39,7500; 39; 38; 37,2500; -2,2500; -3; -3,5000; -3,7500; 34,7500; 34; 33,2500; 32,2500; -18,5000; -19,5000; -15,2500; -15,7500; -16,7500; -17,5000; 43,5000; 19; 11,5000; -16,5000; -6; -11; 21; 9,2500; -0,2500; -10,5000; -9,5000; -13,5000; -14,2500; 40,5000; 36,7500; 35,7500; 16; 15,2500; 30,5000; 29,2500; 22,7500; 21,7500; 20,7500; 6,5000; 5; 4; 39,5000; 38,5000; 34,5000; 33,7500; 32,7500; -16; -17; -17,7500; 20,5000; 2,7500; -2; 12,7500; 30,7500; 27,7500; 2,2500; 44,2500; -4,5000; -7,5000; -8,5000; 43,2500; 42,5000; 41,7500; 19,7500; 18,7500; 18; 13,2500; 12,2500; 27; 25,5000; 24,5000; 10; 9; 7,7500; 1,5000; 0,7500; 0,2500; -2,7500; -18,2500; -19; -15; 16,7500; 29,5000; 0; -12; 11; 8,2500; 5,2500; -0,5000; -10,7500; -12,2500; -13,7500; -14,5000; 36,5000; 35,5000; 15,7500; 15; 14; 30,2500; 29; 28; 21,5000; 20,2500; 4,7500; 3,7500; 2,5000; 39,2500; 38,2500; 37,5000; 34,2500; 33,5000; 32,5000; -17,2500; -20; -7,7500; 41,5000; 38,7500; 33; 44,7500; 28,7500; 25,7500; 23; -5,2500; -6,5000; -8,2500; -9; -9,7500; 42; 41; 40,2500; 17,5000; 16,5000; 11,2500; 31,2500; 24,7500; 23,7500; 22,5000; 8; 7; 6; -1,2500; 40; -3,2500; 35; -19,7500; -15,5000; -16,2500; 23,5000; 5,7500; -7,2500; 31,7500; 6,2500; 3,2500; 44,5000; -11,7500; -12,7500; -7; 43,7500; 42,7500; 20; 19,2500; 18,2500; 14,2500; 13,5000; 12,5000; 28,2500; 27,2500; 26; 10,5000; 9,5000; 3; 1,7500; 1; 37,7500; 0,5000; -2,5000; -18; -18,7500;
32.50.13.120-00315 | Линза интраокулярная для задней камеры глаза, псевдофакичная | Штука | 2018-03-01 | Материал линзы | Гидрофобная
|  |  |  | Тип линзы | Цельная интраокулярная
|  |  |  | Диаметр оптики (Оптический диаметр линзы) | >5,7500 и ≤6 | Миллиметр
|  |  |  | Оптическая часть | Сферическая
|  |  |  | Диаметр общий (Наружный диаметр линзы) | >13 и ≤13,2500 | Миллиметр
|  |  |  | Геометрическая конфигурация (Гаптика) | Монолитная (S-образная)
|  |  |  | Диоптрийный ряд, дптр | -6,7500; -13,5000; 40,7500; 16,2500; 29,5000; 20,5000; 2,7500; -2; -19,2500; 44,7500; -5; 0; -12; 12,7500; 30,7500; 27,7500; 24,7500; 23; 22; 11; 8,2500; 5,2500; 2,2500; 44; -5,7500; -0,2500; -10; -11; -12,5000; -4,7500; -7,7500; -8,7500; -9,5000; -13; -14; -14,7500; 43,2500; 42,2500; 41,5000; 40,5000; 37; 36,7500; 36,2500; 35,2500; 19,5000; 18,7500; 17,7500; 17; 16,5000; 16; 15,5000; 14,7500; 13,7500; 13; 12; 31,5000; 30,5000; 30; 28,5000; 27,5000; 26,2500; 25,2500; 24,2500; 22,7500; 22,2500; 21,2500; 10,7500; 9,7500; 8,7500; 7,5000; 6,5000; 5,7500; 5; 4,5000; 3,5000; 2; 1,2500; -0,7500; -1,7500; 39,5000; 39; 38; 37,2500; -2,2500; -3; -3,7500; 34,5000; 34; 33,2500; 32,2500; -18,5000; -19,5000; -15,2500; -16; -16,7500; -17; -17,5000; 35,5000; 14; 26,5000; -10,2500; -4,2500; 10; 7,2500; -10,5000; -11,5000; -12,7500; -13,2500; -14,2500; 43,7500; 36; 20; 15,2500; 14,5000; 13,5000; 29,2500; 28,2500; 27,2500; 21,7500; 20,7500; 10,5000; 4; 3; 38,5000; 37,7500; 0,5000; 33,7500; 32,7500; -18; -17,7500; 45; -8,2500; 5,5000; 38,7500; 33; 28,7500; 25,7500; 44,2500; -5,5000; -6,5000; -7,5000; -8,5000; -9,2500; 41,7500; 41; 18; 17,2500; 12,2500; 32; 31; 25,5000; 24,5000; 23,2500; 7,7500; 6,7500; 0,7500; -1,5000; 39,7500; -2,7500; -3,5000; 34,7500; -19; -15; -15,7500; 11,2500; 23,5000; -11,2500; -7,2500; 31,7500; 9,2500; 6,2500; 3,2500; -11,7500; -4,5000; -14,5000; 43,5000; 42,5000; 35,7500; 19,7500; 19; 15; 14,2500; 13,2500; 28; 27; 20,2500; 10,2500; 9; 3,7500; 2,5000; 1,5000; 37,5000; 0,2500; 32,5000; -18,2500; -20; -12,2500; 43; 18,2500; -16,5000; -6; 24; 21; -6,2500; -0,5000; -10,7500; -9; -9,7500; -13,7500; 40,2500; 36,5000; 16,7500; 15,7500; 31,2500; 30,2500; 29; 23,7500; 22,5000; 21,5000; 6; 4,7500; 40; 39,2500; 38,2500; -4; 34,2500; 33,5000; -16,2500; -17,2500; 8,5000; -1; 35; 11,7500; 29,7500; 26,7500; 4,2500; 44,5000; -5,2500; -7; -8; 42,7500; 42; 41,2500; 19,2500; 18,5000; 17,5000; 12,5000; 11,5000; 26; 25; 9,5000; 8; 7; 1,7500; 1; -1,2500; -2,5000; -3,2500; -18,7500; -19,7500; -15,5000;
32.50.13.120-00314 | Линза интраокулярная для задней камеры глаза, псевдофакичная | Штука | 2018-03-01 | Материал линзы | Гидрофобная
|  |  |  | Тип линзы | Цельная интраокулярная
|  |  |  | Диаметр оптики (Оптический диаметр линзы) | >5,7500 и ≤6 | Миллиметр
|  |  |  | Оптическая часть | Сферическая
|  |  |  | Диаметр общий (Наружный диаметр линзы) | >13 и ≤13,2500 | Миллиметр
|  |  |  | Геометрическая конфигурация (Гаптика) | Цельнолитая с четырьмя опорными частями
|  |  |  | Диоптрийный ряд, дптр | -5; -4,5000; 42,2500; 17,7500; 11,5000; 23,5000; 5,7500; -1; 38,7500; -4; -16,5000; 31,7500; 28,7500; 44; -10; -4,2500; 26,7500; 24; 21; 9,2500; 6,2500; 3,2500; 12,2500; 11,2500; 31,2500; 30,2500; 29; 28; 27; 25,5000; 24,7500; 24,5000; 23,7500; 22,5000; 21,5000; 11; 10; 9; 8; 7,7500; 7; 6; 4,7500; 3,7500; 2,5000; 1,5000; 0,7500; -1,2500; 40; 39,2500; 38,2500; 37,5000; 0,2500; -2,7500; -3,2500; 35; 34,2500; 33,5000; 32,5000; -18,2500; -19; -19,7500; -15; -15,5000; -16,2500; -17,2500; -20; 44,2500; -6; -6,5000; 0; -0,5000; -11,2500; -12,2500; -4,7500; -7,7500; -8,5000; -9,5000; -13; -13,7500; -14,7500; 43,2500; 42,5000; 41,5000; 40,7500; 40,2500; 36,7500; 36,2500; 35,5000; 19,5000; 18,7500; 18; 17; 16,5000; 16,2500; 15,7500; 14,7500; 14; 13; -9; 37; 33; 12,7500; 26; 23; 20,2500; 32; 31; 30; 23,2500; 22,2500; 6,7500; 5,5000; 4,5000; -1,5000; 39,7500; 39; -3,5000; 34,7500; 34; -15,7500; -16,7500; -10,5000; -11,5000; -12,5000; -13,2500; -14; 43,7500; 36; 35,2500; 15,2500; 14,5000; 26,5000; 8,7500; 44,7500; -6,7500; -12; 7,2500; 4,2500; 12,5000; 27,2500; 25,7500; 10,5000; 9,5000; 3; 1,7500; 1; 37,7500; 0,5000; -2,5000; -18; -18,7500; 44,5000; -5,5000; -7,5000; -8,2500; -9,2500; 42,7500; 41,7500; 41; 18,2500; 17,2500; -14,2500; 19,7500; 13,2500; -19,2500; 11,7500; 29,7500; 22; 10,2500; 30,5000; 29,2500; 28,2500; 22,7500; 21,7500; 20,7500; 6,5000; 5; 4; 39,5000; 38,5000; 34,5000; 33,7500; 32,7500; -16; -17; -17,7500; -11,7500; -12,7500; -14,5000; 43,5000; 35,7500; 20; 19; 15; 14,2500; 13,5000; -10,2500; 2,7500; -2; -11; -7,2500; 25; 2,2500; 12; 31,5000; 25,2500; 24,2500; 8,5000; 7,5000; 1,2500; -0,7500; -1,7500; -2,2500; -3; -3,7500; -19,5000; -15,2500; -6,2500; -0,2500; -10,7500; -8,7500; -9,7500; -13,5000; 41,2500; 40,5000; 36,5000; 16,7500; 16; 15,5000; 29,5000; 20,5000; 30,7500; 27,7500; -5,7500; 8,2500; 5,2500; 28,5000; 27,5000; 26,2500; 21,2500; 10,7500; 9,7500; 3,5000; 2; 38; 37,2500; 33,2500; 32,2500; -18,5000; -17,5000; 45; -5,2500; -7; -8; 43; 42; 19,2500; 18,5000; 17,5000; 13,7500;
32.50.13.120-00313 | Линза интраокулярная для задней камеры глаза, псевдофакичная | Штука | 2018-03-01 | Материал линзы | Гидрофильная
|  |  |  | Тип линзы | Цельная интраокулярная
|  |  |  | Диаметр оптики (Оптический диаметр линзы) | >5,7500 и ≤6 | Миллиметр
|  |  |  | Оптическая часть | Асферическая
|  |  |  | Диаметр общий (Наружный диаметр линзы) | >13 и ≤13,2500 | Миллиметр
|  |  |  | Геометрическая конфигурация (Гаптика) | Монолитная (S-образная)
|  |  |  | Диоптрийный ряд, дптр | -5,7500; -8; 43,2500; 15; 27,2500; 10,2500; 3,7500; 38; -19,7500; 41,2500; 40,2500; 35,2500; 17,2500; 14,2500; 11,5000; 29,5000; 26,5000; 23,7500; 0,2500; 34,5000; -18,5000; -16,5000; 44,7500; 44; -5,5000; -6,2500; 0; -10; -11; -11,7500; -12,7500; -4,7500; -7,2500; -7,5000; -8,2500; -9; -9,7500; -13,7500; -14,5000; 43,5000; 42,7500; 42,5000; 42; 41; 37; 36; 19,7500; 18,7500; 17,5000; 16,7500; 15,7500; 14,5000; 13,2500; 12,2500; 32; 31; 30,2500; 29; 28; 26,7500; 25,7500; 24,7500; 23,2500; 22,5000; 22,2500; 21,7500; 20,7500; 11; 10; 9,2500; 8,5000; 7,7500; 7,5000; 7; 6,2500; 5,2500; 4,5000; 3,5000; 2,7500; 2; 1,2500; -0,7500; -1,5000; 39,5000; 38,7500; 37,7500; 0,5000; -2,2500; -3,5000; 34,7500; 33,7500; 32,2500; -18,7500; -15; -15,7500; -16; -16,7500; -20; 35,7500; 12; 24,2500; 19,2500; 16,2500; -2,7500; 33,5000; -19,5000; -6,5000; -0,2500; -10,5000; -8,5000; -9,2500; 41,7500; 40,7500; 16,5000; 15,5000; 14; 29,7500; 28,7500; 27,7500; 21,2500; 20,5000; 6,7500; 5,7500; 5; 1; -1; -1,7500; -2,5000; -4; 34,2500; -17; -12,5000; 40; 33,2500; 30,5000; 27,5000; 24,5000; 45; 44,2500; -5,2500; -11,5000; -12,2500; -4,5000; -14,2500; 43,7500; 20; 19; 18; 12,7500; 11,2500; 31,2500; 25; 23,5000; 9,5000; 8,7500; 4; 3; 2,2500; 39; 38,2500; 37,2500; -18,2500; -19,2500; 30; 21,5000; 6; 18,2500; 15,2500; 12,5000; 32,5000; -15,5000; -0,5000; -10,7500; -8,7500; -9,5000; -13,5000; 41,5000; 40,5000; 36,5000; 14,7500; 13,7500; 28,2500; 27; 26; 21; 20,2500; 10,5000; 6,5000; 5,5000; 4,7500; -1,2500; 39,7500; 35; 34; 32,7500; -17,2500; -10,2500; -13,2500; 17,7500; -17,7500; 36,2500; 25,5000; 22,7500; -3,7500; -5; -6; -6,7500; -7; -7,7500; 43; 42,2500; 18,5000; 17; 16; 31,7500; 30,7500; 29,2500; 23; 22; 8,2500; 7,2500; 2,5000; 1,7500; 0,7500; 37,5000; -2; -3,2500; -15,2500; -16,2500; 8; 1,5000; -3; 13,5000; 31,5000; 28,5000; -17,5000; 44,5000; -11,2500; -12; -4,2500; -13; -14; -14,7500; 36,7500; 35,5000; 19,5000; 13; 11,7500; 26,2500; 25,2500; 24; 10,7500; 9,7500; 9; 4,2500; 3,2500; 39,2500; 38,5000; 33; -18; -19;
32.50.13.120-00312 | Линза интраокулярная для задней камеры глаза, псевдофакичная | Штука | 2018-03-01 | Материал линзы | Гидрофильная
|  |  |  | Тип линзы | Цельная интраокулярная
|  |  |  | Диаметр оптики (Оптический диаметр линзы) | >5,7500 и ≤6 | Миллиметр
|  |  |  | Оптическая часть | Асферическая
|  |  |  | Диаметр общий (Наружный диаметр линзы) | >13 и ≤13,2500 | Миллиметр
|  |  |  | Геометрическая конфигурация (Гаптика) | Цельнолитая с четырьмя опорными частями
|  |  |  | Диоптрийный ряд, дптр | 45; -12,7500; 41; 14,7500; 31,2500; 24,7500; 9,5000; 0,7500; 33,2500; 44; -10; -12; -8,2500; -14,2500; 41,5000; 35,7500; 17,7500; 9,7500; 7,7500; 6,7500; 5; 2; 40; 0,5000; 34,7500; -18,2500; 44,5000; -5; -5,5000; -6,5000; -10,2500; -11,2500; -12,2500; -4,7500; -7,7500; -8,5000; -9,7500; -13,7500; -14,7500; 42,7500; 41,7500; 40,2500; 36,5000; 36,2500; 35,5000; 19,2500; 18,2500; 17,2500; 16; 15,2500; 14,5000; 14,2500; 13,7500; 13; 12; 11,2500; 31,5000; 30,5000; 29,7500; 29,2500; 28,2500; 27,5000; 26,5000; 25,7500; 25; 24; 23,5000; 22,7500; 21,7500; 21; 11; 10; 8,5000; 8; 7,5000; 7; 5,5000; 4,5000; 3,2500; 2,2500; 1,2500; -1; -1,5000; 39,7500; 38,7500; 37,5000; -2; -3,2500; 35; 34; 33; -18; -19; -15; -15,7500; -16,5000; -17,5000; -20; 29; 22,5000; 6,5000; -4,2500; -9,2500; 43,5000; 4; 1; -6; 0; -10,5000; -8,7500; -13; -14; 35,2500; 19; 13,5000; 12,7500; 28,7500; 28; 27,2500; 23,2500; 22,2500; 21,5000; 6,2500; 5,2500; 39,5000; 38,2500; 32,5000; -18,5000; -19,2500; -0,5000; 43,7500; 17; -3; -16,7500; -6,7500; 18,7500; 10,7500; -3,5000; 32,7500; -11,7500; -4,5000; -7,5000; 43; 42; 40,7500; 16,2500; 15,5000; 31,7500; 30,7500; 30; 26; 25,2500; 24,2500; 20,5000; 10,2500; 9; 2,5000; 1,5000; -2,7500; -4; 34,2500; -15,5000; -16,2500; -17,2500; 20,2500; 3,5000; -13,2500; 42,5000; 36,7500; 3; -1,2500; 38; -0,2500; -10,7500; -13,5000; -14,5000; 19,5000; 18,5000; 17,5000; 13,2500; 12,2500; 11,5000; 27,7500; 27; 22; 21,2500; 5,7500; 4,7500; 3,7500; 39,2500; 37,7500; 0,2500; -18,7500; -19,7500; 20; 12,5000; 26,7500; -5,7500; -11; -7,2500; 8,7500; 6; 44,7500; -5,2500; -6,2500; -7; -8; -9,5000; 41,2500; 37; 36; 15; 14; 30,2500; 29,5000; 28,5000; 24,5000; 23,7500; 23; 8,2500; 7,2500; -0,7500; -1,7500; 34,5000; 33,5000; 32,2500; -17; -17,7500; 44,2500; -9; 38,5000; -19,5000; 40,5000; 19,7500; 16,7500; 39; -2,5000; 33,7500; -11,5000; -12,5000; 43,2500; 42,2500; 18; 16,5000; 15,7500; 11,7500; 32; 31; 26,2500; 25,5000; 20,7500; 10,5000; 9,2500; 4,2500; 2,7500; 1,7500; 37,2500; -2,2500; -3,7500; -15,2500; -16;
32.50.13.120-00311 | Линза интраокулярная для задней камеры глаза, псевдофакичная | Штука | 2018-03-01 | Материал линзы | Гидрофобная
|  |  |  | Тип линзы | Цельная интраокулярная
|  |  |  | Диаметр оптики (Оптический диаметр линзы) | >5,7500 и ≤6 | Миллиметр
|  |  |  | Оптическая часть | Асферическая
|  |  |  | Диаметр общий (Наружный диаметр линзы) | >13 и ≤13,2500 | Миллиметр
|  |  |  | Геометрическая конфигурация (Гаптика) | Монолитная (S-образная)
|  |  |  | Диоптрийный ряд, дптр | 10,2500; 6; 40; 34,2500; 44,7500; -12,7500; 43; 15; 30; 40,2500; 19,2500; 16,2500; 13,5000; 31,5000; 28,5000; 26,5000; 25,5000; 23,5000; -3,5000; 32,7500; -15; 45; 44; -5,2500; -5,5000; -6,2500; 0; -10; -11; -11,7500; -12,5000; -4,7500; -7,2500; -8; -9; -9,7500; -13,7500; -14,5000; 43,5000; 42,7500; 42; 41; 37; 36; 19,7500; 18,7500; 18; 17,5000; 16,7500; 15,7500; 14,5000; 13,2500; 12,2500; 32; 31,2500; 31; 30,2500; 29; 28; 26,7500; 25,7500; 24,7500; 23,2500; 22,5000; 21,7500; 20,7500; 11; 10; 9,2500; 8,5000; 7,7500; 7,5000; 7; 6,2500; 5,2500; 4,5000; 3,5000; 2,7500; 2,2500; 2; 1,2500; -0,7500; -1,5000; 39,5000; 38,7500; 37,7500; 0,5000; -2,2500; -3,2500; 35; 33,5000; 32,5000; -18,5000; -19,7500; -15,5000; -16,5000; -17,7500; 3,7500; 38; -18,7500; 27,2500; 36,2500; 18,2500; 22,7500; 34,7500; -6,5000; -0,2500; -7,5000; -8,5000; -9,2500; 42,5000; 41,7500; 40,7500; 16,5000; 15,5000; 29,7500; 28,7500; 27,7500; 22,2500; 21,2500; 20,5000; 6,7500; 5,7500; 1; -1; -2,7500; -3,7500; 34,5000; -15,7500; -17,2500; -20; 21,5000; -10,5000; -13,5000; 17,7500; 14,2500; 11,5000; 29,5000; -17; 44,2500; -11,5000; -12,2500; -4,5000; -13,2500; -14,2500; 43,7500; 20; 19; 12,7500; 11,2500; 26; 25; 23,7500; 10,5000; 9,5000; 8,7500; 4; 3; 39; 38,2500; 37,2500; 33; -18; -19,5000; -2; -16,7500; 35,2500; 17,2500; -2,5000; 33,7500; -19,2500; -6,7500; -0,5000; -10,7500; -8,7500; -9,5000; 41,5000; 40,5000; 36,5000; 16; 14,7500; 13,7500; 29,2500; 28,2500; 27; 21; 20,2500; 6,5000; 5,5000; 4,7500; 0,7500; -1,2500; 39,7500; -4; 34; -17,5000; 24,2500; 8; 1,5000; 35,7500; 12; 41,2500; 27,5000; 24,5000; -5; -5,7500; -4,2500; -7; -7,7500; -14,7500; 43,2500; 42,2500; 18,5000; 17; 31,7500; 30,7500; 24; 23; 22; 9; 8,2500; 7,2500; 2,5000; 1,7500; 37,5000; 0,2500; -3; -19; -15,2500; -16,2500; -6; -8,2500; 15,2500; 12,5000; 30,5000; -18,2500; -16; 44,5000; -10,2500; -11,2500; -12; -13; -14; 36,7500; 35,5000; 19,5000; 14; 13; 11,7500; 26,2500; 25,2500; 10,7500; 9,7500; 5; 4,2500; 3,2500; -1,7500; 39,2500; 38,5000; 33,2500; 32,2500;
32.50.13.120-00310 | Линза интраокулярная для задней камеры глаза, псевдофакичная | Штука | 2018-03-01 | Материал линзы | Гидрофобная
|  |  |  | Тип линзы | Цельная интраокулярная
|  |  |  | Диаметр оптики (Оптический диаметр линзы) | >5,7500 и ≤6 | Миллиметр
|  |  |  | Оптическая часть | Асферическая
|  |  |  | Диаметр общий (Наружный диаметр линзы) | >13 и ≤13,2500 | Миллиметр
|  |  |  | Геометрическая конфигурация (Гаптика) | Цельнолитая с четырьмя опорными частями
|  |  |  | Диоптрийный ряд, дптр | -6; -14,2500; 35,5000; 17,7500; 11,7500; 25,7500; 10; 2,7500; -4; -4,7500; -8,7500; -9,7500; -14,7500; 41,2500; 35,2500; 17,2500; 14,2500; 11,5000; 5; 3; -1; 38; -3,5000; 33; -15; 45; 44,2500; -5,2500; -6,2500; 0; -10; -11; -11,7500; -12,2500; -12,5000; -4,2500; -7,2500; -8,5000; -9,5000; -13,5000; 43,7500; 43; 42,7500; 42; 40,7500; 36,7500; 35,7500; 19,5000; 18,5000; 17; 16,5000; 15,5000; 14; 13; 12; 31,7500; 30,7500; 30,2500; 29,2500; 28,5000; 27,5000; 26,7500; 26; 25; 24,5000; 24,2500; 23,7500; 22,7500; 22; 21; 20,2500; 10,5000; 9,7500; 9,5000; 9; 8,2500; 7,2500; 6,5000; 5,2500; 4,2500; 3,2500; 2,2500; 1; -1,2500; 39,5000; 38,5000; 37,2500; -2,2500; -3; -3,2500; 35; 33,7500; 32,7500; -18,5000; -19,5000; -15,5000; -16,5000; -16,7500; -17,5000; 30; 23,5000; 43,2500; 40,2500; 2; 40; 0,5000; 44; -5,5000; -6,5000; -4,5000; -7,5000; 41,7500; 40,5000; 36,5000; 16; 15; 13,7500; 29,7500; 29; 28,2500; 23,2500; 22,5000; 8,7500; 7,7500; 7; 1,7500; 0,7500; -1,7500; 34,5000; 33,5000; -17,7500; 44,7500; -8,2500; 37,5000; -15,7500; 15,2500; 12,5000; 6; 34; -19; -17; -10,7500; -11,5000; -13,2500; -14,5000; 19,7500; 18,7500; 17,5000; 12,2500; 32; 31; 26,2500; 25,2500; 20,5000; 10,7500; 5,5000; 4,5000; 3,5000; 38,7500; 37,7500; -2; -19,2500; -15,2500; 27,7500; 21,2500; 5,7500; 42,2500; 36,2500; 18,2500; 39; -2,5000; -5,7500; -6,7500; -0,5000; -7; -8; -9,2500; 41; 37; 36; 14,5000; 13,2500; 28,7500; 28; 27; 23; 22,2500; 21,5000; 7,5000; 6,7500; -0,7500; 39,7500; 34,2500; 33,2500; -18,2500; -20; 41,5000; 14,7500; -7,7500; -13,7500; 31,5000; 4; 1,2500; -16; 44,5000; -5; -12; -12,7500; 43,5000; 42,5000; 18; 16,7500; 15,7500; 31,2500; 30,5000; 29,5000; 24,7500; 24; 10,2500; 9,2500; 8,5000; 3,7500; 2,5000; 1,5000; 0,2500; -2,7500; -3,7500; -16,2500; -17,2500; -10,5000; 8; -1,5000; 32,2500; 19,2500; 16,2500; 13,5000; 34,7500; -18; -0,2500; -10,2500; -11,2500; -9; -13; -14; 20; 19; 12,7500; 11,2500; 27,2500; 26,5000; 25,5000; 21,7500; 20,7500; 11; 6,2500; 4,7500; 39,2500; 38,2500; 32,5000; -18,7500; -19,7500;
32.50.13.120-00309 | Линза интраокулярная для задней камеры глаза, псевдофакичная | Штука | 2018-03-01 | Материал линзы | Гидрофильная
|  |  |  | Тип линзы | Однокомпонентная интраокулярная
|  |  |  | Диаметр оптики (Оптический диаметр линзы) | >5,7500 и ≤6 | Миллиметр
|  |  |  | Оптическая часть | Сферическая
|  |  |  | Диаметр общий (Наружный диаметр линзы) | >13,2500 и ≤13,5000 | Миллиметр
|  |  |  | Геометрическая конфигурация (Гаптика) | Монолитная (S-образная)
|  |  |  | Диоптрийный ряд, дптр | -6; -7,5000; 41,5000; 17; 29,5000; 20,5000; 2,7500; 0,2500; 33; -19,2500; 44,2500; -0,5000; -12,7500; 12,7500; 30,7500; 27,7500; 26; 25; 23; 20,2500; 8,2500; 5,2500; 2,2500; 44,5000; -5,2500; -6,2500; -0,2500; -10,5000; -12; -4,2500; -7,2500; -8,5000; -9; -9,7500; -13,7500; -14,5000; 43,2500; 42,5000; 41,7500; 41; 40,7500; 40,2500; 36,5000; 35,5000; 19,7500; 18,7500; 18; 17,5000; 17,2500; 16,5000; 15,7500; 15; 14; 13,2500; 12,2500; 32; 31,2500; 30,2500; 29; 28; 27; 25,5000; 24,5000; 23,7500; 23,2500; 22,5000; 21,5000; 11; 10; 9; 7,7500; 7; 6,7500; 6; 4,7500; 3,7500; 2,5000; 1,5000; 0,7500; -1,5000; 40; 39,2500; 38,2500; 37,5000; -2; -2,7500; -3,5000; 35; 34,2500; 33,5000; 32,5000; -18,2500; -19; -15; -15,5000; -15,7500; -16,2500; -17,2500; -20; -13; 36,2500; 14,7500; -5,5000; -10,7500; 22; 10,2500; 7,2500; -6,7500; -10; -11; -9,2500; -13,2500; -14; 37; 36; 16,2500; 15,5000; 14,5000; 31; 30; 28,5000; 22,2500; 21,2500; 5,5000; 4,5000; 39,7500; 39; 38; 34,7500; 34; 33,2500; -16,7500; -17,5000; 5,7500; 38,7500; 31,7500; 28,7500; 3,2500; 44,7500; -5; -12,5000; -4,7500; -8,2500; 42,7500; 42; 19,2500; 18,2500; 13,5000; 12,5000; 11,2500; 27,2500; 25,7500; 24,7500; 9,5000; 8; 1,7500; 1; -1,2500; 0,5000; -2,5000; -3,2500; -18; -18,7500; -19,7500; 19; 11,5000; 23,5000; -6,5000; -11,7500; -8; 21; 9,2500; 6,2500; -10,2500; -11,5000; -13,5000; -14,2500; 43,5000; 36,7500; 35,7500; 20; 15,2500; 14,2500; 29,2500; 28,2500; 21,7500; 20,7500; 10,5000; 5; 4; 3; 38,5000; 37,7500; 33,7500; 32,7500; -17; -17,7500; -11,2500; 43,7500; -4; -16,5000; 26,7500; 24; 44; -5,7500; 0; -7,7500; -8,7500; -9,5000; 41,2500; 40,5000; 17,7500; 16,7500; 16; 12; 31,5000; 30,5000; 25,2500; 24,2500; 22,7500; 7,5000; 6,5000; -0,7500; -1,7500; 39,5000; -3; -3,7500; 34,5000; -15,2500; -16; 26,5000; 8,7500; -1; -7; 11,7500; 29,7500; 4,2500; 45; -12,2500; -4,5000; -14,7500; 43; 42,2500; 35,2500; 19,5000; 18,5000; 13,7500; 13; 27,5000; 26,2500; 10,7500; 9,7500; 8,5000; 3,5000; 2; 1,2500; 37,2500; -2,2500; 32,2500; -18,5000; -19,5000;
32.50.13.120-00308 | Линза интраокулярная для задней камеры глаза, псевдофакичная | Штука | 2018-03-01 | Материал линзы | Гидрофильная
|  |  |  | Тип линзы | Однокомпонентная интраокулярная
|  |  |  | Диаметр оптики (Оптический диаметр линзы) | >5,7500 и ≤6 | Миллиметр
|  |  |  | Оптическая часть | Сферическая
|  |  |  | Диаметр общий (Наружный диаметр линзы) | >13,2500 и ≤13,5000 | Миллиметр
|  |  |  | Геометрическая конфигурация (Гаптика) | Цельнолитая с четырьмя опорными частями
|  |  |  | Диоптрийный ряд, дптр | 29,5000; 20,5000; 2,7500; 0,2500; -19,2500; 44; -14,5000; 17,5000; 12,7500; 30,7500; 27,7500; 25; 23; 20,2500; 8,2500; 5,2500; 2,2500; -6,5000; -11,7500; -7,2500; -8,2500; -13,2500; 42,5000; 36,7500; 18,7500; 12; 31,5000; 31; 30,5000; 30; 28,5000; 27,5000; 26,2500; 25,2500; 24,2500; 22,7500; 22,2500; 21,2500; 10,7500; 9,7500; 8,5000; 7,5000; 6,5000; 5,5000; 4,5000; 3,5000; 2; 1,2500; -0,7500; -1,7500; 39,7500; 39,5000; 39; 38; 37,2500; -2,2500; -3; -3,7500; 34,7500; 34,5000; 34; 33,2500; 32,2500; -18,5000; -19,5000; -15,2500; -16; -16,7500; -17,5000; 45; -5; -6; 0; -10,5000; -11,2500; -12,2500; -4,5000; -7,5000; -8,7500; -9,7500; -13,7500; -14,7500; 43,7500; 43; 42; 40,5000; 36,5000; 35,5000; 19,2500; 18,5000; 18,2500; 17,7500; 16,7500; 16; 15; 14,2500; 13,5000; -10; 41,2500; 15,2500; 22; 10,2500; 7,2500; -14,2500; 41,7500; 29,2500; 28,2500; 21,7500; 20,7500; 10,5000; 5; 4; 3; 38,5000; 37,7500; 33,7500; 32,7500; -18; -17; -17,7500; 44,7500; -11,5000; -12,5000; -4,7500; 42,7500; 41,5000; 17,2500; 16,5000; 15,7500; 5,7500; 38,7500; 33; 31,7500; 28,7500; 26; 3,2500; -5,5000; -10,7500; 12,2500; 32; 25,5000; 24,5000; 23,2500; 9; 7,7500; 6,7500; 0,7500; -1,5000; -2,7500; -3,5000; -19; -15; -15,7500; -5,7500; -6,7500; -10,2500; -9,5000; -13,5000; 36; 19,5000; 14,5000; 13,7500; 11,5000; 23,5000; 35,2500; 13,2500; 9,2500; 6,2500; 43,5000; 40,7500; 19,7500; 29; 28; 27; 11; 10; 3,7500; 2,5000; 1,5000; 38,2500; 37,5000; -2; 33,5000; 32,5000; -18,2500; -20; 44,5000; -12,7500; -7; -8; 42,2500; 41; 37; 16,2500; 15,5000; -4; -16,5000; -8,5000; 26,7500; 24; 21; -4,2500; -9,2500; 31,2500; 30,2500; 23,7500; 22,5000; 21,5000; 7; 6; 4,7500; 40; 39,2500; 35; 34,2500; -15,5000; -16,2500; -17,2500; -0,2500; -11; -12; -14; 43,2500; 19; 18; 17; 13; 26,5000; 8,7500; -1; 11,7500; 29,7500; 4,2500; 44,2500; -0,5000; 35,7500; 12,5000; 11,2500; 27,2500; 25,7500; 24,7500; 9,5000; 8; 1,7500; 1; -1,2500; 0,5000; -2,5000; -3,2500; -18,7500; -19,7500; -5,2500; -6,2500; -7,7500; -9; -13; 40,2500; 36,2500; 20; 14,7500; 14;
32.50.13.120-00307 | Линза интраокулярная для задней камеры глаза, псевдофакичная | Штука | 2018-03-01 | Материал линзы | Гидрофобная
|  |  |  | Тип линзы | Однокомпонентная интраокулярная
|  |  |  | Диаметр оптики (Оптический диаметр линзы) | >5,7500 и ≤6 | Миллиметр
|  |  |  | Оптическая часть | Сферическая
|  |  |  | Диаметр общий (Наружный диаметр линзы) | >13,2500 и ≤13,5000 | Миллиметр
|  |  |  | Геометрическая конфигурация (Гаптика) | Монолитная (S-образная)
|  |  |  | Диоптрийный ряд, дптр | -11; -8,7500; -14; 36,2500; 12,5000; 24,5000; 8,5000; 1,7500; -2,7500; -17,5000; 40,5000; 19,5000; 16,5000; 13,5000; 31,7500; 28,7500; 25,7500; 23,7500; -2,5000; 34; -19; -17; 44,7500; -5; -5,5000; -5,7500; -6,2500; -0,2500; -10,2500; -11,2500; -12; -12,7500; -4,7500; -7; -7,5000; -8,2500; -9,2500; -13; -13,7500; -14,7500; 43,2500; 42,7500; 41,7500; 40,7500; 36,7500; 35,2500; 19,2500; 18; 17,2500; 17; 16,2500; 15; 14; 13; 11,5000; 31,5000; 31; 30,2500; 29,5000; 28,5000; 27,2500; 26,2500; 25,2500; 24; 22,7500; 22,2500; 21,2500; 20,5000; 10,5000; 9,7500; 9; 8; 7,5000; 6,7500; 5,7500; 5; 4,2500; 3,2500; 2,5000; 2; 1,5000; 1; -1; 40; 39,2500; 38,5000; 37,5000; 0,2500; -2; -3; -4; 34,2500; 32,7500; -18,2500; -19,2500; -15,5000; -16,2500; -17,2500; 18,2500; 30,5000; 36,5000; 18,5000; 15,5000; 23; -3,5000; 33; -6,7500; -0,5000; -7,7500; -8,5000; -9,5000; 42,2500; 41,2500; 40,2500; 16; 14,7500; 29,2500; 28,2500; 22; 21; 20,2500; 7,2500; 6,5000; 5,5000; 0,7500; -1,2500; -3,2500; 35; -16,5000; -17,7500; -6,5000; 4; 38,2500; -19,5000; 11,7500; 29,7500; 26,7500; 45; 44; -11,7500; -12,5000; -13,5000; -14,5000; 43,5000; 35,7500; 19,7500; 18,7500; 12; 32; 25,5000; 24,2500; 23,2500; 10; 9,2500; 8,2500; 4,5000; 3,5000; 2,7500; 38,7500; 37,7500; 32,2500; -18,7500; -15,2500; 15,7500; 27,5000; 10,7500; 17,5000; 14,5000; 34,7500; -18; -16; 0; -10; -10,7500; -8; -9; -9,7500; 41; 37; 15,2500; 14,2500; 13,2500; 29; 28; 26,5000; 20,7500; 11; 6; 5,2500; -0,7500; -1,5000; 39,5000; -3,7500; 34,5000; 33,2500; -4,5000; 42,5000; 33,5000; 41,5000; 35,5000; 27,7500; 24,7500; 0,5000; -5,2500; -6; -4,2500; -7,2500; 43,7500; 43; 42; 19; 17,7500; 16,7500; 31,2500; 30; 23,5000; 22,5000; 21,5000; 8,7500; 7,7500; 7; 2,2500; 1,2500; 37,2500; -2,2500; -19,7500; -15,7500; -16,7500; 44,5000; 21,7500; 6,2500; -1,7500; 12,7500; 30,7500; -15; -20; 44,2500; -10,5000; -11,5000; -12,2500; -13,2500; -14,2500; 36; 20; 13,7500; 12,2500; 11,2500; 27; 26; 25; 10,2500; 9,5000; 4,7500; 3,7500; 3; 39,7500; 39; 38; 33,7500; 32,5000; -18,5000;
32.50.13.120-00306 | Линза интраокулярная для задней камеры глаза, псевдофакичная | Штука | 2018-03-01 | Материал линзы | Гидрофобная
|  |  |  | Тип линзы | Однокомпонентная интраокулярная
|  |  |  | Диаметр оптики (Оптический диаметр линзы) | >5,7500 и ≤6 | Миллиметр
|  |  |  | Оптическая часть | Сферическая
|  |  |  | Диаметр общий (Наружный диаметр линзы) | >13,2500 и ≤13,5000 | Миллиметр
|  |  |  | Геометрическая конфигурация (Гаптика) | Цельнолитая с четырьмя опорными частями
|  |  |  | Диоптрийный ряд, дптр | 28,7500; 44; -9; 42,2500; 17,7500; 11; 2,2500; 34,7500; 11,5000; 29,5000; 27,5000; 26,5000; 24,7500; 21,7500; -5; -10,2500; -4,2500; 6,7500; 4,7500; 3,7500; 1,7500; 39,7500; 0,2500; 34,5000; -18,5000; -16,5000; 12; 11,2500; 31; 30; 29; 27,7500; 26,7500; 25,2500; 24,5000; 23,5000; 22,2500; 21,2500; 20,2500; 10,2500; 9,5000; 9; 8,5000; 8; 7,2500; 6,2500; 5,2500; 4; 3; 2; 1,5000; 1; -1,2500; 39,2500; 38,2500; 37,2500; -2,5000; -3,5000; 35; 33,7500; 32,7500; -18,7500; -19,7500; -15,7500; -17; -17,7500; -20; 44,5000; -5,5000; -6,5000; -10; -11; -12,2500; -4,5000; -4,7500; -7,5000; -8,5000; -9,5000; -13,2500; -14; 43,7500; 43; 42,5000; 41,5000; 40,7500; 36,7500; 36; 35,2500; 19,2500; 18,7500; 18; 17; 16,2500; 15,2500; 14,5000; 13,7500; 13; 12,7500; 37; 15,5000; 8,7500; 23,7500; 20,7500; 0,7500; 38,7500; -2,7500; 32; 30,7500; 29,7500; 24,2500; 23,2500; 22; 7,7500; 7; -0,7500; -1,7500; 39; 34,2500; 33,2500; 32,2500; 44,2500; -5,7500; -7,7500; -8,7500; 42; 41,2500; 40,5000; 18,5000; 17,5000; 16,7500; 31,7500; 23; -12,7500; -16,2500; 30,5000; -12; -8,2500; 32,5000; -15,5000; 12,2500; 28; 27; 26; 10,5000; 9,7500; 4,2500; 3,2500; 37,5000; -2,2500; -3,2500; -19,2500; -15,2500; -16,7500; -10,7500; -11,7500; -13,7500; -14,7500; 43,2500; 36,2500; 35,5000; 19,5000; 14,7500; 14; 13,2500; 5; 0,5000; 22,7500; 44,7500; 0; -1,5000; 37,7500; -3,7500; 30,2500; 29,2500; 22,5000; 21,5000; 20,5000; 7,5000; 6,5000; 5,5000; 39,5000; 38,5000; 33; -18; -5,2500; -6,2500; -0,2500; -8; -9,2500; -13; 41; 40,2500; 17,2500; 16,5000; 15,7500; -0,5000; -14,2500; 20; 28,5000; 25,5000; 5,7500; 2,7500; -17,5000; 11,7500; 31,2500; 26,2500; 25; 24; 9,2500; 8,2500; 2,5000; 1,2500; -1; -3; -4; 34; -16; -17,2500; 45; -12,5000; -7; 43,5000; 42,7500; 41,7500; 19,7500; 19; 18,2500; 13,5000; 12,5000; 25,7500; 40; -18,2500; 31,5000; -6; -11,2500; -7,2500; 33,5000; -19,5000; 28,2500; 27,2500; 21; 10,7500; 10; 6; 4,5000; 3,5000; 38; -2; -19; -15; -6,7500; -10,5000; -11,5000; -9,7500; -13,5000; -14,5000; 36,5000; 35,7500; 16; 15; 14,2500;
32.50.13.120-00305 | Линза интраокулярная для задней камеры глаза, псевдофакичная | Штука | 2018-03-01 | Материал линзы | Гидрофильная
|  |  |  | Тип линзы | Однокомпонентная интраокулярная
|  |  |  | Диаметр оптики (Оптический диаметр линзы) | >5,7500 и ≤6 | Миллиметр
|  |  |  | Оптическая часть | Асферическая
|  |  |  | Диаметр общий (Наружный диаметр линзы) | >13,2500 и ≤13,5000 | Миллиметр
|  |  |  | Геометрическая конфигурация (Гаптика) | Монолитная (S-образная)
|  |  |  | Диоптрийный ряд, дптр | -10,7500; 42,7500; 16,5000; 12; 30,7500; 26,5000; 9,5000; 0,7500; 34,5000; -17,2500; -6,2500; -11,5000; -4,7500; -9,7500; 43; 37; 19,2500; 10,7500; 7,7500; 6; 3; -1,2500; 38; 44,7500; -5; -6,5000; 0; -0,5000; -10,2500; -11,7500; -12,7500; -7,2500; -8,2500; -9,2500; -13,2500; -13,5000; -14,2500; 43,5000; 42,2500; 41,2500; 40,2500; 35,7500; 19,7500; 19; 17,7500; 17; 16; 15,2500; 14,5000; 13,5000; 13; 12,7500; 12,2500; 11,2500; 31,5000; 30,5000; 29,7500; 29; 28,2500; 28; 27,5000; 26,7500; 25,7500; 25; 24; 23,2500; 22,5000; 22; 21; 11; 10; 8,5000; 7,5000; 6,2500; 5,5000; 4,5000; 3,2500; 2,2500; 1,2500; -1,5000; 39,5000; 38,7500; 38,2500; 37,5000; -2; -3; -3,7500; 34,7500; 33,7500; 33,2500; 33; 32,5000; -18,5000; -19,2500; -15,2500; -16; -16,7500; -17,7500; 24,2500; 7; 38,5000; -7,7500; -13,7500; 42; 5; 2; 39,7500; -11; -12; -14,5000; 43,2500; 41,7500; 18,5000; 17,5000; 16,7500; 11,7500; 32; 27,2500; 26,2500; 21,7500; 20,5000; 10,5000; 5,2500; 4,2500; 2,7500; 37,2500; -2,2500; -18; -18,7500; -19,5000; -13; 18,7500; -15; -5,2500; -10,5000; 35,2500; 20,7500; 8,7500; 44; -6; -8; -9; 40,5000; 36,2500; 20; 15,5000; 14,7500; 13,7500; 30; 29,2500; 24,5000; 23,5000; 22,7500; 9; 8; 6,5000; -1; 40; 35; 34; -15,7500; -16,5000; -17,5000; -5,5000; 21,5000; 3,7500; -2,7500; -14,7500; 41; 1; 39; 45; -11,2500; -12,2500; -4,5000; 42,5000; 41,5000; 17,2500; 16,2500; 11,5000; 31,7500; 31; 27; 26; 25,2500; 20,2500; 10,2500; 3,5000; 2,5000; 1,5000; 0,2500; -2,5000; -3,5000; -18,2500; -19; -19,7500; 14,2500; 28,5000; -0,2500; -12,5000; -8,7500; 9,7500; 6,7500; 4; -6,7500; -10; -9,5000; -14; 43,7500; 35,5000; 19,5000; 18; 14; 13,2500; 12,5000; 28,7500; 27,7500; 23; 22,2500; 21,2500; 7,2500; 5,7500; 4,7500; 39,2500; 37,7500; 33,5000; 32,7500; -17; -20; -7; 36,7500; 32,2500; 44,5000; 36; 18,2500; 0,5000; 44,2500; -5,7500; -4,2500; -7,5000; -8,5000; 40,7500; 36,5000; 15,7500; 15; 31,2500; 30,2500; 29,5000; 25,5000; 24,7500; 23,7500; 9,2500; 8,2500; 1,7500; -0,7500; -1,7500; -3,2500; -4; 34,2500; -15,5000; -16,2500;
32.50.13.120-00304 | Линза интраокулярная для задней камеры глаза, псевдофакичная | Штука | 2018-03-01 | Материал линзы | Гидрофильная
|  |  |  | Тип линзы | Однокомпонентная интраокулярная
|  |  |  | Диаметр оптики (Оптический диаметр линзы) | >5,7500 и ≤6 | Миллиметр
|  |  |  | Оптическая часть | Асферическая
|  |  |  | Диаметр общий (Наружный диаметр линзы) | >13,2500 и ≤13,5000 | Миллиметр
|  |  |  | Геометрическая конфигурация (Гаптика) | Цельнолитая с четырьмя опорными частями
|  |  |  | Диоптрийный ряд, дптр | -5,7500; -9; 37; 15,5000; 31,5000; 28,5000; 23; 4,7500; 38,5000; 32,7500; -5,5000; -10,7500; 14,5000; 12,7500; 30,7500; 27,7500; 24,7500; 22; 10; 7,2500; 5,2500; -17,7500; 44,5000; -5,2500; -6,7500; -10; -11,2500; -12; -12,2500; -4,2500; -7,2500; -8; -8,7500; -9,7500; -13,5000; -14; -14,5000; 43,7500; 43; 42; 41,2500; 40,5000; 36,5000; 35,7500; 35,2500; 19,2500; 18,5000; 17,7500; 16,7500; 16; 15; 14,2500; 14; 13; 12; 32; 30,5000; 29,5000; 28,2500; 27,5000; 27,2500; 26,5000; 25,2500; 24,2500; 23,2500; 21,7500; 20,7500; 10,5000; 9,7500; 8,7500; 7,5000; 6,5000; 5,5000; 4; 3,2500; 2,7500; 1,7500; 1; -1; 40; 39,2500; 38,2500; 37,7500; 37,5000; 0,5000; -2,5000; -3,2500; -4; 34,2500; 33,5000; 33; 32,5000; -18; -18,7500; -19,7500; -15,5000; -16,2500; -17,2500; 10,7500; 2,2500; -2; 11,7500; 29,7500; 26,7500; 4,2500; 45; 44; -4,5000; -7,5000; 43,5000; 42,7500; 41,7500; 20; 19; 18,2500; 12,5000; 11,5000; 26,2500; 25; 9,5000; 8,5000; 7; 2,5000; 1,5000; 0,7500; 0,2500; -2,7500; -18,2500; -19; 42,2500; 17,5000; 44,2500; -0,5000; -12,7500; 22,7500; 11; 8; -0,2500; -10,5000; -9,5000; -13,2500; 40,7500; 36,7500; 36; 17; 16,2500; 15,2500; 30; 29; 22,2500; 21,2500; 20,2500; 5,7500; 4,5000; 3,5000; -1,7500; 39,5000; 38,7500; 34,5000; 33,7500; -16; -17; -20; -7; 7,7500; -1,2500; 35; 28,7500; 25,7500; 44,7500; -5; -6,2500; -4,7500; -7,7500; -8,5000; 42,5000; 41,5000; 18,7500; 18; 12,2500; 11,2500; 31; 26; 24,5000; 23,5000; 8,2500; 6,7500; 1,2500; -0,7500; -2,2500; -3; -3,7500; -18,5000; -19,2500; -15,2500; 13,7500; 25,5000; -11,7500; 13,5000; 31,7500; 9; 6,2500; -16,7500; -11,5000; -12,5000; -13,7500; -14,7500; 43,2500; 36,2500; 35,5000; 19,5000; 15,7500; 14,7500; 13,2500; 28; 27; 20,5000; 10,2500; 9,2500; 3,7500; 3; 2; 38; 37,2500; 33,2500; 32,2500; -17,5000; -11; -14,2500; 19,7500; -19,5000; -6,5000; 23,7500; 21; -6; 0; -10,2500; -8,2500; -9,2500; -13; 41; 40,2500; 17,2500; 16,5000; 31,2500; 30,2500; 29,2500; 24; 22,5000; 21,5000; 6; 5; -1,5000; 39,7500; 39; -3,5000; 34,7500; 34; -15; -15,7500; -16,5000;
32.50.13.120-00303 | Линза интраокулярная для задней камеры глаза, псевдофакичная | Штука | 2018-03-01 | Материал линзы | Гидрофобная
|  |  |  | Тип линзы | Однокомпонентная интраокулярная
|  |  |  | Диаметр оптики (Оптический диаметр линзы) | >5,7500 и ≤6 | Миллиметр
|  |  |  | Оптическая часть | Асферическая
|  |  |  | Диаметр общий (Наружный диаметр линзы) | >13,2500 и ≤13,5000 | Миллиметр
|  |  |  | Геометрическая конфигурация (Гаптика) | Монолитная (S-образная)
|  |  |  | Диоптрийный ряд, дптр | 44,5000; -8,5000; 40,5000; 16; 29,5000; 20,5000; 5,7500; 2,7500; 38,7500; 33; 44,7500; 0; -12,2500; 12,7500; 31,7500; 30,7500; 28,7500; 26; 23; 20,2500; 8,2500; 5,2500; 2,2500; 44,2500; -5,5000; -6,5000; -10; -11; -12; -4,7500; -7,2500; -8,2500; -9,2500; -13; -14; -14,7500; 43,2500; 42,5000; 42,2500; 41,7500; 41; 37; 36,2500; 35,5000; 19,5000; 19; 18,7500; 18; 17,2500; 16,5000; 15,5000; 14,7500; 14; 13; 12,2500; 32; 31; 30; 28,5000; 27,5000; 26,2500; 25,5000; 24,5000; 23,2500; 22,2500; 21,2500; 10,7500; 9,7500; 9; 8,5000; 7,7500; 6,7500; 5,5000; 4,5000; 3,5000; 2; 1,5000; 1,2500; 0,7500; -1,5000; 39,7500; 39; 38; 37,2500; -2,2500; -2,7500; -3,5000; 34,7500; 34; 33,2500; 32,2500; -18,5000; -19; -19,5000; -15; -15,7500; -16,7500; -17,5000; -0,2500; -13,7500; -2; -19,2500; 27,7500; 25; 44; -5,7500; -6,7500; -7,7500; -8,7500; -9,5000; 41,5000; 40,7500; 17,7500; 17; 16,2500; 12; 31,5000; 30,5000; 25,2500; 24,2500; 22,7500; 7,5000; 6,5000; -0,7500; -1,7500; 39,5000; -3; -3,7500; 34,5000; -15,2500; -16; 18,2500; 11,5000; 23,5000; -11,2500; -7,5000; 9,2500; 6,2500; 3,2500; -10,7500; -11,7500; -4,2500; -14,5000; 43,5000; 35,7500; 19,7500; 15; 14,2500; 13,2500; 29; 28; 27; 11; 10; 3,7500; 2,5000; 38,2500; 37,5000; 0,2500; 33,5000; 32,5000; -18,2500; -20; -12,5000; 42,7500; -4; -16,5000; -6; 26,7500; 24; 21; -6,2500; -0,5000; -9; -9,7500; -13,5000; 41,2500; 40,2500; 36,5000; 17,5000; 16,7500; 15,7500; 31,2500; 30,2500; 23,7500; 22,5000; 21,5000; 7; 6; 4,7500; 40; 39,2500; 35; 34,2500; -15,5000; -16,2500; -17,2500; 8,7500; -1; 11,7500; 29,7500; 4,2500; 45; -5,2500; -12,7500; -7; -8; 43; 42; 19,2500; 18,5000; 13,5000; 12,5000; 11,2500; 27,2500; 25,7500; 24,7500; 9,5000; 8; 1,7500; 1; -1,2500; 0,5000; -2,5000; -3,2500; -18; -18,7500; -19,7500; 35,2500; 13,7500; 26,5000; -5; -10,2500; -4,5000; 22; 10,2500; 7,2500; -10,5000; -11,5000; -13,2500; -14,2500; 43,7500; 36,7500; 36; 20; 15,2500; 14,5000; 29,2500; 28,2500; 21,7500; 20,7500; 10,5000; 5; 4; 3; 38,5000; 37,7500; 33,7500; 32,7500; -17; -17,7500;
32.50.13.120-00302 | Линза интраокулярная для задней камеры глаза, псевдофакичная | Штука | 2018-03-01 | Материал линзы | Гидрофобная
|  |  |  | Тип линзы | Однокомпонентная интраокулярная
|  |  |  | Диаметр оптики (Оптический диаметр линзы) | >5,7500 и ≤6 | Миллиметр
|  |  |  | Оптическая часть | Асферическая
|  |  |  | Диаметр общий (Наружный диаметр линзы) | >13,2500 и ≤13,5000 | Миллиметр
|  |  |  | Геометрическая конфигурация (Гаптика) | Цельнолитая с четырьмя опорными частями
|  |  |  | Диоптрийный ряд, дптр | -11,2500; -13,5000; 16,5000; 28,7500; 20,7500; 5,2500; 39,5000; -19,2500; -5,2500; -11,5000; -7,7500; -13,7500; 41,7500; 36; 18; 16; 13,2500; 31,2500; 28,2500; 25,2500; 0,5000; 34,7500; 33; -18; -15; -20; 42,5000; 41,5000; 40,2500; 36,2500; 35,5000; 35,2500; 19,2500; 18,2500; 17,2500; 15,7500; 14,7500; 13,7500; 12,5000; 11,7500; 31,5000; 30,5000; 29,5000; 28; 27; 26; 25; 24; 23,2500; 22,2500; 21,5000; 20,5000; 10,7500; 10,2500; 10; 9,2500; 8,5000; 7,7500; 6,7500; 6; 5; 4,5000; 4,2500; 3,7500; 2,7500; 2; 1,2500; -1; -1,7500; 39,2500; 38,7500; 37,7500; 0,2500; -3; -4; 34,2500; 32,7500; 32,2500; -18,2500; -18,7500; -15,2500; -16,2500; -17,5000; 44,7500; 44; -5,5000; -5,7500; -6,2500; 0; -10,2500; -11,7500; -12,7500; -7; -8,2500; -9; -13; -14,2500; 43,5000; 40,5000; 13,5000; -0,2500; -12,5000; -8,7500; 15,2500; 12,2500; 30,2500; -16; 43,2500; 18,7500; 17,7500; 11,5000; 31; 30; 24,7500; 23,7500; 22,7500; 9; 8,2500; 3,5000; 2,5000; 1,7500; 38,5000; 37,5000; -2; -19,5000; -15,5000; -6,5000; -0,5000; -9,2500; -13,2500; -14,5000; 7,5000; 1; 33,7500; 42,7500; 36,7500; 19; 26,2500; 38; -3,5000; 41; 36,5000; 15; 14; 12,7500; 28,5000; 27,5000; 26,5000; 21; 11; 6,2500; 5,5000; -0,7500; -1,5000; 39,7500; -3,7500; 34,5000; 33,2500; 45; 44,2500; -12,2500; -4,5000; -8; 19,5000; 31,7500; 23; -4,7500; -9,7500; 11,2500; 29,2500; -17; 43; 42; 18,5000; 17,5000; 16,2500; 30,7500; 29,7500; 23,5000; 22,5000; 21,7500; 8,7500; 8; 7; 2,2500; 1,5000; 37,2500; -2,7500; -19,7500; -15,7500; -16,7500; -6,7500; -10; -11; -14; 43,7500; -7,5000; -2,2500; -17,2500; -10,5000; 20; 17; 14,2500; 34; -19; 35,7500; 19,7500; 13; 12; 32; 26,7500; 25,5000; 24,2500; 10,5000; 9,5000; 4,7500; 4; 3,2500; 40; 39; 38,2500; 33,5000; 32,5000; -18,5000; -5; -6; -7,2500; -8,5000; -9,5000; 25,7500; 9,7500; 3; -14,7500; 40,7500; 27,2500; 24,5000; -2,5000; 42,2500; 41,2500; 37; 16,7500; 15,5000; 14,5000; 29; 27,7500; 22; 21,2500; 20,2500; 7,2500; 6,5000; 5,7500; 0,7500; -1,2500; -3,2500; 35; -16,5000; -17,7500; 44,5000; -10,7500; -12; -4,2500;
32.50.13.120-00301 | Линза интраокулярная для задней камеры глаза, псевдофакичная | Штука | 2018-03-01 | Материал линзы | Гидрофильная
|  |  |  | Тип линзы | Цельная интраокулярная
|  |  |  | Диаметр оптики (Оптический диаметр линзы) | >5,7500 и ≤6 | Миллиметр
|  |  |  | Оптическая часть | Сферическая
|  |  |  | Диаметр общий (Наружный диаметр линзы) | >13,2500 и ≤13,5000 | Миллиметр
|  |  |  | Геометрическая конфигурация (Гаптика) | Монолитная (S-образная)
|  |  |  | Диоптрийный ряд, дптр | -6; -13; 36; 14,5000; 28,5000; 22,5000; 4,7500; 38; 32,2500; 44,5000; -0,2500; -12,5000; -7,7500; -8,7500; 30,7500; 28; 25; 22,2500; 10,2500; 7,2500; 5,2500; 4,2500; 2,5000; 44,2500; -5,5000; -6,7500; -10; -11,2500; -12,2500; -4,2500; -7,5000; -8,5000; -9,5000; -13,5000; -14,2500; 43,7500; 43; 42,7500; 42,2500; 41,5000; 40,5000; 36,7500; 35,7500; 20; 19,5000; 19,2500; 18,5000; 17,7500; 17; 16; 15,2500; 14,2500; 13,5000; 13; 12; 11,2500; 31; 30; 28,7500; 27,5000; 26,7500; 25,7500; 24,5000; 23,5000; 22; 21; 11; 10; 9,7500; 9; 8; 6,7500; 5,7500; 4,5000; 3,5000; 2,7500; 2,2500; 1,5000; 0,7500; -1,2500; 39,7500; 39; 38,2500; 37,2500; 0,2500; -2,5000; -3,5000; 35; 34; 33,2500; 32,5000; -18,2500; -19; -19,7500; -15,7500; -16,5000; -17,5000; -11; 10,7500; 1,7500; -2,7500; 29,7500; 27; 45; 44; -5,7500; -4,5000; -8; -9; 42; 41; 18,2500; 17,5000; 12,7500; 11,7500; 32; 26,5000; 25,2500; 24,2500; 8,7500; 7,5000; 1,2500; -0,7500; -2; -3; -3,7500; -18,5000; -19,2500; -15,2500; 41,2500; 16,7500; 31,5000; -6,2500; -11,5000; 20,2500; 8,2500; -0,5000; -10,7500; -12; -13,2500; -14; -14,7500; 36,2500; 35,2500; 15,5000; 14,7500; 13,7500; 30,2500; 29,2500; 27,7500; 22,7500; 21,5000; 20,5000; 5; 3,7500; 39,2500; 38,5000; 37,5000; 34,2500; 33,5000; 32,7500; -17; -20; -7,2500; -1,7500; 34,5000; -17,2500; 29; 26; 23,2500; -5; -6,5000; -8,2500; -9,2500; 41,7500; 40,7500; 37; 18; 17,2500; 16,2500; 11,5000; 31,2500; 24,7500; 23,7500; 8,5000; 7; 6; 1; -1; 40; -3,2500; -4; -19,5000; -15,5000; -16,2500; 12,2500; 25,5000; 7,7500; -4,7500; 31,7500; 6,2500; 3,2500; 44,7500; -11,7500; -12,7500; -7; -14,5000; 43,2500; 42,5000; 19,7500; 18,7500; 14; 13,2500; 12,5000; 28,2500; 27,2500; 26,2500; 10,5000; 9,5000; 3; 2; 37,7500; 0,5000; -2,2500; 33; -18; -18,7500; 43,5000; 19; -15; -5,2500; -10,5000; 24; 21,2500; 9,2500; 0; -10,2500; -9,7500; -13,7500; 40,2500; 36,5000; 35,5000; 16,5000; 15,7500; 15; 30,5000; 29,5000; 23; 21,7500; 20,7500; 6,5000; 5,5000; 4; -1,5000; 39,5000; 38,7500; 34,7500; 33,7500; -16; -16,7500; -17,7500;
32.50.13.120-00300 | Линза интраокулярная для задней камеры глаза, псевдофакичная | Штука | 2018-03-01 | Материал линзы | Гидрофильная
|  |  |  | Тип линзы | Цельная интраокулярная
|  |  |  | Диаметр оптики (Оптический диаметр линзы) | >5,7500 и ≤6 | Миллиметр
|  |  |  | Оптическая часть | Сферическая
|  |  |  | Диаметр общий (Наружный диаметр линзы) | >13,2500 и ≤13,5000 | Миллиметр
|  |  |  | Геометрическая конфигурация (Гаптика) | Цельнолитая с четырьмя опорными частями
|  |  |  | Диоптрийный ряд, дптр | 26,5000; 20,5000; 2,7500; 0,2500; -19,2500; -11,5000; 42; 15,2500; 11,7500; 31,7500; 29,7500; 26,7500; 24; 21; 9,2500; 6,2500; 4,2500; 3,2500; 45; -6,7500; -12; -8,2500; -14; 41,2500; 35,5000; 18,5000; 15,5000; 44,7500; -5; -6; -0,2500; -10,5000; -11,2500; -12,5000; -4,7500; -8; -9,2500; -13,2500; -14,5000; 43,5000; 43,2500; 42,5000; 41,5000; 40,5000; 36,2500; 20; 19; 18,2500; 17,7500; 17; 16; 14,7500; 13,7500; 12,5000; 11,2500; 31,2500; 30,5000; 29,2500; 28,2500; 27,2500; 25,7500; 24,7500; 23,7500; 22,7500; 21,7500; 20,7500; 10,5000; 9,5000; 8; 7; 6,5000; 6; 5; 4; 3; 1,7500; 1; -1,2500; -1,7500; 40; 39,5000; 38,5000; 37,7500; 0,5000; -2,5000; -3,2500; 35; 34,5000; 33,7500; 32,7500; -18; -18,7500; -19,7500; -15,5000; -16; -16,2500; -17; -17,7500; 8,7500; -1; -4; 28,7500; 26; 44; -10; 17,5000; 14,5000; 44,5000; -11,7500; -12,7500; -7; 42,2500; 41; 16,7500; 15,7500; 14,2500; 30,2500; 29; 28; 22,5000; 21,5000; 11; 4,7500; 3,7500; 39,2500; 38,2500; 37,5000; 34,2500; 33,5000; 32,5000; -17,2500; -20; 29,5000; -6,2500; -13,7500; 18; 10,2500; 7,2500; -13; 42,7500; 36,5000; -5,5000; 0; -10,2500; -9,7500; -14,2500; 35,2500; 19,2500; 13; 12; 31,5000; 26,2500; 25,2500; 24,2500; 8,5000; 7,5000; 1,2500; -0,7500; -2,2500; -3; -3,7500; -18,5000; -19,5000; -15,2500; 38,7500; 33; 27,7500; 25; 22; -5,7500; -11; -7,2500; 13,5000; 44,2500; -4,5000; -7,5000; -8,7500; 41,7500; 40,7500; 36,7500; 16,2500; 15; 14; 28,5000; 27,5000; 21,2500; 10,7500; 9,7500; 4,5000; 3,5000; 2; 38; 37,2500; 33,2500; 32,2500; -17,5000; 11,5000; 23,5000; 5,7500; 12,7500; 30,7500; 5,2500; 2,2500; 40,2500; 19,5000; 16,5000; -0,5000; -10,7500; -12,2500; -14,7500; 43; 18,7500; 17,2500; 32; 31; 30; 24,5000; 23,2500; 22,2500; 6,7500; 5,5000; -1,5000; 39,7500; 39; -3,5000; 34,7500; 34; -15,7500; -16,7500; -16,5000; -7,7500; 36; 23; 20,2500; 8,2500; -4,2500; -9; 43,7500; -5,2500; -6,5000; -8,5000; -9,5000; -13,5000; 37; 35,7500; 19,7500; 13,2500; 12,2500; 27; 25,5000; 10; 9; 7,7500; 2,5000; 1,5000; 0,7500; -2; -2,7500; -18,2500; -19; -15;
32.50.13.120-00299 | Линза интраокулярная для задней камеры глаза, псевдофакичная | Штука | 2018-03-01 | Материал линзы | Гидрофобная
|  |  |  | Тип линзы | Цельная интраокулярная
|  |  |  | Диаметр оптики (Оптический диаметр линзы) | >5,7500 и ≤6 | Миллиметр
|  |  |  | Оптическая часть | Сферическая
|  |  |  | Диаметр общий (Наружный диаметр линзы) | >13,2500 и ≤13,5000 | Миллиметр
|  |  |  | Геометрическая конфигурация (Гаптика) | Монолитная (S-образная)
|  |  |  | Диоптрийный ряд, дптр | 45; -8; 11,5000; 23,5000; 5,7500; 38,7500; -4; 33; -16,5000; 18,5000; 44,5000; 0; -12,2500; 12,7500; 30,7500; 28,7500; 26; 23; 20,2500; 8,2500; 5,2500; 2,2500; 12,2500; 12; 32; 31; 30; 28,5000; 27,5000; 26,2500; 25,5000; 25,2500; 24,5000; 23,2500; 22,2500; 21,2500; 10,7500; 9,7500; 8,5000; 7,7500; 6,7500; 5,5000; 4,5000; 3,5000; 2; 1,2500; 0,7500; -1,5000; 39,7500; 39; 38; 37,2500; -2,2500; -2,7500; -3; -3,5000; 34,7500; 34; 33,2500; 32,2500; -18,5000; -19; -19,5000; -15; -15,7500; -16,7500; -17,5000; 44,7500; -5; -6; -0,2500; -10,5000; -11,5000; -12,7500; -7; -8,2500; -9; -9,5000; -13,5000; -14,2500; 43,7500; 42,7500; 42; 41,2500; 40,5000; 40,2500; 36,7500; 36; 20; 19,2500; 18,2500; 17,5000; 17; 16,7500; 16; 15,2500; 14,5000; 13,5000; -6,7500; -13,2500; 41; 16,5000; -5,2500; 27,7500; 25; 22; 31,5000; 30,5000; 24,2500; 22,7500; 7,5000; 6,5000; 5; -0,7500; -1,7500; 39,5000; -3,7500; 34,5000; -15,2500; -16; -0,5000; -10,7500; -11,7500; -9,7500; -13,7500; -14,5000; 36,5000; 35,5000; 15,7500; 15; 14; 8,7500; -1; -11,2500; -7,5000; 31,7500; 9,2500; 6,2500; 3,2500; 28; 27; 11; 10; 9; 3,7500; 2,5000; 1,5000; 38,2500; 37,5000; 0,2500; 32,5000; -18,2500; -20; 44; -5,7500; -4,7500; -7,7500; -8,7500; 42,2500; 41,5000; 18,7500; 17,7500; 13; -12; 43,2500; 26,5000; 14,2500; -6,2500; 24; 21; 31,2500; 30,2500; 29; 23,7500; 22,5000; 21,5000; 6; 4,7500; 40; 39,2500; 35; 34,2500; 33,5000; -15,5000; -16,2500; -17,2500; -11; -12,5000; -14; -14,7500; 43; 36,2500; 35,2500; 19,5000; 14,7500; 13,7500; -2; -19,2500; 35,7500; 11,7500; 29,7500; 26,7500; 4,2500; 12,5000; 11,2500; 25,7500; 24,7500; 9,5000; 8; 7; 1,7500; 1; -1,2500; -2,5000; -3,2500; -18,7500; -19,7500; -5,5000; -6,5000; -10; -8,5000; -9,2500; -13; 40,7500; 37; 17,2500; 16,2500; 15,5000; 29,5000; 20,5000; 2,7500; -10,2500; -4,5000; 10,2500; 7,2500; 29,2500; 28,2500; 27,2500; 21,7500; 20,7500; 10,5000; 4; 3; 38,5000; 37,7500; 0,5000; 33,7500; 32,7500; -18; -17; -17,7500; 44,2500; -4,2500; -7,2500; 43,5000; 42,5000; 41,7500; 19,7500; 19; 18; 13,2500;
32.50.13.120-00298 | Линза интраокулярная для задней камеры глаза, псевдофакичная | Штука | 2018-03-01 | Материал линзы | Гидрофобная
|  |  |  | Тип линзы | Цельная интраокулярная
|  |  |  | Диаметр оптики (Оптический диаметр линзы) | >5,7500 и ≤6 | Миллиметр
|  |  |  | Оптическая часть | Сферическая
|  |  |  | Диаметр общий (Наружный диаметр линзы) | >13,2500 и ≤13,5000 | Миллиметр
|  |  |  | Геометрическая конфигурация (Гаптика) | Цельнолитая с четырьмя опорными частями
|  |  |  | Диоптрийный ряд, дптр | -6,7500; -9; 40,2500; 19,2500; 13,5000; 25,7500; 10,2500; 3,5000; 37,7500; -15,5000; 40; 38,2500; -3,2500; 33; -15; 43,5000; 40,5000; 19,7500; 17,7500; 14,7500; 11,7500; 30; 27; 44,5000; -5,2500; -5,7500; -6; -6,5000; -0,5000; -10,5000; -11,5000; -12,2500; -4,2500; -7; -7,2500; -7,7500; -8,5000; -9,5000; -13,5000; -14,5000; 43; 42; 41,2500; 37; 36; 20; 18,5000; 17,5000; 16,5000; 15,5000; 14,5000; 13,2500; 12,2500; 11,2500; 31; 29,7500; 29,2500; 28,7500; 27,7500; 26,7500; 26; 25; 24,2500; 23,2500; 22,7500; 22,5000; 22; 21; 20,2500; 10,5000; 9,5000; 8,7500; 7,7500; 7,2500; 6,5000; 5,5000; 4,7500; 4; 3; 2,2500; 1,7500; 1,5000; 0,7500; -1,7500; 39,2500; 38; 0,2500; -2,7500; -3,5000; -4; 34,5000; 33,5000; 32,2500; -18,7500; -19,7500; -16; -16,7500; -17,2500; 31,5000; 23,5000; 37,2500; 35; -18; 16,7500; 13,7500; 31,7500; 0; -10; -8; -8,7500; -9,7500; 41; 36,7500; 35,7500; 15,2500; 14,2500; 13; 27,5000; 26,5000; 21,7500; 20,7500; 11; 7; 6,2500; 5,2500; -0,7500; 39,7500; 34,2500; 33,2500; -17,5000; 44,2500; -4,7500; -1,5000; 32,5000; -1; -14,2500; 41,5000; 35,5000; 44,7500; -5; -12; -12,7500; -14; 43,7500; 42,2500; 19; 18; 17; 31,2500; 30,2500; 24,5000; 23,7500; 9,7500; 9; 8,2500; 4,2500; 3,2500; 2,5000; 0,5000; -2,5000; -19,5000; -15,7500; -16,5000; 28,5000; 21,2500; 5,7500; 34; -19; 12,7500; 30,7500; 28; -0,2500; -10,2500; -11; -8,2500; -9,2500; -13; 36,2500; 35,2500; 14; 12,5000; 11,5000; 27,2500; 26,2500; 25,2500; 20,5000; 10,7500; 6; 5; -1,2500; 39,5000; 38,5000; 33,7500; 32,7500; -18,5000; 43,2500; 16,2500; -17,7500; 39; -2,2500; 36,5000; 18,7500; 15,7500; -5,5000; -6,2500; -4,5000; -7,5000; 42,7500; 41,7500; 40,7500; 17,2500; 16; 15; 29,5000; 28,2500; 23; 22,2500; 21,5000; 8,5000; 7,5000; 6,7500; 2,7500; 2; 1; -3; 34,7500; -16,2500; -17; -20; -11,2500; 8; 1,2500; -3,7500; -13,2500; 42,5000; 29; 45; 44; -10,7500; -11,7500; -12,5000; -13,7500; -14,7500; 19,5000; 18,2500; 12; 32; 30,5000; 25,5000; 24,7500; 24; 10; 9,2500; 4,5000; 3,7500; 38,7500; 37,5000; -2; -18,2500; -19,2500; -15,2500;
32.50.13.120-00297 | Линза интраокулярная для задней камеры глаза, псевдофакичная | Штука | 2018-03-01 | Материал линзы | Гидрофильная
|  |  |  | Тип линзы | Цельная интраокулярная
|  |  |  | Диаметр оптики (Оптический диаметр линзы) | >5,7500 и ≤6 | Миллиметр
|  |  |  | Оптическая часть | Асферическая
|  |  |  | Диаметр общий (Наружный диаметр линзы) | >13,2500 и ≤13,5000 | Миллиметр
|  |  |  | Геометрическая конфигурация (Гаптика) | Монолитная (S-образная)
|  |  |  | Диоптрийный ряд, дптр | -3,5000; -15,5000; -10,5000; 43,2500; 16,2500; 28,5000; 21,2500; 5,7500; 1,2500; 40; 0,2500; 34,5000; -18,2500; -16,2500; -14,2500; 41,5000; 36,5000; 35,7500; 18,7500; 15,7500; 12,7500; 30,7500; 28; -1,7500; 44,7500; 44,2500; -5,2500; -6,2500; 0; -10; -11; -11,7500; -12,2500; -4,5000; -7,2500; -8; -9; -9,7500; -13,7500; -14,5000; -14,7500; 43; 42; 41; 36,7500; 35,5000; 19,5000; 18,5000; 18,2500; 17,5000; 16,5000; 15,2500; 14,2500; 13; 12; 32; 31; 29,7500; 28,7500; 27,5000; 26,5000; 25,5000; 24,7500; 24,2500; 23,2500; 22,5000; 21,7500; 20,7500; 11; 10; 9,5000; 9,2500; 8,7500; 7,7500; 7; 6,2500; 5,2500; 4,5000; 4; 3,7500; 3; 2,2500; 1,5000; -1; 39,7500; 38,7500; 37,7500; 0,5000; -2,5000; -4; 34,2500; 33,2500; -18; -19; -19,7500; -16; -17; -20; 45; -12,7500; 40,2500; -2,7500; 33,5000; 17,7500; 14,7500; 44; -5,5000; -6,5000; -12,5000; -4,7500; -7,5000; 42,7500; 41,7500; 17,2500; 16; 30,5000; 29,5000; 28,2500; 24; 23; 22,2500; 8,5000; 7,5000; 2,7500; 2; 1; -2; -3; 35; -15; -16,5000; -17,5000; 31,5000; 23,5000; 8; -13,2500; 42,5000; 29; -0,7500; 38,2500; -0,5000; -10,7500; -11,5000; -8,7500; -9,5000; -13,5000; 36; 20; 13,2500; 12,2500; 11,2500; 26,7500; 26; 25; 20,2500; 10,5000; 5,5000; 4,7500; -1,5000; 39; 38; 33,7500; 32,2500; -18,7500; -8,2500; 19,2500; -3,7500; 32,7500; -15,2500; 16,7500; 13,7500; 31,7500; -5,7500; -6,7500; -7; -7,7500; 42,2500; 41,2500; 37; 17; 15,5000; 14,5000; 29,2500; 27,7500; 22,7500; 22; 21; 8,2500; 7,2500; 6,5000; 2,5000; 1,7500; 0,7500; -3,2500; 34,7500; -16,7500; -17,7500; 32,5000; -6; 10,2500; 3,5000; 37,5000; 40,5000; 19,7500; 39,2500; 44,5000; -5; -11,2500; -12; -4,2500; -14; 43,7500; 19; 18; 11,5000; 31,2500; 30,2500; 25,2500; 24,5000; 23,7500; 9,7500; 9; 4,2500; 3,2500; 38,5000; 37,2500; -2,2500; -18,5000; -19,5000; -15,7500; 13,5000; 25,7500; -19,2500; -17,2500; 43,5000; 11,7500; 30; 27; -0,2500; -10,2500; -8,5000; -9,2500; -13; 40,7500; 36,2500; 35,2500; 15; 14; 12,5000; 27,2500; 26,2500; 21,5000; 20,5000; 10,7500; 6,7500; 6; 5; -1,2500; 39,5000; 34; 33;
32.50.13.120-00296 | Линза интраокулярная для задней камеры глаза, псевдофакичная | Штука | 2018-03-01 | Материал линзы | Гидрофильная
|  |  |  | Тип линзы | Цельная интраокулярная
|  |  |  | Диаметр оптики (Оптический диаметр линзы) | >5,7500 и ≤6 | Миллиметр
|  |  |  | Оптическая часть | Асферическая
|  |  |  | Диаметр общий (Наружный диаметр линзы) | >13,2500 и ≤13,5000 | Миллиметр
|  |  |  | Геометрическая конфигурация (Гаптика) | Цельнолитая с четырьмя опорными частями
|  |  |  | Диоптрийный ряд, дптр | -7; 42,7500; 36,7500; 16; 30,2500; 23,7500; 7; 39; -19; 44,7500; 44; -6,7500; -12; -8,2500; -14,2500; 41,5000; 35,5000; 17,7500; 20,2500; 8,5000; 5,5000; 2,5000; -1,7500; 37,5000; -4; 33,2500; 32,2500; 44,5000; -5,2500; -6,5000; -0,5000; -11,2500; -12,2500; -12,7500; -4,5000; -7,5000; -8,5000; -9,5000; -13,7500; -14,7500; 43; 41,7500; 41; 37; 35,7500; 19,7500; 18,2500; 17,2500; 16,2500; 15,5000; 14,7500; 14; 13; 12,2500; 11,2500; 31,5000; 31; 30,7500; 30; 29,2500; 28,5000; 27,5000; 26,7500; 25,7500; 25,2500; 25; 24,5000; 23,5000; 22,7500; 22; 21; 11; 9,7500; 9; 8; 6,7500; 5,7500; 4,7500; 3,2500; 2,2500; 1,7500; -1; 40; 38,7500; 37,7500; 0,2500; -3,2500; -3,7500; 35; 34,5000; 33; -18; -18,7500; -19,7500; -15,5000; -16,2500; -16,5000; -17; -17,7500; 13,7500; 28,2500; -10; -4,2500; -9,2500; 10,2500; 7,5000; 4,5000; 44,2500; -6; -7,7500; -8,7500; 40,7500; 36,2500; 35,2500; 15,2500; 14,5000; 13,5000; 29,7500; 29; 24,2500; 23,2500; 22,5000; 8,7500; 7,7500; 6,2500; 1; -1,2500; 39,7500; 34; 32,7500; -17,2500; -20; -10,7500; 1,2500; 33,7500; 42,5000; 36,5000; 18,5000; -0,7500; 38,2500; -3; -10,5000; -11,7500; -14,5000; 43,2500; 42; 18,7500; 17,5000; 16,5000; 11,7500; 31,7500; 27; 26,2500; 21,2500; 20,5000; 10,5000; 5; 3,7500; 2,7500; 0,5000; -2,7500; -19,5000; -15,2500; 11,5000; 26; 10; -7,2500; -13,2500; 6,5000; 3,5000; -5; -6,2500; -0,2500; -8; -9; -13,5000; 36; 20; 14,2500; 13,2500; 12,5000; 29,5000; 28,7500; 27,7500; 24; 23; 22,2500; 7,2500; 6; -1,5000; 39,5000; 38; 33,5000; 32,5000; -18,5000; -13; 19; -16; -5,7500; -11; 19,5000; 16,7500; 9,5000; -2; 34,2500; 45; -12,5000; -4,7500; 42,2500; 41,2500; 40,2500; 17; 15,7500; 15; 31,2500; 30,5000; 25,5000; 24,7500; 10,7500; 9,2500; 8,2500; 3; 2; 0,7500; -3,5000; 34,7500; -15,7500; -16,7500; -17,5000; -5,5000; 21,5000; 4,2500; -2,5000; 43,5000; 40,5000; 1,5000; 39,2500; 0; -10,2500; -11,5000; -9,7500; -14; 43,7500; 19,2500; 18; 12,7500; 12; 32; 28; 27,2500; 26,5000; 21,7500; 20,7500; 5,2500; 4; 38,5000; 37,2500; -2,2500; -18,2500; -19,2500; -15;
32.50.13.120-00295 | Линза интраокулярная для задней камеры глаза, псевдофакичная | Штука | 2018-03-01 | Материал линзы | Гидрофобная
|  |  |  | Тип линзы | Цельная интраокулярная
|  |  |  | Диаметр оптики (Оптический диаметр линзы) | >5,7500 и ≤6 | Миллиметр
|  |  |  | Оптическая часть | Асферическая
|  |  |  | Диаметр общий (Наружный диаметр линзы) | >13,2500 и ≤13,5000 | Миллиметр
|  |  |  | Геометрическая конфигурация (Гаптика) | Монолитная (S-образная)
|  |  |  | Диоптрийный ряд, дптр | 44,2500; -7,5000; 36,2500; 13,2500; 30; 23,2500; 6,2500; 38; -19,7500; -5,7500; -11; -4,2500; -7; -9; 43,7500; 40,7500; 19,7500; 17; 8,7500; 6,7500; 5,7500; 3,7500; 1; 38,7500; -2,7500; 33,5000; 45; -5; -5,5000; 0; -10,2500; -11,5000; -12,5000; -4,7500; -8,2500; -8,7500; -9,7500; -14,2500; 43,5000; 42,5000; 41,2500; 40,2500; 36,5000; 36; 35,2500; 19,2500; 17,7500; 16,7500; 15,7500; 14,7500; 14,2500; 14; 13,5000; 12,5000; 11,7500; 31,7500; 31; 30,2500; 29,2500; 28,7500; 28; 27; 26,2500; 25,2500; 24,5000; 23,7500; 23; 22,7500; 22,2500; 21,5000; 20,5000; 10,7500; 10; 8,5000; 8; 7,5000; 7; 5,5000; 4,5000; 3,5000; 2,2500; 1,2500; -1,5000; 40; 39; 37,5000; -2; -3; 35; 34; 33,2500; -18; -19; -15; -15,7500; -16,5000; -17,5000; -20; 27,7500; 21; 3,2500; -13; 42,7500; 3; -1,2500; -6,2500; -0,2500; -10,5000; -9,2500; -13,2500; -14,5000; 20; 18,7500; 13; 12,2500; 11,5000; 28,5000; 27,5000; 26,7500; 22; 21,2500; 6,5000; 5,2500; 39,5000; 38,5000; 37,2500; 32,5000; -18,5000; -19,2500; -11,2500; 42,2500; 15,5000; 33; 44; -10; 18; 9,7500; 34,5000; -18,2500; 44,5000; -12,2500; -4,5000; -7,7500; 41,5000; 40,5000; 16,2500; 15; 31,2500; 30,5000; 29,5000; 25,7500; 24,7500; 24; 10,2500; 9; 2,5000; 1,5000; -0,7500; -2,5000; -4; 34,2500; -15,5000; -16,2500; -17,2500; 9,2500; -1; -14; 41,7500; 35,7500; 2; 39,7500; 0,2500; -0,5000; -10,7500; -13,7500; -14,7500; 43; 19,5000; 18,2500; 17,2500; 12; 11,2500; 27,2500; 26,5000; 21,7500; 20,7500; 11; 6; 5; 4; 38,2500; 0,5000; -18,7500; -19,5000; 18,5000; 32; 25,5000; -12; -8; 7,7500; 4,7500; 44,7500; -5,2500; -6,5000; -7,2500; -8,5000; -9,5000; 37; 35,5000; 14,5000; 13,7500; 12,7500; 29,7500; 29; 28,2500; 24,2500; 23,5000; 22,5000; 8,2500; 7,2500; 0,7500; -1,7500; 39,2500; 34,7500; 33,7500; 32,2500; -17,7500; -6; -13,5000; -3,5000; -17; -6,7500; 36,7500; 19; 16; 37,7500; -3,7500; 32,7500; -11,7500; -12,7500; 43,2500; 42; 41; 17,5000; 16,5000; 15,2500; 31,5000; 30,7500; 26; 25; 20,2500; 10,5000; 9,5000; 4,2500; 2,7500; 1,7500; -2,2500; -3,2500; -15,2500; -16; -16,7500;
32.50.13.120-00294 | Линза интраокулярная для задней камеры глаза, псевдофакичная | Штука | 2018-03-01 | Материал линзы | Гидрофобная
|  |  |  | Тип линзы | Цельная интраокулярная
|  |  |  | Диаметр оптики (Оптический диаметр линзы) | >5,7500 и ≤6 | Миллиметр
|  |  |  | Оптическая часть | Асферическая
|  |  |  | Диаметр общий (Наружный диаметр линзы) | >13,2500 и ≤13,5000 | Миллиметр
|  |  |  | Геометрическая конфигурация (Гаптика) | Цельнолитая с четырьмя опорными частями
|  |  |  | Диоптрийный ряд, дптр | -12; 42,2500; 17,7500; 11,2500; 27; 24,2500; 9,2500; -1; 35; -16,7500; -6,2500; -11,2500; -7,5000; -9,5000; 28,5000; 25,5000; 22,7500; 10,7500; 7,7500; 4,7500; 3; -1,2500; 44; -5,7500; -0,2500; -10,5000; -11,5000; -12,5000; -12,7500; -4,7500; -7,7500; -9; -13; -14; 43,7500; 43,2500; 43; 42,5000; 41,5000; 40,7500; 36,7500; 36; 35,2500; 19,2500; 18,7500; 18; 17; 16,2500; 15,2500; 14,5000; 13,7500; 13; 12,2500; 11,5000; 31,5000; 30,7500; 29,7500; 28,7500; 28; 27,7500; 26,7500; 25,7500; 24,7500; 23,2500; 22,2500; 21; 20,2500; 11; 10,2500; 9; 8; 7; 5,5000; 4,5000; 3,5000; 2,5000; 1,5000; -0,7500; 40; 39,2500; 38,2500; 37,5000; 0,5000; 0,2500; -2,5000; -3,2500; -4; 34,2500; 33,5000; 32,5000; -18; -18,2500; -18,7500; -19,7500; -15,5000; -16,2500; -17,2500; -20; 45; 6,2500; 38,7500; -13,5000; 27,5000; 24,5000; 2; 44,7500; -5; -7; -8; 42; 41,2500; 40,5000; 18,5000; 17,5000; 16,7500; 12,7500; 12; 32; 26,2500; 25,2500; 10; 8,5000; 7,5000; 2,2500; 1,2500; -1,5000; -2,7500; -3,5000; -19; -15; 20; 13,2500; -5,2500; -10,2500; -4,5000; 20,7500; 8,7500; 5,7500; -10; -11; -13,7500; -14,7500; 36,2500; 35,5000; 19,5000; 15,7500; 14,7500; 14; 30,2500; 29; 22,5000; 21,5000; 6; 5; 3,7500; 39,5000; 38,5000; 37,7500; 33,7500; 33; -17; -17,7500; -6,7500; -14,2500; 3,2500; -2; -19,5000; 26,5000; 23,7500; 44,2500; -5,5000; -6,5000; -7,2500; -8,7500; -9,7500; 41,7500; 41; 37; 17,2500; 16,5000; 11,7500; 31,7500; 31; 26; 25; 23,5000; 8,2500; 7,2500; 0,7500; -1,7500; -3; -3,7500; 34,5000; -19,2500; -15,2500; -16; 30; 21,2500; -12,2500; -8,5000; 29,5000; 6,7500; 4; 1; -11,7500; -4,2500; 43,5000; 42,7500; 19,7500; 19; 18,2500; 14,2500; 13,5000; 12,5000; 28,2500; 27,2500; 20,5000; 10,5000; 9,5000; 4,2500; 2,7500; 1,7500; 37,2500; -2,2500; 32,2500; -18,5000; -8,2500; 40,2500; 15,5000; 32,7500; 44,5000; 0; 21,7500; 9,7500; -6; -0,5000; -10,7500; -9,2500; -13,2500; -14,5000; 36,5000; 35,7500; 16; 15; 31,2500; 30,5000; 29,2500; 24; 23; 22; 6,5000; 5,2500; 39,7500; 39; 38; 34,7500; 34; 33,2500; -15,7500; -16,5000; -17,5000;
32.50.13.120-00293 | Линза интраокулярная для задней камеры глаза, псевдофакичная | Штука | 2018-03-01 | Материал линзы | Гидрофильная
|  |  |  | Тип линзы | Однокомпонентная интраокулярная
|  |  |  | Диаметр оптики (Оптический диаметр линзы) | >5,7500 и ≤6 | Миллиметр
|  |  |  | Оптическая часть | Сферическая
|  |  |  | Диаметр общий (Наружный диаметр линзы) | >13,5000 и ≤13,7500 | Миллиметр
|  |  |  | Геометрическая конфигурация (Гаптика) | Монолитная (S-образная)
|  |  |  | Диоптрийный ряд, дптр | -7; 36,7500; 14,5000; 30,2500; 21,2500; 3,5000; 0,5000; -19; -10,2500; -4,5000; -8,5000; -9,5000; -14,5000; 41,2500; 35,2500; 30,5000; 27,7500; 24,7500; 22,7500; 21,7500; 10,7500; 8; 5; 2,2500; 44,7500; 44; -5,5000; -6; -6,7500; -10; -11,5000; -12,5000; -4,7500; -8; -8,7500; -9,7500; -14; 43,7500; 42,5000; 41,5000; 40,5000; 36,5000; 36; 35,5000; 19,2500; 18,2500; 17,5000; 16,5000; 15,7500; 15,2500; 15; 14,2500; 13,5000; 12,7500; 11,7500; 32; 31; 29,7500; 29; 28; 26,5000; 25,5000; 24,5000; 23,2500; 22,2500; 21,5000; 20,2500; 10,2500; 8,7500; 7,7500; 6,7500; 5,5000; 4,7500; 4,5000; 3,7500; 2,5000; 1,5000; -1; -1,7500; 39,5000; 38,7500; 38,5000; 38; 37,2500; -2,2500; -3; -4; 34,5000; 33,7500; 33; 32,2500; -18,5000; -19,5000; -15,2500; -16; -17; -17,5000; -17,7500; 27,2500; 9,2500; -0,7500; 43,2500; 40,2500; 9,7500; 7; -6,2500; -0,2500; -10,5000; -9; -13,2500; -14,2500; 20; 19; 14; 13,2500; 28,5000; 27,5000; 26,2500; 21; 11; 10; 3; 2; 37,7500; 0,2500; -2,5000; 32,7500; -18; -18,7500; -10,7500; 42,7500; 16,7500; 33,2500; 0; -12,2500; 28,7500; 25,7500; 45; 44,2500; -5,2500; -12; -4,2500; -7,7500; 43; 41,7500; 40,7500; 17; 16; 11,2500; 31,2500; 30; 25; 23,5000; 22,5000; 7,2500; 5,7500; -1,5000; 39,7500; -3,5000; 34,7500; 34; -15; -15,7500; -16,7500; 6,5000; 39; 42,2500; 36,2500; 31,5000; 9; 6; 3,2500; -0,5000; -11; -13,7500; -14,7500; 19,7500; 18,5000; 17,7500; 13,7500; 13; 12; 27; 26; 10,5000; 9,5000; 8,2500; 2,7500; 1,7500; 0,7500; -2; -2,7500; -18,2500; -19,2500; 18,7500; 12,2500; 24,2500; -11,2500; -7,5000; -13,5000; 23,7500; 20,7500; -5; -5,7500; -6,5000; -7,2500; -8,2500; -9,2500; 37; 35,7500; 15,5000; 14,7500; 30,7500; 29,2500; 28,2500; 23; 22; 20,5000; 5,2500; 4,2500; 39,2500; 38,2500; 37,5000; 34,2500; 33,5000; 32,5000; -16,5000; -17,2500; -20; -13; -3,7500; -16,2500; 19,5000; 29,5000; 26,7500; 4; 1,2500; 44,5000; -11,7500; -12,7500; 43,5000; 42; 41; 18; 17,2500; 16,2500; 12,5000; 11,5000; 31,7500; 25,2500; 24; 8,5000; 7,5000; 6,2500; 1; -1,2500; 40; -3,2500; 35; -19,7500; -15,5000;
32.50.13.120-00292 | Линза интраокулярная для задней камеры глаза, псевдофакичная | Штука | 2018-03-01 | Материал линзы | Гидрофильная
|  |  |  | Тип линзы | Однокомпонентная интраокулярная
|  |  |  | Диаметр оптики (Оптический диаметр линзы) | >5,7500 и ≤6 | Миллиметр
|  |  |  | Оптическая часть | Сферическая
|  |  |  | Диаметр общий (Наружный диаметр линзы) | >13,5000 и ≤13,7500 | Миллиметр
|  |  |  | Геометрическая конфигурация (Гаптика) | Цельнолитая с четырьмя опорными частями
|  |  |  | Диоптрийный ряд, дптр | -6,7500; -9,5000; 36,5000; 16,7500; 29; 20,2500; 5,5000; 3,2500; 39,7500; 33,7500; 44,5000; -0,2500; 15,2500; 12,2500; 31,2500; 30,2500; 28,5000; 25,5000; 22,5000; 10,5000; 7,7500; -15,2500; 44,7500; 44; -5,7500; 0; -10,2500; -11,2500; -12,2500; -4,2500; -4,7500; -7; -7,7500; -8,5000; -9,2500; -13,2500; -14; 43,7500; 43,2500; 43; 42,5000; 41,5000; 40,7500; 37; 36; 35,2500; 19,5000; 18,7500; 18; 17,2500; 15,7500; 14,7500; 13,5000; 12,5000; 11,7500; 31,5000; 30,5000; 29,5000; 28; 27; 25,7500; 25; 24,7500; 24; 22,7500; 21,7500; 20,7500; 10,2500; 9,2500; 8,7500; 8; 7,2500; 6,2500; 5,2500; 4,5000; 3,7500; 2,7500; 2; 1,5000; -0,7500; -1,5000; 39,5000; 38,7500; 38; 0,5000; -2; -2,7500; -3,7500; 34,7500; 34; 33; 32,2500; -18,2500; -18,7500; -19,5000; -15,5000; -16,7500; -17,7500; -11,7500; -14,7500; 37,5000; -18,5000; 27,5000; 24,5000; 21,5000; -5; -6; -0,5000; -8; -8,7500; 42,2500; 41,2500; 18,5000; 17,7500; 16,5000; 11,5000; 31; 30; 23,7500; 22,2500; 7; 6; 1,2500; -1; -1,7500; -2,2500; -3; -4; -19,7500; -15,7500; 31,7500; 23; 16,2500; 13,2500; 8,5000; -19,2500; -17,2500; -11; -12; -12,7500; -13,7500; -14,5000; 36,2500; 35,5000; 19,7500; 15; 14; 12,7500; 28,2500; 27,2500; 26,2500; 10,7500; 9,7500; 4; 3; 2,2500; 39; 38,2500; 37,2500; 33,2500; 32,5000; -7,2500; 41,7500; 17; -3,2500; -16,5000; -6,2500; 26,5000; 23,5000; 20,5000; -6,5000; -10; -8,2500; -9; -13; 42; 41; 40,2500; 17,5000; 16; 30,7500; 29,7500; 23,2500; 22; 21; 6,5000; 5,7500; 4,7500; -1,2500; 40; -3,5000; 35; 34,2500; -15; -16; -17,5000; 45; 8,2500; 1; 11,2500; 29,2500; -16,2500; 44,2500; -5,5000; -12,5000; -4,5000; -7,5000; 43,5000; 42,7500; 20; 19; 18,2500; 13; 12; 32; 25,2500; 24,2500; 9; 7,5000; 2,5000; 1,7500; 0,7500; 37,7500; 0,2500; -2,5000; -18; -19; 19,2500; 13,7500; 26; -5,2500; -10,5000; 14,2500; 9,5000; 6,7500; -10,7500; -11,5000; -9,7500; -13,5000; -14,2500; 40,5000; 36,7500; 35,7500; 15,5000; 14,5000; 28,7500; 27,7500; 26,7500; 21,2500; 11; 10; 5; 4,2500; 3,5000; 39,2500; 38,5000; 34,5000; 33,5000; 32,7500; -17; -20;
32.50.13.120-00291 | Линза интраокулярная для задней камеры глаза, псевдофакичная | Штука | 2018-03-01 | Материал линзы | Гидрофобная
|  |  |  | Тип линзы | Однокомпонентная интраокулярная
|  |  |  | Диаметр оптики (Оптический диаметр линзы) | >5,7500 и ≤6 | Миллиметр
|  |  |  | Оптическая часть | Сферическая
|  |  |  | Диаметр общий (Наружный диаметр линзы) | >13,5000 и ≤13,7500 | Миллиметр
|  |  |  | Геометрическая конфигурация (Гаптика) | Монолитная (S-образная)
|  |  |  | Диоптрийный ряд, дптр | -7,2500; 42,7500; 15,7500; 28; 21; 5,5000; 1; -4; -10,2500; -4,5000; -9,5000; 43; 40,2500; 35,2500; 19,2500; 17,2500; 14,2500; 11,5000; 29,5000; 26,5000; 38; -2,2500; -3,2500; 34; -19; -17; -10,5000; -11,7500; -12,7500; -7; -8; -9; -13,2500; -14,2500; 43,5000; 42; 41; 40,5000; 36; 20; 19; 17,7500; 16,7500; 15,5000; 14,7500; 14,5000; 13,7500; 12,2500; 11,2500; 31,2500; 30; 29; 28,2500; 27,7500; 27; 26; 25; 24,2500; 23,5000; 22,5000; 21,7500; 21,2500; 20,2500; 10,5000; 9,5000; 8,7500; 8; 7; 6,5000; 6,2500; 5,7500; 4,7500; 4; 3; 2,2500; 1,5000; 0,7500; -0,7500; -1,2500; 39,5000; 38,5000; 0,5000; -2,5000; -3,5000; 34,5000; 33,7500; 32,7500; -18,5000; -19,5000; -15,5000; -16,7500; -17,7500; 45; 44,2500; -5,2500; -6,2500; 0; -13; 36,7500; -1,5000; 32,2500; -11,2500; 16,2500; 13,5000; 33; -15; -0,5000; -8,2500; -9,2500; -13,5000; 37; 35,7500; 19,7500; 13,2500; 12; 26,7500; 25,7500; 24,7500; 20,7500; 11; 10,2500; 5,2500; 4,5000; -1,7500; 39,2500; 33,5000; 32,5000; -18,7500; 44,7500; 44; -5,7500; 31; 23,2500; 7,5000; -14,7500; 41,2500; 27,5000; 39; -11,5000; -12,5000; -4,7500; 43,7500; 42,5000; 41,5000; 17; 16; 30,2500; 29,2500; 23,7500; 22,7500; 22; 9; 8,2500; 7,2500; 2,5000; 1,7500; -2; -3; 34,7500; -15,2500; -16,5000; -17,5000; -6,7500; -5,5000; 18,7500; -15,7500; -12,2500; -8,5000; 15,2500; 12,5000; 30,5000; -18; -16; -10; -9,7500; -14; 35,5000; 19,5000; 18; 12,7500; 11,7500; 31,7500; 25,2500; 24,5000; 10,7500; 10; 5; 4,2500; 3,5000; 39,7500; 38,7500; 37,7500; -18,2500; -19,2500; -5; -6; -11; 9,7500; 3,2500; 37,5000; 36,2500; 18,2500; 37,2500; 35; -4,2500; -7,7500; -8,7500; 41,7500; 40,7500; 36,5000; 15; 14; 28,7500; 27,2500; 26,2500; 22,2500; 21,5000; 20,5000; 7,7500; 6,7500; 6; 1,2500; -1; -3,7500; 34,2500; 33,2500; -17,2500; -20; 44,5000; 13; 25,5000; -7,5000; -13,7500; 42,2500; 31,5000; 28,5000; 40; -10,7500; -12; -14,5000; 43,2500; 18,5000; 17,5000; 16,5000; 32; 30,7500; 29,7500; 24; 23; 9,2500; 8,5000; 3,7500; 2,7500; 2; 38,2500; 0,2500; -2,7500; -19,7500; -16,2500; -6,5000; -0,2500;
32.50.13.120-00290 | Линза интраокулярная для задней камеры глаза, псевдофакичная | Штука | 2018-03-01 | Материал линзы | Гидрофобная
|  |  |  | Тип линзы | Однокомпонентная интраокулярная
|  |  |  | Диаметр оптики (Оптический диаметр линзы) | >5,7500 и ≤6 | Миллиметр
|  |  |  | Оптическая часть | Сферическая
|  |  |  | Диаметр общий (Наружный диаметр линзы) | >13,5000 и ≤13,7500 | Миллиметр
|  |  |  | Геометрическая конфигурация (Гаптика) | Цельнолитая с четырьмя опорными частями
|  |  |  | Диоптрийный ряд, дптр | 26,7500; 23,7500; 8,7500; -1,7500; 34; -17,7500; -7,2500; 36,7500; 16,5000; 14,2500; 31; 26,2500; 23,5000; 20,5000; 8,5000; 5,7500; 2,7500; 0,7500; 38,5000; -6; -11,2500; -7,5000; -13,5000; 42,2500; 40,2500; 19,2500; 44,2500; -5,5000; -6,7500; -10; -11,5000; -12; -12,5000; -4,2500; -7,7500; -8,7500; -9,7500; -14; 43,7500; 43; 42,5000; 41,7500; 40,7500; 36,5000; 35,5000; 19,5000; 18,2500; 17,5000; 17; 16; 15,2500; 14,5000; 13,5000; 12,7500; 11,7500; 11,2500; 32; 31,5000; 30,5000; 29,7500; 29; 28; 27; 26; 25,7500; 25; 24; 22,7500; 21,7500; 20,2500; 10,2500; 9,2500; 8,2500; 7,2500; 6,2500; 5; 4; 3; 1,5000; 1; -1,2500; 39,2500; 38,2500; 37,2500; -2; -2,7500; -3,5000; -3,7500; 35; 34,2500; 33,2500; 32,5000; -18,5000; -19,2500; -19,7500; -15; -15,7500; -16,5000; -17,2500; 5,5000; 37,7500; 28,7500; 25,5000; -1,5000; 44,5000; 0; 36,2500; 45; 44; -4,7500; -8; 41,5000; 40,5000; 36; 16,7500; 15,7500; 15; 31,2500; 30,2500; 24,7500; 23,2500; 8; 7; 6; -0,7500; 40; 39; 34,7500; 33,7500; -16; -16,7500; -11; 42,7500; 9,5000; 6,5000; 3,7500; -4,5000; -9,5000; 43,2500; -0,5000; -10,7500; -13,7500; -14,7500; 19,7500; 18,5000; 17,7500; 13,7500; 13; 12; 28,2500; 27,5000; 21; 10,7500; 9,7500; 4,2500; 3,2500; 2; 37,5000; 0,2500; -2,5000; -18; -19; 2,5000; -3; -15,5000; 27,2500; 24,5000; 21,5000; -5; -10,2500; 44,7500; -5,2500; -6,5000; -7; -8,2500; -9,2500; 37; 35,7500; 15,5000; 14,7500; 30,7500; 30; 29,2500; 24,2500; 23; 22; 6,7500; 5,2500; 39,7500; 38,7500; 34,5000; 33,5000; 32,7500; -16,2500; -17; -20; 20,7500; 18,7500; 12,2500; 4,7500; 1,7500; 39,5000; -14,5000; 41,2500; 35,2500; -11,7500; -12,7500; 43,5000; 42; 41; 18; 17,2500; 16,2500; 12,5000; 11,5000; 31,7500; 26,5000; 25,2500; 10; 9; 7,7500; 2,2500; 1,2500; -1; -3,2500; -4; -19,5000; -15,2500; -18,2500; -5,7500; -13; 22,5000; 10,5000; 7,5000; -12,2500; -8,5000; -6,2500; -0,2500; -10,5000; -9; -13,2500; -14,2500; 20; 19; 14; 13,2500; 29,5000; 28,5000; 27,7500; 22,2500; 21,2500; 11; 4,5000; 3,5000; 38; 0,5000; -2,2500; 33; 32,2500; -18,7500; -17,5000;
32.50.13.120-00289 | Линза интраокулярная для задней камеры глаза, псевдофакичная | Штука | 2018-03-01 | Материал линзы | Гидрофильная
|  |  |  | Тип линзы | Однокомпонентная интраокулярная
|  |  |  | Диаметр оптики (Оптический диаметр линзы) | >5,7500 и ≤6 | Миллиметр
|  |  |  | Оптическая часть | Асферическая
|  |  |  | Диаметр общий (Наружный диаметр линзы) | >13,5000 и ≤13,7500 | Миллиметр
|  |  |  | Геометрическая конфигурация (Гаптика) | Монолитная (S-образная)
|  |  |  | Диоптрийный ряд, дптр | 31,2500; 28,2500; 22,2500; 4,5000; 37,5000; -18,2500; -6,2500; -13,5000; 35,7500; 16,2500; 31,7500; 28,7500; 25,7500; 23; 11; 8,2500; 6,2500; 3,2500; 44,7500; 0; -12,2500; -8,5000; 44,5000; 44; -5,2500; -5,7500; -0,2500; -10,5000; -11,7500; -12,7500; -7; -8; -8,2500; -9; -13; -14; -14,7500; 43,2500; 42,2500; 41,5000; 41; 37; 36,2500; 35,2500; 19,5000; 18,7500; 17,7500; 17,2500; 17; 16,5000; 15,5000; 14,7500; 13,7500; 13; 12,2500; 11,5000; 11,2500; 31,5000; 30,2500; 29,2500; 28; 27; 26; 24,5000; 24; 22,7500; 21,5000; 20,5000; 10,2500; 9,2500; 8; 7; 6; 5; 3,7500; 2,7500; 1,7500; -0,7500; -1,2500; -1,5000; 40; 39; 38,2500; 37,2500; -2; -2,7500; -3,5000; -3,7500; 35; 34,2500; 33,2500; 32,5000; -18,5000; -19,2500; -15; -15,7500; -16,5000; -17,2500; 10,5000; 1,5000; -3,2500; 14; 30,7500; 27,7500; 5,2500; 2,2500; -5; -6,5000; -0,5000; -9,2500; -13,2500; -14,2500; 40,5000; 36,7500; 36; 16; 15,2500; 31; 30; 23,5000; 22,5000; 21,2500; 6,7500; 5,7500; 4,7500; 39,5000; 38,7500; 34,7500; 33,7500; 33; -16; -16,7500; -17,5000; -17,7500; -7,7500; 40,7500; 23,7500; 21; 9; -7,5000; 45; -12,5000; -4,7500; 43,5000; 42,5000; 41,7500; 19,7500; 19; 18; 13,2500; 12,5000; 27,2500; 26,2500; 25; 10,7500; 9,5000; 8,5000; 3; 2; 0,7500; 0,2500; -2,5000; -18; -19; -19,7500; 7,5000; 39,7500; 34; 29,7500; 26,7500; 1,2500; -6; -11,2500; -6,7500; -10; -11; -13,7500; -14,5000; 36,5000; 35,5000; 15,7500; 15; 14,2500; 30,5000; 29,5000; 28,5000; 21,7500; 20,7500; 5,5000; 4; 39,2500; 38,5000; 37,7500; 34,5000; 33,5000; 32,7500; -17; -20; 25,2500; 43; 18,5000; 11,7500; 10; 7,2500; 4,2500; 44,2500; -5,5000; -7,2500; -8,7500; -9,7500; 42; 41,2500; 40,2500; 18,2500; 17,5000; 16,7500; 12; 32; 25,5000; 24,2500; 23,2500; 8,7500; 7,7500; 6,5000; -1; -1,7500; -3; -4; -19,5000; -15,2500; -16,2500; -15,5000; -11,5000; 24,7500; 22; -10,2500; -4,5000; -9,5000; -10,7500; -12; -4,2500; 43,7500; 42,7500; 20; 19,2500; 14,5000; 13,5000; 12,7500; 29; 27,5000; 26,5000; 20,2500; 9,7500; 3,5000; 2,5000; 1; 38; 0,5000; -2,2500; 32,2500; -18,7500;
32.50.13.120-00288 | Линза интраокулярная для задней камеры глаза, псевдофакичная | Штука | 2018-03-01 | Материал линзы | Гидрофильная
|  |  |  | Тип линзы | Однокомпонентная интраокулярная
|  |  |  | Диаметр оптики (Оптический диаметр линзы) | >5,7500 и ≤6 | Миллиметр
|  |  |  | Оптическая часть | Асферическая
|  |  |  | Диаметр общий (Наружный диаметр линзы) | >13,5000 и ≤13,7500 | Миллиметр
|  |  |  | Геометрическая конфигурация (Гаптика) | Цельнолитая с четырьмя опорными частями
|  |  |  | Диоптрийный ряд, дптр | 45; -8; 43,5000; 18,7500; 13; 25,2500; 7,2500; -0,7500; -3,7500; -19,7500; -5,5000; -10,7500; -7; 11,2500; 29,2500; 26,5000; 24,5000; 23,5000; 21,5000; 9,5000; 6,7500; 32,5000; -15,5000; 44,7500; 44; -5; -5,7500; 0; -10,2500; -11,2500; -12,5000; -4,7500; -7,7500; -8,5000; -9,2500; -13,2500; -14; -14,7500; 43; 42,2500; 41,7500; 40,7500; 37; 36,2500; 35,2500; 19,5000; 18,5000; 18; 17,7500; 17,2500; 16,2500; 15,5000; 14,7500; 13,7500; 12,5000; 11,7500; 11,5000; 31,7500; 30,5000; 29,5000; 28; 27; 26; 24,7500; 24; 23; 21,7500; 20,7500; 10,7500; 9,2500; 8,2500; 7,5000; 7; 6,2500; 5,5000; 4,5000; 3,7500; 3; 2; 1,5000; 1,2500; 0,7500; -1,5000; 39,7500; 38,7500; 38; 37,2500; -2,2500; -2,7500; -3,5000; 34,7500; 33,7500; 32,2500; -18,7500; -15; -15,7500; -16,7500; -20; 41,2500; 16,7500; 31; -17,7500; -6,5000; -11,7500; 20,5000; 8,5000; -6; -0,2500; -10,5000; -8,7500; -9,5000; -13,5000; 41,5000; 40,5000; 36,7500; 17; 16; 31,5000; 30; 29; 23,7500; 22,7500; 21,2500; 6; 5,2500; -1; -1,7500; -3; -4; 34,2500; -16; -17; -12; 10,2500; 2,7500; 0,5000; 30,2500; 27,5000; -19,5000; -17,5000; -12,2500; -4,5000; -7,5000; -14,5000; 43,2500; 42,5000; 19,7500; 19; 14; 12,7500; 27,2500; 26,2500; 25; 11; 9,7500; 8,7500; 3,2500; 2,2500; 38,2500; 37,5000; -2; 32,7500; -18,2500; -19,2500; 14,5000; 28,2500; -0,5000; -12,7500; 12,2500; 10,5000; 7,7500; 33,5000; -6,2500; -10; -11; -9,7500; -13,7500; 40,2500; 36,5000; 35,5000; 16,5000; 15,7500; 15; 29,7500; 28,7500; 22; 21; 5,7500; 4,7500; 4; -1,2500; 40; 39,2500; 35; 34; -17,2500; -6,7500; -13; 36; 39; 33,2500; 44,2500; 25,5000; 22,5000; 44,5000; -5,2500; -7,2500; -8,2500; -9; 42,7500; 42; 41; 18,2500; 17,5000; 12; 32; 30,7500; 25,7500; 24,2500; 23,2500; 9; 8; 6,5000; 1,7500; 1; 0,2500; -2,5000; -3,2500; -19; -15,2500; -16,2500; 22,2500; 5; 13,2500; 31,2500; 28,5000; 34,5000; -18,5000; -16,5000; -11,5000; -4,2500; -14,2500; 43,7500; 35,7500; 20; 19,2500; 15,2500; 14,2500; 13,5000; 27,7500; 26,7500; 20,2500; 10; 4,2500; 3,5000; 2,5000; 39,5000; 38,5000; 37,7500; 33; -18;
32.50.13.120-00287 | Линза интраокулярная для задней камеры глаза, псевдофакичная | Штука | 2018-03-01 | Материал линзы | Гидрофобная
|  |  |  | Тип линзы | Однокомпонентная интраокулярная
|  |  |  | Диаметр оптики (Оптический диаметр линзы) | >5,7500 и ≤6 | Миллиметр
|  |  |  | Оптическая часть | Асферическая
|  |  |  | Диаметр общий (Наружный диаметр линзы) | >13,5000 и ≤13,7500 | Миллиметр
|  |  |  | Геометрическая конфигурация (Гаптика) | Монолитная (S-образная)
|  |  |  | Диоптрийный ряд, дптр | -12,5000; 41,5000; 19,2500; 17; 12,5000; 26,5000; 8,7500; -1,5000; 34,7500; -17; 44; -5,7500; -10; -4,2500; -9,2500; 43,5000; 27; 24,2500; 21,2500; 10,2500; 7,2500; 4,5000; 1,5000; 44,2500; -5,5000; -6,5000; -0,5000; -10,7500; -11,7500; -4,5000; -7,5000; -8,5000; -9,7500; -13,5000; -13,7500; -14,5000; 43; 42,2500; 41,2500; 40,5000; 36,7500; 36; 35,7500; 35,2500; 19,5000; 18,5000; 17,7500; 16,7500; 16; 15,2500; 14,5000; 13,7500; 13; 12; 11,2500; 31,2500; 30,5000; 30; 29,7500; 28,7500; 27,7500; 26,7500; 25,5000; 24,5000; 23; 22,5000; 22; 21,5000; 11; 10; 9; 7,7500; 6,7500; 5,2500; 4,7500; 3,7500; 2,2500; 1,2500; -1; 40; 39,2500; 38,7500; 37,7500; 0,5000; -2,2500; -3,2500; -4; 34,2500; 33,7500; 33,5000; 33; -18; -18,7500; -19,5000; -15,5000; -16,2500; -16,7500; -17,2500; -17,7500; 31,5000; 23,7500; -11; -7,2500; -13,2500; 9,2500; 6,5000; 3,5000; -10,2500; -11,2500; -12,2500; 43,7500; 42,7500; 20; 19; 18,2500; 14,2500; 13,5000; 12,7500; 28,5000; 27,5000; 21; 10,7500; 4,2500; 3,2500; 2; 38,5000; 37,5000; 0,2500; 32,7500; -18,2500; -20; -0,2500; -14,7500; -2,5000; -19,7500; 28; 25,2500; 22,2500; 44,7500; -5,2500; -6,2500; -8; -9,5000; 40,7500; 37; 17,2500; 16,2500; 15,5000; 11,5000; 31,7500; 30,7500; 24,7500; 23,5000; 8; 7; 6; 0,7500; -1,7500; 39,5000; -3; -3,7500; 34,5000; -15,2500; -16; 29,2500; 20,7500; 2,7500; -12; -8,2500; -14,2500; 5,5000; 2,5000; -11,5000; -12,7500; -7; 43,2500; 42,5000; 41,7500; 18,7500; 18; 13,2500; 12,2500; 28,2500; 27,2500; 25,7500; 20,5000; 10,5000; 9,5000; 3; 1,7500; 37,2500; -2; 32,2500; -18,5000; -19,2500; 36,5000; 14,7500; 45; -6,7500; 23,2500; 20,2500; 8,2500; -6; 0; -10,5000; -13; -14; 36,2500; 35,5000; 19,7500; 15,7500; 15; 14; 31; 30,2500; 29,5000; 22,7500; 21,7500; 6,2500; 5; 4; 39,7500; 39; 38; 34; 33,2500; -16,5000; -17,5000; 44,5000; -8,7500; 5,7500; 38,2500; 32,5000; 29; 26,2500; -0,7500; -5; -4,7500; -7,7500; -9; 42; 41; 40,2500; 17,5000; 16,5000; 11,7500; 32; 26; 25; 24; 9,7500; 8,5000; 7,5000; 1; -1,2500; -2,7500; -3,5000; 35; -19; -15; -15,7500;
32.50.13.120-00286 | Линза интраокулярная для задней камеры глаза, псевдофакичная | Штука | 2018-03-01 | Материал линзы | Гидрофобная
|  |  |  | Тип линзы | Однокомпонентная интраокулярная
|  |  |  | Диаметр оптики (Оптический диаметр линзы) | >5,7500 и ≤6 | Миллиметр
|  |  |  | Оптическая часть | Асферическая
|  |  |  | Диаметр общий (Наружный диаметр линзы) | >13,5000 и ≤13,7500 | Миллиметр
|  |  |  | Геометрическая конфигурация (Гаптика) | Цельнолитая с четырьмя опорными частями
|  |  |  | Диоптрийный ряд, дптр | 44,7500; -12,2500; 42,7500; 18,2500; 11,5000; 23,5000; 5,7500; 38,7500; -4; 33; -16,5000; -6,2500; -11,5000; -7,7500; 31,7500; 28,7500; 26,7500; 26; 24; 21; 9,2500; 6,2500; 3,2500; 44,2500; -5,5000; -6; -0,5000; -10,7500; -11,7500; -4,2500; -7,2500; -8,2500; -9; -9,7500; -13,5000; -14,5000; 43,5000; 42,5000; 41,7500; 41,2500; 41; 40,2500; 36,5000; 35,7500; 19,7500; 19; 18; 17,5000; 17,2500; 16,7500; 15,7500; 15; 14,2500; 13,2500; 12,2500; 32; 31,2500; 30,2500; 29; 28; 27; 25,5000; 24,5000; 23,7500; 22,5000; 21,5000; 11; 10; 9; 7,7500; 7; 6,7500; 6; 4,7500; 3,7500; 2,5000; 1,5000; 0,7500; -1,2500; -1,5000; 40; 39,2500; 38,2500; 37,5000; -2; -2,7500; -3,5000; 35; 34,2500; 33,5000; 32,5000; -18,2500; -19; -15; -15,5000; -16,2500; -17,2500; -20; -8,5000; 40,7500; 16; 44,5000; -0,2500; 23; 20,2500; -6,5000; -10; -11; -9,2500; -13; -14; 37; 36,2500; 16,5000; 15,5000; 31; 30; 28,5000; 23,2500; 22,2500; 21,2500; 5,5000; 4,5000; 39,7500; 39; 38; 34,7500; 34; 33,2500; -15,7500; -16,7500; -17,5000; 26,5000; 8,7500; -1; 11,7500; 29,7500; 4,2500; 45; -5; -12,7500; -7; -8; 43,7500; 43; 42; 19,2500; 18,5000; 13,5000; 12,5000; 11,2500; 27,2500; 25,7500; 24,7500; 9,5000; 8; 1,7500; 1; 0,5000; -2,5000; -3,2500; -18; -18,7500; -19,7500; 35,5000; 13,7500; -5,2500; -10,5000; -4,7500; 22; 10,2500; 7,2500; -10,2500; -11,2500; -13,2500; -14,2500; 36,7500; 36; 20; 16,2500; 15,2500; 14,5000; 29,2500; 28,2500; 21,7500; 20,7500; 10,5000; 5; 4; 3; 39,5000; 38,5000; 37,7500; 33,7500; 32,7500; -17; -17,7500; 0; -13,7500; 2,7500; 0,2500; -19,2500; 27,7500; 25; 44; -5,7500; -6,7500; -7,5000; -8,7500; -9,5000; 41,5000; 40,5000; 17,7500; 17; 12; 31,5000; 30,5000; 25,2500; 24,2500; 22,7500; 7,5000; 6,5000; -0,7500; -1,7500; -3; -3,7500; 34,5000; -19,5000; -15,2500; -16; 29,5000; 20,5000; -12,5000; 12,7500; 30,7500; 8,2500; 5,2500; 2,2500; -12; -4,5000; -14,7500; 43,2500; 42,2500; 35,2500; 19,5000; 18,7500; 14,7500; 14; 13; 27,5000; 26,2500; 10,7500; 9,7500; 8,5000; 3,5000; 2; 1,2500; 37,2500; -2,2500; 32,2500; -18,5000;
32.50.13.120-00285 | Линза интраокулярная для задней камеры глаза, псевдофакичная | Штука | 2018-03-01 | Материал линзы | Гидрофильная
|  |  |  | Тип линзы | Цельная интраокулярная
|  |  |  | Диаметр оптики (Оптический диаметр линзы) | >5,7500 и ≤6 | Миллиметр
|  |  |  | Оптическая часть | Сферическая
|  |  |  | Диаметр общий (Наружный диаметр линзы) | >13,5000 и ≤13,7500 | Миллиметр
|  |  |  | Геометрическая конфигурация (Гаптика) | Монолитная (S-образная)
|  |  |  | Диоптрийный ряд, дптр | -5,7500; -12,5000; -3,2500; -15,2500; 42; 15; 27,7500; 21; 5,5000; 2,2500; 1,2500; 40; -2,5000; 33,7500; -19; -17; -9; 43,7500; 41,7500; 36; 18; 15,2500; 12,2500; 30,2500; 2,7500; 1,7500; 1,5000; 0,7500; -1,5000; 39,2500; 38,2500; 45; 44,2500; -5; -5,2500; -6; -6,7500; -0,5000; -10,7500; -11,5000; -12,2500; -4,5000; -7; 0,2500; -2,7500; -4; 34,2500; 33,2500; -18,2500; -18,7500; -19,7500; -16,2500; -17,2500; -7,2500; -8,5000; -9,5000; -13,2500; -13,5000; -14,5000; 43,2500; 42,2500; 41; 37; 35,5000; 19,7500; 19,5000; 18,7500; 17,5000; 16,5000; 15,5000; 14; 13; 11,7500; 32; 31; 29,7500; 28,7500; 28; 27; 26,2500; 25,7500; 24,7500; 24; 23; 22,2500; 21,5000; 20,5000; 11; 10,7500; 10,2500; 9,2500; 8,5000; 7,5000; 6,7500; 6; 5,2500; 5; 4,5000; 3,7500; -7,7500; 35,7500; 39; -3,5000; 33; 40,7500; 20; 17; -0,7500; -1,7500; -6,2500; 0; 37,5000; -2; -3; -19,2500; -15,5000; -16,5000; -14,7500; 43; 18,5000; 17,2500; 16,2500; 31,7500; 30,7500; 29,5000; 25,2500; 24,5000; 23,7500; 10; 9; 4,2500; 3,5000; 39,7500; 23,2500; 7,7500; -16; -8; -14; 13,2500; 31,2500; 3; 37,7500; 44,5000; -11,2500; -12; -4,2500; 34,5000; 33,5000; 32,2500; -8,2500; -9,2500; 40,2500; 36,2500; 14,5000; 13,5000; 12,5000; 28,2500; 27,2500; 26,5000; 21,7500; 20,7500; 7; 6,2500; -13,7500; 17,7500; 30; 34,7500; -18; 19; 16; -1,2500; 39,5000; 38,5000; -6,5000; -0,2500; -10,5000; -2,2500; -3,7500; -15,7500; -16,7500; -17,7500; 43,5000; 42,5000; 41,2500; 18,2500; 16,7500; 15,7500; 30,5000; 29; 24,2500; 23,5000; 22,5000; 9,5000; 8,7500; 8; -10,2500; 32,7500; 3,2500; -1; 0,5000; -13; 42,7500; 36,7500; 29,2500; 2,5000; 1; 44; -5,5000; -12,7500; -4,7500; 37,2500; 32,5000; -18,5000; -19,5000; -9,7500; -14,2500; 35,2500; 19,2500; 12,7500; 11,5000; 31,5000; 26,7500; 26; 25; 20,2500; 10,5000; 5,7500; 4,7500; 4; 2; 12; 25,5000; 9,7500; -15; -20; 14,2500; 11,2500; 38,7500; 38; 44,7500; -10; -11; -11,7500; 35; 34; -17,5000; -7,5000; -8,7500; 41,5000; 40,5000; 36,5000; 14,7500; 13,7500; 28,5000; 27,5000; 22,7500; 22; 21,2500; 8,2500; 7,2500; 6,5000;
32.50.13.120-00284 | Линза интраокулярная для задней камеры глаза, псевдофакичная | Штука | 2018-03-01 | Материал линзы | Гидрофильная
|  |  |  | Тип линзы | Цельная интраокулярная
|  |  |  | Диаметр оптики (Оптический диаметр линзы) | >5,7500 и ≤6 | Миллиметр
|  |  |  | Оптическая часть | Сферическая
|  |  |  | Диаметр общий (Наружный диаметр линзы) | >13,5000 и ≤13,7500 | Миллиметр
|  |  |  | Геометрическая конфигурация (Гаптика) | Цельнолитая с четырьмя опорными частями
|  |  |  | Диоптрийный ряд, дптр | 17,2500; 11,2500; 23,5000; 7; -0,7500; -18,2500; -0,2500; -9,5000; 42; 36,7500; 19,5000; 16,5000; 13,5000; 31,7500; 28,7500; 25,7500; 23,7500; 22,7500; 21; -4; 32,2500; -15,7500; 36,2500; 20; 19; 18,2500; 17; 16; 15; 13,7500; 12,7500; 11,5000; 31,5000; 30,5000; 29,5000; 28,2500; 27,2500; 26; 25; 24,2500; 24; 23; 21,7500; 20,7500; 10,7500; 10; 9; 8,5000; 8,2500; 7,7500; 6,7500; 6; 5,2500; 4,2500; 3,5000; 2,5000; 2; 1,2500; -1; -1,7500; 39,5000; 38,5000; 37,7500; 37,2500; -2; -3; 35; 33,7500; 32,7500; -18,5000; -19,2500; -19,5000; -15,2500; -16,5000; -17,5000; 44,7500; 44; -5,7500; -6,2500; -6,5000; 0; -10,2500; -11; -12; -12,7500; -4,7500; -7,7500; -8,2500; -9; -13; -13,7500; -14,5000; 43,2500; 42,5000; 41,7500; 41,5000; 41; 40,2500; 29,2500; 20,5000; 5; 18,5000; 15,5000; -2,2500; 34,2500; 18; 16,7500; 15,7500; 31,2500; 30,2500; 29; 22,5000; 21,5000; 7,5000; 6,5000; 1,7500; 1; -1,2500; 0,5000; -2,5000; -3,5000; -15,5000; -17; -0,5000; -10,5000; -11,2500; -8,5000; -9,2500; -13,2500; 40,7500; 37; 35,2500; 34,7500; -5; -7,2500; 29,7500; 26,7500; 45; 35,7500; 19,2500; 14; 13; 12; 27,5000; 26,5000; 25,2500; 10,2500; 9,5000; 4,5000; 3,7500; 3; 39,7500; 38,7500; 38; 33; -18; 44,2500; -5,5000; -12,5000; -4,5000; -7,5000; -14,2500; 43,5000; 42,7500; 9,2500; 2,7500; 17,5000; 14,5000; 11,7500; -3,2500; 33,2500; -19,7500; 16,2500; 15,2500; 30; 28,5000; 22,2500; 21,2500; 11; 7,2500; 6,2500; 5,5000; 0,7500; -1,5000; -2,7500; -3,7500; 34; -16,2500; -17,2500; -20; -10,7500; -11,5000; -9,7500; -13,5000; 40,5000; 36,5000; 14,2500; 26,2500; -11,7500; -14,7500; 35,5000; 24,7500; 22; 19,7500; 18,7500; 17,7500; 12,2500; 32; 31; 24,5000; 23,2500; 8,7500; 8; 3,2500; 2,2500; 1,5000; 38,2500; 37,5000; 0,2500; -19; -15; -6; -6,7500; -10; -7; -8; -8,7500; 43; 42,2500; 41,2500; 39; -16; 12,5000; 30,7500; 27,7500; -18,7500; -16,7500; 36; 14,7500; 13,2500; 28; 27; 25,5000; 20,2500; 10,5000; 9,7500; 5,7500; 4,7500; 4; 40; 39,2500; 34,5000; 33,5000; 32,5000; -17,7500; 44,5000; -5,2500; -12,2500; -4,2500; -14; 43,7500;
32.50.13.120-00283 | Линза интраокулярная для задней камеры глаза, псевдофакичная | Штука | 2018-03-01 | Материал линзы | Гидрофобная
|  |  |  | Тип линзы | Цельная интраокулярная
|  |  |  | Диаметр оптики (Оптический диаметр линзы) | >5,7500 и ≤6 | Миллиметр
|  |  |  | Оптическая часть | Сферическая
|  |  |  | Диаметр общий (Наружный диаметр линзы) | >13,5000 и ≤13,7500 | Миллиметр
|  |  |  | Геометрическая конфигурация (Гаптика) | Монолитная (S-образная)
|  |  |  | Диоптрийный ряд, дптр | 13,5000; 25,7500; 10; 5; 2; 0,2500; -15,7500; -6,5000; -8,7500; 40,5000; 18,5000; 15,7500; 13,7500; 31,7500; 28,7500; 26; 4,5000; 1,5000; 39,2500; 37,2500; -2,2500; -4; 32,2500; -5,2500; 35,7500; 19,2500; 18,2500; 17,7500; 17,2500; 16,2500; 15,2500; 14,2500; 13; 12; 32; 30,5000; 30; 29; 27,5000; 26,5000; 25,2500; 24,5000; 23,7500; 23; 22,2500; 21,5000; 20,5000; 10,7500; 9,7500; 9; 8,5000; 8,2500; 7,5000; 6,7500; 5,7500; 4,2500; 3,2500; 2,2500; 1,2500; 1; -1; 40; 38,7500; 37,7500; -2; -3; 35; 34; 33; -18; -19,2500; -15; -16; -16,7500; -17,2500; 44,7500; -5; -6; 0; -10; -10,7500; -11,5000; -11,7500; -12,2500; -4,2500; -7,2500; -8; -9; -9,7500; -13,2500; -13,5000; -14,2500; 43,7500; 43; 42; 41,2500; 40,2500; 36,5000; 34,7500; -20; -11; 12,7500; 30,7500; 27,7500; 34,2500; -18,7500; 16; 15; 29,5000; 28,2500; 27,2500; 22,7500; 22; 21; 7,2500; 6,2500; -1,2500; 39,5000; 33,7500; 32,7500; -18,5000; -17,5000; 44,2500; -5,5000; -12,5000; -4,7500; -14,5000; 43,5000; 42,7500; 28,5000; 21,2500; 42,5000; 19,5000; 16,7500; 5,5000; 2,5000; -1,7500; 20; 18,7500; 12,2500; 11,2500; 31; 25,5000; 24,7500; 24; 11; 10,2500; 9,2500; 3,7500; 2,7500; 0,5000; -2,7500; -3,7500; -19,7500; -15,5000; -16,5000; -0,5000; -10,5000; -8,5000; -9,5000; 41,5000; 40,7500; 36,7500; 4,7500; -1,5000; 39; 38; 32,5000; -19; 44; -5,7500; -6,7500; -12,7500; -7; -7,7500; -14,7500; 43,2500; 42,2500; 16,5000; 45; -4,5000; 29,7500; 26,7500; 33,2500; 44,5000; 36; 15,5000; 14,5000; 13,2500; 28; 27; 21,7500; 20,7500; 7; 6; 8; 39,7500; -18,2500; 17,5000; 14,7500; 11,7500; -0,7500; 38,2500; -3,2500; 18; 17; 31,2500; 30,2500; 29,2500; 24,2500; 23,2500; 22,5000; 8,7500; 7,7500; 1,7500; 0,7500; -3,5000; 34,5000; 33,5000; -16,2500; -17; -17,7500; -11,2500; -12; -13; -13,7500; 37; 19,7500; 31,5000; 23,5000; -14; 35,5000; 6,5000; 3,5000; 36,2500; 35,2500; 19; 14; 12,5000; 11,5000; 26,2500; 25; 20,2500; 10,5000; 9,5000; 5,2500; 4; 3; 38,5000; 37,5000; -2,5000; -19,5000; -15,2500; -6,2500; -0,2500; -10,2500; -7,5000; -8,2500; -9,2500; 41,7500; 41;
32.50.13.120-00282 | Линза интраокулярная для задней камеры глаза, псевдофакичная | Штука | 2018-03-01 | Материал линзы | Гидрофобная
|  |  |  | Тип линзы | Цельная интраокулярная
|  |  |  | Диаметр оптики (Оптический диаметр линзы) | >5,7500 и ≤6 | Миллиметр
|  |  |  | Оптическая часть | Сферическая
|  |  |  | Диаметр общий (Наружный диаметр линзы) | >13,5000 и ≤13,7500 | Миллиметр
|  |  |  | Геометрическая конфигурация (Гаптика) | Цельнолитая с четырьмя опорными частями
|  |  |  | Диоптрийный ряд, дптр | -10; 43,7500; 19; 12,2500; 28,2500; 22,2500; 4,5000; 37,2500; -15,7500; -6; -11,2500; -7,5000; -9,5000; -13,5000; 43,2500; 25,7500; 23; 11; 8,2500; 5,2500; 3,2500; 2,2500; -1,2500; 37,7500; -3,7500; 32,7500; -15,2500; 45; -5,2500; -5,7500; -6,7500; -10,5000; -11,5000; -12,5000; -7; -8; -8,7500; -9,2500; -13; -14; 43,5000; 42,5000; 41,7500; 40,7500; 40,2500; 37; 36,5000; 35,5000; 19,7500; 18,7500; 18; 17,2500; 16,2500; 15,7500; 15; 14; 13,2500; 12,5000; 11,5000; 31,7500; 31,2500; 30,2500; 29,5000; 28,5000; 27,2500; 26,2500; 25; 24,2500; 23,7500; 23,2500; 21,7500; 20,7500; 10,7500; 9,5000; 8,5000; 7,7500; 7; 6,5000; 5,5000; 4; 3; 2; 0,7500; -1,5000; 39,5000; 38,5000; 37,5000; -2,2500; -3,2500; 34,7500; 33,7500; 33; -18,5000; -19,5000; -15,5000; -16,7500; -17,7500; -4,2500; 10,2500; 1,5000; -4; 27,7500; 24,7500; 39,7500; 0,2500; 34,5000; -6,2500; -0,2500; -10,7500; -13,2500; -14,2500; 36,2500; 35,2500; 15,5000; 14,7500; 13,7500; 30,7500; 30; 29,2500; 22,7500; 21,5000; 6; 5; 3,7500; 39,2500; 38,2500; 0,5000; 32,5000; -18,7500; -19,7500; 36; 14,5000; 29; -10,2500; -4,5000; 9,2500; 6,2500; -19,2500; -17,2500; 44,2500; -12; -4,7500; -7,7500; 42; 41; 18,2500; 17,5000; 16,5000; 12,7500; 11,7500; 32; 26,5000; 25,5000; 9,7500; 8,7500; 2,5000; 1; -1; -3; 35; 34; -17,5000; 44; -9; -1,7500; 32,2500; -5; 26,7500; 24; 21; -2,7500; 33,5000; -0,5000; -11; -13,7500; -14,7500; 42,7500; 35,7500; 20; 19,2500; 14,2500; 13,5000; 29,7500; 28,7500; 27,5000; 22,5000; 21,2500; 20,2500; 5,7500; 4,7500; 3,5000; 38; -2; -19; -15; -16,5000; 31; 25,2500; 7,5000; -8,5000; -14,5000; 4,2500; 1,2500; 38,7500; 44,5000; -5,5000; -6,5000; -7,2500; -8,2500; -9,7500; 40,5000; 36,7500; 17; 16; 15,2500; 11,2500; 31,5000; 30,5000; 24,5000; 23,5000; 8; 6,7500; -0,7500; 40; 39; 34,2500; 33,2500; -18; 41,2500; 16,7500; 44,7500; 0; -12,2500; 22; 10; 7,2500; -18,2500; -16,2500; -11,7500; -12,7500; 43; 42,2500; 41,5000; 19,5000; 18,5000; 17,7500; 13; 12; 28; 27; 26; 20,5000; 10,5000; 9; 2,7500; 1,7500; -2,5000; -3,5000; -16; -17; -20;
32.50.13.120-00281 | Линза интраокулярная для задней камеры глаза, псевдофакичная | Штука | 2018-03-01 | Материал линзы | Гидрофильная
|  |  |  | Тип линзы | Цельная интраокулярная
|  |  |  | Диаметр оптики (Оптический диаметр линзы) | >5,7500 и ≤6 | Миллиметр
|  |  |  | Оптическая часть | Асферическая
|  |  |  | Диаметр общий (Наружный диаметр линзы) | >13,5000 и ≤13,7500 | Миллиметр
|  |  |  | Геометрическая конфигурация (Гаптика) | Монолитная (S-образная)
|  |  |  | Диоптрийный ряд, дптр | 11,5000; 23,5000; 5,7500; 38,7500; -4; 33; -16,5000; -12; 43; 18,5000; 44,5000; -0,2500; -12,5000; -7,7500; 31,7500; 28,7500; 25,7500; 23; 11; 8,2500; 6,2500; 3,2500; 12,2500; 32; 31; 30; 28,5000; 28; 27,5000; 27; 25,5000; 24,5000; 23,2500; 22,2500; 21,2500; 20,2500; 10,7500; 10; 9; 7,7500; 6,7500; 5,5000; 4,5000; 3,5000; 2,5000; 1,5000; 0,7500; -1,5000; 39,7500; 39; 38; 37,5000; 0,2500; -2,7500; -3,5000; 34,7500; 34; 33,2500; 32,5000; 32,2500; -18,2500; -19; -15; -15,7500; -16,7500; -17,5000; -20; 44,7500; 44; -5,7500; 0; -10,2500; -11,2500; -12,7500; -7; -7,5000; -8,7500; -9,5000; -13,2500; -14,2500; 43,7500; 42,7500; 42,2500; 41,5000; 40,5000; 36,7500; 36; 20; 19,2500; 18,7500; 18,2500; 17,7500; 17; 16; 15,2500; 14,5000; 13,5000; 13; 45; -8,2500; 12,7500; 30,7500; 27,7500; 5,2500; 2,2500; 12; 26,2500; 25,2500; 9,7500; 8,7500; 2; 1,2500; -0,7500; 37,2500; -2,2500; -3; -18,5000; -19,5000; -5; -6; -0,5000; -8; -9; -9,7500; 42; 41,2500; 40,2500; 17,5000; 16,7500; 8,5000; -1; 14; -6,2500; -11,5000; 24; 21; 9,2500; 31,2500; 30,2500; 29; 22,5000; 21,5000; 6; 4,7500; 3,7500; 40; 39,2500; 38,2500; 34,2500; 33,5000; -16,2500; -17,2500; -11; -12,2500; -4,5000; -14; -14,7500; 43,2500; 35,2500; 19,5000; 14,7500; 13,7500; 26,5000; -6,7500; -13,5000; 35,7500; 29,7500; 26,7500; 12,5000; 11,2500; 26; 24,7500; 23,7500; 9,5000; 8; 7; 1; -1,2500; -2,5000; -3,2500; 35; -18,7500; -19,7500; -15,5000; -5,5000; -6,5000; -10; -9,2500; -13; 40,7500; 37; 36,2500; 17,2500; 16,5000; 15,5000; -2; -19,2500; -10,5000; -4,7500; 11,7500; 10,2500; 7,2500; 4,2500; 28,2500; 27,2500; 20,7500; 10,5000; 4; 3; 1,7500; 38,5000; 37,7500; 0,5000; 32,7500; -18; -17,7500; 44,2500; -4,2500; -7,2500; -8,5000; 43,5000; 42,5000; 41,7500; 19; 18; 13,2500; 29,5000; 20,5000; 2,7500; 41; 16,2500; -5,2500; 25; 22; 31,5000; 30,5000; 29,2500; 24,2500; 22,7500; 21,7500; 7,5000; 6,5000; 5; -1,7500; 39,5000; -3,7500; 34,5000; 33,7500; -15,2500; -16; -17; -10,7500; -11,7500; -13,7500; -14,5000; 36,5000; 35,5000; 19,7500; 15,7500; 15; 14,2500;
32.50.13.120-00280 | Линза интраокулярная для задней камеры глаза, псевдофакичная | Штука | 2018-03-01 | Материал линзы | Гидрофильная
|  |  |  | Тип линзы | Цельная интраокулярная
|  |  |  | Диаметр оптики (Оптический диаметр линзы) | >5,7500 и ≤6 | Миллиметр
|  |  |  | Оптическая часть | Асферическая
|  |  |  | Диаметр общий (Наружный диаметр линзы) | >13,5000 и ≤13,7500 | Миллиметр
|  |  |  | Геометрическая конфигурация (Гаптика) | Цельнолитая с четырьмя опорными частями
|  |  |  | Диоптрийный ряд, дптр | -6,5000; -13,2500; 41; 35,7500; 16,5000; 29,5000; 20,5000; 2,7500; 0,2500; -19,2500; -5,2500; 0; -12,2500; 12,7500; 30,7500; 27,7500; 25; 22; 20,2500; 8,2500; 5,2500; 2,2500; 44,2500; -5,5000; -6,7500; -0,5000; -10; -10,7500; -12; -4,2500; -7,2500; -8,5000; -9,2500; -9,7500; -13; -13,7500; -14,5000; 43,5000; 42,5000; 41,7500; 40,7500; 37; 36,5000; 35,5000; 19,7500; 19; 18; 17,2500; 16,2500; 15,7500; 15; 14; 13,2500; 12,2500; 32; 31; 30,2500; 30; 29; 28; 27; 25,5000; 24,5000; 23,2500; 22,5000; 22,2500; 21,5000; 11; 10; 9; 7,7500; 6,7500; 5,5000; 4,7500; 3,7500; 2,5000; 1,5000; 0,7500; -1,5000; 39,7500; 39,2500; 38,2500; 37,5000; -2; -2,7500; -3,5000; 34,7500; 34,2500; 34; 33,5000; 32,5000; -18,2500; -19; -15; -15,7500; -16,2500; -16,7500; -17,2500; -20; 14,2500; 26,5000; -10,2500; -4,5000; 11,7500; 10,2500; 7,2500; 4,2500; -11; -12,5000; -14; -14,7500; 36,2500; 35,2500; 19,5000; 15,5000; 14,7500; 13,7500; 28,5000; 27,5000; 21,2500; 10,7500; 9,7500; 4,5000; 3,5000; 2; 39; 38; 37,2500; 33,2500; 32,2500; -17,5000; -8; 38,7500; 33; 44,5000; 28,7500; 26; 23; 44,7500; -5; -6,2500; -8,2500; -9; 42; 41,2500; 40,2500; 18,2500; 17,5000; 16,7500; 11,2500; 31,2500; 24,7500; 23,7500; 8; 7; 6; 1; -1,2500; 40; -3,2500; 35; -19,7500; -15,5000; 11,5000; 23,5000; 5,7500; -7,5000; 31,7500; 6,2500; 3,2500; -11,5000; -12,7500; -7; -14,2500; 43,7500; 42,7500; 20; 19,2500; 14,5000; 13,5000; 12,5000; 28,2500; 27,2500; 25,7500; 20,7500; 10,5000; 9,5000; 3; 1,7500; 37,7500; 0,5000; -2,5000; 32,7500; -18; -18,7500; 43,2500; 18,7500; -16,5000; -6; -11,2500; 24; 21; 9,2500; -0,2500; -10,5000; -9,5000; -13,5000; 40,5000; 36,7500; 36; 17; 16; 15,2500; 30,5000; 29,2500; 22,7500; 21,7500; 6,5000; 5; 4; -1,7500; 39,5000; 38,5000; 34,5000; 33,7500; -16; -17; -17,7500; -11,7500; 8,7500; -1; -4; 29,7500; 26,7500; 45; 44; -5,7500; -4,7500; -7,7500; -8,7500; 43; 42,2500; 41,5000; 18,5000; 17,7500; 13; 12; 31,5000; 26,2500; 25,2500; 24,2500; 8,5000; 7,5000; 1,2500; -0,7500; -2,2500; -3; -3,7500; -18,5000; -19,5000; -15,2500;
32.50.13.120-00279 | Линза интраокулярная для задней камеры глаза, псевдофакичная | Штука | 2018-03-01 | Материал линзы | Гидрофобная
|  |  |  | Тип линзы | Цельная интраокулярная
|  |  |  | Диаметр оптики (Оптический диаметр линзы) | >5,7500 и ≤6 | Миллиметр
|  |  |  | Оптическая часть | Асферическая
|  |  |  | Диаметр общий (Наружный диаметр линзы) | >13,5000 и ≤13,7500 | Миллиметр
|  |  |  | Геометрическая конфигурация (Гаптика) | Монолитная (S-образная)
|  |  |  | Диоптрийный ряд, дптр | -12; 43; 18,5000; 14; 26,5000; 8,5000; -1; -4; -16,5000; -6,2500; -10,2500; -11,2500; -4,5000; 11,7500; 29,7500; 26,7500; 24; 21; 10,2500; 9,2500; 7,2500; 4,2500; 44,7500; -5; -6; -0,5000; -10,7500; -11,5000; -12,7500; -7; -8; -9; -9,7500; -13,7500; -14,2500; 43,7500; 42,7500; 42; 41,2500; 40,2500; 36,5000; 36; 35,5000; 20; 19,2500; 18,2500; 17,5000; 16,7500; 15,7500; 15,2500; 15; 14,5000; 13,5000; 12,5000; 11,2500; 31,2500; 30,2500; 29; 28,2500; 27,2500; 25,7500; 24,7500; 23,7500; 22,5000; 21,5000; 20,7500; 10,5000; 9,5000; 8; 7; 6; 4,7500; 4; 3,7500; 3; 1,7500; 1; -1,2500; 40; 39,2500; 38,5000; 38,2500; 37,7500; 0,5000; -2,5000; -3,2500; 35; 34,2500; 33,5000; 32,7500; -18; -18,7500; -19,7500; -15,5000; -16,2500; -17,2500; -17,7500; -20; 11,5000; 23,5000; 5,7500; -7,5000; 31,7500; 6,2500; 3,2500; -11,7500; -4,2500; -7,2500; -14,5000; 43,5000; 42,5000; 19,7500; 19; 14,2500; 13,2500; 12,2500; 28; 27; 25,5000; 11; 10; 9; 2,5000; 1,5000; 37,5000; 0,2500; -2,7500; 32,5000; -18,2500; -19; -6,7500; -13,5000; 35,7500; -2; -19,2500; -5,2500; 25; 22; -5,7500; -0,2500; -10,5000; -8,7500; -9,5000; -13,2500; 40,5000; 36,7500; 17; 16; 31,5000; 30,5000; 29,2500; 24,2500; 22,7500; 21,7500; 6,5000; 5; -1,7500; 39,5000; -3,7500; 34,5000; 33,7500; -15,2500; -16; -17; 20,5000; 2,7500; 12,7500; 30,7500; 27,7500; 5,2500; 2,2500; 44; -4,7500; -7,7500; 43,2500; 42,2500; 41,5000; 19,5000; 18,7500; 17,7500; 13,7500; 13; 12; 26,2500; 25,2500; 9,7500; 8,7500; 7,5000; 2; 1,2500; -0,7500; -2,2500; -3; -18,5000; -19,5000; 41; 16,2500; 29,5000; 44,5000; 0; -12,2500; 20,2500; 8,2500; -10; -11; -12,5000; -13; -14; -14,7500; 36,2500; 35,2500; 15,5000; 14,7500; 30; 28,5000; 27,5000; 22,2500; 21,2500; 10,7500; 4,5000; 3,5000; 39; 38; 37,2500; 34; 33,2500; 32,2500; -16,7500; -17,5000; 45; -8,2500; 38,7500; 33; 28,7500; 26; 23; 44,2500; -5,5000; -6,5000; -8,5000; -9,2500; 41,7500; 40,7500; 37; 18; 17,2500; 16,5000; 32; 31; 24,5000; 23,2500; 7,7500; 6,7500; 5,5000; 0,7500; -1,5000; 39,7500; -3,5000; 34,7500; -15; -15,7500;
32.50.13.120-00278 | Линза интраокулярная для задней камеры глаза, псевдофакичная | Штука | 2018-03-01 | Материал линзы | Гидрофобная
|  |  |  | Тип линзы | Цельная интраокулярная
|  |  |  | Диаметр оптики (Оптический диаметр линзы) | >5,7500 и ≤6 | Миллиметр
|  |  |  | Оптическая часть | Асферическая
|  |  |  | Диаметр общий (Наружный диаметр линзы) | >13,5000 и ≤13,7500 | Миллиметр
|  |  |  | Геометрическая конфигурация (Гаптика) | Цельнолитая с четырьмя опорными частями
|  |  |  | Диоптрийный ряд, дптр | 32,2500; 18,2500; 30,5000; 21,7500; 8,5000; 6,2500; 1,7500; 44,5000; -4,5000; 42,5000; 36,5000; 18,5000; 15,5000; 13,5000; 31,7500; 28,7500; 25,7500; 23; -3,7500; 32,5000; -19,5000; -17,5000; -2,2500; -3,2500; 34,7500; 33,7500; 32,7500; -18,2500; -18,7500; -19,2500; -15,2500; -16,7500; -17,7500; 44,7500; -5; -5,5000; -5,7500; -6,2500; -0,2500; -10,2500; -11,2500; -12; -12,7500; -7; -7,5000; -8,2500; -9,2500; -13; -13,7500; -14,7500; 43,2500; 42,7500; 41,7500; 40,7500; 36,7500; 35,2500; 19,2500; 18; 17,2500; 17; 16,2500; 15; 14; 13; 11,5000; 31,5000; 31; 30,2500; 29,5000; 28,5000; 27,2500; 26,2500; 25,2500; 24; 22,7500; 22,2500; 21,2500; 20,5000; 10,5000; 9,7500; 9; 8; 7,5000; 7,2500; 6,7500; 5,7500; 5; 4,2500; 3,2500; 2,5000; 2; 1,5000; 1; -1; 40; 39,2500; 38,5000; 37,5000; -1,7500; -6,5000; 12,7500; 30,7500; 27,7500; -15,5000; 0,5000; -2,5000; -19,7500; -16; -6,7500; -0,5000; -7,7500; -8,5000; -9,5000; 42,2500; 41,2500; 40,2500; 16; 14,7500; 29,2500; 28,2500; 27; 22; 21; 20,2500; 6,5000; 5,5000; 0,7500; -1,2500; 12,5000; 24,5000; 40,5000; 19,5000; 16,5000; 23,7500; -2,7500; 33,5000; 35; 34; 33; 45; 44; -11,7500; -12,5000; -4,7500; -13,5000; -14,5000; 43,5000; 19,7500; 18,7500; 12; 32; 25,5000; 24,2500; 23,2500; 10; 9,2500; 8,2500; 3,5000; 2,7500; 38,7500; 37,7500; -4; 36,2500; 38,2500; -11; -14; 29,7500; 26,7500; -2; -3; -15; -16,2500; -17,2500; 0; -10; -10,7500; -9; -9,7500; 41; 37; 35,7500; 15,2500; 14,2500; 13,2500; 29; 28; 26,5000; 20,7500; 11; 6; 5,2500; 4,5000; -0,7500; -1,5000; 39,5000; 10,7500; 4; 17,5000; 14,5000; 11,7500; 34,5000; -18,5000; -16,5000; -18; -19; -5,2500; -6; -4,2500; -7,2500; -8; 43,7500; 43; 42; 17,7500; 16,7500; 31,2500; 30; 23,5000; 22,5000; 21,5000; 8,7500; 7,7500; 7; 2,2500; 1,2500; 37,2500; -15,7500; 15,7500; 27,5000; -8,7500; 41,5000; 35,5000; 24,7500; 0,2500; -3,5000; 34,2500; 33,2500; -17; -20; 44,2500; -10,5000; -11,5000; -12,2500; -13,2500; -14,2500; 36; 20; 19; 13,7500; 12,2500; 11,2500; 26; 25; 10,2500; 9,5000; 4,7500; 3,7500; 3; 39,7500; 39; 38;
32.50.13.120-00277 | Линза интраокулярная для задней камеры глаза, псевдофакичная | Штука | 2018-03-01 | Материал линзы | Гидрофильная
|  |  |  | Тип линзы | Однокомпонентная интраокулярная
|  |  |  | Диаметр оптики (Оптический диаметр линзы) | >5,7500 и ≤6 | Миллиметр
|  |  |  | Оптическая часть | Сферическая
|  |  |  | Диаметр общий (Наружный диаметр линзы) | >13,7500 и ≤14 | Миллиметр
|  |  |  | Геометрическая конфигурация (Гаптика) | Монолитная (S-образная)
|  |  |  | Диоптрийный ряд, дптр | -12; 42,7500; 16; 28,5000; 24; 8,5000; 1,7500; 34,2500; -7,5000; -13,5000; 42,5000; 40,5000; 19,5000; 16,5000; 13,7500; 31,7500; 3; -1; 39; 38; -2,5000; 33,7500; -19,2500; -17; 44,5000; -5; -5,7500; -6; -6,5000; -0,2500; -10,5000; -11,2500; -12,2500; -4,2500; -7,2500; -8; -9; -13,2500; -14,2500; 43,2500; 42; 41; 40,2500; 36; 20; 18,7500; 17,7500; 16,7500; 15,2500; 14,7500; 14,2500; 13,5000; 12,2500; 11,2500; 31; 30; 29; 28,2500; 28; 27,5000; 26,7500; 25,7500; 25; 24,2500; 23,2500; 22,5000; 21,7500; 21; 20,2500; 10,2500; 9,5000; 8,7500; 7,7500; 7,2500; 7; 6,5000; 5,5000; 4,7500; 3,7500; 2,7500; 1,5000; 0,7500; -0,7500; -1,5000; 39,2500; 38,2500; 37,2500; -2,7500; -3,7500; 34,5000; 33,5000; 32,5000; -18,5000; -19,7500; -15,7500; -17,2500; -20; 22; 6,2500; 39,5000; 36,5000; 18,5000; 15,5000; -3,5000; 32,7500; -6,7500; -0,5000; -10,7500; -8,2500; -9,2500; -13,7500; 37; 35,7500; 19,7500; 13,2500; 12; 27,2500; 26,5000; 25,5000; 21,5000; 20,7500; 11; 6; 5,2500; -1,7500; 38,7500; 33,2500; 32,2500; -19; -13; 19; 31,2500; -16,7500; -9,5000; 43,5000; 29,7500; 1; 44,7500; 44; -11,7500; -12,7500; -4,7500; 43,7500; 42,2500; 41,2500; 17; 15,7500; 30,2500; 29,2500; 24,5000; 23,5000; 22,7500; 9,7500; 9; 8; 3,2500; 2,2500; -2,2500; -3,2500; 35; -15,5000; -16,5000; -17,7500; -10; 4; -2; 17,5000; 14,5000; 11,7500; 34,7500; -18,2500; -16,2500; 0; -10,2500; -11; -9,7500; -14; 35,2500; 19,2500; 18; 12,5000; 11,5000; 31,5000; 26; 25,2500; 20,5000; 10,5000; 5,7500; 5; 4,2500; 39,7500; 38,5000; 37,5000; -18; -19,5000; 13; 26,2500; 10,7500; -14,5000; 41,5000; 35,5000; 40; 0,5000; -5,2500; -6,2500; -4,5000; -7,7500; -8,7500; 41,7500; 40,7500; 36,2500; 15; 14; 28,7500; 27,7500; 27; 23; 22,2500; 21,2500; 8,2500; 7,5000; 6,7500; 1,2500; -1,2500; -4; 34; 33; -17,5000; -5,5000; -7; 36,7500; -18,7500; -8,5000; 12,7500; 30,7500; 2; -15,2500; 45; 44,2500; -11,5000; -12,5000; -14,7500; 43; 18,2500; 17,2500; 16,2500; 32; 30,5000; 29,5000; 24,7500; 23,7500; 10; 9,2500; 4,5000; 3,5000; 2,5000; 37,7500; 0,2500; -3; -15; -16;
32.50.13.120-00276 | Линза интраокулярная для задней камеры глаза, псевдофакичная | Штука | 2018-03-01 | Материал линзы | Гидрофильная
|  |  |  | Тип линзы | Однокомпонентная интраокулярная
|  |  |  | Диаметр оптики (Оптический диаметр линзы) | >5,7500 и ≤6 | Миллиметр
|  |  |  | Оптическая часть | Сферическая
|  |  |  | Диаметр общий (Наружный диаметр линзы) | >13,7500 и ≤14 | Миллиметр
|  |  |  | Геометрическая конфигурация (Гаптика) | Цельнолитая с четырьмя опорными частями
|  |  |  | Диоптрийный ряд, дптр | -0,5000; 43,7500; 17,7500; 32; 25,5000; 10; 7; 1,2500; 34; -17,7500; -6; -11,2500; -7,5000; -9,5000; -13,5000; 43,2500; 40,2500; 23,2500; 20,2500; 8,5000; 5,5000; 2,5000; -0,7500; 38,5000; -3; 44,7500; -5,5000; -6,5000; -10; -10,7500; -11,7500; -4,2500; -7,2500; -8,2500; -9,7500; -13,7500; -14,2500; -14,7500; 43; 42; 41; 36,7500; 35,7500; 19,5000; 19; 18,7500; 18,2500; 17,2500; 16,5000; 15,7500; 14,7500; 14; 13; 12,5000; 11,7500; 31,7500; 31; 30,2500; 29,2500; 28,5000; 28; 27,5000; 27; 26,2500; 25,2500; 24,5000; 23,7500; 22,7500; 22; 21,5000; 20,7500; 10,7500; 9,2500; 8,2500; 7,2500; 6; 5; 4,2500; 3; 2; 0,7500; -1,5000; 39,5000; 38; 37,2500; -2,2500; -3,5000; 34,7500; 33,7500; 33; 32,2500; -18,5000; -18,7500; -19,2500; -15; -16; -16,7500; -17,5000; -12,7500; 39; -18,2500; 42,2500; 36,2500; -1,7500; 37,5000; -4; -11; -12; -4,7500; 42,7500; 41,7500; 18; 17; 16,2500; 12,2500; 11,5000; 31,5000; 26,7500; 26; 20,5000; 10,5000; 3,7500; 2,7500; 1,7500; 0,5000; -2,7500; -3,7500; -19,5000; -15,2500; 20; 13,2500; 27,7500; -10,2500; -4,5000; 9,5000; 6,5000; 3,5000; -5; -6,2500; -0,2500; -9,2500; -13,2500; 36; 19,7500; 15; 14,2500; 13,5000; 30,5000; 29,5000; 28,7500; 24; 23; 7,7500; 6,2500; 5,2500; -1,2500; 39,7500; 38,2500; 34,2500; 33,2500; 32,5000; -17,2500; 44,2500; -9; -2,5000; -15,5000; -5,2500; 41,2500; 35,2500; 21,2500; -2; 45; -12,5000; -7; -8; 42,5000; 41,5000; 37; 16,7500; 16; 11,2500; 31,2500; 26,5000; 25,7500; 24,7500; 11; 9,7500; 8,7500; 2,2500; 1; -3,2500; 35; -19,7500; -15,7500; -16,5000; 21,7500; 4; -8,5000; -14,5000; 4,5000; 1,5000; 39,2500; -6,7500; -10,5000; -11,5000; -14; 43,5000; 19,2500; 18,5000; 17,5000; 13,7500; 12,7500; 12; 29; 28,2500; 27,2500; 22,5000; 21; 5,7500; 4,7500; 3,2500; 38,7500; 37,7500; 0,2500; -18; -19; 40,7500; 15,5000; 30; 44,5000; 0; -12,2500; 22,2500; 10,2500; 7,5000; 44; -5,7500; -7,7500; -8,7500; -13; 40,5000; 36,5000; 35,5000; 15,2500; 14,5000; 30,7500; 29,7500; 25; 24,2500; 23,5000; 9; 8; 6,7500; -1; 40; 34,5000; 33,5000; 32,7500; -16,2500; -17; -20;
32.50.13.120-00275 | Линза интраокулярная для задней камеры глаза, псевдофакичная | Штука | 2018-03-01 | Материал линзы | Гидрофобная
|  |  |  | Тип линзы | Однокомпонентная интраокулярная
|  |  |  | Диаметр оптики (Оптический диаметр линзы) | >5,7500 и ≤6 | Миллиметр
|  |  |  | Оптическая часть | Сферическая
|  |  |  | Диаметр общий (Наружный диаметр линзы) | >13,7500 и ≤14 | Миллиметр
|  |  |  | Геометрическая конфигурация (Гаптика) | Монолитная (S-образная)
|  |  |  | Диоптрийный ряд, дптр | 32,2500; -0,5000; -8,2500; 36,2500; 12,5000; 24,5000; 8,5000; 1,7500; 18,5000; 16,5000; 15,5000; 13,5000; 31,7500; 28,7500; 25,7500; 22,7500; -3,7500; 33,5000; 32,5000; -19,5000; -17,5000; -12,2500; -8,5000; -14,5000; 40,5000; 19,5000; 44,7500; 44; -5,7500; -6,5000; -0,2500; -10,7500; -11,7500; -12,7500; -4,2500; -7; -8; -9,2500; -13,2500; -14,7500; 43; 42,5000; 42,2500; 41,2500; 40,2500; 36; 20; 19; 17,7500; 16,7500; 16; 14,7500; 13,7500; 12,2500; 11,2500; 31,2500; 30; 29,2500; 28,2500; 27; 26; 25; 23,5000; 22,5000; 22; 21,5000; 21; 20,2500; 10,2500; 9,5000; 8,7500; 7,7500; 7,2500; 7; 6,5000; 5,5000; 4,7500; 3,7500; 3; 2,2500; 1,2500; 0,7500; -1,2500; 39,7500; 39; 38; 37,2500; -2,2500; -3; 35; 34; 33; -18,2500; -19,2500; -15,2500; -16,2500; -16,7500; -17,2500; -14,2500; 18,2500; 30,5000; 12,7500; 30,7500; -15,5000; -10,2500; -4,5000; 44,5000; -5; -6; -7,2500; -8,7500; 41; 37; 15,2500; 14,2500; 13,2500; 29; 28; 26,5000; 20,7500; 11; 6; 5,2500; -0,7500; -1,5000; 39,5000; -3,2500; 34,7500; 33,7500; -17,7500; -4; -5,5000; 4; 38,2500; 23,7500; -2,7500; -13,5000; 41,5000; 35,5000; 0; -10,5000; -11,5000; -14; 43,5000; 19,2500; 18; 17; 11,5000; 31,5000; 30,2500; 25,2500; 24; 23; 9; 8; 3,2500; 2,5000; 1,5000; 38,5000; 37,5000; -2; -19; -15; 15,7500; 27,5000; 10,7500; 11,7500; 29,7500; 26,7500; -11,2500; -7,5000; -5,2500; -6,2500; -7,7500; -9; -13; 40,7500; 36,7500; 35,2500; 14; 13; 27,2500; 26,2500; 20,5000; 10,5000; 9,7500; 5,7500; 5; 4,2500; 40; 39,2500; 34,2500; 33,2500; -18; -20; -15,7500; -12; 42; 17,5000; 14,5000; 34,5000; -18,5000; -16,5000; 36,5000; 45; 44,2500; -11; -12,5000; -4,7500; 42,7500; 41,7500; 17,2500; 16,2500; 15; 31; 29,5000; 28,5000; 22,2500; 21,2500; 7,5000; 6,7500; 2; 1; -1; 0,5000; -2,5000; -3,5000; -16; -17; 21,7500; 6,2500; -1,7500; 27,7500; 24,7500; 0,2500; -9,5000; 43,2500; -6,7500; -10; -9,7500; -13,7500; 43,7500; 35,7500; 19,7500; 18,7500; 12; 32; 25,5000; 24,2500; 23,2500; 10; 9,2500; 8,2500; 4,5000; 3,5000; 2,7500; 38,7500; 37,7500; 32,7500; -18,7500; -19,7500;
32.50.13.120-00274 | Линза интраокулярная для задней камеры глаза, псевдофакичная | Штука | 2018-03-01 | Материал линзы | Гидрофобная
|  |  |  | Тип линзы | Однокомпонентная интраокулярная
|  |  |  | Диаметр оптики (Оптический диаметр линзы) | >5,7500 и ≤6 | Миллиметр
|  |  |  | Оптическая часть | Сферическая
|  |  |  | Диаметр общий (Наружный диаметр линзы) | >13,7500 и ≤14 | Миллиметр
|  |  |  | Геометрическая конфигурация (Гаптика) | Цельнолитая с четырьмя опорными частями
|  |  |  | Диоптрийный ряд, дптр | 44,7500; -8,5000; 42,7500; 40,7500; 18,2500; 11,5000; 23,5000; 5,7500; 38,7500; 33; 44,5000; -6,2500; -11,5000; -7,7500; 31,7500; 28,7500; 26; 23; 21; 9,2500; 6,2500; 3,2500; 44,2500; -5,5000; -6,5000; -0,5000; -10; -10,7500; -11,7500; -4,2500; -7,2500; -8,2500; -9,2500; -13; -13,5000; -14,5000; 43,5000; 42,5000; 41,7500; 41; 37; 36,5000; 35,7500; 19,7500; 19; 18; 17,2500; 16,5000; 15,7500; 15,5000; 15; 14,2500; 13,2500; 12,2500; 32; 31; 30,2500; 30; 29; 28; 27; 25,5000; 24,5000; 23,2500; 22,2500; 21,5000; 11; 10; 9; 7,7500; 6,7500; 5,5000; 4,7500; 3,7500; 2,5000; 1,5000; 0,7500; -1,5000; 39,7500; 39,2500; 39; 38,2500; 37,5000; 0,2500; -2,7500; -3,5000; 34,7500; 34,2500; 34; 33,5000; 32,5000; -18,2500; -19; -15; -15,7500; -16,7500; -17,2500; -20; 16; 29,5000; 20,5000; -0,2500; -12,5000; 12,7500; 20,2500; 8,2500; 5,2500; -11; -12; -14; -14,7500; 43,2500; 36,2500; 35,2500; 19,5000; 14,7500; 13,7500; 28,5000; 27,5000; 21,2500; 10,7500; 9,7500; 4,5000; 3,5000; 2; 38; 37,2500; 33,2500; 32,2500; -18,5000; -17,5000; -12,2500; -1; -4; -16,5000; 29,7500; 26,7500; 24; -5; -6; -8; -9; -9,7500; 42; 41,2500; 40,2500; 18,5000; 17,5000; 16,7500; 11,2500; 31,2500; 24,7500; 23,7500; 22,5000; 8; 7; 6; -1,2500; 40; -3,2500; 35; -19,7500; -15,5000; -16,2500; 14; 26,5000; 8,7500; -4,7500; 11,7500; 7,2500; 4,2500; 45; -11,2500; -12,7500; -7; 43,7500; 43; 20; 19,2500; 14,5000; 13,5000; 12,5000; 28,2500; 27,2500; 25,7500; 10,5000; 9,5000; 3; 1,7500; 1; 37,7500; 0,5000; -2,5000; 32,7500; -18; -18,7500; -13,7500; 35,5000; -19,2500; -5,2500; -10,5000; 25; 22; 10,2500; -6,7500; -10,2500; -9,5000; -13,2500; -14,2500; 40,5000; 36,7500; 36; 16,2500; 15,2500; 30,5000; 29,2500; 22,7500; 21,7500; 20,7500; 6,5000; 5; 4; 39,5000; 38,5000; 34,5000; 33,7500; -16; -17; -17,7500; 0; 2,7500; -2; 30,7500; 27,7500; 2,2500; 44; -5,7500; -4,5000; -7,5000; -8,7500; 42,2500; 41,5000; 18,7500; 17,7500; 17; 13; 12; 31,5000; 26,2500; 25,2500; 24,2500; 8,5000; 7,5000; 1,2500; -0,7500; -1,7500; -2,2500; -3; -3,7500; -19,5000; -15,2500;
32.50.13.120-00273 | Линза интраокулярная для задней камеры глаза, псевдофакичная | Штука | 2018-03-01 | Материал линзы | Гидрофильная
|  |  |  | Тип линзы | Однокомпонентная интраокулярная
|  |  |  | Диаметр оптики (Оптический диаметр линзы) | >5,7500 и ≤6 | Миллиметр
|  |  |  | Оптическая часть | Асферическая
|  |  |  | Диаметр общий (Наружный диаметр линзы) | >13,7500 и ≤14 | Миллиметр
|  |  |  | Геометрическая конфигурация (Гаптика) | Монолитная (S-образная)
|  |  |  | Диоптрийный ряд, дптр | -11,2500; -14,2500; 18,5000; 12,2500; 24,2500; 8,2500; 1,7500; 34,7500; 41,2500; 35,2500; 18,2500; 17,2500; 15,2500; 12,5000; 30,5000; 27,5000; 24,5000; -2; -4; 34,2500; 32,2500; -15,7500; 44,7500; -5; -5,7500; -6,5000; -0,5000; -10,2500; -11; -12; -12,7500; -7; -7,7500; -8,5000; -9,2500; -9,5000; -13; -13,7500; -14,7500; 43,2500; 42,2500; 41,5000; 40,7500; 40,5000; 36,7500; 35,5000; 19,5000; 18; 17; 16; 14,7500; 14; 13; 11,7500; 31,7500; 30,7500; 29,2500; 28,2500; 27,7500; 26,2500; 25,2500; 24; 23; 22; 21; 20,5000; 20,2500; 10,7500; 9,7500; 9; 8; 7,2500; 6,5000; 5,7500; 5,5000; 5; 4,2500; 3,2500; 2,5000; 1,5000; 0,7500; -1,2500; 40; 39,2500; 38,5000; 37,5000; 0,2500; -2,7500; -3,7500; 34,5000; 33,5000; 32,5000; -19; -15; -16,2500; -17,2500; -17,7500; -20; 30,2500; 21,7500; 6; 14,5000; 11,5000; -18,7500; -16,7500; 44,5000; -10,5000; -11,5000; -12,2500; -13,2500; -14; 36,5000; 20; 13,7500; 12,7500; 11,2500; 27; 26; 25; 10,2500; 9,5000; 4,7500; 4; 3; 39,7500; 39; 38,2500; 34; 33; -18; -6,7500; -9; 36; -16; 36,2500; 25,5000; 22,7500; -5,5000; -6,2500; -0,2500; -4,5000; -7,5000; -8,2500; 42,7500; 41,7500; 17,5000; 16,5000; 15; 31; 29,7500; 28,7500; 23,2500; 22,2500; 21,2500; 7,5000; 6,7500; 2; 1; -1; 0,5000; -2,5000; -3,5000; -15,5000; -17; 10,5000; 3,7500; 38; 13,5000; 31,5000; 28,5000; 45; 44; -11,7500; -12,5000; -13,5000; -14,5000; 43,5000; 35,7500; 19,7500; 18,7500; 12; 32; 25,7500; 24,7500; 10; 9,2500; 8,5000; 4,5000; 3,5000; 2,7500; 38,7500; 37,7500; 32,7500; -18,5000; -19,5000; 42,5000; 15,5000; 27,2500; 19,2500; 16,2500; -3; 33,2500; -19,7500; 0; -10; -10,7500; -8; -8,7500; -9,7500; 41; 37; 15,7500; 14,2500; 13,2500; 29; 28; 26,7500; 20,7500; 11; 6,2500; 5,2500; -0,7500; -1,5000; 39,5000; -3,2500; 35; 33,7500; -17,5000; 44,2500; -4,7500; -1,7500; -18,2500; 40,2500; 29,5000; 26,5000; 23,7500; -5,2500; -6; -4,2500; -7,2500; 43,7500; 43; 42; 19; 17,7500; 16,7500; 31,2500; 30; 23,5000; 22,5000; 21,5000; 8,7500; 7,7500; 7; 2,2500; 1,2500; 37,2500; -2,2500; -19,2500; -15,2500; -16,5000;
32.50.13.120-00272 | Линза интраокулярная для задней камеры глаза, псевдофакичная | Штука | 2018-03-01 | Материал линзы | Гидрофильная
|  |  |  | Тип линзы | Однокомпонентная интраокулярная
|  |  |  | Диаметр оптики (Оптический диаметр линзы) | >5,7500 и ≤6 | Миллиметр
|  |  |  | Оптическая часть | Асферическая
|  |  |  | Диаметр общий (Наружный диаметр линзы) | >13,7500 и ≤14 | Миллиметр
|  |  |  | Геометрическая конфигурация (Гаптика) | Цельнолитая с четырьмя опорными частями
|  |  |  | Диоптрийный ряд, дптр | -5; -8; 35,7500; 12,7500; 24,7500; 7; 1,2500; -3; -15,2500; -11,2500; -7,5000; -13,5000; 42,2500; 40,2500; 36,5000; 19,5000; 16,5000; 12,5000; 30,5000; 27,5000; 24,5000; 22,7500; 21,7500; 10,7500; 7,7500; 4,7500; 45; 44,2500; -5,5000; -6,2500; -6,7500; -10; -11; -12,5000; -4,7500; -7,7500; -9; -9,7500; -13; -13,7500; 43,7500; 42,7500; 41,5000; 40,5000; 36,2500; 35,2500; 20; 19,2500; 18,2500; 17; 16; 14,7500; 13,7500; 13; 12; 32; 31; 29,7500; 28,7500; 27,2500; 26,2500; 25,7500; 24,2500; 23,2500; 22,2500; 21; 11; 9,5000; 9; 8,5000; 8; 6,5000; 5,5000; 4,5000; 3,2500; 2,2500; 1,7500; 1,5000; 0,7500; -1,2500; 39,7500; 39; 38,2500; 37,2500; -2; -2,5000; -3,5000; 35; 34,2500; 33,2500; 32,5000; -18,5000; -19; -19,7500; -15,7500; -16,5000; -17,2500; 0; -14; 40; 34; -17,5000; 18,5000; 15,5000; 9,7500; 6,7500; 3,7500; -0,2500; -10,5000; -11,5000; -14,2500; 43,5000; 19; 17,7500; 11,7500; 31,7500; 30,2500; 25,2500; 24; 23; 7,5000; 6,2500; -0,7500; -1,5000; 39,5000; -2,7500; -3,7500; 34,7500; -19,2500; -15; -16; 15; 27,7500; 10; -9,5000; 43,2500; 28,5000; 25,5000; 44,5000; -5,2500; -6; -4,2500; -7,2500; -8,7500; 40,7500; 36,7500; 15,2500; 14; 13,2500; 29; 28; 26,7500; 21,2500; 20,2500; 10,2500; 3,5000; 2,5000; 38,5000; 37,5000; 0,2500; 33,5000; 32,7500; -18,2500; -20; -11,7500; 41,7500; -18; -10,2500; -4,5000; 17,5000; 14,5000; 31,5000; 5,7500; 2,7500; -10,7500; -12; -14,7500; 43; 42; 18,7500; 17,2500; 16,2500; 31,2500; 30; 23,7500; 22,5000; 7,2500; 6; 5; -1; -1,7500; 39,2500; -4; 34,5000; -15,5000; -16,2500; -17; 21,5000; 4; 37,7500; 41,2500; 35,5000; 23,5000; 20,7500; 8,7500; -5,7500; -6,5000; -0,5000; -8,2500; -9,2500; -13,2500; 36; 19,7500; 13,5000; 12,2500; 11,2500; 27; 26; 25; 9,2500; 8,2500; 2; 1; 0,5000; -2,2500; -3,2500; 32,2500; -18,7500; -19,5000; 18; 30,7500; -12,2500; -8,5000; -14,5000; 11,5000; 29,5000; 26,5000; 44,7500; 44; -12,7500; -7; 42,5000; 41; 37; 16,7500; 15,7500; 14,2500; 29,2500; 28,2500; 22; 20,5000; 10,5000; 5,2500; 4,2500; 3; 38,7500; 38; 33,7500; 33; -16,7500; -17,7500;
32.50.13.120-00271 | Линза интраокулярная для задней камеры глаза, псевдофакичная | Штука | 2018-03-01 | Материал линзы | Гидрофобная
|  |  |  | Тип линзы | Однокомпонентная интраокулярная
|  |  |  | Диаметр оптики (Оптический диаметр линзы) | >5,7500 и ≤6 | Миллиметр
|  |  |  | Оптическая часть | Асферическая
|  |  |  | Диаметр общий (Наружный диаметр линзы) | >13,7500 и ≤14 | Миллиметр
|  |  |  | Геометрическая конфигурация (Гаптика) | Монолитная (S-образная)
|  |  |  | Диоптрийный ряд, дптр | -5,5000; -13; 20; 15,5000; 13,5000; 30; 24,7500; 6,5000; 38,5000; 32,2500; 44,7500; -6; 0; -11; -7,2500; -13,2500; 42,5000; 25,5000; 22,7500; 10,7500; 8,7500; 5,7500; 3; -1,2500; 37,7500; 44,2500; -5,7500; -6,5000; -0,5000; -11,2500; -12,2500; -4,5000; -7,7500; -8,7500; -9,5000; -9,7500; -13,7500; -14,7500; 42,7500; 41,7500; 40,7500; 36,7500; 36,2500; 36; 35,5000; 19,5000; 18,7500; 18; 17; 16,2500; 15,2500; 14,7500; 14; 13; 12,2500; 11,5000; 31,5000; 30,7500; 30,2500; 29,2500; 28,5000; 27,5000; 26,2500; 25,2500; 24; 23,2500; 23; 22,2500; 21; 11; 10; 8,5000; 7,5000; 7; 6,2500; 5,5000; 4,5000; 3,2500; 2,2500; 1,2500; -1,5000; 39,5000; 39; 37,5000; 0,2500; -2,7500; -3,5000; 35; 34; 33,5000; 32,7500; -18,2500; -19; -19,7500; -15,7500; -16,5000; -17; -17,5000; -20; 27,7500; 21,5000; -12; -8,2500; 7,7500; 4,7500; 2; -6,7500; -10; -11,5000; -14; 43,7500; 35,2500; 19,2500; 14,5000; 13,7500; 12,7500; 29,7500; 29; 28,2500; 22; 20,5000; 5,2500; 4,2500; 2,7500; 38,2500; 37,2500; -2; 33,2500; 32,5000; -18,5000; -7; 40,2500; 34,5000; -17,2500; 26,5000; 23,7500; 20,7500; 38,7500; 44,5000; -5,2500; -12,7500; -7,5000; -8,5000; 41; 37; 17,2500; 16,5000; 15,7500; 11,7500; 31,7500; 31; 25,7500; 24,2500; 9; 8; 1,5000; -1; 40; -3,2500; -4; 34,2500; -15,5000; -16,2500; 27,2500; 9,5000; -0,7500; -4,2500; -9,2500; 43,5000; 3,7500; 1; -10,5000; -11,7500; -14,5000; 43,2500; 42; 19,7500; 19; 18,2500; 13,2500; 12,5000; 28,7500; 28; 26,7500; 21,2500; 20,2500; 10,2500; 5; 4; 2,5000; 0,5000; -2,2500; -18; -18,7500; -19,5000; 43; 17,7500; 11,2500; -5; -10,2500; 21,7500; 9,7500; 6,7500; 44; -6,2500; -0,2500; -9; -13,5000; 36,5000; 35,7500; 16; 15; 14,2500; 31,2500; 30,5000; 29,5000; 23,5000; 22,5000; 7,2500; 6; -1,7500; 39,2500; 38; 34,7500; 33,7500; 33; -16,7500; -17,7500; -10,7500; 3,5000; -2,5000; -15; -14,2500; 41,5000; 24,5000; 39,7500; 45; -12,5000; -4,7500; -8; 42,2500; 41,2500; 40,5000; 18,5000; 17,5000; 16,7500; 12; 32; 27; 26; 25; 10,5000; 9,2500; 8,2500; 1,7500; 0,7500; -3; -3,7500; -19,2500; -15,2500; -16;
32.50.13.120-00270 | Линза интраокулярная для задней камеры глаза, псевдофакичная | Штука | 2018-03-01 | Материал линзы | Гидрофобная
|  |  |  | Тип линзы | Однокомпонентная интраокулярная
|  |  |  | Диаметр оптики (Оптический диаметр линзы) | >5,7500 и ≤6 | Миллиметр
|  |  |  | Оптическая часть | Асферическая
|  |  |  | Диаметр общий (Наружный диаметр линзы) | >13,7500 и ≤14 | Миллиметр
|  |  |  | Геометрическая конфигурация (Гаптика) | Цельнолитая с четырьмя опорными частями
|  |  |  | Диоптрийный ряд, дптр | -11,7500; -14,7500; 36,5000; 19,2500; 14,2500; 26,2500; 8,5000; 1,2500; -3; -19; 44; -6,7500; 15,7500; 12,7500; 30,7500; 27,7500; 25; 22; 11; 10,2500; 8,2500; -15,5000; 44,7500; -5,2500; -6,2500; -0,5000; -10,5000; -10,7500; -11,2500; -12,2500; -4,2500; -7; -8; -8,7500; -9,7500; -13,2500; -14; 43,7500; 43; 42,2500; 41,2500; 40,5000; 37; 36; 35,2500; 19,5000; 18,5000; 17,7500; 16,7500; 16; 15,5000; 15; 13,5000; 12,5000; 11,5000; 31,2500; 30,2500; 29,5000; 29; 28,2500; 27,2500; 26; 24,7500; 23,7500; 22,5000; 21,5000; 20,7500; 10,5000; 9,5000; 8; 7; 6,2500; 5,2500; 4,7500; 4; 3; 2,2500; 1,5000; -0,7500; -1,5000; 39,7500; 39,5000; 39; 38,2500; 37,2500; -2; -2,7500; -3,7500; 35; 34,7500; 34,2500; 33,2500; 32,5000; -18,5000; -19,7500; -15,7500; -16,7500; -17,7500; 11,2500; 23,2500; 5,7500; -10; 14,7500; 11,7500; 7,2500; -16,5000; -11,5000; -12,5000; -13,5000; -14,2500; 43,5000; 36,7500; 35,7500; 20; 14,5000; 13,2500; 28; 27; 25,5000; 20,2500; 10; 9; 4,5000; 3,7500; 2,7500; 38,7500; 38; 33,7500; 33; 32,2500; -20; 0; -9,5000; 37,7500; -18,2500; 45; 28,7500; 25,7500; 23; -6; -0,2500; -7,7500; -8,5000; -9,2500; 42,5000; 41,5000; 40,7500; 18; 17,2500; 31,5000; 30,5000; 24,2500; 22,7500; 21,7500; 7,5000; 6,5000; 5,5000; 0,7500; -1,2500; -2,5000; -3,5000; -19,2500; -15,2500; -16,2500; 20,5000; 3,5000; 13,7500; 31,7500; -19,5000; -17,5000; -5; -12; -12,7500; -4,7500; -14,5000; 43,2500; 35,5000; 19,7500; 18,7500; 14; 13; 12; 27,5000; 26,5000; 25,2500; 9,7500; 8,7500; 3,2500; 2,5000; 1,7500; 38,5000; 37,5000; 0,2500; 32,7500; -18; 41,7500; 17; 29,2500; -17; -5,7500; 16,5000; 21; 9,2500; -10,2500; -11; -9; -13; -13,7500; 41; 40,2500; 36,2500; 16,2500; 15,2500; 30; 28,5000; 22,2500; 21,2500; 10,7500; 6; 5; 4,2500; -1,7500; 39,2500; -4; 34,5000; 33,5000; -16; -17,2500; 44,5000; -7,2500; 40; 34; 29,7500; 26,7500; 24; 44,2500; -5,5000; -6,5000; -4,5000; -7,5000; -8,2500; 42,7500; 42; 19; 18,2500; 17,5000; 12,2500; 32; 31; 24,5000; 23,5000; 7,7500; 6,7500; 2; 1; -1; 0,5000; -2,2500; -3,2500; -18,7500; -15;
32.50.13.120-00269 | Линза интраокулярная для задней камеры глаза, псевдофакичная | Штука | 2018-03-01 | Материал линзы | Гидрофильная
|  |  |  | Тип линзы | Цельная интраокулярная
|  |  |  | Диаметр оптики (Оптический диаметр линзы) | >5,7500 и ≤6 | Миллиметр
|  |  |  | Оптическая часть | Сферическая
|  |  |  | Диаметр общий (Наружный диаметр линзы) | >13,7500 и ≤14 | Миллиметр
|  |  |  | Геометрическая конфигурация (Гаптика) | Монолитная (S-образная)
|  |  |  | Диоптрийный ряд, дптр | -0,2500; -14,7500; 35,7500; 18,7500; 14,2500; 28,7500; 20,7500; 3; -3; -15,5000; 45; 44; -6,7500; -12; -8,2500; -14,2500; 41,5000; 24,2500; 21,2500; 10,2500; 7,2500; 4,5000; 1,5000; 39,2500; 44,2500; -5,5000; -6,2500; -0,5000; -10,7500; -11,7500; -4,5000; -7,5000; -8,5000; -9,5000; -9,7500; -13,5000; -14,5000; 43; 42; 40,7500; 37; 36,5000; 36,2500; 35,5000; 19,7500; 19; 18; 17,2500; 16,2500; 15,5000; 15; 14; 13,2500; 12,5000; 11,5000; 31,7500; 30,7500; 30,2500; 29,5000; 28,5000; 27,7500; 27; 25,7500; 24,7500; 24; 23,5000; 22,7500; 21,7500; 20,5000; 10,5000; 9,5000; 8; 7,5000; 7; 6,2500; 5; 4; 2,7500; 1,7500; 0,7500; 40; 39,5000; 38,5000; 37,2500; -2; -2,7500; -3,7500; 34,7500; 34,2500; 33,7500; 33,2500; 32,5000; -18,5000; -19,2500; -15; -16; -16,5000; -16,7500; -17,2500; 12; 26,7500; -10; -4,2500; 9,2500; 6,5000; 3,5000; -6,5000; -10,2500; -11,2500; -13,7500; 43,7500; 35,2500; 19,5000; 14,7500; 13,7500; 13; 30; 29,2500; 28,2500; 22,5000; 21,5000; 6; 4,7500; 3,7500; 39; 38; 0,5000; 33; 32,2500; -17,5000; 44,5000; -8,7500; 37,7500; -18,2500; 42,5000; 25,2500; 22,2500; -1,7500; 44,7500; -5,2500; -12,7500; -7; -8; 41,2500; 40,2500; 17,5000; 16,7500; 15,7500; 11,7500; 32; 31,2500; 26; 25; 9,7500; 8,5000; 2; 1; -1,5000; -2,5000; -3,5000; 35; -19,7500; -15,7500; 31; 23,7500; 5,7500; -11; -7,2500; -13,2500; 5,5000; 2,5000; -10,5000; -11,5000; -14; 43,2500; 42,2500; 20; 19,2500; 18,2500; 13,5000; 12,7500; 29; 28; 27,2500; 22; 21; 10,7500; 4,2500; 3,2500; 37,5000; 0,2500; 32,7500; -18; -19; -20; -12,5000; 41; 16,5000; -17,7500; -5,7500; 23,2500; 20,2500; 8,2500; -5; -6; 0; -9; -13; 36,7500; 36; 16; 15,2500; 14,5000; 31,5000; 30,5000; 29,7500; 24,5000; 23; 7,7500; 6,7500; 5,2500; -1; 39,7500; 38,7500; -4; 34,5000; 33,5000; -16,2500; -17; 8,7500; -1,2500; 34; -9,2500; 43,5000; 26,2500; -0,7500; 38,2500; -12,2500; -4,7500; -7,7500; 42,7500; 41,7500; 40,5000; 18,5000; 17,7500; 17; 12,2500; 11,2500; 27,5000; 26,5000; 25,5000; 11; 10; 9; 2,2500; 1,2500; -2,2500; -3,2500; -18,7500; -19,5000; -15,2500;
32.50.13.120-00268 | Линза интраокулярная для задней камеры глаза, псевдофакичная | Штука | 2018-03-01 | Материал линзы | Гидрофильная
|  |  |  | Тип линзы | Цельная интраокулярная
|  |  |  | Диаметр оптики (Оптический диаметр линзы) | >5,7500 и ≤6 | Миллиметр
|  |  |  | Оптическая часть | Сферическая
|  |  |  | Диаметр общий (Наружный диаметр линзы) | >13,7500 и ≤14 | Миллиметр
|  |  |  | Геометрическая конфигурация (Гаптика) | Цельнолитая с четырьмя опорными частями
|  |  |  | Диоптрийный ряд, дптр | 44,2500; -4,7500; 40,2500; 13,5000; 25,7500; 10,2500; 3,5000; 40; -18; -14,2500; 41,5000; 35,7500; 17,7500; 14,7500; 12,7500; 30,7500; 28; -1,7500; 37,5000; -4; 32,2500; -19,7500; -15,7500; 45; 44; -5,5000; -6,2500; -0,2500; -10,2500; -10,7500; -11; -11,7500; -12,5000; -4,5000; -7,5000; -8,2500; -9,2500; -13; -13,7500; -14,7500; 42,7500; 41,7500; 40,7500; 36,2500; 35,2500; 19,5000; 18,2500; 17,2500; 16; 15; 14; 12,5000; 12; 11,5000; 32; 30,5000; 29,5000; 28,2500; 27,2500; 26,2500; 25,5000; 25,2500; 24,7500; 24; 23; 22,2500; 21,2500; 20,5000; 10,7500; 10; 9,2500; 8,5000; 7,5000; 6,7500; 6; 5; 4,5000; 4,2500; 3,7500; 2,7500; 2; 1; -1,2500; 39,2500; 38,7500; 38,2500; 37,7500; -2,2500; -3,2500; 34,7500; 33,7500; 32,7500; -18,5000; -19,2500; -15,2500; -16,5000; -17,5000; -6,7500; -9; 0,5000; -16; 43,5000; 11,7500; 30; 27; 44,7500; -5; -12; -12,7500; -7; -14; 43,7500; 42,2500; 19; 18; 17; 31,2500; 30,2500; 24,5000; 23,7500; 22,7500; 9,7500; 9; 8,2500; 3,2500; 2,5000; 37,2500; -2,5000; -19,5000; -15,5000; -17; 28,5000; 21,5000; 5,7500; 36,5000; 18,7500; 15,7500; -3; 33,2500; 0; -10; -8; -8,7500; -9,7500; 41; 36,7500; 35,5000; 14,2500; 13; 27,5000; 26,5000; 21,7500; 20,7500; 11; 7; 6,2500; 5,2500; -1; 39,7500; 34; 33; -18,2500; -20; -11,2500; 43,2500; 16,5000; -13,2500; 42,5000; 29; -0,7500; 38,5000; 44,5000; -5,2500; -6; -12,2500; -4,2500; -7,2500; 43; 42; 17,5000; 16,2500; 15,2500; 31; 29,7500; 28,7500; 23,2500; 22,5000; 8,7500; 7,7500; 3; 2,2500; 1,2500; 0,2500; -2,7500; -3,7500; -16,2500; -17,2500; 8; 1,5000; 35; 16,7500; 13,7500; 31,7500; -18,7500; -16,7500; -10,5000; -11,5000; -9,5000; -13,5000; -14,5000; 36; 20; 18,5000; 12,2500; 11,2500; 26; 25; 24,2500; 20,2500; 10,5000; 9,5000; 5,5000; 4,7500; 4; 39; 38; 32,5000; -19; -15; 19,2500; 31,5000; 23,5000; 40,5000; 19,7500; 39,5000; -2; 34,2500; -5,7500; -6,5000; -0,5000; -7,7500; -8,5000; 41,2500; 37; 15,5000; 14,5000; 13,2500; 29,2500; 27,7500; 26,7500; 22; 21; 7,2500; 6,5000; 1,7500; 0,7500; -1,5000; -3,5000; 34,5000; 33,5000; -17,7500;
32.50.13.120-00267 | Линза интраокулярная для задней камеры глаза, псевдофакичная | Штука | 2018-03-01 | Материал линзы | Гидрофобная
|  |  |  | Тип линзы | Цельная интраокулярная
|  |  |  | Диаметр оптики (Оптический диаметр линзы) | >5,7500 и ≤6 | Миллиметр
|  |  |  | Оптическая часть | Сферическая
|  |  |  | Диаметр общий (Наружный диаметр линзы) | >13,7500 и ≤14 | Миллиметр
|  |  |  | Геометрическая конфигурация (Гаптика) | Монолитная (S-образная)
|  |  |  | Диоптрийный ряд, дптр | -11,5000; 42; 19,7500; 13; 27; 9,2500; -0,7500; -3,7500; -16,2500; -5,5000; -6,5000; -10,7500; -7; -13; 43; 25,2500; 22,5000; 20,5000; 10,5000; 8,5000; 5,5000; 2,5000; -19,5000; -17,5000; 44,5000; -5,2500; -6; -0,2500; -10,5000; -12; -4,2500; -7,2500; -8,5000; -9,2500; -13,2500; -14,5000; 43,2500; 42,2500; 41,2500; 40,5000; 37; 36,5000; 36; 35,2500; 19,2500; 18,5000; 17,7500; 16,7500; 16,2500; 16; 15,5000; 14,5000; 13,7500; 12,7500; 12; 11,2500; 31,2500; 30,7500; 30; 29; 28,2500; 27,5000; 26; 25; 24,5000; 23; 22; 20,7500; 10,7500; 9,7500; 8,2500; 7,7500; 7,2500; 6,7500; 5,2500; 4,2500; 3; 2; 1; -1; -1,2500; -1,7500; 39,5000; 38,5000; 37,7500; 0,2500; -2,5000; -3,2500; -4; 34,5000; 33,7500; 32,7500; -18; -19,2500; -15,2500; -16; -16,7500; -17,2500; 17,5000; 31,7500; 24; -11,7500; -8; 7,5000; 4,5000; -6,7500; -10; -11; -9,5000; -13,5000; -14,7500; 35,7500; 20; 15; 14,2500; 13,5000; 30,5000; 29,5000; 28,7500; 23,7500; 22,7500; 21,7500; 6; 5; 40; 39; 38,2500; 35; 34,2500; 33,5000; -17,7500; -6,2500; -13,7500; 3,2500; 0,5000; -18,2500; 26,2500; 23,2500; -16,5000; 44,7500; -5; -12,5000; -4,7500; -8,2500; 42,5000; 41,5000; 40,7500; 18; 17; 12,2500; 11,5000; 31,5000; 27,7500; 26,5000; 25,5000; 10; 8,7500; 2,2500; 1,2500; 37,2500; -2,2500; -3; 32,2500; -19; -15; 28,5000; 22,2500; 21; 11; 5,7500; 4,7500; 3,7500; 38,7500; 38; 34; 33; -20; 29,7500; 21,2500; -12,7500; -9; 43,7500; 6,5000; 3,5000; -18,5000; -10,2500; -11,2500; -14,2500; 43,5000; 35,5000; 19,5000; 18,7500; 14,7500; 14; 13,2500; 29,2500; -7,7500; 36,7500; 15,2500; 33,2500; 44,2500; -0,5000; 21,5000; 9,5000; 44; -5,7500; 0; -7,5000; -8,7500; -9,7500; 40,2500; 36,2500; 16,5000; 15,7500; 32; 31; 30,2500; 25,7500; 24,7500; 23,5000; 8; 7; 0,7500; -1,5000; 39,7500; -2,7500; -3,5000; 34,7500; -19,7500; -15,7500; -17; 6,2500; 39,2500; -14; 27,2500; 24,2500; 1,7500; -15,5000; 45; -12,2500; -4,5000; 42,7500; 41,7500; 41; 19; 18,2500; 17,2500; 12,5000; 11,7500; 28; 26,7500; 20,2500; 10,2500; 9; 4; 2,7500; 1,5000; 37,5000; -2; 32,5000; -18,7500;
32.50.13.120-00266 | Линза интраокулярная для задней камеры глаза, псевдофакичная | Штука | 2018-03-01 | Материал линзы | Гидрофобная
|  |  |  | Тип линзы | Цельная интраокулярная
|  |  |  | Диаметр оптики (Оптический диаметр линзы) | >5,7500 и ≤6 | Миллиметр
|  |  |  | Оптическая часть | Сферическая
|  |  |  | Диаметр общий (Наружный диаметр линзы) | >13,7500 и ≤14 | Миллиметр
|  |  |  | Геометрическая конфигурация (Гаптика) | Цельнолитая с четырьмя опорными частями
|  |  |  | Диоптрийный ряд, дптр | -5; -8; 41,2500; 18,7500; 11,2500; 23,2500; 5,7500; 39,7500; 34; 45; -5,7500; 16,5000; 13,5000; 31,5000; 28,5000; 25,7500; 22,7500; 20,7500; 10,7500; 8,7500; -19; -17; 44,2500; -6; 0; -10; -10,5000; -11; -11,7500; -12,7500; -4,7500; -7,5000; -8,5000; -9,2500; -9,7500; -13,7500; -14,5000; 43,2500; 42,5000; 41,7500; 40,7500; 40,2500; 36,5000; 35,5000; 19,7500; 19; 18; 17,2500; 16,2500; 16; 15,2500; 14; 13; 12; 31,7500; 30,7500; 30; 29,7500; 28,7500; 27,5000; 26,5000; 25,2500; 24,2500; 23; 22; 21,2500; 11; 10; 9; 7,5000; 6,5000; 5,5000; 5; 4,2500; 3,2500; 2,5000; 1,7500; 0,7500; -1,2500; -1,7500; 40; 39,2500; 38,5000; 37,7500; 0,2500; -2,5000; -3,5000; -4; 35; 34,5000; 33,5000; 32,7500; -18; -19,2500; -15,2500; -16,5000; -17,2500; -20; 17; 29,2500; 20,2500; -6,7500; 15,5000; 12,5000; 7,7500; -15; -11,2500; -12; -13; -14; -14,7500; 37; 36,2500; 35,2500; 15; 13,7500; 28,2500; 27,2500; 26; 21; 10,5000; 9,5000; 4,7500; 4; 3; 39; 38,2500; 34,2500; 33,2500; 32,5000; -17,5000; -12,5000; 43,5000; 1,2500; -3,2500; -15,7500; 29,5000; 26,7500; 23,7500; -5,5000; -6,5000; -7,2500; -8,2500; -9; 42,7500; 42; 41; 18,2500; 17,5000; 32; 31; 24,5000; 23,5000; 22,2500; 8; 6,7500; 6; 1; -1; -2,2500; -3; -18,7500; -19,7500; -16,2500; 26,2500; 8,5000; 14,5000; 11,5000; 7; -16; 44,5000; -11,5000; -12,2500; -4,5000; -14,2500; 43,7500; 35,7500; 20; 19,2500; 14,7500; 13,2500; 12,2500; 28; 27; 25,5000; 10,2500; 9,2500; 3,7500; 2,7500; 2; 38,7500; 38; 0,5000; 33; 32,2500; -13,2500; 36; 14,2500; -18,2500; 44; -0,5000; 21,7500; 9,7500; -0,2500; -10,7500; -8,7500; -9,5000; -13,5000; 41,5000; 40,5000; 36,7500; 16,7500; 15,7500; 30,2500; 29; 22,5000; 21,5000; 20,5000; 6,2500; 5,2500; 4,5000; -1,5000; 39,5000; -3,7500; 34,7500; 33,7500; -15,5000; -16,7500; -17,7500; -10,2500; 3,5000; 37,5000; 30,5000; 27,7500; 24,7500; 44,7500; -5,2500; -6,2500; -4,2500; -7; -7,7500; 43; 42,2500; 19,5000; 18,5000; 17,7500; 12,7500; 11,7500; 31,2500; 25; 24; 8,2500; 7,2500; 2,2500; 1,5000; -0,7500; 37,2500; -2; -2,7500; -18,5000; -19,5000;
32.50.13.120-00265 | Линза интраокулярная для задней камеры глаза, псевдофакичная | Штука | 2018-03-01 | Материал линзы | Гидрофильная
|  |  |  | Тип линзы | Цельная интраокулярная
|  |  |  | Диаметр оптики (Оптический диаметр линзы) | >5,7500 и ≤6 | Миллиметр
|  |  |  | Оптическая часть | Асферическая
|  |  |  | Диаметр общий (Наружный диаметр линзы) | >13,7500 и ≤14 | Миллиметр
|  |  |  | Геометрическая конфигурация (Гаптика) | Монолитная (S-образная)
|  |  |  | Диоптрийный ряд, дптр | -11,2500; 43,2500; 16,2500; 31,5000; 28,5000; 23,5000; 8; 1,2500; 34,5000; -13,5000; 42,5000; 40,5000; 36,5000; 19,5000; 16,5000; 13,7500; 31,7500; 28,7500; -1; 38; -2,2500; 34; -19; -17; 44,5000; -5,2500; -6; -6,5000; -0,5000; -10,5000; -11,5000; -12,2500; -4,2500; -7,2500; -7,7500; -8; -8,5000; -9,5000; -13,2500; -14,2500; 43; 42; 41,2500; 41; 37; 36; 20; 18,7500; 17,7500; 16,7500; 15,2500; 14,7500; 13,2500; 12,2500; 11,2500; 31; 30; 29; 28; 27; 26; 25; 24,2500; 23,2500; 22,5000; 22; 21,7500; 21; 20,2500; 10,5000; 9,5000; 8,7500; 7,7500; 7,2500; 7; 6,5000; 5,5000; 4,7500; 4; 3; 2,2500; 1,5000; 0,7500; -1,5000; 39,2500; 38,2500; 0,5000; -2,7500; -3,7500; 34,7500; 34,2500; 33,5000; 32,5000; -18,7500; -19,7500; -15,7500; -17,2500; -17,7500; -20; 21,2500; 5,7500; 18,5000; 15,5000; -3,2500; 33; -15; 0; -10; -10,7500; -8,7500; -9,7500; 36,7500; 35,7500; 19,7500; 14,2500; 13; 12; 27,5000; 26,5000; 25,5000; 20,7500; 11; 6,2500; 5,2500; 4,5000; -0,7500; -1,7500; 38,7500; 33,2500; 32,2500; -6,7500; -9; 19,2500; -16,5000; 43,5000; 29,7500; 26,7500; 39; 44,7500; -5; -5,7500; -12,7500; -7; 43,7500; 42,2500; 18; 17; 15,7500; 31,2500; 30,2500; 29,2500; 23,7500; 22,7500; 9; 8,2500; 3,2500; 2,5000; 1,7500; 37,5000; -2,5000; -3,5000; -15,5000; -16,7500; 10,2500; 3,5000; 0,2500; 17,5000; 14,5000; 11,7500; -18; -16; -10,2500; -11; -12; -9,2500; -13; -14; 36,2500; 35,2500; 19; 12,5000; 11,5000; 26,2500; 25,2500; 24,5000; 20,5000; 10,7500; 9,7500; 5; 4,2500; 39,5000; 38,5000; 32,7500; -18,2500; -19,5000; 13,5000; 25,7500; 41,5000; 35,5000; 40; 37,2500; 35; -5,5000; -6,2500; -0,2500; -7,5000; -8,2500; 41,7500; 40,7500; 16; 15; 14; 29,5000; 28,2500; 27,2500; 22,2500; 21,5000; 7,5000; 6,7500; 6; 2; 1; -1,2500; -3; -4; 33,7500; -17,5000; 44,2500; -4,7500; 40,2500; 39,7500; -18,5000; -14,5000; 12,7500; 30,7500; 27,7500; 45; 44; -11,7500; -12,5000; -4,5000; -13,7500; -14,7500; 42,7500; 18,2500; 17,2500; 32; 30,5000; 24,7500; 24; 23; 10; 9,2500; 8,5000; 3,7500; 2,7500; 37,7500; -2; -19,2500; -15,2500; -16,2500;
32.50.13.120-00264 | Линза интраокулярная для задней камеры глаза, псевдофакичная | Штука | 2018-03-01 | Материал линзы | Гидрофильная
|  |  |  | Тип линзы | Цельная интраокулярная
|  |  |  | Диаметр оптики (Оптический диаметр линзы) | >5,7500 и ≤6 | Миллиметр
|  |  |  | Оптическая часть | Асферическая
|  |  |  | Диаметр общий (Наружный диаметр линзы) | >13,7500 и ≤14 | Миллиметр
|  |  |  | Геометрическая конфигурация (Гаптика) | Цельнолитая с четырьмя опорными частями
|  |  |  | Диоптрийный ряд, дптр | -10; 43,5000; 16,5000; 31; 24,5000; 9,5000; -0,7500; 33,2500; 45; -6,7500; -11,7500; -8; -13; 42,7500; 36,7500; 19; 10,7500; 8; 5; 3,2500; 2,2500; -1; 38; -3,5000; 33; 44,5000; -5,5000; -6,2500; -6,5000; -0,2500; -11; -12; -4,5000; -7,5000; -8,5000; -9,7500; -13,5000; -14,5000; 43; 42; 41; 36,5000; 35,5000; 19,7500; 18,5000; 17,5000; 16,2500; 15,5000; 14,7500; 13,7500; 13,2500; 13; 12,5000; 11,5000; 31,7500; 30,7500; 30; 29,2500; 28,5000; 28,2500; 27,7500; 27; 26; 25,2500; 24,2500; 23,5000; 22,7500; 22; 21,2500; 20,5000; 10,5000; 9,2500; 8,2500; 7,2500; 6,2500; 5,7500; 5,2500; 4,2500; 2,7500; 1,7500; 0,7500; -1,7500; 39,5000; 39,2500; 38,5000; 37,2500; -2,2500; -3,7500; 34,5000; 33,5000; 32,2500; -18,5000; -19,2500; -15,2500; -16; -17; -17,7500; 6,5000; 38,2500; -19,5000; -14; 41,7500; 35,7500; 40; 0,5000; -10,2500; -11,2500; -13,7500; -14,7500; 42,5000; 19,2500; 18,2500; 17,2500; 12; 11,2500; 27,5000; 26,7500; 25,7500; 21,7500; 21; 20,2500; 4,7500; 3,7500; 37,7500; 0,2500; -18,7500; -19,7500; -15,5000; 19,5000; 12,2500; 26,5000; -5,7500; -10,7500; -7; 17; 9; 6; 44,7500; -5,2500; -7,2500; -8,2500; -9,5000; 41,2500; 37; 36; 15; 14; 30,2500; 29,5000; 24,7500; 23,7500; 23; 10; 8,5000; 7,5000; 1; -1,5000; 34,7500; 33,7500; 32,5000; -16,5000; -17,5000; 44,2500; -9,2500; -3; -16,7500; 40,7500; 20; 39; -2,5000; 34; -10,5000; -11,5000; -12,5000; 43,2500; 42,2500; 17,7500; 16,7500; 15,7500; 11,7500; 32; 31,2500; 26,2500; 25,5000; 20,7500; 11; 4,5000; 3; 2; 37,5000; -2; -3,2500; -15; -15,7500; 28,7500; 22,2500; 3,5000; -12,7500; -9; 43,7500; 4; 1,2500; -6; 0; -8,7500; -13,2500; -14,2500; 36,2500; 35,2500; 18,7500; 13,5000; 12,7500; 29; 28; 27,2500; 23,2500; 22,5000; 21,5000; 7,7500; 6,7500; 5,5000; 39,7500; 38,7500; 32,7500; -18,2500; -19; -20; -4,2500; 40,5000; 14,5000; 44; -0,5000; 18; 9,7500; 7; 35; -18; -5; -12,2500; -4,7500; -7,7500; 41,5000; 40,2500; 16; 15,2500; 14,2500; 31,5000; 30,5000; 29,7500; 25; 24; 10,2500; 8,7500; 2,5000; 1,5000; -1,2500; -2,7500; -4; 34,2500; -16,2500; -17,2500;
32.50.13.120-00263 | Линза интраокулярная для задней камеры глаза, псевдофакичная | Штука | 2018-03-01 | Материал линзы | Гидрофобная
|  |  |  | Тип линзы | Цельная интраокулярная
|  |  |  | Диаметр оптики (Оптический диаметр линзы) | >5,7500 и ≤6 | Миллиметр
|  |  |  | Оптическая часть | Асферическая
|  |  |  | Диаметр общий (Наружный диаметр линзы) | >13,7500 и ≤14 | Миллиметр
|  |  |  | Геометрическая конфигурация (Гаптика) | Монолитная (S-образная)
|  |  |  | Диоптрийный ряд, дптр | 3,2500; 37,7500; -15; 16,5000; 28,2500; 20,5000; 5; -12,2500; -13; 43,5000; 36; 17,2500; 14,2500; 11,5000; 29,5000; 26,5000; 24,5000; 23,5000; 2; 39,7500; 0,5000; 34,7500; -18,2500; -16,2500; -5,2500; 2,7500; 1,7500; 0,7500; -1,7500; 39,2500; 38,2500; 0,2500; -2,2500; -3,2500; 34,5000; 33,5000; 32,2500; -18,7500; -19,7500; -15,7500; -16; -16,7500; -17,7500; 44,2500; -5,5000; -6,5000; -0,2500; -10,2500; -10,5000; -11; -11,7500; -12,7500; -4,7500; -7,5000; -8,5000; -9,2500; -9,7500; -13,7500; -14,5000; 43,2500; 42,5000; 41,7500; 40,7500; 40,2500; 37; 36,5000; 35,5000; 19,7500; 18,5000; 17,5000; 16; 15,5000; 15; 14,5000; 13; 12; 32; 30,7500; 29,7500; 28,7500; 27,7500; 26,7500; 25,7500; 24,2500; 23,2500; 22,2500; 21,5000; 21; 11; 10,2500; 9,5000; 8,5000; 7,7500; 6,7500; 6,2500; 6; 5,5000; 4,5000; 3,7500; -3,7500; -20; 13,5000; 19,2500; 16,2500; 1; 39; -2,5000; 2,5000; 1,5000; -0,7500; -2,7500; -4; 34,2500; -17; 45; -11,2500; -12; -4,2500; -13,2500; -14; -14,7500; 36,2500; 35,2500; 14; 12,7500; 27,2500; 26,2500; 25; 20,7500; 10,7500; 10; 5,2500; 4,2500; 7; -10; 30,5000; 27,5000; 32,7500; -15,2500; 44,5000; 39,5000; 38,5000; 37,2500; -18,5000; -19,5000; -6,2500; 0; -7,2500; -8,2500; -9; 42,7500; 42; 41; 17,7500; 16,7500; 31; 30; 29; 23,7500; 22,5000; 21,7500; 8,7500; 8; 7,2500; 19,5000; 31,2500; 22,7500; 18,2500; 15,2500; 12,2500; -1,2500; 38; -3,5000; 1,2500; -1,5000; 35; 34; 33; -17,5000; 44,7500; -5; -12,5000; -4,5000; -14,2500; 43,7500; 35,7500; 20; 18,7500; 13,7500; 12,5000; 11,2500; 26; 24,7500; 10,5000; 9,7500; 4,7500; 4; -1; 32,5000; -7,7500; 41,2500; 25,5000; 3; -17,2500; 3,5000; 2,2500; 37,5000; -2; -3; -15,5000; -16,5000; -0,5000; -10,7500; -11,5000; -8,7500; -9,5000; -13,5000; 41,5000; 40,5000; 36,7500; 15,7500; 14,7500; 29,2500; 28; 27; 22; 21,2500; 20,2500; 6,5000; 5,7500; 25,2500; 9,2500; -5,7500; 13,2500; 31,5000; 28,5000; 33,7500; -19,2500; 40; 38,7500; 33,2500; -18; -19; 44; -6; -6,7500; -7; -8; 43; 42,2500; 19; 18; 17; 11,7500; 31,7500; 30,2500; 24; 23; 9; 8,2500; 7,5000;
32.50.13.120-00262 | Линза интраокулярная для задней камеры глаза, псевдофакичная | Штука | 2018-03-01 | Материал линзы | Гидрофобная
|  |  |  | Тип линзы | Цельная интраокулярная
|  |  |  | Диаметр оптики (Оптический диаметр линзы) | >5,7500 и ≤6 | Миллиметр
|  |  |  | Оптическая часть | Асферическая
|  |  |  | Диаметр общий (Наружный диаметр линзы) | >13,7500 и ≤14 | Миллиметр
|  |  |  | Геометрическая конфигурация (Гаптика) | Цельнолитая с четырьмя опорными частями
|  |  |  | Диоптрийный ряд, дптр | -10; -8,5000; 41,2500; 35,2500; 14,5000; 26,7500; 20,2500; 4,5000; 39; -19,2500; -13; 43,7500; 41; 20; 17,2500; 14,2500; 11,2500; 29,2500; 1,7500; 1; 39,7500; 0,2500; 34,5000; -18,5000; -16,5000; 44,7500; 44,2500; 44; -5,2500; -6,2500; 0; -10,2500; -11; -11,7500; -12,7500; -4,5000; -7,2500; -8,2500; -9,5000; -13,5000; -14,7500; 43; 42,2500; 40,7500; 36,7500; 35,7500; 19,5000; 18,5000; 17; 16,5000; 16; 15,5000; 14; 13; 12; 31,7500; 30,7500; 30; 29,7500; 28,7500; 27,7500; 27; 26; 25,2500; 24,2500; 23,5000; 23; 22; 21,2500; 20,5000; 10,5000; 9,7500; 8,7500; 8,2500; 7,5000; 6,5000; 5,7500; 5; 4; 3,2500; 2,7500; 2,2500; 1,5000; -1; 40; 38,5000; 37,5000; -2; -3; -3,2500; -4; 34,2500; 33; -18; -19; -15,2500; -16,2500; -17; 11,5000; 24,5000; 9; 42,7500; 37; 19,2500; 38,7500; -2,7500; -5,7500; -6,5000; -4,7500; -7,5000; -8,7500; 41,7500; 40,5000; 36,5000; 15; 13,7500; 28,2500; 27,5000; 22,7500; 21,7500; 21; 8; 7,2500; 6,2500; 0,7500; -1,5000; 35; 34; 32,7500; -17,7500; -5,5000; -7,7500; 1,2500; 33,7500; -9; 15,2500; 12,2500; 30,2500; -15,5000; 45; -10,7500; -11,5000; -12,5000; -13,2500; -14,2500; 43,2500; 19,7500; 18,7500; 17,7500; 32; 31; 25,5000; 24,7500; 23,7500; 10,7500; 10; 9,2500; 4,2500; 3,5000; 38; 0,5000; -18,7500; -15; -16; 22,5000; 6,7500; 36; 18,2500; 37,7500; -3,7500; 32,5000; -6; -6,7500; -0,5000; -8; -9,2500; 40,2500; 36,2500; 14,7500; 13,5000; 12,5000; 28; 27,2500; 26,2500; 21,5000; 20,7500; 7; 6; 5,2500; -0,7500; -1,7500; 39,2500; 34,7500; 33,2500; 32,2500; -14,5000; 17,5000; 29,5000; -17,2500; -14; 42; 31,2500; 28,5000; -1,2500; 44,5000; -5; -12; -4,2500; -7; 43,5000; 42,5000; 41,5000; 16,7500; 15,7500; 30,5000; 29; 24; 23,2500; 22,2500; 9,5000; 8,5000; 7,7500; 3; 2; -2,2500; -3,5000; -15,7500; -16,7500; -20; -12,2500; 2,5000; -2,5000; 16,2500; 13,2500; 33,5000; -19,5000; -17,5000; -0,2500; -10,5000; -11,2500; -9,7500; -13,7500; 35,5000; 19; 18; 12,7500; 11,7500; 31,5000; 26,5000; 25,7500; 25; 11; 10,2500; 5,5000; 4,7500; 3,7500; 39,5000; 38,2500; 37,2500; -18,2500; -19,7500;
32.50.13.120-00261 | Линза интраокулярная для задней камеры глаза, псевдофакичная | Штука | 2018-03-01 | Материал линзы | Гидрофильная
|  |  |  | Тип линзы | Трехчастная
|  |  |  | Диаметр оптики (Оптический диаметр линзы) | >5,7500 и ≤6 | Миллиметр
|  |  |  | Оптическая часть | Сферическая
|  |  |  | Диаметр общий (Наружный диаметр линзы) | ≥10,5000 и ≤10,7500 | Миллиметр
|  |  |  | Геометрическая конфигурация (Гаптика) | Монолитная (S-образная)
|  |  |  | Диоптрийный ряд, дптр | -5,7500; -4,2500; 40,7500; 14; 30,2500; 23,7500; 4,7500; 0,2500; -15,5000; -7,7500; -13,7500; 43; 42; 40,2500; 19,2500; 16,2500; 13,2500; 10,5000; 7,5000; 4,5000; 2,5000; -1,7500; 37,5000; -4; 45; 44,2500; -5,2500; -6; -6,7500; -0,5000; -10,7500; -11,5000; -12,2500; -7; -7,5000; -8; -8,5000; -13; -14; 43,5000; 42,5000; 41,5000; 40,5000; 37; 36,5000; 35,5000; 19; 18; 17; 15,7500; 14,7500; 13,7500; 12,7500; 12; 32; 31,2500; 30,5000; 29,5000; 29; 28,2500; 27,2500; 26,5000; 25,5000; 24,7500; 24; 23,2500; 23; 22,5000; 21,7500; 20,7500; 10,2500; 9,2500; 8,2500; 7,2500; 7; 6,2500; 5,2500; 4; 3; 2; 0,7500; -1,5000; 39,2500; 38,2500; 37,2500; -2,5000; -3,5000; 34,7500; 33,5000; 32,7500; -18; -19; -19,7500; -15,7500; -16,5000; -17,2500; -20; 28; 10,7500; 1,7500; 36,2500; 18,2500; 1,5000; 39,5000; -2; -6,2500; 0; -10; -9,2500; -13,2500; 36; 20; 13,5000; 12,5000; 11,7500; 28,7500; 27,7500; 27; 22,2500; 21,5000; 6; 5; 3,7500; 39; 38; 0,5000; 32,5000; -18,5000; -19,2500; -12,5000; 43,7500; 16,7500; -4,7500; -9,7500; 20,5000; 8,5000; 5,5000; 33,2500; 44,5000; -5; -11,2500; -12; -4,5000; 42,7500; 41,7500; 17,5000; 16; 15; 31,5000; 30,7500; 29,7500; 25; 24,2500; 9,7500; 8,7500; 2,2500; 1; -1,2500; -3,2500; 35; 33,7500; -16,2500; -17; 7,7500; 39,7500; -18,2500; 35,2500; 17,2500; 14,2500; 38,5000; -3; -0,2500; -10,5000; -9,5000; -13,5000; -14,5000; 35,7500; 19,5000; 18,5000; 12,2500; 11,2500; 27,5000; 26,7500; 25,7500; 22; 21; 11; 5,7500; 4,2500; 3,2500; 37,7500; -2,2500; -18,7500; -19,5000; -15,2500; 19,7500; 11,5000; 26; -14,7500; 41; 6,5000; 3,5000; -0,7500; 44; -5,5000; -6,5000; -7,2500; -8,2500; 41,2500; 36,7500; 15,5000; 14,5000; 13; 30; 29,2500; 28,5000; 23,5000; 22,7500; 8; 6,7500; -1; 40; 38,7500; 34; 33; 32,2500; -17,5000; -10,2500; -9; 34,5000; -17,7500; -8,7500; 15,2500; 21,2500; 9,5000; 34,2500; 44,7500; -11; -11,7500; -12,7500; -14,2500; 43,2500; 42,2500; 18,7500; 17,7500; 16,5000; 31,7500; 31; 26,2500; 25,2500; 24,5000; 20,2500; 10; 9; 2,7500; 1,2500; -2,7500; -3,7500; -15; -16; -16,7500;
32.50.13.120-00260 | Линза интраокулярная для задней камеры глаза, псевдофакичная | Штука | 2018-03-01 | Материал линзы | Гидрофильная
|  |  |  | Тип линзы | Трехчастная
|  |  |  | Диаметр оптики (Оптический диаметр линзы) | >5,7500 и ≤6 | Миллиметр
|  |  |  | Оптическая часть | Сферическая
|  |  |  | Диаметр общий (Наружный диаметр линзы) | ≥10,5000 и ≤10,7500 | Миллиметр
|  |  |  | Геометрическая конфигурация (Гаптика) | Цельнолитая с четырьмя опорными частями
|  |  |  | Диоптрийный ряд, дптр | 44; -9; 36,2500; 14,7500; 29,2500; 20,5000; 5,5000; 2,5000; 38,5000; 32,5000; 44,5000; -0,2500; -12,5000; -8,7500; -13,7500; -14,7500; 29,7500; 26,7500; 23,7500; 21; 9; 6,2500; 3,2500; 1,2500; 44,2500; -5,7500; -6,7500; -10,2500; -11,2500; -12,2500; -4,5000; -7,5000; -8,5000; -13; -14; 43,5000; 42,7500; 42,2500; 42; 41,2500; 40,5000; 36,7500; 35,7500; 20; 19,2500; 18,5000; 18,2500; 17,7500; 16,7500; 16; 15,2500; 14,2500; 13,5000; 12,7500; 12; 11,2500; 31,5000; 30,2500; 29; 28; 27; 26; 25; 24; 22,5000; 21,5000; 20,2500; 10,2500; 9,5000; 9,2500; 8; 7; 6; 4,7500; 3,7500; 2,7500; 1,7500; 1,5000; 0,7500; -1,2500; 39,7500; 39; 38; 37,2500; -2; -2,7500; -3,5000; 35; 34; 33,2500; 32,2500; -18,5000; -19; -19,2500; -15; -15,7500; -16,5000; -17,5000; -10; 43,7500; -2,2500; -19,7500; 28,7500; 25,7500; 45; -5; -6; -7; -8; -9,2500; 41; 40,2500; 17,5000; 16,5000; 15,7500; 11,7500; 32; 31; 25,5000; 24,5000; 23,2500; 7,7500; 6,7500; -0,7500; -1,7500; 39,5000; -3; -3,7500; 34,5000; -15,2500; -16; 17; 31,2500; 23,5000; -11,5000; -7,7500; 10; 7,2500; 4,2500; -0,5000; -11; -12; -14,5000; 43; 35,2500; 19,5000; 14,5000; 13,7500; 13; 29,5000; 28,2500; 27,2500; 20,7500; 10,5000; 4; 3; 38,2500; 37,5000; 0,2500; 33,5000; 32,7500; -18,2500; -20; -4,2500; 41,5000; 34,7500; -17; -6,2500; 27,7500; 24,7500; 22; -5,5000; -6,5000; -8,2500; -9,5000; -13,5000; 40,7500; 37; 36; 17,2500; 16,2500; 15,5000; 31,7500; 30,5000; 24,2500; 22,7500; 21,7500; 7,5000; 6,5000; 5; 40; 39,2500; -4; 34,2500; -15,5000; -16,2500; -17,2500; 8,5000; -1,5000; -9,7500; 30,7500; 5,2500; 2,2500; 44,7500; -11,7500; -12,7500; -7,2500; 42,5000; 41,7500; 18,7500; 18; 13,2500; 12,2500; 11,5000; 27,5000; 26,2500; 25,2500; 9,7500; 8,7500; 2; 1; -1; 0,5000; -2,5000; -3,2500; -18,7500; -19,5000; 19; 12,5000; 26,5000; -5,2500; -10,5000; -4,7500; 23; 11; 8,2500; 0; -10,7500; -13,2500; -14,2500; 43,2500; 36,5000; 35,5000; 19,7500; 15; 14; 30; 28,5000; 22,2500; 21,2500; 10,7500; 5,7500; 4,5000; 3,5000; 38,7500; 37,7500; 33,7500; 33; -18; -16,7500; -17,7500;
32.50.13.120-00259 | Линза интраокулярная для задней камеры глаза, псевдофакичная | Штука | 2018-03-01 | Материал линзы | Гидрофобная
|  |  |  | Тип линзы | Трехчастная
|  |  |  | Диаметр оптики (Оптический диаметр линзы) | >5,7500 и ≤6 | Миллиметр
|  |  |  | Оптическая часть | Сферическая
|  |  |  | Диаметр общий (Наружный диаметр линзы) | ≥10,5000 и ≤10,7500 | Миллиметр
|  |  |  | Геометрическая конфигурация (Гаптика) | Монолитная (S-образная)
|  |  |  | Диоптрийный ряд, дптр | 44,7500; -4,2500; 43,5000; 19,5000; 31,7500; 24; 8,2500; 1,7500; -4; -20; -13,7500; 42; 36,2500; 18,2500; 15,2500; 12,2500; 30,5000; 28,5000; 27,5000; 40; 37,2500; 35; -18; -16; 44,2500; -5; -5,2500; -5,7500; -6,7500; -0,5000; -10,5000; -11,5000; -12,2500; -4,5000; -7; -7,7500; -8,7500; -13; -14; 43,7500; 42,5000; 41,7500; 40,7500; 36,5000; 35,5000; 19; 18; 17; 16; 15,7500; 15; 14; 12,7500; 11,7500; 31,5000; 30,2500; 29,7500; 29,2500; 28,2500; 27,2500; 26,5000; 25,5000; 24,7500; 23,7500; 23; 22,5000; 21,5000; 20,7500; 11; 10; 9,2500; 8,5000; 7,7500; 7,5000; 7; 6,2500; 5,2500; 4,5000; 3,5000; 2,7500; 2,2500; 2; 1,2500; -0,7500; 39,7500; 38,7500; 37,7500; -2; -3; -3,7500; 34,2500; 33,2500; -18,2500; -19,2500; -15,2500; -16,5000; -17; -17,7500; 16,5000; 28,7500; 21,7500; -14,7500; 41; 35,2500; 39; -2,2500; -6; 0; -10; -7,2500; -8; -9; 41,5000; 40,2500; 36; 14,7500; 13,5000; 28; 27; 26,2500; 22,2500; 21,2500; 20,5000; 6,7500; 5,7500; 1; -1,2500; 34,7500; 33,7500; 32,7500; -17,2500; -10,7500; -9,2500; 4; 37,5000; -15,7500; 13,2500; 31,2500; -15; 44,5000; -11,2500; -12; -12,7500; -13,5000; -14,5000; 42,7500; 18,5000; 17,5000; 32; 30,7500; 25; 24,2500; 23,2500; 10,2500; 9,5000; 8,7500; 3,7500; 3; 38; 0,2500; -2,7500; -18,7500; -19,7500; -16,2500; 26; 10,5000; 37; 19,2500; 16,2500; 38,2500; -3,2500; 33; -6,5000; -0,2500; -10,2500; -8,2500; -9,5000; 36,7500; 35,7500; 19,7500; 14,5000; 13; 12; 26,7500; 25,7500; 21; 20,2500; 6,5000; 5,5000; 4,7500; 0,7500; -1,7500; 39,2500; 33,5000; 32,5000; -8,5000; 40,5000; 13,7500; 32,2500; -9,7500; 43; 29,5000; -1; 44; -5,5000; -12,5000; -4,7500; -7,5000; 43,2500; 42,2500; 41,2500; 16,7500; 15,5000; 30; 29; 27,7500; 23,5000; 22,7500; 22; 9; 8; 7,2500; 2,5000; 1,5000; -2,5000; -3,5000; 34,5000; -15,5000; -16,7500; -17,5000; -6,2500; 6; -1,5000; 17,2500; 14,2500; 11,2500; 34; -19; 45; -11; -11,7500; -13,2500; -14,2500; 20; 18,7500; 17,7500; 12,5000; 11,5000; 31; 25,2500; 24,5000; 10,7500; 9,7500; 5; 4,2500; 3,2500; 39,5000; 38,5000; 0,5000; -18,5000; -19,5000;
32.50.13.120-00258 | Линза интраокулярная для задней камеры глаза, псевдофакичная | Штука | 2018-03-01 | Материал линзы | Гидрофобная
|  |  |  | Тип линзы | Трехчастная
|  |  |  | Диаметр оптики (Оптический диаметр линзы) | >5,7500 и ≤6 | Миллиметр
|  |  |  | Оптическая часть | Сферическая
|  |  |  | Диаметр общий (Наружный диаметр линзы) | ≥10,5000 и ≤10,7500 | Миллиметр
|  |  |  | Геометрическая конфигурация (Гаптика) | Цельнолитая с четырьмя опорными частями
|  |  |  | Диоптрийный ряд, дптр | 28,5000; 10,7500; 2; -2,5000; -15; -5,5000; -10,7500; -13; 19; 12; 30; 27,2500; 24,2500; 21,2500; 10,2500; 7,2500; 4,5000; 44,7500; 0; -12,2500; -8,5000; -13,5000; 42,5000; 36,5000; 18,5000; 11,5000; 31,2500; 30,2500; 29,5000; 29,2500; 28,2500; 27; 26; 24,7500; 23,7500; 22,5000; 21,7500; 21,5000; 20,7500; 10,5000; 9,5000; 8,5000; 7; 6; 5; 4; 3; 1,7500; 1; -1; 40; 39,2500; 38,7500; 37,7500; 0,5000; -2,2500; -3,2500; -4; 34,2500; 33,7500; 33,5000; 33; -18; -18,7500; -19,5000; -15,5000; -16,2500; -16,7500; -17; -17,7500; 44,5000; -5,2500; -6,5000; -0,5000; -11; -12; -12,7500; -7,2500; -8,2500; -9,2500; -13,7500; -14,7500; 43; 42; 41,7500; 41; 36,7500; 35,7500; 19,7500; 18,2500; 17,5000; 17; 16,7500; 16; 15,2500; 14,5000; 13,5000; 12,7500; 25,7500; 42,7500; 16,5000; 9,2500; 6,5000; 3,5000; -14,5000; 41,5000; 35,5000; 27,7500; 26,7500; 20,5000; 10; 9; 3,7500; 2,7500; 1,5000; 38,5000; 37,5000; 0,2500; 32,7500; -18,2500; -20; 44,2500; -5,7500; -4,2500; -7,7500; -8,7500; 40,7500; 36,2500; 15,7500; 15; 38,2500; 32,2500; 28; 25,2500; 22,2500; -6; -11,2500; -7,5000; 31,7500; 30,5000; 24; 23; 7,5000; 6,2500; 5,2500; -0,7500; -1,7500; 39,5000; -3,7500; 34,7500; -15,2500; -16; -0,2500; -10,5000; -11,7500; -13,2500; -14,2500; 43,2500; 18,7500; 17,7500; 13; 31,5000; 22,7500; 4,7500; 37; 14,2500; 31; 5,5000; 2,5000; 40,5000; 19,5000; 11,7500; 27,5000; 26,5000; 25; 11; 9,7500; 8,7500; 2,2500; 1,2500; 37,2500; -2; -3; 32,5000; -18,5000; -19,2500; 44; -6,2500; -8; -9; 40,2500; 36; 20; 15,5000; 14,7500; 13,7500; -17,2500; -7; 23,2500; 20,2500; 8,2500; -4,5000; -9,5000; 43,5000; 29,7500; 28,7500; 22; 21; 5,7500; 4,2500; 3,2500; 39,7500; 39; 38; 34; 33,2500; -16,5000; -17,5000; 45; -11,5000; -12,5000; -4,7500; 43,7500; 42,2500; 41,2500; 17,2500; 16,2500; 7,7500; -1,5000; 34,5000; 32; 29; 26,2500; -5; -10,2500; 12,2500; 11,2500; 30,7500; 25,5000; 24,5000; 23,5000; 8; 6,7500; 0,7500; -1,2500; -2,7500; -3,5000; 35; -19; -19,7500; -15,7500; -6,7500; -10; -9,7500; -14; 35,2500; 19,2500; 18; 14; 13,2500; 12,5000;
32.50.13.120-00257 | Линза интраокулярная для задней камеры глаза, псевдофакичная | Штука | 2018-03-01 | Материал линзы | Гидрофильная
|  |  |  | Тип линзы | Трехчастная
|  |  |  | Диаметр оптики (Оптический диаметр линзы) | >5,7500 и ≤6 | Миллиметр
|  |  |  | Оптическая часть | Асферическая
|  |  |  | Диаметр общий (Наружный диаметр линзы) | ≥10,5000 и ≤10,7500 | Миллиметр
|  |  |  | Геометрическая конфигурация (Гаптика) | Монолитная (S-образная)
|  |  |  | Диоптрийный ряд, дптр | -4,7500; 41,5000; 17; 29,5000; 20,2500; 5,2500; 38,5000; 32,5000; 44,5000; 0; -12,2500; -8,5000; 31,2500; 28,2500; 25,2500; 22,5000; 10,5000; 7,5000; 4,5000; 2,7500; 1,7500; 44,7500; -5,5000; -6,5000; -0,5000; -11; -12; -12,7500; -4,2500; -7,2500; -8,2500; -9,2500; -13,5000; -14,2500; 43,5000; 42,7500; 42,2500; 41,2500; 40,5000; 36,7500; 35,7500; 20; 19,2500; 18,5000; 18,2500; 17,7500; 16,7500; 16; 15,2500; 14,2500; 13,5000; 13; 12,7500; 12; 11,2500; 31,5000; 30,5000; 29; 28; 27; 26; 25; 24; 22,7500; 21,7500; 20,7500; 10,2500; 9,7500; 8,7500; 7,2500; 6,2500; 5; 4; 3; 2; 1,5000; 1; -1; 40; 39,2500; 38,2500; 37,5000; 0,5000; 0,2500; -2,5000; -3,2500; -4; 34,2500; 33,5000; 32,7500; -18,2500; -18,7500; -19,5000; -15,5000; -16,2500; -17,2500; -20; -5,2500; -9,7500; 2,5000; -2,2500; -19,7500; 30,2500; 27,2500; 24,5000; 44,2500; -5,7500; -7,7500; -8,7500; -13; 42; 41; 40,2500; 17,5000; 16,5000; 11,7500; 32; 25,7500; 24,7500; 23,7500; 9,2500; 8; 7; 0,7500; -1,5000; -2,7500; -3,5000; 35; -19; -15; -15,7500; 19; 12,5000; 23,2500; -6; -11,2500; -7,5000; 8,5000; 5,5000; -10,7500; -11,7500; -14; -14,7500; 43; 36; 35,2500; 19,5000; 14,5000; 13,7500; 29,7500; 28,5000; 27,5000; 22; 21; 10,7500; 4,2500; 3,2500; 38,7500; 37,7500; 33,7500; 33; -18; -16,7500; -17,7500; -10,5000; 43,7500; 34,7500; -17; 26,2500; 23,5000; 20,5000; 44; -6,2500; -0,2500; -9; -13,2500; 40,7500; 37; 17,2500; 16,2500; 15,5000; 11,5000; 31,7500; 30,7500; 24,2500; 23; 7,7500; 6,7500; 5,7500; -0,7500; -1,7500; 39,5000; -3; -3,7500; 34,5000; -15,2500; -16; 26,5000; 8,2500; -1,2500; -4,5000; -9,5000; 29,2500; 3,7500; 45; -12,5000; -7; -8; 43,2500; 42,5000; 41,7500; 19,7500; 18,7500; 18; 13,2500; 12,2500; 27,7500; 26,7500; 25,5000; 11; 10; 9; 2,2500; 1,2500; 37,2500; -2; 32,2500; -18,5000; -19,2500; 36,2500; 14,7500; -5; -10,2500; 21,5000; 9,5000; 6,5000; -6,7500; -10; -11,5000; -13,7500; -14,5000; 36,5000; 35,5000; 15,7500; 15; 14; 31; 30; 28,7500; 22,2500; 21,2500; 6; 4,7500; 3,5000; 39,7500; 39; 38; 34; 33,2500; -16,5000; -17,5000;
32.50.13.120-00256 | Линза интраокулярная для задней камеры глаза, псевдофакичная | Штука | 2018-03-01 | Материал линзы | Гидрофильная
|  |  |  | Тип линзы | Трехчастная
|  |  |  | Диаметр оптики (Оптический диаметр линзы) | >5,7500 и ≤6 | Миллиметр
|  |  |  | Оптическая часть | Асферическая
|  |  |  | Диаметр общий (Наружный диаметр линзы) | ≥10,5000 и ≤10,7500 | Миллиметр
|  |  |  | Геометрическая конфигурация (Гаптика) | Цельнолитая с четырьмя опорными частями
|  |  |  | Диоптрийный ряд, дптр | -6,5000; -8,7500; 18,2500; 30,2500; 22,5000; 7; 2,5000; -1; -3,2500; -16,7500; -14,5000; 41,5000; 35,5000; 17,5000; 15,5000; 14,5000; 12,7500; 30,7500; 27,7500; 40; 0,5000; -3,7500; 32,7500; -19,2500; -17,2500; 44; -5,7500; -6,7500; -0,5000; -10,5000; -11,2500; -11,5000; -12; -12,7500; -7; -7,7500; -8,5000; -9,5000; -13; -13,2500; -13,7500; -14,7500; 43; 41,7500; 40,7500; 36,7500; 35,2500; 19,7500; 18,7500; 17,2500; 16,2500; 15; 14; 13; 12; 32; 31; 29,5000; 28,5000; 27,2500; 26,2500; 25,5000; 25,2500; 24,5000; 23,7500; 23; 22; 21,2500; 20,5000; 10,7500; 10,5000; 10; 9,2500; 8,2500; 7,5000; 6,5000; 5,7500; 5; 4,2500; 3,5000; 2,7500; 1,7500; 1; -1,2500; 39,7500; 39,2500; 37,7500; 0,2500; -2,7500; 35; 33,7500; 32,5000; -18; -18,5000; -19,5000; -15,5000; -16,5000; -17,7500; -11; 42,2500; 34,2500; 44,5000; 11,7500; 29,7500; 26,7500; -15,2500; 44,7500; -5; -12,2500; -4,2500; -14; 43,7500; 19,2500; 18; 17; 11,5000; 31,5000; 30,5000; 24,2500; 23,5000; 9,7500; 8,7500; 4; 3,2500; 2,2500; 38,7500; 37,5000; -2; -19,7500; -15,7500; 24,7500; 9; 36,5000; 18,5000; 38; -3,5000; 33,5000; -6,2500; -0,2500; -10,2500; -8,2500; -9,2500; 41; 37; 35,7500; 15,7500; 14,2500; 13,2500; 29; 28; 26,5000; 21,5000; 20,7500; 6,7500; 6; 5,2500; 1,2500; -0,7500; -1,7500; 34; 33; -4,5000; 36,2500; 12,2500; -18,7500; -5,2500; 42,5000; 28,7500; 25,7500; 44,2500; -5,5000; -12,5000; -4,7500; -7,5000; -14,2500; 43,5000; 42; 17,7500; 16,7500; 31,2500; 30; 24; 23,2500; 22,2500; 9,5000; 8,5000; 7,7500; 3; 2; 37,2500; -2,2500; -4; -15; -16; -17,5000; 45; 4,7500; 38,2500; 16,5000; 13,5000; 31,7500; 34,5000; -18,2500; -16,2500; -10; -10,7500; -11,7500; -9,7500; -13,5000; 36; 20; 19; 13,7500; 12,5000; 11,2500; 26; 25; 11; 10,2500; 5,5000; 4,5000; 3,7500; -1,5000; 39,5000; 38,5000; 32,2500; -19; 15,2500; 27,5000; 20,2500; 43,2500; 40,5000; 19,5000; 39; -2,5000; -6; 0; -7,2500; -8; -9; 42,7500; 41,2500; 40,2500; 16; 14,7500; 29,2500; 28,2500; 27; 22,7500; 21,7500; 21; 8; 7,2500; 6,2500; 1,5000; 0,7500; -3; 34,7500; 33,2500; -17; -20;
32.50.13.120-00255 | Линза интраокулярная для задней камеры глаза, псевдофакичная | Штука | 2018-03-01 | Материал линзы | Гидрофобная
|  |  |  | Тип линзы | Трехчастная
|  |  |  | Диаметр оптики (Оптический диаметр линзы) | >5,7500 и ≤6 | Миллиметр
|  |  |  | Оптическая часть | Асферическая
|  |  |  | Диаметр общий (Наружный диаметр линзы) | ≥10,5000 и ≤10,7500 | Миллиметр
|  |  |  | Геометрическая конфигурация (Гаптика) | Монолитная (S-образная)
|  |  |  | Диоптрийный ряд, дптр | 16; 28,2500; 20,2500; 7; 4,7500; -1; 35; -5; -7,2500; 42,2500; 36,2500; 19,2500; 18,2500; 16,2500; 13,5000; 31,5000; 28,5000; 25,5000; 37,5000; -4; 33,2500; -19,7500; 42,5000; 41,5000; 40,5000; 36; 20; 19,5000; 18; 17; 15,7500; 14,7500; 13,7500; 12,2500; 11,7500; 11,2500; 31,7500; 30,2500; 29,2500; 28; 27; 26; 25; 24,7500; 24; 23; 22; 21,2500; 20,5000; 10,5000; 9,7500; 9; 8,2500; 7,5000; 6,5000; 5,7500; 5; 4; 3,5000; 3,2500; 2,7500; 1,7500; 1; -1,2500; 40; 39,2500; 38,5000; 38,2500; 37,7500; -2,2500; -3,2500; 34,7500; 33,7500; 32,7500; -18,5000; -19,2500; -15,2500; -16,5000; -17,5000; 45; 44,2500; -5,5000; -6; -6,7500; -10; -10,7500; -11,5000; -12,5000; -4,5000; -7; -7,5000; -8; -8,7500; -9,7500; -13,5000; -14,2500; 43,5000; 43; 42,7500; 39; 32,5000; 15,2500; 12,5000; 32,2500; -15,7500; 42; 18,7500; 17,7500; 16,7500; 31; 30; 23,5000; 22,7500; 21,7500; 8,7500; 8; 7,2500; 2,2500; 1,5000; 0,5000; -2,5000; -19,5000; -16; -17; -6,2500; 0; -10,2500; -8,2500; -9; 19; 31,2500; 22,5000; -14,7500; 40,2500; 26,5000; 23,7500; -3; 40,7500; 36,5000; 35,5000; 14; 12,7500; 27,2500; 26,2500; 20,7500; 10,7500; 10; 6; 5,2500; 4,2500; -1,7500; 39,5000; 34; 33; -18,2500; -20; 44,5000; -5,2500; -11,2500; -12,2500; -4,2500; -14; 43,7500; 37,2500; -15,5000; -11,7500; 14,5000; 11,5000; 29,5000; -16,7500; 41,7500; 17,5000; 16,5000; 15; 30,7500; 29,7500; 28,7500; 22,2500; 21,5000; 7,7500; 6,7500; 2; 1,2500; -0,7500; 0,2500; -2,7500; -3,7500; -16,2500; -17,2500; -0,5000; -10,5000; -8,5000; -9,2500; -13,2500; 9,2500; 2,5000; 35,2500; 17,2500; -2; 34,2500; -18,7500; 35,7500; 19,7500; 18,5000; 12; 32; 25,7500; 24,2500; 23,2500; 10,2500; 9,5000; 8,5000; 4,5000; 3,7500; 3; 38,7500; 38; -18; -19; -15; 44; -5,7500; -6,5000; -4,7500; -7,7500; 43,2500; 37; 13,2500; 25,2500; -0,2500; -9,5000; 41,2500; 30,5000; 27,5000; 24,5000; 41; 36,7500; 15,5000; 14,2500; 13; 29; 27,7500; 26,7500; 21; 11; 6,2500; 5,5000; 0,7500; -1,5000; 39,7500; -3,5000; 34,5000; 33,5000; -17,7500; 44,7500; -11; -12; -12,7500; -13; -13,7500; -14,5000;
32.50.13.120-00254 | Линза интраокулярная для задней камеры глаза, псевдофакичная | Штука | 2018-03-01 | Материал линзы | Гидрофобная
|  |  |  | Тип линзы | Трехчастная
|  |  |  | Диаметр оптики (Оптический диаметр линзы) | >5,7500 и ≤6 | Миллиметр
|  |  |  | Оптическая часть | Асферическая
|  |  |  | Диаметр общий (Наружный диаметр линзы) | ≥10,5000 и ≤10,7500 | Миллиметр
|  |  |  | Геометрическая конфигурация (Гаптика) | Цельнолитая с четырьмя опорными частями
|  |  |  | Диоптрийный ряд, дптр | 22; 7; 38,7500; -19,5000; -6,2500; -12,5000; 41,2500; 14,2500; 28,5000; -11; -7,2500; -13,2500; 43,7500; 40,7500; 19,7500; 16,7500; 14; 6; 3; 1; -1; 39; -2,5000; 33,7500; -19,2500; 45; 44; -5,2500; -5,5000; -6; 0; -10,5000; -11,5000; -12,7500; -7; -8; -9; -13; -14; 43,2500; 42,2500; 41; 37; 36,2500; 20; 19; 18; 16,5000; 15,5000; 14,5000; 13,5000; 13,2500; 12,7500; 12; 32; 31,2500; 30,2500; 29,5000; 29; 28,7500; 28; 27,2500; 26,5000; 25,5000; 24,7500; 23,7500; 23; 22,5000; 21,5000; 20,7500; 11; 10; 9,2500; 8,2500; 7,5000; 7,2500; 6,2500; 5,2500; 4,2500; 2,7500; 1,7500; -0,7500; -1,5000; -1,7500; 39,5000; 38,2500; 37,2500; -2,2500; -3,7500; 34,5000; 33,2500; 32,5000; -18,5000; -19,7500; -15,7500; -16,7500; -17,7500; -8,7500; 35,2500; 11,7500; 42,7500; 36,7500; 18,7500; 38; -3,5000; -6,5000; -0,5000; -10,7500; -9,5000; -13,5000; -14,5000; 36; 19,5000; 18,5000; 12,5000; 11,5000; 27,7500; 27; 26; 22,2500; 21,2500; 20,5000; 5,7500; 4,7500; 39,2500; 37,7500; 32,2500; -18,7500; -15; 0,7500; 33,5000; 44,7500; -10; -4,2500; -9,2500; 6,7500; 4; -16; 44,2500; -12,2500; -4,7500; -7,7500; 42,5000; 41,5000; 40,2500; 16; 15; 30,5000; 29,7500; 25; 24,2500; 23,2500; 10,2500; 9,5000; 8,7500; 2,2500; 1,2500; -3,2500; 35; 34; -16,5000; -17,5000; 24; 8,5000; 17,2500; 30,7500; 35,7500; 17,7500; 14,7500; 0,5000; 34,7500; -18,2500; -6,7500; -10,2500; -11,2500; -13,7500; 43,5000; 19,2500; 18,2500; 17; 12,2500; 11,2500; 31,5000; 26,7500; 25,7500; 21; 20,2500; 5,5000; 4,5000; 3,2500; 38,5000; 37,5000; -2; -19; -15,5000; -17,2500; -0,2500; -14,7500; -8,2500; -14,2500; 41,7500; 2; 40; -5; -5,7500; -7,5000; -8,5000; -9,7500; 40,5000; 36,5000; 35,5000; 13,7500; 13; 29,2500; 28,2500; 27,5000; 23,5000; 22,7500; 21,7500; 8; 6,5000; -1,2500; 39,7500; 34,2500; 33; -18; -20; 10,7500; 3,7500; -2,7500; 26,2500; -12; 15,7500; 7,7500; 5; 32,7500; -15,2500; 44,5000; -11,7500; -4,5000; 43; 42; 17,5000; 16,2500; 15,2500; 31,7500; 31; 30; 25,2500; 24,5000; 10,5000; 9,7500; 9; 3,5000; 2,5000; 1,5000; 0,2500; -3; -4; -16,2500; -17;
32.50.13.120-00253 | Линза интраокулярная для задней камеры глаза, псевдофакичная | Штука | 2018-03-01 | Материал линзы | Гидрофильная
|  |  |  | Тип линзы | Трехчастная
|  |  |  | Диаметр оптики (Оптический диаметр линзы) | >5,7500 и ≤6 | Миллиметр
|  |  |  | Оптическая часть | Сферическая
|  |  |  | Диаметр общий (Наружный диаметр линзы) | >10,7500 и ≤11 | Миллиметр
|  |  |  | Геометрическая конфигурация (Гаптика) | Монолитная (S-образная)
|  |  |  | Диоптрийный ряд, дптр | -5,5000; -10,7500; -13; 19,2500; 12,5000; 27; 8; 39,7500; 33,2500; -16,2500; -6,2500; -11,2500; -7,5000; -13,5000; 42,2500; 36,2500; 25; 24,2500; 22,2500; 10,2500; 7,2500; 4,2500; 1,5000; 39,2500; 37,2500; 45; 44,2500; -5,7500; -6,7500; -10; -11,5000; -12,5000; -4,7500; -7,7500; -8,7500; -9,7500; -14; 43,7500; 42,5000; 41,5000; 40,7500; 36,5000; 35,5000; 19,5000; 18,5000; 17,7500; 16,7500; 16,2500; 16; 15,5000; 14,5000; 13,7500; 13; 12; 11,2500; 31,7500; 31,5000; 30,7500; 30; 29; 28,2500; 27,5000; 26,5000; 25,7500; 25,2500; 24; 23; 21,7500; 20,7500; 10,5000; 9,5000; 8,7500; 7,5000; 6,5000; 5,5000; 4; 3; 1,7500; 1; 0,7500; -1,2500; 39,5000; 38,5000; 37,5000; -2,2500; -3; -3,5000; -4; 34,7500; 34; 33; 32,2500; -18,5000; -19,5000; -15,2500; -15,7500; -16,7500; -17,5000; 42,7500; 17; 31,2500; 44,5000; 0; -12,2500; 21,2500; 9,2500; 44; -6; -8; -9; -13,2500; 40,5000; 36; 20; 15,2500; 14,2500; 30,5000; 29,7500; 24,7500; 23,7500; 22,5000; 8,5000; 7; 6; -1,5000; 39; 34,5000; 33,7500; 32,7500; -16; -17; -17,7500; 10,7500; 2; -3,7500; -9,5000; 43,2500; 40,2500; 2,5000; -1,7500; -11; -12; -4,2500; -14,7500; 43; 41,7500; 18,7500; 18; 17,2500; 12,2500; 11,5000; 27,7500; 26,7500; 26; 21; 11; 9,7500; 3,2500; 2,2500; -2; -2,7500; -18,2500; -19,2500; -15; 36,7500; 14,7500; 29,2500; -10,2500; -4,5000; 20,2500; 8,2500; 5,2500; -5; -6,5000; -0,5000; -9,2500; -13,7500; 35,7500; 19,7500; 15; 14; 13,2500; 30,2500; 29,5000; 28,5000; 23,5000; 22; 6,7500; 5,7500; 4,5000; 40; 38,7500; 37,7500; 34,2500; 33,5000; 32,5000; -17,2500; -20; -7; 0,5000; -19; -5,2500; 41,2500; 35,2500; 23,2500; 38,2500; 44,7500; -12,7500; -7,2500; -8,2500; 42; 41; 37; 16,5000; 15,7500; 32; 31; 26,2500; 25,5000; 24,5000; 10; 9; 7,7500; 1,2500; -1; -3,2500; 35; -19,7500; -15,5000; -16,5000; 22,7500; 5; -8,5000; -14,5000; 6,2500; 3,5000; -0,7500; -0,2500; -10,5000; -11,7500; -14,2500; 43,5000; 19; 18,2500; 17,5000; 13,5000; 12,7500; 11,7500; 28,7500; 28; 27,2500; 21,5000; 20,5000; 4,7500; 3,7500; 2,7500; 38; 0,2500; -2,5000; -18; -18,7500;
32.50.13.120-00252 | Линза интраокулярная для задней камеры глаза, псевдофакичная | Штука | 2018-03-01 | Материал линзы | Гидрофильная
|  |  |  | Тип линзы | Трехчастная
|  |  |  | Диаметр оптики (Оптический диаметр линзы) | >5,7500 и ≤6 | Миллиметр
|  |  |  | Оптическая часть | Сферическая
|  |  |  | Диаметр общий (Наружный диаметр линзы) | >10,7500 и ≤11 | Миллиметр
|  |  |  | Геометрическая конфигурация (Гаптика) | Цельнолитая с четырьмя опорными частями
|  |  |  | Диоптрийный ряд, дптр | -12; 43,2500; 18,5000; 11,5000; 26,5000; 23,5000; 8,7500; -1; -4; -16,5000; -6,2500; -11,5000; -4,7500; -7,7500; 11,7500; 29,7500; 26,7500; 24; 21; 9,2500; 6,2500; 4,2500; 44,7500; -5; -6; -0,5000; -10,7500; -11,7500; -12,7500; -4,2500; -7; -8; -9; -9,7500; -13,7500; -14,5000; 43,7500; 43,5000; 42,7500; 42; 41,2500; 40,2500; 36,5000; 35,5000; 19,7500; 19,2500; 18,2500; 17,5000; 16,7500; 15,7500; 15; 14; 13,5000; 12,5000; 11,2500; 31,2500; 30,2500; 29; 28; 27,2500; 27; 25,7500; 24,7500; 23,7500; 22,5000; 21,5000; 11; 10,5000; 10; 9,5000; 8; 7; 6; 4,7500; 3,7500; 2,5000; 1,7500; 1; -1,2500; 40; 39,2500; 38,2500; 37,5000; 0,5000; -2,5000; -3,2500; 35; 34,2500; 33,5000; 32,5000; -18; -18,2500; -18,7500; -19,7500; -15,5000; -16,2500; -17,2500; -20; 45; 5,7500; 38,7500; 31,7500; 28,7500; 26; 3,2500; 44,2500; -5,5000; -7,2500; -8,5000; 42,5000; 41,7500; 19; 18; 17,2500; 13,2500; 12,2500; 32; 25,5000; 24,5000; 9; 7,7500; 6,7500; 1,5000; 0,7500; -1,5000; 0,2500; -2,7500; -3,5000; -19; -15; 35,7500; 14,2500; -5,2500; -10,5000; 22; 10,2500; 7,2500; 0; -10,2500; -11,2500; -13,2500; -14,2500; 36,7500; 36; 20; 16; 15,2500; 14,5000; 29,2500; 28,2500; 21,7500; 20,7500; 5; 4; 3; 39,5000; 38,5000; 37,7500; 33,7500; 32,7500; -17; -17,7500; -6,7500; -13,5000; 2,7500; -2; -19,2500; 27,7500; 25; 44; -5,7500; -7,5000; -8,7500; -9,5000; 42,2500; 41,5000; 40,5000; 17,7500; 17; 12; 31,5000; 30,5000; 25,2500; 24,2500; 22,7500; 8,5000; 7,5000; 6,5000; -0,7500; -1,7500; -3; -3,7500; 34,5000; -19,5000; -15,2500; -16; 29,5000; 20,5000; -12,5000; 12,7500; 30,7500; 8,2500; 5,2500; 2,2500; -11; -12,2500; -4,5000; -14,7500; 43; 35,2500; 19,5000; 18,7500; 14,7500; 13,7500; 13; 27,5000; 26,2500; 10,7500; 9,7500; 3,5000; 2; 1,2500; 38; 37,2500; -2,2500; 32,2500; -18,5000; -8,2500; 41; 16,2500; 33; 44,5000; -0,2500; 23; 20,2500; -6,5000; -10; -9,2500; -13; -14; 40,7500; 37; 36,2500; 16,5000; 15,5000; 31; 30; 28,5000; 23,2500; 22,2500; 21,2500; 5,5000; 4,5000; 39,7500; 39; 34,7500; 34; 33,2500; -15,7500; -16,7500; -17,5000;
32.50.13.120-00251 | Линза интраокулярная для задней камеры глаза, псевдофакичная | Штука | 2018-03-01 | Материал линзы | Гидрофобная
|  |  |  | Тип линзы | Трехчастная
|  |  |  | Диаметр оптики (Оптический диаметр линзы) | >5,7500 и ≤6 | Миллиметр
|  |  |  | Оптическая часть | Сферическая
|  |  |  | Диаметр общий (Наружный диаметр линзы) | >10,7500 и ≤11 | Миллиметр
|  |  |  | Геометрическая конфигурация (Гаптика) | Монолитная (S-образная)
|  |  |  | Диоптрийный ряд, дптр | -5,7500; -13,2500; 19; 12,2500; 26,7500; 10,7500; 2; 37,2500; -18,7500; -5,2500; -10,5000; -4,7500; -9,7500; 43; 41; 40,2500; 35,2500; 21,2500; 9,2500; 6,2500; 3,2500; -0,7500; 39,2500; 38,2500; 44,7500; -5; -6,5000; -0,5000; -10,7500; -12; -4,2500; -7; -8,2500; -9,2500; -13,5000; -14,5000; 43,2500; 41,7500; 41,2500; 37; 35,7500; 19,7500; 18,7500; 18; 17,2500; 16,5000; 16,2500; 15,7500; 15; 14; 13,2500; 12,5000; 11,5000; 32; 31,7500; 31; 30,2500; 29,5000; 28,5000; 27,7500; 27; 26; 25,5000; 24,7500; 23,7500; 22,5000; 21,5000; 20,5000; 10; 9,5000; 8,5000; 7; 6; 4,7500; 3,7500; 2,7500; 1,7500; 1,5000; 0,7500; -1,5000; 39; 38; 0,5000; -2,2500; -3; -3,7500; 34,7500; 34; 33; 32,2500; -18,5000; -19,5000; -15; -15,7500; -16,7500; -17,5000; -11; 42,5000; 16,7500; -3,5000; -16; -6,2500; 23; 20,2500; 44,2500; -5,5000; -7,5000; -8,5000; -9,5000; 40,7500; 36,5000; 35,5000; 15,5000; 14,7500; 30,7500; 30; 29,2500; 25,2500; 24,2500; 23,5000; 9; 7,7500; 6,7500; -1; 39,7500; -4; 34,5000; 33,7500; -15,2500; -16,2500; -17; 29; 22,7500; 5; -12,5000; -8,7500; -14,7500; 4,2500; 1,2500; -10,2500; -11,7500; -12,7500; -14,2500; 43,5000; 42,2500; 18,2500; 17,5000; 12,7500; 11,7500; 28; 27,2500; 26,2500; 21,7500; 20,7500; 10,5000; 4; 3; 37,5000; -2; -2,7500; 32,5000; -18,2500; -19,2500; -20; 36,7500; 14,5000; 44,5000; -0,2500; 22; 10,2500; 7,2500; 44; -6; 0; -9; -13; 36; 20; 19,2500; 15,2500; 14,2500; 13,5000; 30,5000; 29,7500; 28,7500; 24; 23,2500; 7,5000; 6,5000; 5,5000; -1,2500; 39,5000; 38,5000; 34,2500; 33,2500; -16,5000; -17,2500; -7,2500; 8; 40; 33,5000; 42; 36,2500; -1,7500; 45; -12,2500; -4,5000; -8; 42,7500; 41,5000; 40,5000; 17; 16; 11,2500; 31,5000; 26,5000; 25,7500; 25; 11; 9,7500; 8,7500; 2,5000; 1; -2,5000; -3,2500; 35; -19; -19,7500; -15,5000; 31,2500; 24,5000; -11,5000; -7,7500; -13,7500; 8,2500; 5,2500; 2,2500; -6,7500; -10; -11,2500; -14; 43,7500; 19,5000; 18,5000; 17,7500; 13,7500; 13; 12; 28,2500; 27,5000; 22,2500; 21; 5,7500; 4,5000; 3,5000; 38,7500; 37,7500; 0,2500; 32,7500; -18; -17,7500;
32.50.13.120-00250 | Линза интраокулярная для задней камеры глаза, псевдофакичная | Штука | 2018-03-01 | Материал линзы | Гидрофобная
|  |  |  | Тип линзы | Трехчастная
|  |  |  | Диаметр оптики (Оптический диаметр линзы) | >5,7500 и ≤6 | Миллиметр
|  |  |  | Оптическая часть | Сферическая
|  |  |  | Диаметр общий (Наружный диаметр линзы) | >10,7500 и ≤11 | Миллиметр
|  |  |  | Геометрическая конфигурация (Гаптика) | Цельнолитая с четырьмя опорными частями
|  |  |  | Диоптрийный ряд, дптр | 13,7500; 28,7500; 25,7500; 10,7500; 2,2500; -2,2500; -19,5000; -5,7500; -9,5000; 41,7500; 36,5000; 17,2500; 12,2500; 30,2500; 27,2500; 24,5000; 21,5000; 9,5000; 7,5000; 4,7500; 44,5000; 0; -12,2500; 13,5000; 12,5000; 11,7500; 31,5000; 30,5000; 29,5000; 28; 27; 26; 25; 24,7500; 24; 23; 21,7500; 20,7500; 10,2500; 9,2500; 8,7500; 8,2500; 7,2500; 6,2500; 5,2500; 4; 3; 2; 1,2500; 0,7500; -1,5000; 39,7500; 39; 38; 37,2500; -2; -2,7500; -3,5000; 34,7500; 34; 33,2500; 32,2500; -18,5000; -19; -19,2500; -15; -15,7500; -16,5000; -20; 44,2500; -5,5000; -6,5000; -6,7500; -0,5000; -10,7500; -12; -4,2500; -7,5000; -8,2500; -9; -9,7500; -13,5000; -14,2500; 43,5000; 42,7500; 42; 41; 40,5000; 40,2500; 36,7500; 35,7500; 20; 19; 18,2500; 17,5000; 16,7500; 16,5000; 16; 15,2500; 14,2500; 8; -1,2500; 15; 11,2500; 6,5000; 3,7500; -5,2500; 11,5000; 31; 30; 23,7500; 22,2500; 7; 6; 4,5000; -0,7500; -1,7500; 39,5000; -3; -3,7500; 34,5000; -15,2500; -16; -10; -11,5000; -12,5000; -13; -13,7500; -14,5000; 36,2500; 35,5000; 15,7500; 14,7500; -17,2500; -7,2500; 25,5000; 22,5000; 10,5000; -11,2500; 14; 12,7500; 27,5000; 26,5000; 11; 9,7500; 3,2500; 2,5000; 1,5000; 38,2500; 37,5000; 0,2500; 32,5000; -18,2500; 44,7500; -5; -7; -8; -8,7500; 43; 42,2500; 41,2500; 18,5000; 17,7500; 5; 38,5000; 32,7500; 13,2500; 31,2500; 28,2500; -17,5000; -6; 30,7500; 29,7500; 28,5000; 23,2500; 22; 21; 6,7500; 5,7500; 4,2500; 40; 39,2500; -4; 34,2500; 33,5000; -15,5000; -16,2500; -17,7500; -11,7500; -12,7500; -14; 43,7500; 36; 35,2500; 19,5000; 15,5000; 14,5000; 31,7500; 22,7500; -14,7500; 19,2500; 20,5000; 8,5000; 5,5000; 13; 12; 32; 25,2500; 24,2500; 9; 7,7500; 1,7500; 1; -1; 0,5000; -2,5000; -3,2500; -18,7500; -19,7500; -6,2500; -0,2500; -10,5000; -8,5000; -9,2500; -13,2500; 41,5000; 40,7500; 37; 17; 16,2500; 35; -16,7500; -11; 29,2500; 26,2500; 23,5000; -10,2500; -4,5000; 29; 27,7500; 26,7500; 21,2500; 20,2500; 10; 3,5000; 2,7500; 38,7500; 37,7500; 33,7500; 33; -18; -17; 45; 44; -4,7500; -7,7500; 43,2500; 42,5000; 19,7500; 18,7500; 18;
32.50.13.120-00249 | Линза интраокулярная для задней камеры глаза, псевдофакичная | Штука | 2018-03-01 | Материал линзы | Гидрофильная
|  |  |  | Тип линзы | Трехчастная
|  |  |  | Диаметр оптики (Оптический диаметр линзы) | >5,7500 и ≤6 | Миллиметр
|  |  |  | Оптическая часть | Асферическая
|  |  |  | Диаметр общий (Наружный диаметр линзы) | >10,7500 и ≤11 | Миллиметр
|  |  |  | Геометрическая конфигурация (Гаптика) | Монолитная (S-образная)
|  |  |  | Диоптрийный ряд, дптр | -12,2500; -14; 42,5000; 20; 13,5000; 27,2500; 9,5000; 0,7500; -3,7500; -16; 44; -10; -4,2500; -9,2500; 29,7500; 26,7500; 23,7500; 22; 10; 7,2500; 4,2500; 1,2500; -5; -6; -6,5000; -0,2500; -10,2500; -11,2500; -12,5000; -4,7500; -7,7500; -9; -9,7500; -13,2500; -13,7500; -14,7500; 43,2500; 42,2500; 41,5000; 40,7500; 36,7500; 36,2500; 35,5000; 19,5000; 18,7500; 18; 17; 16,2500; 15,5000; 15,2500; 14,7500; 14; 13; 12,2500; 11,5000; 31,5000; 31; 30,5000; 29,5000; 28,5000; 27,5000; 26,2500; 25,2500; 24; 22,7500; 22,2500; 20,7500; 10,7500; 9,7500; 8,5000; 7,5000; 6; 5,5000; 4,5000; 3; 2; 1; -1,2500; 40; 39,5000; 39; 38,5000; 37,7500; 0,2500; -2,5000; -3,2500; 35; 34,5000; 34,2500; 33,7500; 32,7500; -18; -18,7500; -19,7500; -15,5000; -16,5000; -17; -17,7500; 17,7500; 11,2500; -5,7500; -11; -7,2500; 21; 9; 6,2500; -10,5000; -11,5000; -14,2500; 43,7500; 43; 36; 35,2500; 19,2500; 14,5000; 13,7500; 29,2500; 28,2500; 21,7500; 20,5000; 10,5000; 5; 4; 2,7500; 38,2500; 37,5000; 33,5000; 32,5000; -17,2500; -20; 0; 3,5000; 0,5000; -19; 30,7500; 27,7500; 24,7500; 44,2500; -5,5000; -7,5000; -8,7500; 41,7500; 41; 37; 18,2500; 17,2500; 16,5000; 11,7500; 31,7500; 25,5000; 24,2500; 23,2500; 8,7500; 7,7500; 6,7500; 1,5000; -1; -1,7500; -3; -4; -19,5000; -15,2500; -16,2500; 15,7500; 30,2500; 21,5000; -12; -8,2500; 8,2500; 5,2500; 2,2500; -10,7500; -11,7500; -4,5000; 43,5000; 42,7500; 19,7500; 19; 14,2500; 13,2500; 12,5000; 29; 28; 26,5000; 20,2500; 10,2500; 3,7500; 2,5000; 38; 37,2500; -2,2500; 33; 32,2500; -18,5000; -8,5000; 40,2500; 33,2500; 45; -6,7500; 25,7500; 23; 11; -6,2500; -0,5000; -9,5000; -13,5000; -14,5000; 40,5000; 36,5000; 35,7500; 16,7500; 16; 15; 31,2500; 30; 23,5000; 22,5000; 21,2500; 7; 5,7500; 4,7500; 39,7500; 38,7500; 34,7500; 34; -15,7500; -16,7500; -17,5000; 44,7500; 24,5000; 6,5000; 39,2500; -13; 28,7500; 3,2500; 44,5000; -5,2500; -12,7500; -7; -8; 42; 41,2500; 18,5000; 17,5000; 12,7500; 12; 32; 27; 26; 25; 9,2500; 8; 1,7500; -0,7500; -1,5000; -2; -2,7500; -3,5000; -18,2500; -19,2500; -15;
32.50.13.120-00248 | Линза интраокулярная для задней камеры глаза, псевдофакичная | Штука | 2018-03-01 | Материал линзы | Гидрофильная
|  |  |  | Тип линзы | Трехчастная
|  |  |  | Диаметр оптики (Оптический диаметр линзы) | >5,7500 и ≤6 | Миллиметр
|  |  |  | Оптическая часть | Асферическая
|  |  |  | Диаметр общий (Наружный диаметр линзы) | >10,7500 и ≤11 | Миллиметр
|  |  |  | Геометрическая конфигурация (Гаптика) | Цельнолитая с четырьмя опорными частями
|  |  |  | Диоптрийный ряд, дптр | 44,2500; -7; 18,2500; 30,5000; 21,5000; 5,5000; 39,5000; 33,5000; -13,5000; 43,2500; 40,2500; 0; -12; -8,2500; 19,7500; 16,7500; 14,7500; 13,7500; 11,7500; 30; 27; 24,2500; 21,2500; 33,7500; -18; -19; -16; -13,2500; -14,7500; 43; 41,7500; 40,7500; 36,7500; 45; 44; -6,2500; -0,2500; -10,5000; -11,7500; -12,7500; -4,7500; -8; -9; 36; 20; 19; 17,5000; 17; 16,5000; 16; 14,5000; 13,5000; 12,2500; 11,2500; 31,2500; 30,2500; 29,7500; 29,2500; 28,2500; 26,7500; 25,7500; 24,7500; 23,5000; 22,5000; 21,7500; 20,5000; 10,5000; 9,5000; 8,7500; 8; 7; 6,5000; 6,2500; 5,7500; 4,7500; 4; 3; 2,2500; 1,5000; 0,7500; -0,7500; -1,2500; 40; 39; 38,2500; 37,2500; -2; -2,7500; -3,5000; 35; 34; 32,5000; -18,5000; -19,7500; -15,7500; -16,5000; -17,7500; 15,2500; 27,5000; 9,7500; 42,2500; -5; -10,2500; 31,7500; 29; -17; -13,7500; 43,7500; 44,7500; -5,2500; -6,5000; -7,5000; -8,5000; -9,5000; 15,5000; 14,2500; 28,7500; 27,7500; 26,5000; 21; 11; 10,2500; 5,2500; 4,5000; -1,5000; 39,7500; -3,7500; 34,5000; 33,2500; -16,7500; -20; 42; -10,7500; 1; -3,2500; -17,5000; -7,2500; 35,7500; 17,7500; 22,2500; 34,7500; 42,5000; 41; 37; -10; -11,5000; -12,5000; 19,2500; 18; 11,5000; 31,5000; 25; 23,7500; 22,7500; 9; 8,2500; 7,2500; 2,5000; 1,7500; 37,7500; 0,2500; -2,5000; -18,2500; -19,2500; -15,5000; 24,5000; 7,7500; -6; -11; 31; 28; 25,2500; -13; -14,2500; 43,5000; -5,7500; -6,7500; -8,7500; -9,7500; 35,2500; 15; 14; 13; 27,2500; 26,2500; 10,7500; 10; 5; 4,2500; 3,5000; -1,7500; 39,2500; 38,5000; 34,2500; 32,7500; -5,5000; 36,2500; 12,5000; -19,5000; -14,5000; 41,2500; 15,7500; 12,7500; 33; -15; 40,5000; 36,5000; 44,5000; -12,2500; -4,5000; -7,7500; 17,2500; 16,2500; 30,7500; 29,5000; 28,5000; 23; 22; 20,7500; 7,5000; 6,7500; 6; 1,2500; -1; -2,2500; -3; -4; -15,2500; -16,2500; -17,2500; -14; 3,2500; 37,5000; -4,2500; -9,2500; 18,7500; 26; 23,2500; 20,2500; 42,7500; 41,5000; -0,5000; -11,2500; 35,5000; 19,5000; 18,5000; 13,2500; 12; 32; 25,5000; 24; 9,2500; 8,5000; 3,7500; 2,7500; 2; 38,7500; 38; 0,5000; 32,2500; -18,7500;
32.50.13.120-00247 | Линза интраокулярная для задней камеры глаза, псевдофакичная | Штука | 2018-03-01 | Материал линзы | Гидрофобная
|  |  |  | Тип линзы | Трехчастная
|  |  |  | Диаметр оптики (Оптический диаметр линзы) | >5,7500 и ≤6 | Миллиметр
|  |  |  | Оптическая часть | Асферическая
|  |  |  | Диаметр общий (Наружный диаметр линзы) | >10,7500 и ≤11 | Миллиметр
|  |  |  | Геометрическая конфигурация (Гаптика) | Монолитная (S-образная)
|  |  |  | Диоптрийный ряд, дптр | 44,5000; -7,5000; 41,5000; 17; -16,7500; 29,5000; 24; 20,7500; 6,5000; -1,2500; 45; -6,7500; -2,7500; 33,5000; -18,5000; -19,5000; -16,5000; 13,7500; 31,7500; 28,7500; 25,7500; 23; 11; 9; -5; -6; -0,2500; -10,5000; -11,5000; -12,5000; -4,2500; -7; -8; -8,7500; -9,5000; -13,5000; -14,2500; -14,7500; 43,5000; 43; 42,2500; 41,2500; 40,5000; 36,7500; 35,7500; 35,2500; 20; 19,5000; 18,5000; 17,7500; 16,7500; 16; -3,2500; 35; 34; 33; -18; -19,2500; -15,2500; -16,2500; -17,5000; -20; 15,7500; 15; 13,5000; 12,5000; 11,2500; 31,2500; 30,2500; 29,2500; 29; 28,2500; 27,2500; 26; 25; 23,5000; 22,5000; 21,5000; 20,5000; 10,5000; 9,5000; 8,2500; 7,5000; 6,7500; 5,7500; 5,2500; 4,2500; 3,5000; 2,7500; 1,7500; 1; -1; -1,7500; 40; 39,5000; 38,7500; 37,7500; 0,5000; 0; -9,7500; 4,5000; 38,5000; 15,5000; 12,7500; 30,7500; 44,7500; -5,2500; -6,2500; -4,5000; -7,2500; -8,2500; 42,7500; 42; 19; 18,2500; 17,5000; 33,7500; 32,7500; -18,2500; 14,2500; 13,2500; 28; 26,5000; 20,2500; 10,2500; 9,2500; 5; 4; 3,2500; 39,2500; 38,2500; -18,7500; 11,5000; -11; 34,5000; 26,7500; 23,7500; 21; -10,2500; -11,2500; -12,2500; -13,2500; -14; 37; 36; 16,2500; -3; -4; -15; -16; -17,2500; 31,5000; 30,5000; 24,2500; 22,7500; 21,7500; 7,7500; 7; 6; 2; 1,2500; -0,7500; -2; -12; 43,7500; 19,2500; 2,2500; -2,2500; -5,7500; 14,5000; 11,7500; 29,7500; -5,5000; -6,5000; -7,7500; -8,5000; -9,2500; 42,5000; 41,7500; 40,7500; 18; 17,2500; 32,2500; -19; 14; 13; 12; 27,5000; 26,2500; 25,2500; 9,7500; 8,5000; 3,7500; 3; 39; 38; 37,2500; 27; 8,7500; 32,5000; -15,5000; 22; 10; 44,2500; -11,7500; -12,7500; -4,7500; -14,5000; 43,2500; 35,5000; 19,7500; 18,7500; -3,5000; 34,7500; 33,2500; -17; -17,7500; 15,2500; 30; 28,5000; 22,2500; 21,2500; 10,7500; 6,2500; 5,5000; 4,7500; -1,5000; 39,7500; 36,5000; 34,2500; 14,7500; 44; -10; -3,7500; 27,7500; 24,7500; -0,5000; -10,7500; -9; -13; -13,7500; 41; 40,2500; 36,2500; 16,5000; -2,5000; -19,7500; -15,7500; 12,2500; 32; 31; 25,5000; 24,5000; 23,2500; 8; 7,2500; 2,5000; 1,5000; 0,7500; 37,5000; 0,2500;
32.50.13.120-00246 | Линза интраокулярная для задней камеры глаза, псевдофакичная | Штука | 2018-03-01 | Материал линзы | Гидрофобная
|  |  |  | Тип линзы | Трехчастная
|  |  |  | Диаметр оптики (Оптический диаметр линзы) | >5,7500 и ≤6 | Миллиметр
|  |  |  | Оптическая часть | Асферическая
|  |  |  | Диаметр общий (Наружный диаметр линзы) | >10,7500 и ≤11 | Миллиметр
|  |  |  | Геометрическая конфигурация (Гаптика) | Цельнолитая с четырьмя опорными частями
|  |  |  | Диоптрийный ряд, дптр | 37,5000; 32,2500; 36,2500; 12,2500; 24,7500; 9; 2,5000; -10,2500; -8; 43,2500; 40,5000; 19,5000; 16,5000; 13,5000; 31,7500; 29,7500; 26,7500; 38,7500; -2,7500; 33,5000; -19,5000; -17,5000; -14,2500; -14,7500; 43,5000; 42,5000; 41; 37; 35,7500; 19,7500; 19; 18,7500; 17,7500; 16,7500; 15,7500; 14,2500; 13,2500; 12; 32; 31,2500; 30; 29; 28; 26,5000; 25,5000; 24,5000; 24; 23,7500; 23,2500; 22,2500; 21,5000; 20,7500; 10,7500; 10; 9,5000; 9,2500; 8,5000; 7,7500; 6,7500; 6; 5,2500; 4,2500; 3,5000; 3; 2; 1,2500; -0,7500; -1,7500; 39,2500; 38,2500; 37,2500; -2,2500; -3,2500; 34,7500; 33,7500; 32,7500; -18,7500; -19,2500; -19,7500; -15,2500; -16,7500; -17,7500; 44,7500; 44; -5,5000; -6,2500; -6,5000; 0; -10; -11; -11,7500; -12,7500; -4,7500; -7,5000; -8,2500; -9; -9,7500; -13,7500; -15,7500; 18,2500; -13,2500; 42,2500; 36,5000; 28,7500; 25,7500; 37,7500; 43; 41,7500; 17,2500; 16,2500; 15; 31; 29,5000; 28,5000; 23; 22; 8,2500; 7,5000; 2,7500; 1,7500; 1; 0,5000; -2,5000; -3,5000; -16; -17; -0,2500; -10,5000; -8,5000; -9,2500; -13; 20,2500; 4,7500; -5,7500; 17,5000; 14,5000; 11,7500; -18,5000; -16,5000; 36; 20; 13,7500; 12,5000; 11,2500; 27; 26; 25; 11; 10,2500; 5,5000; 4,5000; 3,7500; -1,5000; 39,5000; 38,5000; 34; 33; -18,2500; 44,2500; -5,2500; -12,2500; -4,5000; -7,2500; 42; 15,2500; 27,2500; 41,5000; 35,5000; 39,7500; 0,2500; 34,5000; 42,7500; 41,2500; 40,2500; 16; 14,7500; 29,2500; 28,2500; 22,7500; 21,7500; 21; 8; 7,2500; 6,2500; 1,5000; 0,7500; -3; 35; -16,2500; -17,2500; 45; -0,5000; -10,7500; -11,5000; -9,5000; -13,5000; -4; -1; -12,5000; -14,5000; 12,7500; 30,7500; 27,7500; -14; 43,7500; 19,2500; 18; 17; 11,5000; 31,5000; 30,5000; 25,2500; 24,2500; 23,5000; 9,7500; 8,7500; 4; 3,2500; 2,2500; 39; 38; -2; -19; -15; -6; -6,7500; -7; -7,7500; -8,7500; 30,2500; 22,5000; 7; 18,5000; 15,5000; -3,7500; 32,5000; -15,5000; 40,7500; 36,7500; 35,2500; 14; 13; 27,5000; 26,2500; 21,2500; 20,5000; 10,5000; 6,5000; 5,7500; 5; -1,2500; 40; 34,2500; 33,2500; -18; -20; 44,5000; -5; -11,2500; -12; -4,2500;
32.50.13.120-00245 | Линза интраокулярная для задней камеры глаза, псевдофакичная | Штука | 2018-03-01 | Материал линзы | Гидрофильная
|  |  |  | Тип линзы | Трехчастная
|  |  |  | Диаметр оптики (Оптический диаметр линзы) | >5,7500 и ≤6 | Миллиметр
|  |  |  | Оптическая часть | Сферическая
|  |  |  | Диаметр общий (Наружный диаметр линзы) | >11 и ≤11,2500 | Миллиметр
|  |  |  | Геометрическая конфигурация (Гаптика) | Монолитная (S-образная)
|  |  |  | Диоптрийный ряд, дптр | -10,7500; -13,2500; 18,5000; 11,2500; 25,5000; 8,2500; 40; -18; -20; 9,7500; 7,7500; 5; 2; 39,7500; 0,5000; 34,7500; 32,7500; -18,2500; 44; -10; -4,2500; -9; 43,7500; 40,7500; 19,7500; 18; 45; -5; -6,2500; -0,2500; -10,5000; -11,7500; -12,5000; -4,7500; -8,2500; -9,2500; -13,5000; -14,5000; 43,2500; 42,2500; 42; 41,2500; 40,2500; 36; 20; 18,7500; 17,5000; 16,7500; 16,5000; 15,7500; 14,7500; 14; 13; 12,2500; 11,5000; 31,5000; 31; 30,2500; 29,2500; 28,5000; 27,5000; 26,7500; 26; 25,2500; 25; 24,5000; 23,7500; 22,7500; 22; 21; 20,2500; 10,7500; 10,5000; 10; 9; 7,5000; 6,5000; 5,5000; 4,2500; 3,2500; 2,5000; 1,2500; -1; 39,5000; 38,5000; 37,5000; -2,2500; -3; -4; 34; 33; -18,5000; -19,5000; -15,2500; -16; -16,2500; -16,7500; -17,5000; 42,5000; 15,5000; 30; 6,7500; 4; -5,7500; -11; -7; 17; 44,5000; -5,2500; -12,7500; -7,5000; -8,5000; 41; 37; 15,2500; 14,5000; 13,7500; 30,7500; 29,7500; 29; 24,2500; 23,5000; 9,5000; 8,5000; 1,7500; 0,7500; -1,5000; -3,2500; 34,5000; 33,5000; -17; -17,7500; -5,5000; 2,2500; 35; 37,7500; -3,5000; -14; 41,7500; 35,7500; 0; -10,2500; -11,5000; -14,2500; 43,5000; 19,2500; 17,7500; 12,5000; 11,7500; 31,7500; 28; 27; 26,2500; 21,5000; 20,5000; 6; 4,5000; 3,5000; 39; 38; -2; -19; -15; 13,2500; 27,7500; 21,2500; 5,7500; 3; -1,2500; -6,7500; -12; -8; 44,2500; -6; -7,7500; -8,7500; -9,7500; 40,5000; 36,2500; 35,2500; 14,2500; 13,5000; 29,5000; 28,7500; 24; 23; 22,2500; 9,2500; 8; 7; -0,7500; -1,7500; 34,2500; 33,2500; 32,2500; -17,2500; 44,7500; -7,2500; 36,5000; -15,7500; 8,7500; 33,7500; -19,2500; 36,7500; 19; 16; -11,2500; -12,2500; -4,5000; 43; 41,5000; 17,2500; 16,2500; 15; 32; 31,2500; 30,5000; 25,7500; 24,7500; 11; 10,2500; 3,7500; 2,7500; 1,5000; 0,2500; -2,7500; -3,7500; -15,5000; -16,5000; 23,2500; 5,2500; 37,2500; 1; 38,7500; -2,5000; -13; 42,7500; -6,5000; -0,5000; -9,5000; -13,7500; -14,7500; 35,5000; 19,5000; 18,2500; 12,7500; 12; 28,2500; 27,2500; 26,5000; 22,5000; 21,7500; 20,7500; 7,2500; 6,2500; 4,7500; 39,2500; 38,2500; 32,5000; -18,7500; -19,7500;
32.50.13.120-00244 | Линза интраокулярная для задней камеры глаза, псевдофакичная | Штука | 2018-03-01 | Материал линзы | Гидрофильная
|  |  |  | Тип линзы | Трехчастная
|  |  |  | Диаметр оптики (Оптический диаметр линзы) | >5,7500 и ≤6 | Миллиметр
|  |  |  | Оптическая часть | Сферическая
|  |  |  | Диаметр общий (Наружный диаметр линзы) | >11 и ≤11,2500 | Миллиметр
|  |  |  | Геометрическая конфигурация (Гаптика) | Цельнолитая с четырьмя опорными частями
|  |  |  | Диоптрийный ряд, дптр | 23,5000; 5,7500; -1; -4; -16,5000; -7,2500; 41,5000; 17; 29,5000; -5,2500; -6,2500; -10,5000; -4,7500; 11,7500; 29,7500; 26,7500; 24; 22; 21; 10,2500; 44,5000; 5,2500; 2,2500; 44,2500; -5,5000; -6,7500; -0,5000; -10,7500; -12; -4,2500; -7,5000; -8,5000; -9,2500; -13; -13,2500; -13,7500; -14,5000; 43,2500; 42,5000; 41,7500; 40,7500; 40,2500; 37; 36,5000; 35,5000; 19,7500; 18,7500; 18; 17,2500; 16,2500; 15,7500; 15; 14; 13,2500; 12,2500; 32; 31; 30,2500; 29; 28; 27; 25,5000; 24,5000; 23,2500; 22,5000; 22,2500; 21,5000; 11; 10; 9; 7,7500; 6,7500; 6; 5,5000; 4,7500; 3,7500; 2,5000; 1,5000; 0,7500; -1,5000; 39,7500; 39,2500; 38,2500; 37,5000; -2; -2,7500; -3,5000; 34,7500; 34,2500; 33,5000; 32,5000; -18,2500; -19; -15; -15,7500; -16,2500; -16,7500; -17,2500; -20; 38,7500; 33; -5,7500; -11,5000; -7,7500; 9,2500; 7,2500; 4,2500; -10; -11,2500; -12,2500; -14; -14,7500; 36; 35,2500; 15,5000; 14,5000; 13,7500; 30; 28,5000; 27,5000; 21,2500; 10,7500; 4,5000; 3,5000; 2; 39; 38; 37,2500; 34; 33,2500; 32,2500; -17,5000; 8,7500; 19,2500; 11,5000; 27,7500; 25; 44,7500; -5; -6,5000; -7; -8,2500; -9; 42; 41; 18,2500; 17,5000; 16,5000; 12,5000; 11,2500; 31,2500; 24,7500; 23,7500; 8; 7; 1; -1,2500; 40; -2,5000; -3,2500; 35; -19,7500; -15,5000; -19,2500; -11; 43,7500; -12,5000; 12,7500; 30,7500; 6,2500; 3,2500; -11,7500; -12,7500; -14,2500; 43,5000; 42,7500; 35,7500; 20; 19; 14,2500; 13,5000; 28,2500; 27,2500; 25,7500; 20,7500; 10,5000; 9,5000; 4; 3; 1,7500; 37,7500; 0,5000; 32,7500; -18; -18,7500; -17,7500; 20,5000; 2,7500; 0,2500; 26,5000; -0,2500; 23; 20,2500; 8,2500; -6; 0; -10,2500; -8,7500; -9,5000; -13,5000; 40,5000; 36,7500; 16,7500; 16; 15,2500; 31,5000; 30,5000; 29,2500; 22,7500; 21,7500; 6,5000; 5; -1,7500; 39,5000; 38,5000; -3,7500; 34,5000; 33,7500; -16; -17; -9,7500; 36,2500; 14,7500; 31,7500; 28,7500; 26; 45; 44; -4,5000; -8; 43; 42,2500; 41,2500; 19,5000; 18,5000; 17,7500; 13; 12; 26,2500; 25,2500; 24,2500; 9,7500; 8,5000; 7,5000; 1,2500; -0,7500; -2,2500; -3; -18,5000; -19,5000; -15,2500;
32.50.13.120-00243 | Линза интраокулярная для задней камеры глаза, псевдофакичная | Штука | 2018-03-01 | Материал линзы | Гидрофобная
|  |  |  | Тип линзы | Трехчастная
|  |  |  | Диаметр оптики (Оптический диаметр линзы) | >5,7500 и ≤6 | Миллиметр
|  |  |  | Оптическая часть | Сферическая
|  |  |  | Диаметр общий (Наружный диаметр линзы) | >11 и ≤11,2500 | Миллиметр
|  |  |  | Геометрическая конфигурация (Гаптика) | Монолитная (S-образная)
|  |  |  | Диоптрийный ряд, дптр | 0; -13,2500; 36; 16,5000; 29,5000; 20,5000; 2,7500; -2; -19,2500; 44; -6,7500; -0,5000; -11,7500; 12,7500; 30,7500; 27,7500; 25; 22; 11; 10,2500; 8,2500; 5,2500; 2,2500; -5; -6; -0,2500; -10,5000; -11,2500; -12,5000; -4,7500; -7,7500; -8,7500; -9,5000; -13,5000; -14; -14,7500; 43; 42,2500; 41,5000; 40,5000; 36,7500; 36,2500; 35,7500; 35,2500; 19,5000; 18,5000; 17,7500; 17; 16; 15,5000; 15,2500; 14,7500; 13,7500; 13; 12; 31,5000; 30,5000; 29,2500; 28,5000; 27,5000; 26,2500; 25,2500; 24,2500; 22,7500; 21,7500; 21,2500; 20,7500; 10,7500; 9,7500; 8,7500; 7,5000; 6,5000; 5; 4,5000; 4; 3,5000; 2; 1,2500; -0,7500; -1,7500; 39,5000; 38,5000; 38; 37,2500; -2,2500; -3; -3,7500; 34,5000; 33,7500; 33,2500; 32,2500; -18,5000; -19,5000; -15,2500; -16; -17; -17,5000; -17,7500; 14,2500; 26,5000; 8,5000; -12,7500; 11,7500; 7,2500; 4,2500; 44,5000; -11,5000; -4,2500; -7,2500; -14,2500; 43,7500; 42,7500; 20; 19,2500; 14,5000; 13,5000; 12,5000; 28,2500; 27,2500; 26; 10,5000; 9,5000; 3; 1,7500; 37,7500; 0,5000; -2,5000; 32,7500; -18; -18,7500; 44,7500; -8; 41; 33; 45; 25,7500; 23; -5,5000; -6,5000; -10,2500; -8,5000; -9,2500; -13; 40,7500; 37; 17,2500; 16,2500; 32; 31; 30; 24,5000; 23,2500; 22,2500; 6,7500; 5,5000; -1,5000; 39,7500; 39; -3,5000; 34,7500; 34; -15,7500; -16,7500; 23,5000; 5,7500; 38,7500; -7; 31,7500; 28,7500; 6,2500; 3,2500; 44,2500; -4,5000; -7,5000; 43,5000; 42,5000; 41,7500; 19,7500; 19; 18; 13,2500; 12,2500; 27; 25,5000; 10; 9; 7,7500; 2,5000; 1,5000; 0,7500; 0,2500; -2,7500; -18,2500; -19; -15; 43,2500; 18,7500; 11,5000; -5,7500; -10,7500; 21; 9,2500; -10; -11; -12,2500; -9,7500; -13,7500; -14,5000; 36,5000; 35,5000; 15,7500; 15; 14; 30,2500; 29; 28; 22,5000; 21,5000; 20,2500; 4,7500; 3,7500; 39,2500; 38,2500; 37,5000; 34,2500; 33,5000; 32,5000; -17,2500; -20; -12; -1; -4; -16,5000; 29,7500; 26,7500; 24; -5,2500; -6,2500; -8,2500; -9; 42; 41,2500; 40,2500; 18,2500; 17,5000; 16,7500; 11,2500; 31,2500; 24,7500; 23,7500; 8; 7; 6; 1; -1,2500; 40; -3,2500; 35; -19,7500; -15,5000; -16,2500;
32.50.13.120-00242 | Линза интраокулярная для задней камеры глаза, псевдофакичная | Штука | 2018-03-01 | Материал линзы | Гидрофобная
|  |  |  | Тип линзы | Трехчастная
|  |  |  | Диаметр оптики (Оптический диаметр линзы) | >5,7500 и ≤6 | Миллиметр
|  |  |  | Оптическая часть | Сферическая
|  |  |  | Диаметр общий (Наружный диаметр линзы) | >11 и ≤11,2500 | Миллиметр
|  |  |  | Геометрическая конфигурация (Гаптика) | Цельнолитая с четырьмя опорными частями
|  |  |  | Диоптрийный ряд, дптр | 0; -14,5000; 36,5000; 19,2500; 15; 27,7500; 9,5000; 0,7500; -3,7500; -16,2500; -6,2500; -10,5000; -4,7500; -9,7500; 28,5000; 25,5000; 22,7500; 10,7500; 8,7500; 5,7500; 3; -1,2500; 44; -5,7500; -6,7500; -10; -10,2500; -11; -12; -4,5000; -7,5000; -9; -13; -13,5000; -14; 43,7500; 43; 42,2500; 41,2500; 40,5000; 36,7500; 35,7500; 35,2500; 19,5000; 18,5000; 17,7500; 16,7500; 16; 15,2500; 14,5000; 14,2500; 13,7500; 13; 12; 11,2500; 31,2500; 30,5000; 30; 29,7500; 29,2500; 28,2500; 27; 26; 25; 23,7500; 22,5000; 22; 20,5000; 10,5000; 9,2500; 8,2500; 7,2500; 6; 5,2500; 4,2500; 2,7500; 1,7500; -0,7500; -1,7500; 39,5000; 38,7500; 38,5000; 38; 37,2500; -2,2500; -3; -4; 34,5000; 34; 33,7500; 33; 32,2500; -18,5000; -19,5000; -15,2500; -16; -17; -17,5000; 12,7500; 24,7500; 7; -11,5000; -7,7500; -13,7500; 7,7500; 4,7500; 2; -11,2500; -12,7500; 43,5000; 42,7500; 42; 20; 19; 18,2500; 13,5000; 12,5000; 29; 28; 21,2500; 20,2500; 10,2500; 5; 3,5000; 2,5000; 37,7500; 0,2500; 32,7500; -18; -17,7500; 44,2500; -8,5000; 0,5000; -19; -5,2500; 26,5000; 23,5000; 20,7500; -5,5000; -6,5000; -8,2500; -9,5000; 40,7500; 37; 36; 17; 16,2500; 15,5000; 31,7500; 30,7500; 25,2500; 24; 23; 8,5000; 7,5000; 6,2500; 1,2500; -1,5000; 39,7500; -3,5000; 34,7500; -15; -15,7500; -16,7500; 31,5000; 21,5000; 4; -8,7500; -14,7500; 3,7500; 1; 44,7500; -11,7500; -4,2500; -7,2500; 42,5000; 41,5000; 18,7500; 18; 13,2500; 12,2500; 11,5000; 28,7500; 27,2500; 26,2500; 11; 10; 3,2500; 2,2500; 37,5000; -2; -2,7500; 32,5000; -18,2500; -19,2500; 41,7500; 17,2500; 44,5000; -0,2500; -12,5000; 21,7500; 9,7500; 6,7500; -0,5000; -10,7500; -13,2500; -14,2500; 43,2500; 36,2500; 35,5000; 19,7500; 15,7500; 14,7500; 14; 30,2500; 29,5000; 23,2500; 22,2500; 21; 6,5000; 5,5000; 4,5000; 39; 38,2500; 34,2500; 33,5000; -16,5000; -17,2500; -20; -12,2500; 39,2500; 33,2500; 27,5000; 24,5000; 45; -5; -6; -7; -8; -9,2500; 41; 40,2500; 17,5000; 16,5000; 11,7500; 32; 31; 26,7500; 25,7500; 24,2500; 9; 8; 1,5000; -1; 40; -2,5000; -3,2500; 35; -18,7500; -19,7500; -15,5000;
32.50.13.120-00241 | Линза интраокулярная для задней камеры глаза, псевдофакичная | Штука | 2018-03-01 | Материал линзы | Гидрофильная
|  |  |  | Тип линзы | Трехчастная
|  |  |  | Диаметр оптики (Оптический диаметр линзы) | >5,7500 и ≤6 | Миллиметр
|  |  |  | Оптическая часть | Асферическая
|  |  |  | Диаметр общий (Наружный диаметр линзы) | >11 и ≤11,2500 | Миллиметр
|  |  |  | Геометрическая конфигурация (Гаптика) | Монолитная (S-образная)
|  |  |  | Диоптрийный ряд, дптр | -5; -7; 42; 15,7500; 30,5000; 27,5000; 21,7500; 6,2500; -1,7500; 32,5000; 40,5000; 19,5000; 16,5000; 14,5000; 11,7500; 29,7500; 26,7500; 23,7500; -2,7500; 33,7500; -18,2500; -16,2500; 44,7500; 44; -5,7500; -6,5000; -0,5000; -10,2500; -10,5000; -11; -12; -12,7500; -4,7500; -7,7500; -8,5000; -9; -9,5000; -13; -13,7500; -14,7500; 43,2500; 42,5000; 41,2500; 40,2500; 36,7500; 35,2500; 19,2500; 18; 17; 16; 14,7500; 14; 13,7500; 13; 11,5000; 31,5000; 30,2500; 29,2500; 28,2500; 27,2500; 27; 26,2500; 25,2500; 24; 23; 22; 21; 20,2500; 10,5000; 9,7500; 9; 8; 7,2500; 6,5000; 5,5000; 5; 4,2500; 3,2500; 2,5000; 1,5000; 0,7500; -1,2500; 40; 39,7500; 39,2500; 38,5000; 37,5000; -2; -3; 35; 34,2500; 34; 33,2500; -18; -19; -15; -16,5000; -17,5000; 10,7500; 4; 38,2500; 13,5000; 31,7500; 28,7500; -19,2500; -17,2500; 44,5000; -11,2500; -12,2500; -13,2500; -14; 43,7500; 36; 20; 19; 12,2500; 11,2500; 26; 25; 10,2500; 9,5000; 8,7500; 4,7500; 3,7500; 3; 39; 38; 33; -18,5000; -14,5000; 18,2500; 41,5000; 35,5000; 17,5000; 24,7500; 0,2500; 34,7500; -6,2500; -0,2500; -7,5000; -8,2500; 42,7500; 41,7500; 40,7500; 17,2500; 16,2500; 15; 29,5000; 28,5000; 22,2500; 21,2500; 20,5000; 7,5000; 6,7500; 5,7500; 2; 1; -1; -2,5000; -4; -16; -17; -20; -11,5000; 8,5000; 1,7500; -3,5000; 30,7500; 27,7500; 45; 44,2500; -5,5000; -11,7500; -12,5000; -4,5000; -14,2500; 43,5000; 19,7500; 18,7500; 12; 32; 31; 25,5000; 24,2500; 23,2500; 9,2500; 8,2500; 3,5000; 2,7500; 38,7500; 37,7500; 0,5000; 32,2500; -18,7500; -19,7500; 12,5000; 24,5000; 18,5000; 15,5000; 12,7500; -3,7500; 32,7500; -15,2500; -10; -10,7500; -8,7500; -9,7500; -13,5000; 41; 37; 35,7500; 15,2500; 14,2500; 13,2500; 28; 26,5000; 20,7500; 11; 10; 6; 5,2500; 4,5000; -1,5000; 39,5000; 34,5000; 33,5000; -17,7500; 0; -9,2500; 36,2500; -15,5000; 36,5000; 25,7500; 22,7500; -5,2500; -6; -6,7500; -4,2500; -7,2500; -8; 43; 42,2500; 17,7500; 16,7500; 31,2500; 30; 29; 23,5000; 22,5000; 21,5000; 7,7500; 7; 2,2500; 1,2500; -0,7500; 37,2500; -2,2500; -3,2500; -19,5000; -15,7500; -16,7500;
32.50.13.120-00240 | Линза интраокулярная для задней камеры глаза, псевдофакичная | Штука | 2018-03-01 | Материал линзы | Гидрофильная
|  |  |  | Тип линзы | Трехчастная
|  |  |  | Диаметр оптики (Оптический диаметр линзы) | >5,7500 и ≤6 | Миллиметр
|  |  |  | Оптическая часть | Асферическая
|  |  |  | Диаметр общий (Наружный диаметр линзы) | >11 и ≤11,2500 | Миллиметр
|  |  |  | Геометрическая конфигурация (Гаптика) | Цельнолитая с четырьмя опорными частями
|  |  |  | Диоптрийный ряд, дптр | -13,2500; 18,5000; 31,5000; 24,7500; 9,2500; 4; -2,5000; -17,2500; 6,5000; 3,5000; -0,7500; 38,5000; -2; -3; 34,2500; -18,7500; -16,7500; -12; -8; -14; 42,7500; 41,7500; 36,7500; 19; 16; 13,2500; 44,5000; -5; -6; -6,5000; -0,2500; -11,2500; -12,2500; -4,5000; -7,7500; -8,7500; -9,5000; -9,7500; -13,7500; -14,7500; 43; 41,5000; 40,5000; 36,2500; 35,5000; 35,2500; 19,5000; 18,2500; 17,2500; 16,2500; 14,7500; 13,7500; 12,5000; 12; 11,2500; 31,2500; 30,5000; 29,7500; 28,7500; 28; 27,5000; 26,5000; 25,7500; 25; 24; 23,2500; 22,2500; 21,7500; 21,5000; 21; 11; 10,2500; 9,5000; 8,5000; 7,7500; 7,2500; 6,7500; 6; 5; 3,7500; 2,7500; 1,7500; -1; 40; 39,2500; 38; 0,5000; -2,7500; -3,7500; 34,5000; 33; 32,5000; -18,5000; -15; -16; -17; -20; -10,7500; 42,5000; 1,2500; 33,7500; -5,2500; 33,2500; -19,7500; 35,7500; 18; 15; -6,7500; -10,2500; -11,5000; -14,2500; 43,5000; 19,2500; 17,7500; 11,7500; 32; 31; 27,2500; 26,2500; 25,5000; 20,7500; 10,7500; 5,7500; 4,7500; 38,7500; 37,7500; 0,2500; -18; -19; -15,2500; 12,7500; 27; 20,5000; 1,5000; 39,5000; -7,2500; -13; 44,7500; 44; -5,7500; -12,7500; -7,5000; -8,5000; 41; 37; 15,2500; 14,2500; 13; 30; 29; 28,2500; 24,2500; 23,5000; 22,5000; 8,7500; 8; 2; 0,7500; -1,5000; -3,5000; 34,7500; 33,5000; -17,7500; -7; 36,5000; -19,2500; -0,5000; 4,5000; 32,2500; -15,7500; -11; 17; 14; -10,5000; -11,7500; -14,5000; 43,2500; 42; 18,7500; 17,5000; 16,5000; 31,7500; 30,7500; 26; 25,2500; 20,2500; 10,5000; 9,7500; 5,2500; 4,2500; 3; 37,2500; -2,2500; -19,5000; -15,5000; -16,5000; 22,7500; 7; 39; 37,5000; -4; 43,7500; 40,7500; 19,7500; -5,5000; -6,2500; 0; -8,2500; -9,2500; -13,5000; 36; 20; 13,5000; 12,2500; 11,5000; 28,5000; 27,7500; 26,7500; 22; 21,2500; 7,5000; 6,2500; -1,2500; 39,7500; 38,2500; 34; 32,7500; -18,2500; 15,5000; 29,2500; 5,5000; 2,5000; -1,7500; -10; -4,2500; -9; 45; 44,2500; -12,5000; -4,7500; 42,2500; 41,2500; 40,2500; 16,7500; 15,7500; 14,5000; 30,2500; 29,5000; 24,5000; 23,7500; 23; 10; 9; 8,2500; 3,2500; 2,2500; 1; -3,2500; 35; -16,2500; -17,5000;
32.50.13.120-00239 | Линза интраокулярная для задней камеры глаза, псевдофакичная | Штука | 2018-03-01 | Материал линзы | Гидрофобная
|  |  |  | Тип линзы | Трехчастная
|  |  |  | Диаметр оптики (Оптический диаметр линзы) | >5,7500 и ≤6 | Миллиметр
|  |  |  | Оптическая часть | Асферическая
|  |  |  | Диаметр общий (Наружный диаметр линзы) | >11 и ≤11,2500 | Миллиметр
|  |  |  | Геометрическая конфигурация (Гаптика) | Монолитная (S-образная)
|  |  |  | Диоптрийный ряд, дптр | -11,5000; -14,5000; 36,2500; 18,2500; 12,5000; 24,5000; 8,5000; 1,7500; -2,7500; -17,5000; 36,5000; 19,5000; 16,5000; 13,5000; 31,7500; 28,7500; 25,7500; 23; -2,5000; -3,5000; 34; -19; -17; 44,5000; -5,2500; -6; -6,5000; -6,7500; -0,5000; -10,5000; -11,2500; -12,2500; -4,2500; -7,2500; -8; -8,5000; -9,5000; -13,2500; -14; 43,7500; 43; 42,2500; 41,2500; 40,2500; 36; 20; 19; 17,7500; 16,7500; 16; 15,2500; 14,7500; 13,7500; 12,2500; 11,2500; 31,2500; 30; 29,2500; 29; 28,2500; 27; 26; 25; 23,5000; 22,5000; 21,5000; 21; 20,2500; 10,2500; 9,5000; 8,7500; 7,7500; 7; 6,5000; 5,5000; 4,7500; 3,7500; 3; 2,2500; 1,2500; 0,7500; -0,7500; -1,2500; 39,7500; 39; 38; 37,2500; -2,2500; -3,2500; -3,7500; 34,7500; 33,7500; 32,5000; -18,5000; -19,7500; -15,7500; -16,7500; -17,7500; 30,5000; 21,7500; 6,2500; 18,5000; 15,5000; 12,7500; 33; -15; -10; -10,7500; -8,7500; -9,7500; -13,5000; 41; 37; 35,7500; 14,2500; 13,2500; 28; 26,5000; 20,7500; 11; 10; 6; 5,2500; 4,5000; -1,5000; 39,5000; 34,5000; 33,2500; 32,2500; -20; 0; -9,2500; 38,2500; -19,5000; 40,5000; 29,7500; 26,7500; 23,7500; 44; -5,7500; -12,7500; -4,7500; -7,7500; -14,7500; 43,2500; 42,5000; 19,2500; 18; 17; 31,5000; 30,2500; 24; 22,7500; 22; 9; 8; 7,2500; 2,5000; 1,5000; 37,5000; -2; -19,2500; -15,5000; -16,5000; 10,7500; 4; 14,5000; 11,7500; -18; -16; 44,7500; -10,2500; -11; -12; -13; -13,7500; 36,7500; 35,2500; 14; 13; 11,5000; 27,2500; 26,2500; 25,2500; 10,5000; 9,7500; 5; 4,2500; 3,2500; 40; 39,2500; 38,5000; 34,2500; 32,7500; -18,2500; 42; 15,7500; 27,5000; 41,5000; 35,5000; 17,5000; 24,7500; 0,5000; 35; -6,2500; -0,2500; -7,5000; -8,2500; -9; 42,7500; 41,7500; 40,7500; 16,2500; 15; 29,5000; 28,5000; 22,2500; 21,2500; 20,5000; 7,5000; 6,7500; 5,7500; 1; -1; -3; -4; -16,2500; -17,2500; -5; -7; -1,7500; 33,5000; 30,7500; 27,7500; 45; 44,2500; -5,5000; -11,7500; -12,5000; -4,5000; -14,2500; 43,5000; 19,7500; 18,7500; 17,2500; 12; 32; 31; 25,5000; 24,2500; 23,2500; 9,2500; 8,2500; 3,5000; 2,7500; 2; 38,7500; 37,7500; 0,2500; -18,7500; -15,2500;
32.50.13.120-00238 | Линза интраокулярная для задней камеры глаза, псевдофакичная | Штука | 2018-03-01 | Материал линзы | Гидрофобная
|  |  |  | Тип линзы | Трехчастная
|  |  |  | Диаметр оптики (Оптический диаметр линзы) | >5,7500 и ≤6 | Миллиметр
|  |  |  | Оптическая часть | Асферическая
|  |  |  | Диаметр общий (Наружный диаметр линзы) | >11 и ≤11,2500 | Миллиметр
|  |  |  | Геометрическая конфигурация (Гаптика) | Цельнолитая с четырьмя опорными частями
|  |  |  | Диоптрийный ряд, дптр | -10,7500; 43; 18; 11,2500; 26,7500; 9; 3; -1,2500; -2,7500; -15,2500; 25,2500; 22,2500; 10,5000; 7,5000; 4,5000; 2,5000; -1,7500; 44,7500; 0; -12,2500; -8,5000; -14,5000; 42,2500; 44,5000; -5,2500; -6,5000; -0,5000; -11; -12; -12,7500; -4,2500; -7,2500; -8,2500; -9,2500; -13,7500; -14,7500; 42,7500; 42; 41,7500; 41; 37; 36,2500; 35,5000; 19,5000; 18,7500; 17,7500; 17,2500; 16,5000; 15,5000; 14,7500; 14; 13; 12,2500; 11,7500; 11,5000; 31,7500; 31; 30,2500; 29,2500; 28,5000; 27,5000; 27; 26,5000; 25,7500; 24,7500; 23,5000; 22,5000; 21,5000; 11; 10; 9,2500; 8; 7; 5,7500; 4,7500; 3,7500; 2,2500; 1,7500; 0,7500; 40; 39; 37,7500; 0,5000; -2,2500; -3; -3,2500; -3,7500; 34,7500; 33,7500; 33; 32,2500; -18,7500; -19,2500; -19,5000; -15; -16; -16,7500; -17,7500; -7; 40,2500; 34,2500; -17,5000; 24,2500; 1,5000; 39,2500; -5; 41,2500; 44,2500; -5,7500; -7,7500; -8,7500; 40,7500; 36,7500; 36; 17; 16,2500; 15,2500; 31,5000; 30,7500; 25,5000; 24,5000; 8,7500; 7,7500; 6,7500; 1,2500; -1; 39,7500; -4; 34,5000; -15,5000; -16,2500; -17; 28; 20,7500; 20,2500; 8,5000; 5,5000; -11,2500; -7,5000; -13,5000; -10,5000; -11,7500; -14,2500; 43,5000; 19,7500; 19; 18,2500; 14,2500; 13,2500; 12,5000; 28,7500; 27,7500; 21,7500; 20,5000; 10,2500; 5; 4; 2,7500; 37,2500; -2; 32,5000; -18,5000; -13; 20; 13,5000; -18; 26,2500; 23,2500; 38,5000; -6; 44; -6,2500; -0,2500; -8; -9; -13,2500; 36,5000; 35,7500; 16; 15; 31,2500; 30,5000; 29,5000; 25; 24; 22,7500; 7,2500; 6,2500; -1,5000; 39,5000; 38,2500; 35; 34; 33,2500; -15,7500; -16,5000; -17,2500; -5,5000; 6; 38; 6,5000; 3,5000; -0,7500; -9,5000; 43,2500; 45; -12,5000; -4,7500; 42,5000; 41,5000; 40,5000; 18,5000; 17,5000; 16,7500; 12,7500; 12; 32; 27,2500; 26; 10,7500; 9,7500; 8,2500; 3,2500; 2; 1; -2,5000; -3,5000; -19; -19,7500; 15,7500; 30; 23,7500; 21,2500; 9,5000; -10,2500; -4,5000; -6,7500; -10; -11,5000; -9,7500; -14; 43,7500; 35,2500; 19,2500; 14,5000; 13,7500; 29,7500; 29; 28,2500; 23; 22; 21; 5,2500; 4,2500; 38,7500; 37,5000; 0,2500; 33,5000; 32,7500; -18,2500; -20;
32.50.13.120-00237 | Линза интраокулярная для задней камеры глаза, псевдофакичная | Штука | 2018-03-01 | Материал линзы | Гидрофильная
|  |  |  | Тип линзы | Трехчастная
|  |  |  | Диаметр оптики (Оптический диаметр линзы) | >5,7500 и ≤6 | Миллиметр
|  |  |  | Оптическая часть | Сферическая
|  |  |  | Диаметр общий (Наружный диаметр линзы) | >11,2500 и ≤11,5000 | Миллиметр
|  |  |  | Геометрическая конфигурация (Гаптика) | Монолитная (S-образная)
|  |  |  | Диоптрийный ряд, дптр | -6,7500; -7; 42,2500; 17,5000; 11,2500; 23,2500; 5,7500; 39,7500; -3,2500; -19; -5,5000; 16,5000; 13,5000; 31,5000; 28,5000; 26,7500; 25,7500; 23,7500; 20,7500; 8,7500; -19,5000; -17,5000; 44; -5,2500; -5,7500; -6,2500; -10; -10,7500; -11,7500; -12,5000; -4,5000; -7,5000; -8; -8,7500; -9,7500; -13,5000; -14,2500; 43,5000; 42,7500; 42; 41,7500; 41,2500; 40,5000; 36,5000; 35,7500; 20; 19; 18,5000; 18,2500; 17,7500; 16,2500; 15,2500; 14; 13; 12; 31,7500; 31; 30; 28,7500; 27,5000; 26,5000; 25,2500; 24,2500; 23,5000; 22,2500; 21,2500; 11; 10; 9; 7,5000; 6,7500; 6,5000; 6; 5; 4,2500; 3,2500; 2,5000; 1,7500; 1; 0,7500; -1; -1,7500; 39,2500; 38,5000; 37,7500; 0,2500; -2,5000; -3; -4; 34,5000; 33,5000; 32,7500; -18; -19,2500; -15; -16; -17,2500; -9,2500; 37; 17; 34; -17; -6,5000; 22,7500; 10,7500; 0; -10,2500; -11; -8,2500; -9; -13; 41; 40,2500; 17,2500; 16; 30,7500; 29,7500; 28,2500; 23; 22; 21; 5,5000; 4,7500; -1,2500; 40; -3,5000; 35; 34,2500; -15,2500; -16,2500; -17,7500; 45; 26,2500; 8,5000; 1,2500; 11,5000; 29,5000; -16,5000; 44,5000; -12,2500; -4,2500; -7,2500; -14; 43,7500; 43; 35,2500; 19,2500; 13,2500; 12,2500; 32; 27; 25,5000; 24,5000; 10,2500; 9,2500; 7,7500; 2,7500; 2; 38; 0,5000; -2,2500; 33; 32,2500; -18,7500; 19,7500; 14,2500; 44,2500; -0,5000; 14,5000; 21,7500; 9,7500; 7; -10,5000; -11,2500; -9,5000; -13,2500; 40,7500; 36,7500; 36; 16,7500; 15,7500; 14,7500; 29; 28; 21,5000; 20,5000; 5,2500; 4,5000; 3,7500; -1,5000; 39,5000; 38,7500; 34,7500; 33,7500; -16,7500; -20; -11,5000; -14,5000; 3,5000; 37,5000; -18,2500; 27,7500; 24,7500; -5; -6; -0,2500; -4,7500; -7,7500; -8,5000; 43,2500; 42,5000; 41,5000; 18,7500; 18; 11,7500; 31,2500; 30,2500; 25; 24; 22,5000; 7,2500; 6,2500; 1,5000; -0,7500; -2; -2,7500; -3,7500; -18,5000; -19,7500; -15,7500; 29,2500; 20,2500; 15,5000; 12,5000; 30,5000; 8; -15,5000; 44,7500; -12; -12,7500; -13,7500; -14,7500; 36,2500; 35,5000; 19,5000; 15; 13,7500; 12,7500; 27,2500; 26; 10,5000; 9,5000; 8,2500; 4; 3; 2,2500; 39; 38,2500; 37,2500; 33,2500; 32,5000;
32.50.13.120-00236 | Линза интраокулярная для задней камеры глаза, псевдофакичная | Штука | 2018-03-01 | Материал линзы | Гидрофильная
|  |  |  | Тип линзы | Трехчастная
|  |  |  | Диаметр оптики (Оптический диаметр линзы) | >5,7500 и ≤6 | Миллиметр
|  |  |  | Оптическая часть | Сферическая
|  |  |  | Диаметр общий (Наружный диаметр линзы) | >11,2500 и ≤11,5000 | Миллиметр
|  |  |  | Геометрическая конфигурация (Гаптика) | Цельнолитая с четырьмя опорными частями
|  |  |  | Диоптрийный ряд, дптр | 29,5000; 20,5000; 2,7500; 38,7500; -2; 33; -6; -9,7500; 36,2500; 14,7500; 31,7500; 29,7500; 28,7500; 26,7500; 24; 21; 9,2500; 6,2500; 3,2500; -5,2500; -0,2500; -12,5000; 12,5000; 11,2500; 31,2500; 30,2500; 29; 28,2500; 27,2500; 26; 24,7500; 23,7500; 22,5000; 21,5000; 20,7500; 20,2500; 10,5000; 9,5000; 8; 7; 6; 4,7500; 4; 3,7500; 3; 1,7500; 1; -1,2500; 40; 39,2500; 38,2500; 37,7500; 0,5000; -2,5000; -3,2500; 35; 34,2500; 33,5000; 32,7500; -18; -18,7500; -19,7500; -15,5000; -16,2500; -17,2500; -17,7500; -20; 44,7500; -5; -6,5000; -0,5000; -10,7500; -12; -4,2500; -7; -8,2500; -9; -13; -13,7500; -14,5000; 43,2500; 42,7500; 42; 41; 40,2500; 36,5000; 35,5000; 19,7500; 19,2500; 18,7500; 18,2500; 17,5000; 16,5000; 15,7500; 15; 14; 13,5000; 13,2500; -19,2500; -11; 25,7500; 23; -10,5000; -4,7500; 12,2500; 28; 27; 25,5000; 10; 9; 2,5000; 1,5000; 0,7500; 37,5000; 0,2500; -2,7500; 32,5000; -18,2500; -19; 44,2500; -5,5000; -7,5000; -8,5000; -9,2500; 42,5000; 41,7500; 40,7500; 18; 17,2500; 11,5000; 23,5000; 5,7500; 17; 11,7500; 7,2500; 4,2500; 44,5000; 31,5000; 30,5000; 29,2500; 22,7500; 21,7500; 6,5000; 5; -1,7500; 39,5000; 38,5000; -3,7500; 34,5000; 33,7500; -16; -17; -10,2500; -11,7500; -12,7500; -13,5000; -14,2500; 43,5000; 36,7500; 35,7500; 20; 15,2500; 14,2500; -16,5000; -7,2500; 41,5000; 25; 22; 10,2500; -7,7500; 12; 26,2500; 25,2500; 24,2500; 9,7500; 8,5000; 7,5000; 2; 1,2500; -0,7500; -2,2500; -3; -18,5000; -19,5000; -15,2500; 44; -5,7500; 0; -8,7500; -9,5000; 41,2500; 40,5000; 17,7500; 16,7500; 16; -1; -4; 30,7500; 27,7500; 2,2500; -6,2500; -11,5000; 30; 28,5000; 27,5000; 21,2500; 10,7500; 4,5000; 3,5000; 39; 38; 37,2500; 34; 33,2500; 32,2500; -17,5000; 45; -12,2500; -4,5000; -8; -14,7500; 43; 42,2500; 19,5000; 18,5000; 13,7500; 13; 26,5000; 8,7500; 43,7500; 19; 12,7500; 11; 8,2500; 5,2500; 32; 31; 24,5000; 23,2500; 22,2500; 7,7500; 6,7500; 5,5000; -1,5000; 39,7500; -3,5000; 34,7500; -15; -15,7500; -16,7500; -6,7500; -10; -11,2500; -13,2500; -14; 37; 36; 35,2500; 16,2500; 15,5000; 14,5000;
32.50.13.120-00235 | Линза интраокулярная для задней камеры глаза, псевдофакичная | Штука | 2018-03-01 | Материал линзы | Гидрофобная
|  |  |  | Тип линзы | Трехчастная
|  |  |  | Диаметр оптики (Оптический диаметр линзы) | >5,7500 и ≤6 | Миллиметр
|  |  |  | Оптическая часть | Сферическая
|  |  |  | Диаметр общий (Наружный диаметр линзы) | >11,2500 и ≤11,5000 | Миллиметр
|  |  |  | Геометрическая конфигурация (Гаптика) | Монолитная (S-образная)
|  |  |  | Диоптрийный ряд, дптр | 42,5000; 15,5000; 29,2500; 22,7500; 9,2500; 7; 1,2500; 33,7500; 44,2500; -7; -12; -8; -13; -14; 42,7500; 36,7500; 19; 16; 13,2500; 4,5000; 1,5000; -1,5000; 37,5000; -4; 32,2500; -15,7500; 44,7500; -5; -5,5000; -6,2500; -0,2500; -10,5000; -11,7500; -12,7500; -7,5000; -8,2500; -8,5000; -9,2500; -13,5000; -14,5000; 43,2500; 42; 41; 40,2500; 37; 36; 20; 18,7500; 17,5000; 16,5000; 15,2500; 14,2500; 13,5000; 12,2500; 11,5000; 31,7500; 30,7500; 30; 29; 28,5000; 27,7500; 26,7500; 26; 25,2500; 24,2500; 23,5000; 23; 22,5000; 22; 21,2500; 20,2500; 10,5000; 9,7500; 8,7500; 8,2500; 8; 7,5000; 6,2500; 5,2500; 4,2500; 3; 2; -0,7500; -1,2500; 39,7500; 38,2500; 37,2500; -2,2500; -3,5000; 34,7500; 34; 32,7500; -18,2500; -19,5000; -15,5000; -16,5000; -17,7500; 39; -19,2500; 41,7500; 35,7500; 39,5000; -2; 34,2500; -5,7500; -6,5000; -0,5000; -9,5000; -13,7500; 35,5000; 19,5000; 13; 12; 11,2500; 28,2500; 27,5000; 26,5000; 21,7500; 21; 7,2500; 6; 5; -1,7500; 39,2500; 38; 33,5000; 32,5000; -18,5000; 18,5000; 31,5000; 24,7500; -11; -7,2500; 14; 5,5000; 2,5000; -19,7500; 45; 44; -11,5000; -12,5000; -4,7500; 42,2500; 41,2500; 16,7500; 15,7500; 14,5000; 31; 30,2500; 29,5000; 24,5000; 23,7500; 10; 9; 3,2500; 2,2500; 1; 0,2500; -3,2500; 35; -16,2500; -17,5000; -13,2500; -2,5000; -17,2500; -10,7500; 40,7500; 19,7500; 17; -3; 33,2500; 0; -10,2500; -9,7500; -14,2500; 43,5000; 35,2500; 19,2500; 17,7500; 11,7500; 32; 27,2500; 26,2500; 25,5000; 21,5000; 20,7500; 10,7500; 6,7500; 5,7500; 4,7500; 38,7500; 37,7500; -18; -19; -15,2500; 27; 20,5000; 4; -9; 43,7500; 3,5000; 0,7500; 38,5000; 44,5000; -5,2500; -6; -7,7500; -8,7500; 40,5000; 36,2500; 14,7500; 13,7500; 12,5000; 29,7500; 28,7500; 28; 23,2500; 22,2500; 8,5000; 7,7500; 1,7500; -1; 40; -3,7500; 34,5000; 33; -20; 36,5000; 12,7500; -6,7500; -10; -4,2500; 18; 15; 6,5000; -18,7500; -16,7500; -11,2500; -12,2500; -4,5000; -14,7500; 43; 41,5000; 18,2500; 17,2500; 16,2500; 31,2500; 30,5000; 25,7500; 25; 24; 11; 10,2500; 9,5000; 3,7500; 2,7500; 0,5000; -2,7500; -15; -16; -17;
32.50.13.120-00234 | Линза интраокулярная для задней камеры глаза, псевдофакичная | Штука | 2018-03-01 | Материал линзы | Гидрофобная
|  |  |  | Тип линзы | Трехчастная
|  |  |  | Диаметр оптики (Оптический диаметр линзы) | >5,7500 и ≤6 | Миллиметр
|  |  |  | Оптическая часть | Сферическая
|  |  |  | Диаметр общий (Наружный диаметр линзы) | >11,2500 и ≤11,5000 | Миллиметр
|  |  |  | Геометрическая конфигурация (Гаптика) | Цельнолитая с четырьмя опорными частями
|  |  |  | Диоптрийный ряд, дптр | 44,5000; -8,5000; 36; 14,5000; 28,7500; 21,7500; 9,7500; 4; -2,2500; -19,5000; -5,5000; -10,5000; -4,7500; -9,7500; -14,7500; 26,7500; 24; 21; 9,2500; 6,2500; 3,2500; 1,2500; -1; 39,2500; 44,7500; -5,2500; -6,2500; -10; -11; -11,7500; -12; -4,2500; -7,2500; -8,2500; -9,5000; -13,5000; 43,7500; 42,7500; 42,2500; 41; 40,2500; 36,5000; 35,5000; 19,7500; 19; 18,2500; 17,5000; 16,5000; 15,7500; 15; 14; 13,2500; 12,7500; 12,5000; 11,7500; 32; 31,2500; 30,2500; 29,5000; 28,5000; 28; 27,7500; 27,2500; 26,2500; 25,2500; 23,7500; 22,7500; 21,5000; 20,5000; 10,7500; 9,5000; 8,5000; 7,5000; 6; 5; 3,7500; 3; 2; 0,7500; -1,5000; 39,5000; 38; 37,2500; 0,2500; -2; -2,7500; -3,5000; 34,7500; 34; 33,2500; 32,2500; -18,2500; -18,5000; -19; -15; -15,7500; -16,5000; -17,5000; 0; 1; 35; -16,7500; 43; 25,7500; 23; 38,2500; 44; -4,5000; -7,5000; 41,7500; 40,7500; 37; 18; 17,2500; 16,2500; 11,5000; 31,7500; 27; 26; 24,5000; 10,5000; 9; 8; 2,7500; 1,7500; -0,7500; -3; -3,7500; -19,2500; -15,2500; -16; 16,7500; 31; -0,2500; -12,5000; -8,7500; 10; 7,2500; 4,2500; -0,5000; -10,7500; -13,2500; -14,2500; 43,2500; 35,7500; 20; 19,2500; 14,2500; 13,5000; 29,7500; 29; 23,2500; 22,2500; 20,7500; 6,5000; 5,5000; 4,5000; 38,5000; 37,5000; 33,5000; 32,5000; -17,2500; -20; -12,2500; 41,2500; 32,7500; 44,2500; 24,7500; 22; 45; -5; -6; -7; -8; -9,2500; 40,5000; 36,7500; 17; 16; 15,2500; 11,2500; 31,5000; 30,5000; 26,5000; 25,5000; 24,2500; 8,7500; 7,7500; 1,5000; -1,2500; 39,7500; -3,2500; -4; 34,2500; -15,5000; -16,2500; 25; 6,7500; 38,7500; -7,7500; -13,7500; 42; 5,2500; 2,2500; 40; -11,2500; -12,7500; 43,5000; 42,5000; 41,5000; 19,5000; 18,5000; 17,7500; 13; 12; 28,2500; 27,5000; 21,2500; 20,2500; 10,2500; 4,7500; 3,5000; 2,5000; 0,5000; -2,5000; -18; -18,7500; -19,7500; -14,5000; 18,7500; 12,2500; -6,5000; -11,5000; 11; 8,2500; -5,7500; -6,7500; -10,2500; -9; -13; -14; 36,2500; 35,2500; 15,5000; 14,7500; 13,7500; 30,7500; 30; 29,2500; 23,5000; 22,5000; 7; 5,7500; -1,7500; 39; 37,7500; 34,5000; 33,7500; 33; -17; -17,7500;
32.50.13.120-00233 | Линза интраокулярная для задней камеры глаза, псевдофакичная | Штука | 2018-03-01 | Материал линзы | Гидрофильная
|  |  |  | Тип линзы | Трехчастная
|  |  |  | Диаметр оптики (Оптический диаметр линзы) | >5,7500 и ≤6 | Миллиметр
|  |  |  | Оптическая часть | Асферическая
|  |  |  | Диаметр общий (Наружный диаметр линзы) | >11,2500 и ≤11,5000 | Миллиметр
|  |  |  | Геометрическая конфигурация (Гаптика) | Монолитная (S-образная)
|  |  |  | Диоптрийный ряд, дптр | -6,5000; -14; 15,7500; 27,5000; 10,7500; 6,2500; -1,7500; 33,2500; 44,5000; -0,2500; -12,2500; -8,5000; -13,5000; 42,2500; -3,5000; 33; -15; 41,5000; 35,5000; 18,5000; 17,5000; 15,5000; 12,7500; 30,7500; 27,7500; 24,7500; 45; 44,2500; 44; -5,5000; -6,7500; -10; -11; -12,5000; -4,7500; -7,7500; -8,7500; -9,7500; -13,7500; 43,7500; 42,7500; 41,7500; 40,7500; 37; 35,7500; 19,7500; 18,7500; 17,2500; 16,2500; 15; 14,2500; 14; 13,2500; 12; 32; 31; 29,5000; 28,5000; 28; 27,2500; 26,5000; 25,5000; 24,2500; 23,2500; 22,2500; 21,2500; 20,5000; 11; 10; 9,2500; 8,2500; 7,5000; 6,7500; 5,7500; 5,2500; 5; 4,5000; 3,5000; 2,7500; 2; 1; -1; -1,5000; 40; 39,5000; 38,7500; 37,7500; 0,2500; -2,7500; -4; 34,2500; 33,5000; 32,2500; -18,7500; -15,2500; -16,2500; -17,2500; 4; 38,2500; -19,7500; -14,5000; 0,5000; 35; 14,5000; 11,7500; -5,7500; 0; -10,2500; -9; -13; -14,2500; 36,7500; 35,2500; 19,2500; 13; 11,5000; 26,2500; 25,2500; 24; 10,5000; 9,7500; 9; 4,2500; 3,2500; 39,2500; 38,5000; 32,7500; -18,2500; -19,2500; 18,2500; 30,5000; 21,7500; -6,2500; -11,2500; -7,5000; -17; 36,5000; 25,7500; 22,7500; -12; -4,2500; -7,2500; 43; 42; 41; 16,7500; 15,2500; 30; 29; 22,5000; 21,5000; 20,7500; 7,7500; 7; 6; 1,2500; -0,7500; -2,2500; -3,7500; 34,5000; -15,7500; -16,7500; -20; -8; -3; -17,7500; -2,5000; 34; -19; 13,5000; 31,7500; 28,7500; -6; -0,5000; -10,7500; -13,2500; -14,7500; 20; 19; 17,7500; 12,2500; 11,2500; 31,2500; 25; 23,5000; 9,5000; 8,7500; 3,7500; 3; 2,2500; 39; 38; 37,2500; -18,5000; -19,5000; 24,5000; 8,5000; 1,7500; -4,5000; -9,5000; 43,2500; 19,5000; 16,5000; 44,7500; -5; -7; -8,2500; -9,2500; 41,2500; 40,2500; 36; 14,7500; 13,7500; 28,2500; 27; 26; 21; 20,2500; 10,2500; 6,5000; 5,5000; 4,7500; -1,2500; 39,7500; 34,7500; 33,7500; 32,5000; -17,5000; -11,7500; 36,2500; 12,5000; -5,2500; -10,5000; -18; -16; 40,5000; 29,7500; 26,7500; 23,7500; -11,5000; -12,7500; 43,5000; 42,5000; 18; 17; 16; 31,5000; 30,2500; 29,2500; 23; 22; 8; 7,2500; 2,5000; 1,5000; 0,7500; 37,5000; -2; -3,2500; -15,5000; -16,5000;
32.50.13.120-00232 | Линза интраокулярная для задней камеры глаза, псевдофакичная | Штука | 2018-03-01 | Материал линзы | Гидрофильная
|  |  |  | Тип линзы | Трехчастная
|  |  |  | Диаметр оптики (Оптический диаметр линзы) | >5,7500 и ≤6 | Миллиметр
|  |  |  | Оптическая часть | Асферическая
|  |  |  | Диаметр общий (Наружный диаметр линзы) | >11,2500 и ≤11,5000 | Миллиметр
|  |  |  | Геометрическая конфигурация (Гаптика) | Цельнолитая с четырьмя опорными частями
|  |  |  | Диоптрийный ряд, дптр | -12,5000; 41,2500; 16,7500; 30; 20,7500; 6; 3; 38,7500; 33; 45; -6,7500; -12; -8,2500; -13,2500; -14,2500; 42,5000; 29,7500; 26,7500; 24; 21; 9,2500; 6,2500; 4,2500; 1,2500; -5; -6; 0; -10,5000; -11,5000; -12,2500; -4,7500; -7,7500; -9; -13; -14; 43,2500; 42,7500; 42,2500; 41,7500; 40,7500; 37; 36,2500; 35,2500; 19,5000; 19; 18,5000; 18; 17,2500; 16,2500; 15,5000; 14,7500; 13,7500; 13; 12,5000; 11,5000; 31,5000; 30,5000; 29,2500; 28,2500; 27,2500; 26,2500; 26; 25,2500; 24,2500; 22,7500; 21,7500; 20,5000; 10,5000; 9,7500; 9,5000; 8,5000; 7,5000; 6,5000; 5; 4; 2,7500; 1,7500; 1; -1,2500; 40; 39,2500; 38,2500; 37,5000; -2; -2,5000; -3,2500; 35; 34,2500; 33,5000; 32,5000; -18,2500; -18,7500; -19; -19,7500; -15,5000; -16,2500; -17,2500; -20; 44,5000; -8,7500; 0,2500; -19,2500; 31,7500; 28,7500; 25,7500; 3,2500; 44,7500; -5,2500; -12,7500; -7; -8; 41,5000; 40,5000; 17,7500; 17; 16; 12; 11,2500; 31,2500; 24,7500; 23,5000; 8; 7; 0,7500; -1,5000; 39,7500; -2,7500; -3,5000; 34,7500; -15; -15,7500; 18,7500; 12,2500; 23,7500; -11; -7,2500; 22; 10,2500; 7,2500; -6,5000; -10,2500; -11,2500; -13,7500; 43,7500; 35,5000; 19,7500; 15; 14; 13,2500; 29,5000; 28,5000; 27,5000; 21,2500; 10,7500; 4,5000; 3,5000; 2; 38,5000; 37,7500; 0,5000; 33,7500; 32,7500; -18; -17,7500; -0,2500; -14,7500; -4; -16,5000; -5,7500; 30,7500; 27,7500; 25; 44,2500; -5,5000; -7,5000; -8,5000; -9,7500; 41; 40,2500; 36,5000; 16,5000; 15,7500; 32; 31; 24,5000; 23,2500; 22,2500; 7,7500; 6,7500; 5,5000; -1,7500; 39,5000; -3,7500; 34,5000; -15,2500; -16; -17; 8,7500; -1; -9,2500; 43,5000; 8,2500; 5,2500; 2,2500; -10,7500; -11,7500; -4,5000; 43; 42; 19,2500; 18,2500; 17,5000; 13,5000; 12,7500; 11,7500; 28; 26,5000; 25,5000; 10; 9; 2,5000; 1,5000; -0,7500; 37,2500; -2,2500; -3; -18,5000; -19,5000; 36; 14,5000; 27; 44; -10; -4,2500; 23; 11; -6,2500; -0,5000; -9,5000; -13,5000; -14,5000; 36,7500; 35,7500; 20; 15,2500; 14,2500; 30,2500; 29; 22,5000; 21,5000; 20,2500; 5,7500; 4,7500; 3,7500; 39; 38; 34; 33,2500; 32,2500; -16,7500; -17,5000;
32.50.13.120-00231 | Линза интраокулярная для задней камеры глаза, псевдофакичная | Штука | 2018-03-01 | Материал линзы | Гидрофобная
|  |  |  | Тип линзы | Трехчастная
|  |  |  | Диаметр оптики (Оптический диаметр линзы) | >5,7500 и ≤6 | Миллиметр
|  |  |  | Оптическая часть | Асферическая
|  |  |  | Диаметр общий (Наружный диаметр линзы) | >11,2500 и ≤11,5000 | Миллиметр
|  |  |  | Геометрическая конфигурация (Гаптика) | Монолитная (S-образная)
|  |  |  | Диоптрийный ряд, дптр | 28,5000; 45; -12,2500; -8,5000; 42,5000; 17,7500; 11,2500; 4,7500; 37,7500; -18; -17,5000; 30,7500; 28,7500; 25,7500; 22,7500; 11; 8; 5,2500; 2,2500; 44,7500; 0; -12; -8,2500; 31,2500; 30,2500; 29,2500; 28,2500; 28; 27,2500; 26,2500; 25; 24; 23; 21,5000; 20,7500; 20,5000; 10,7500; 9,5000; 8,5000; 7,2500; 6; 5; 3,7500; 3; 2; 0,7500; -1,2500; 39,7500; 39; 38,2500; 37,5000; 0,2500; -2,5000; -3,5000; 35; 34; 33,2500; 32,7500; 32,5000; -18,2500; -19; -19,7500; -15,7500; -16,5000; -17,2500; -20; 44,5000; 44; -5,7500; -0,2500; -10,5000; -11,5000; -12,7500; -7; -7,7500; -9; -13; -14,2500; 43,7500; 43; 42; 41,5000; 40,7500; 36,7500; 36; 35,2500; 19,2500; 18,5000; 18; 17,5000; 17; 16,2500; 15,2500; 14,5000; 13,7500; 12,7500; 12,2500; 12; 11,5000; 31,5000; 40,2500; 15,7500; 27,7500; 24,7500; 21,7500; -5; -10,2500; -4,2500; 27; 26; 10,2500; 9,2500; 2,7500; 1,5000; -0,7500; 37,2500; -2; -2,7500; -18,5000; -19,2500; -5,2500; -6,2500; -8; -9,5000; -13,5000; 41,2500; 40,5000; 36,5000; 16,7500; 16; 32; 22,5000; 40; 34,2500; 9; 6,2500; 3,2500; -13,2500; 30,5000; 29,5000; 23,2500; 22; 6,5000; 5,5000; 4; -1,7500; 39,2500; 38,5000; -4; 34,5000; 33,5000; -16,2500; -17; -11,2500; -12,5000; -4,7500; -14,7500; 43,2500; 42,2500; 19,5000; 18,7500; 14; 13; 20; 13,5000; 7,5000; 26,7500; 23,7500; 21; -11; -7,2500; 26,5000; 25,2500; 24,2500; 9,7500; 8,7500; 7,7500; 1; -1; -2,2500; -3,2500; -18,7500; -19,5000; -15,5000; -5,5000; -6,5000; -10; -9,7500; -13,7500; 37; 36,2500; 35,5000; 16,5000; 15,5000; 14,7500; 31,7500; -6,7500; -14; -15,2500; 29,7500; 4,2500; 1,2500; -6; 30; 29; 27,5000; 21,2500; 20,2500; 4,5000; 3,5000; 2,5000; 38,7500; 38; 0,5000; 33; 32,2500; -17,7500; 44,2500; -4,5000; -7,5000; -8,7500; 42,7500; 41,7500; 41; 18,2500; 17,2500; 12,5000; 11,7500; 25,5000; 10,5000; 1,7500; -3; 10; 7; -9,2500; 31; 24,5000; 23,5000; 22,2500; 8,2500; 6,7500; 5,7500; -1,5000; 39,5000; -3,7500; 34,7500; 33,7500; -15; -16; -16,7500; -0,5000; -10,7500; -11,7500; -14,5000; 43,5000; 35,7500; 19,7500; 19; 15; 14,2500; 13,2500;
32.50.13.120-00230 | Линза интраокулярная для задней камеры глаза, псевдофакичная | Штука | 2018-03-01 | Материал линзы | Гидрофобная
|  |  |  | Тип линзы | Трехчастная
|  |  |  | Диаметр оптики (Оптический диаметр линзы) | >5,7500 и ≤6 | Миллиметр
|  |  |  | Оптическая часть | Асферическая
|  |  |  | Диаметр общий (Наружный диаметр линзы) | >11,2500 и ≤11,5000 | Миллиметр
|  |  |  | Геометрическая конфигурация (Гаптика) | Цельнолитая с четырьмя опорными частями
|  |  |  | Диоптрийный ряд, дптр | 17,2500; 29,5000; 20,5000; 4,5000; 38,5000; -5,5000; -7,7500; 43,5000; 40,5000; 40,7500; 31,7500; 29; 26; 23,2500; 21,2500; 33,7500; -19,2500; 18,7500; 15,7500; 12,7500; -17; 45; 44,7500; 44,2500; -5,2500; -6,2500; 0; -10,2500; -11; -11,5000; -11,7500; -12,5000; -4,5000; -7,2500; -8,2500; -9; -9,7500; -13,7500; -14,2500; 43,7500; 42,5000; 41,5000; 40,2500; 36,2500; 20; 19,2500; 18,2500; 17; 16; 15; 13,5000; 12,5000; 12; 11,2500; 31,5000; 30,5000; 29,2500; 28,2500; 27,2500; 25,7500; 24,7500; 24; 22,7500; 21,7500; 20,7500; 10,5000; 9,5000; 8,5000; 8; 7,2500; 6,2500; 5,5000; 4,7500; 3,7500; 3; 2,5000; 2; 1,5000; 0,7500; -1,5000; 39,7500; 39; 38; 37,5000; 37,2500; 0,2500; -2,7500; -3,5000; 34,7500; 34; 32,5000; -18,5000; -19; -15,5000; -16,5000; -17,5000; 14,2500; 26,5000; 33; 42,7500; 36,7500; 20,2500; 32,7500; -15,2500; 44; -5,7500; -12,7500; -4,7500; -7,5000; -14,5000; 43,2500; 42,2500; 19; 18; 16,5000; 31,2500; 30,2500; 23,7500; 22,5000; 21,5000; 7,7500; 7; 6; 1,2500; -0,7500; -2; -3; -19,5000; -15,7500; -16,7500; -1,2500; 35; -12,2500; 30; 27; 24,2500; 13,7500; -16,2500; -0,5000; -10,7500; -8,7500; -9,5000; -13,5000; 41; 36,5000; 35,5000; 14; 13; 27,5000; 26,2500; 25,2500; 10,7500; 9,7500; 8,7500; 5; 4; 3,2500; 39,2500; 38,2500; 34,2500; 33,2500; -18; 11,5000; 23,5000; 6,7500; 41,7500; 35,7500; -18,2500; 19,7500; 16,7500; -5; -6; -6,7500; -4,2500; -7; -8; 43; 42; 17,5000; 16,2500; 15,2500; 31; 29,7500; 28,5000; 22; 21; 6,5000; 5,7500; 1; -1; 40; -2,5000; -3,2500; -4; -16; -17,2500; 35,2500; -10; -13; -15; 25; 22,2500; 10,2500; -20; 44,5000; -11,2500; -12; -13,2500; -14; -14,7500; 36; 19,5000; 18,5000; 12,2500; 32; 25,5000; 24,5000; 23; 9,2500; 8,2500; 7,5000; 2,7500; 1,7500; 37,7500; 0,5000; 32,2500; -18,7500; -19,7500; 9; 2,2500; -2,2500; 30,7500; 28; 17,7500; 14,7500; 11,7500; -6,5000; -0,2500; -10,5000; -8,5000; -9,2500; 41,2500; 37; 15,5000; 14,5000; 13,2500; 28,7500; 27,7500; 26,7500; 11; 10; 5,2500; 4,2500; 3,5000; -1,7500; 39,5000; 38,7500; -3,7500; 34,5000; 33,5000; -17,7500;
32.50.13.120-00229 | Линза интраокулярная для задней камеры глаза, псевдофакичная | Штука | 2018-03-01 | Материал линзы | Гидрофильная
|  |  |  | Тип линзы | Трехчастная
|  |  |  | Диаметр оптики (Оптический диаметр линзы) | >5,7500 и ≤6 | Миллиметр
|  |  |  | Оптическая часть | Сферическая
|  |  |  | Диаметр общий (Наружный диаметр линзы) | >11,5000 и ≤11,7500 | Миллиметр
|  |  |  | Геометрическая конфигурация (Гаптика) | Монолитная (S-образная)
|  |  |  | Диоптрийный ряд, дптр | 43,7500; 16,7500; 29,5000; 25,2500; 9,7500; 3,5000; -3,2500; -17,7500; -12; -8,2500; -13,2500; 42,5000; 36,7500; 18,7500; 16; 13,2500; 31,2500; 3,2500; 2,2500; -0,7500; 38,2500; -3; 33,2500; -19,5000; -17,5000; 44,7500; 44,5000; 44; -5,5000; -6,5000; -0,2500; -10,5000; -11,2500; -12,2500; -12,7500; -7,5000; -8,5000; -9,7500; -13,7500; -14,7500; 42,7500; 42; 41,5000; 41; 36,5000; 35,5000; 19,2500; 18,2500; 17,2500; 16,2500; 15,7500; 15,2500; 14; 12,7500; 11,7500; 31,5000; 30,5000; 29,7500; 29; 28,2500; 27,5000; 26,5000; 25,7500; 24,7500; 24; 23,5000; 22,5000; 21,7500; 21; 11; 10,2500; 9,2500; 8,7500; 8,5000; 8; 7; 6,2500; 5,5000; 4,5000; 3; 2,5000; 2; 1,2500; -1,2500; 39,7500; 38,7500; 37,5000; -2,2500; -3,5000; 35; 34; 32,7500; -18,2500; -19,2500; -15,7500; -16,7500; -17,2500; 23; 7,5000; 0,7500; -14,2500; 41,7500; 35,7500; -1,7500; 37,2500; -5; -6; -6,7500; -4,7500; -7,7500; -8,7500; 40,2500; 36,2500; 14,7500; 13,5000; 28,7500; 28; 27; 23,2500; 22,2500; 21,5000; 7,7500; 6,7500; 1; -1,5000; 39,5000; 34,7500; 33,7500; 32,5000; -20; -9,5000; 19,5000; 32; -19,7500; -10,2500; -7,2500; 14,2500; 11,2500; -18,5000; -16,5000; -10; -11; -11,7500; -13,5000; -14,5000; 43; 18,5000; 17,5000; 31,7500; 30,7500; 30; 26; 25; 24,2500; 10,5000; 9,5000; 4,7500; 3,7500; 37,7500; 0,2500; -2,7500; -19; -15,2500; -16,2500; 5,2500; 38,5000; 40,7500; 19,7500; 17; 39,2500; -2; 34,2500; -6,2500; 0; -8; -9; 37; 36; 20; 14,5000; 13; 12; 27,7500; 26,7500; 22; 21,2500; 20,2500; 7,2500; 6,5000; 5,7500; -1; 40; 39; 33; -18; 13,7500; 27,2500; 20,7500; -4,2500; -9,2500; 43,5000; 4,2500; 1,5000; 45; 44,2500; -5,2500; -11,5000; -12,5000; -7; 43,2500; 42,2500; 41,2500; 16,5000; 15,5000; 30,2500; 29,2500; 28,5000; 24,5000; 23,7500; 22,7500; 9; 8,2500; 2,7500; 1,7500; -2,5000; -3,7500; 34,5000; -16; -17; -4,5000; 40,5000; 33,5000; -5,7500; 18; 15; 12,2500; -4; 32,2500; -15,5000; -0,5000; -10,7500; -13; -14; 35,2500; 19; 17,7500; 12,5000; 11,5000; 31; 26,2500; 25,5000; 20,5000; 10,7500; 10; 6; 5; 4; 38; 0,5000; -18,7500; -15;
32.50.13.120-00228 | Линза интраокулярная для задней камеры глаза, псевдофакичная | Штука | 2018-03-01 | Материал линзы | Гидрофильная
|  |  |  | Тип линзы | Трехчастная
|  |  |  | Диаметр оптики (Оптический диаметр линзы) | >5,7500 и ≤6 | Миллиметр
|  |  |  | Оптическая часть | Сферическая
|  |  |  | Диаметр общий (Наружный диаметр линзы) | >11,5000 и ≤11,7500 | Миллиметр
|  |  |  | Геометрическая конфигурация (Гаптика) | Цельнолитая с четырьмя опорными частями
|  |  |  | Диоптрийный ряд, дптр | 9,2500; -1,2500; 33,7500; -20; -7,7500; 36,5000; 17; 14,7500; 31,5000; 25,7500; 22,7500; 10,7500; 8; 5; 3,2500; 2,2500; -1; 38; -5; -10,2500; -4,5000; -9,5000; 43,5000; 41,5000; 26; 25; 23,5000; 22,5000; 21,5000; 20,2500; 10,5000; 9,5000; 8,2500; 7,2500; 5,7500; 4,7500; 3,7500; 2,7500; 2,5000; 1,7500; 0,7500; -1,7500; 39,2500; 38,2500; 0,2500; -2,2500; -2,7500; -3,2500; 35; 34,2500; 33,2500; 32,5000; -18,2500; -19,2500; -19,7500; -15,5000; -16,5000; -17,2500; 45; 44; -5,7500; -6,7500; -10; -11; -12,5000; -4,7500; -8; -9; -9,7500; -13; -14; 43,7500; 42,7500; 41,2500; 40,2500; 36,2500; 35,7500; 35,5000; 20; 19; 18,2500; 17,5000; 16,5000; 15,7500; 15; 14,2500; 13,5000; 12,5000; 11,7500; 32; 31; 30,2500; 29,7500; 29,5000; 28,7500; 28; 27,2500; 26,2500; 24; 6,2500; 37,7500; 29,2500; 24,7500; 40; 0,5000; 40,5000; 25,5000; 24,5000; 10,2500; 8,7500; 7,7500; 1,5000; -0,7500; -3,7500; 34,7500; -15; -16; -16,7500; -0,2500; -10,5000; -11,7500; -14,2500; 43,2500; 19,7500; 18,7500; 18; 14; 13,2500; 12,2500; 28,5000; 27,7500; -15,7500; -11,5000; 42,2500; 9; 6; -12,2500; -8,5000; -14,5000; 23; 22; 20,5000; 6,5000; 5,2500; 4,2500; 38,5000; 37,2500; 32,7500; -18; -19; -17,7500; 44,2500; -5,5000; -7,2500; -8,7500; 40,7500; 36,7500; 16,7500; 16; 15,2500; 11,2500; 31,2500; 30,5000; 3; -3,5000; 27; 23,7500; 20,7500; 39; -2,5000; 0; 25,2500; 24,2500; 8,5000; 7,5000; 1; -1,5000; 39,5000; -4; 34,5000; 33,5000; -16,2500; -17; -10,7500; -12; -4,2500; -14,7500; 43; 41,7500; 19,5000; 18,5000; 17,7500; 13; 12; 28,2500; 27,5000; 26,5000; 21,2500; -13,7500; 19,2500; 12,7500; 4; 1,2500; -13,5000; 42,5000; 44,7500; 21; 11; 10; 3,5000; 2; -2; -3; -18,7500; -19,5000; -15,2500; -5,2500; -6,5000; -0,5000; -9,2500; -13,2500; 36; 35,2500; 15,5000; 14,5000; 13,7500; 30,7500; 30; 29; -18,5000; -6,2500; 21,7500; 9,7500; 7; -6; -11,2500; -7,5000; 23,2500; 22,2500; 6,7500; 5,5000; 4,5000; 39,7500; 38,7500; 37,5000; 34; 33; 32,2500; -17,5000; 44,5000; -12,7500; -7; -8,2500; 42; 41; 37; 17,2500; 16,2500; 11,5000; 31,7500; 26,7500;
32.50.13.120-00227 | Линза интраокулярная для задней камеры глаза, псевдофакичная | Штука | 2018-03-01 | Материал линзы | Гидрофобная
|  |  |  | Тип линзы | Трехчастная
|  |  |  | Диаметр оптики (Оптический диаметр линзы) | >5,7500 и ≤6 | Миллиметр
|  |  |  | Оптическая часть | Сферическая
|  |  |  | Диаметр общий (Наружный диаметр линзы) | >11,5000 и ≤11,7500 | Миллиметр
|  |  |  | Геометрическая конфигурация (Гаптика) | Монолитная (S-образная)
|  |  |  | Диоптрийный ряд, дптр | -11,2500; -14,2500; 20; 13; 28; 25,2500; 10,2500; 2,2500; -2; -19,5000; -5,5000; -10,7500; 14,5000; 13,5000; 11,5000; 29,5000; 26,5000; 23,7500; 20,7500; 8,7500; 5,7500; -16,5000; 44,7500; -5; -6,2500; -0,2500; -10,5000; -11,7500; -12,2500; -12,5000; -4,2500; -7,2500; -8; -8,7500; -9,7500; -13,5000; -14; -14,5000; 43,7500; 43; 42; 41,2500; 40,5000; 36,5000; 35,7500; 35,2500; 19,2500; 18,5000; 17,5000; 16,7500; 16; 14,7500; 14; 12,7500; 11,7500; 31,7500; 30,2500; 29,2500; 28,2500; 27,2500; 27; 26,2500; 25; 24; 23; 21,5000; 20,5000; 11; 10,5000; 9,5000; 8,5000; 7,5000; 6,2500; 5,2500; 4,2500; 3,5000; 3; 2; 1,2500; -0,7500; -1,7500; 39,5000; 38,5000; 38; 37,2500; -2,2500; -3; -3,7500; 34,5000; 33,7500; 33,2500; 33; 32,2500; -18,5000; -19,2500; -15,2500; -16,2500; -17,2500; 7,2500; -1,2500; 31,5000; 28,5000; 25,5000; -17,5000; 44,5000; -5,2500; -4,5000; -7,5000; 43,5000; 42,7500; 19,7500; 19; 18,2500; 13,7500; 12,2500; 11,2500; 26; 24,7500; 9,2500; 8,2500; 2,7500; 1,7500; 1; 37,7500; 0,5000; -2,5000; -18; -18,7500; 40,2500; 15,7500; 44,2500; -0,5000; 21,7500; 9,7500; 6,7500; 0; -10,2500; -11,5000; -9,5000; -13,2500; 40,7500; 36,7500; 36; 17; 16,2500; 15; 30,7500; 29,7500; 28,7500; 22; 21; 5,5000; 4,7500; 3,7500; -1,5000; 39,7500; 39; 34,7500; 34; -16; -17; -6; -9; 4,5000; 38,7500; 32,7500; 27,5000; 24,5000; 44; -5,7500; -7; -7,7500; -8,5000; 43,2500; 42,2500; 41,5000; 18,7500; 17,7500; 12; 32; 25,7500; 24,2500; 23,2500; 9; 8; 6,5000; 1,5000; 0,7500; 0,2500; -2,7500; -3,5000; -18,2500; -19; -15; 31; 22,2500; 15,2500; 12,5000; 30,5000; 7,7500; -15,5000; 45; -11; -12; -12,7500; -13,7500; -14,7500; 36,2500; 35,5000; 19,5000; 15,5000; 14,2500; 13,2500; 27,7500; 26,7500; 20,2500; 10; 4; 3,2500; 2,5000; 39,2500; 38,2500; 37,5000; 33,5000; 32,5000; -20; -4,7500; 42,5000; 18; 35; -17,7500; -6,5000; 22,7500; 10,7500; -6,7500; -10; -8,2500; -9,2500; -13; 41,7500; 41; 37; 17,2500; 16,5000; 31,2500; 30; 29; 23,5000; 22,5000; 21,2500; 7; 6; 5; -1; 40; -3,2500; -4; 34,2500; -19,7500; -15,7500; -16,7500;
32.50.13.120-00226 | Линза интраокулярная для задней камеры глаза, псевдофакичная | Штука | 2018-03-01 | Материал линзы | Гидрофобная
|  |  |  | Тип линзы | Трехчастная
|  |  |  | Диаметр оптики (Оптический диаметр линзы) | >5,7500 и ≤6 | Миллиметр
|  |  |  | Оптическая часть | Сферическая
|  |  |  | Диаметр общий (Наружный диаметр линзы) | >11,5000 и ≤11,7500 | Миллиметр
|  |  |  | Геометрическая конфигурация (Гаптика) | Цельнолитая с четырьмя опорными частями
|  |  |  | Диоптрийный ряд, дптр | -10; -12,2500; -13; 18,2500; 30,5000; 22,5000; 7; -1; 33,5000; -17,5000; 42,5000; 36,5000; 18,7500; 15,7500; 12,7500; 30,7500; 29; 26; 38,2500; -3,2500; 33,2500; -19,7500; -17,7500; 44,7500; 44,5000; 44; -5,5000; -6,5000; -0,2500; -10,5000; -11,2500; -11,7500; -12; -12,7500; -4,7500; -7,5000; -8,5000; -9,2500; -13,2500; -14; -14,7500; 43; 41,7500; 40,7500; 36,7500; 35,2500; 19,2500; 18,5000; 17,2500; 16,2500; 15; 14; 13; 11,5000; 32; 31,5000; 31; 29,5000; 28,5000; 27,2500; 26,2500; 25,2500; 24,5000; 24,2500; 23,7500; 23; 22; 21,2500; 20,5000; 10,5000; 9,7500; 9; 8,2500; 7,5000; 6,5000; 5,7500; 5; 4; 3,5000; 2,7500; 1,7500; 1; -1,2500; 39,7500; 38,5000; 37,7500; 37,5000; 0,2500; -3; -4; 34; 32,7500; -18,2500; -19; -19,2500; -15,2500; -16,2500; -17,2500; 42,2500; 15,2500; -14,2500; 41,5000; 35,5000; 28; -1,7500; 37,2500; -5; -6; -4,2500; -7; 43,7500; 42,7500; 41,2500; 18; 17; 16; 30,2500; 29,2500; 23,5000; 22,7500; 21,7500; 8,7500; 8; 7,2500; 3,2500; 2,2500; 1,5000; -2; -3,5000; -15,5000; -16,5000; -20; 9,2500; 2,5000; -2,7500; 16,7500; 13,7500; 31,7500; 34,2500; -18,7500; -16,7500; -10,2500; -11; -9; -9,7500; -13,7500; 37; 35,7500; 19,5000; 13,2500; 12; 26,5000; 25,5000; 20,7500; 10,7500; 10; 6; 5,2500; 4,2500; 40; 39; 33; -18; 36,2500; 12,5000; 24,7500; 40,5000; 19,7500; 39,2500; -2,2500; -5,2500; -6,2500; 0; -4,5000; -7,2500; -8,2500; 42; 41; 16,5000; 15,5000; 14,2500; 30; 28,7500; 27,7500; 23,2500; 22,2500; 21,5000; 7,7500; 6,7500; 2; 1,2500; -0,7500; -2,5000; -3,7500; 34,5000; -17; -5,7500; -7,7500; 38,7500; -19,5000; 43,5000; 11,7500; 29,7500; 27; 45; 44,2500; -11,5000; -12,5000; -13,5000; -14,5000; 43,2500; 20; 19; 17,5000; 11,2500; 31,2500; 25; 24; 10,2500; 9,5000; 8,5000; 4,5000; 3,7500; 3; 38; 0,5000; -18,5000; -15; -16; 27,5000; 20,2500; 4,7500; 17,7500; 14,7500; 35; 32,2500; -15,7500; -6,7500; -0,5000; -10,7500; -8; -8,7500; -9,5000; 40,2500; 36; 14,5000; 13,5000; 12,2500; 28,2500; 26,7500; 25,7500; 21; 11; 6,2500; 5,5000; 0,7500; -1,5000; 39,5000; 34,7500; 33,7500; 32,5000;
32.50.13.120-00225 | Линза интраокулярная для задней камеры глаза, псевдофакичная | Штука | 2018-03-01 | Материал линзы | Гидрофильная
|  |  |  | Тип линзы | Трехчастная
|  |  |  | Диаметр оптики (Оптический диаметр линзы) | >5,7500 и ≤6 | Миллиметр
|  |  |  | Оптическая часть | Асферическая
|  |  |  | Диаметр общий (Наружный диаметр линзы) | >11,5000 и ≤11,7500 | Миллиметр
|  |  |  | Геометрическая конфигурация (Гаптика) | Монолитная (S-образная)
|  |  |  | Диоптрийный ряд, дптр | 44; -9,2500; 19,5000; 12; 26,5000; 10,7500; 5,5000; 0,5000; -15,7500; 9; 6; 3,2500; -1; 39; 38; -2,2500; 34; -19; -0,2500; -12,5000; -8,7500; -13,7500; -14,7500; 42; 36,2500; 18,2500; 45; 44,2500; -5,7500; -6,7500; -0,5000; -11; -12; -4,5000; -7,5000; -8,5000; -13; -13,5000; -14,5000; 42,7500; 41,7500; 40,7500; 36,5000; 35,5000; 19,7500; 19; 18,5000; 17,5000; 16; 15,2500; 14,5000; 13,5000; 13; 12,7500; 12,2500; 11,2500; 31,5000; 30,5000; 29,7500; 29; 28; 27,5000; 26,7500; 25,7500; 25; 24; 23,2500; 22,5000; 21,7500; 21; 20,2500; 10,2500; 9,2500; 7,7500; 6,7500; 6,2500; 5,7500; 4,7500; 3,7500; 2,7500; 1,5000; -0,7500; 39,7500; 39,2500; 38,7500; 38,2500; 0,2500; -2,7500; -3,7500; 34,2500; 33,2500; 32,2500; -18,7500; -19,7500; -15,5000; -16,5000; -17,2500; -10; 43,5000; 2,5000; 34,7500; -20; -3,2500; 33; 41; 35,2500; -10,2500; -11,2500; -12,2500; -14; 43,7500; 42,5000; 18; 17; 11,7500; 32; 27,2500; 26,2500; 25,5000; 21,5000; 20,7500; 11; 4,5000; 3,5000; 37,7500; -2; -3; -19,2500; -15; -16; 14,2500; 28,5000; 22; 7; 4,2500; 1,2500; -11,5000; -7,7500; 44,5000; -5,5000; -6,5000; -7,2500; -8,2500; -9,5000; 41,2500; 36,7500; 35,7500; 14,7500; 13,7500; 30; 29,2500; 28,2500; 24,5000; 23,5000; 22,7500; 8,5000; 7,2500; 0,7500; -1,5000; 34,5000; 33,5000; 32,5000; -17; -17,7500; -4,2500; 40,5000; -18,2500; 10; 35; -18; -6,2500; 40,2500; 19,2500; 16,2500; -11,7500; -12,7500; 43,2500; 42,2500; 17,7500; 16,5000; 15,5000; 11,5000; 31,7500; 31; 26; 25,2500; 20,5000; 10,5000; 9,5000; 4; 3; 1,7500; 37,5000; -2,5000; -3,5000; -15,2500; -16,2500; 24,2500; 8,2500; -1,7500; 2,2500; 40; 37,2500; -9,7500; 43; -6; 0; -10,7500; -9; -13,2500; -14,2500; 20; 18,7500; 13,2500; 12,5000; 28,7500; 27,7500; 27; 23; 22,2500; 21,2500; 6,5000; 5; 39,5000; 38,5000; 32,7500; -18,5000; -19,5000; 16,7500; 30,7500; 8; 5,2500; -5,2500; -10,5000; -4,7500; 17,2500; 44,7500; -5; -7; -8; 41,5000; 37; 36; 15,7500; 15; 14; 31,2500; 30,2500; 29,5000; 24,7500; 23,7500; 9,7500; 8,7500; 7,5000; 2; 1; -1,2500; -4; 33,7500; -16,7500; -17,5000;
32.50.13.120-00224 | Линза интраокулярная для задней камеры глаза, псевдофакичная | Штука | 2018-03-01 | Материал линзы | Гидрофильная
|  |  |  | Тип линзы | Трехчастная
|  |  |  | Диаметр оптики (Оптический диаметр линзы) | >5,7500 и ≤6 | Миллиметр
|  |  |  | Оптическая часть | Асферическая
|  |  |  | Диаметр общий (Наружный диаметр линзы) | >11,5000 и ≤11,7500 | Миллиметр
|  |  |  | Геометрическая конфигурация (Гаптика) | Цельнолитая с четырьмя опорными частями
|  |  |  | Диоптрийный ряд, дптр | -11,2500; 42,7500; 35,2500; 13,7500; 25,5000; 7,7500; 40; 34; -17,7500; 29,2500; 28,2500; 26,2500; 23,5000; 20,5000; 8,5000; 5,5000; 2,7500; 0,7500; 45; -5,7500; -10,7500; -7; -13; 44,5000; -5,2500; -6,5000; -0,2500; -10,5000; -12; -4,2500; -7,2500; -8,5000; -9,5000; -13,2500; -14,5000; 43,5000; 42,5000; 41,7500; 41; 37; 36,5000; 36,2500; 35,7500; 19,7500; 19; 18; 17,2500; 16,5000; 15,7500; 15,5000; 15; 14,2500; 13,2500; 12,5000; 11,7500; 31,7500; 31; 30,5000; 29,5000; 28; 27; 26; 24,7500; 23,7500; 23; 21,7500; 20,7500; 10,2500; 9,2500; 8,2500; 7; 6,2500; 6; 5,2500; 4; 3; 2; -0,7500; -1,5000; 39,7500; 39,5000; 39; 38,2500; 37,2500; -2; -2,7500; -3,7500; 34,7500; 34,2500; 33,2500; 32,5000; -18,5000; -19,2500; -15; -16; -16,5000; -16,7500; -17,2500; 18,2500; 11,5000; 22,7500; 25,2500; 22,5000; -6,7500; -11,7500; -10; -11; -12,2500; -13,7500; -14,7500; 43,2500; 35,5000; 19,5000; 14,7500; 14; 13; 30; 29; 27,7500; 22,2500; 21,2500; 20,2500; 5; 3,7500; 38,7500; 38; 0,5000; 33,7500; 33; 32,2500; -17,5000; -6; -13,5000; 1,5000; -3; -15,5000; 6,5000; 3,5000; 44,7500; -5; -6,2500; -4,7500; -8,2500; -9,2500; 41,2500; 40,2500; 17,5000; 16,7500; 12; 32; 31,2500; 26,5000; 25; 24; 8,7500; 7,2500; 1; -1,2500; -2,5000; -3,5000; 35; -19; -19,7500; -15,7500; 28,5000; 10,7500; 24,2500; 21,5000; 9,5000; -0,5000; -12,7500; -9; -11,5000; -12,5000; 43,7500; 43; 42; 20; 19,2500; 18,5000; 14,5000; 13,5000; 12,7500; 28,7500; 27,5000; 21; 11; 9,7500; 4,2500; 3,2500; 2,2500; 37,5000; 0,2500; 32,7500; -18; -20; -7,5000; 40,5000; 16; -18,2500; 30,2500; 27,2500; 1,7500; 44; -5,5000; 0; -10,2500; -8,7500; -9,7500; -14,2500; 36,7500; 36; 16,2500; 15,2500; 31,5000; 30,7500; 29,7500; 24,5000; 23,2500; 22; 6,7500; 5,7500; -1,7500; 39,2500; 38,5000; -4; 34,5000; 33,5000; -15,2500; -16,2500; -17; 4,7500; 37,7500; 10,5000; 7,5000; 4,5000; -8; -14; 44,2500; -4,5000; -7,7500; 42,2500; 41,5000; 40,7500; 18,7500; 17,7500; 17; 12,2500; 11,2500; 26,7500; 25,7500; 10; 9; 8; 2,5000; 1,2500; -1; -2,2500; -3,2500; -18,7500; -19,5000;
32.50.13.120-00223 | Линза интраокулярная для задней камеры глаза, псевдофакичная | Штука | 2018-03-01 | Материал линзы | Гидрофобная
|  |  |  | Тип линзы | Трехчастная
|  |  |  | Диаметр оптики (Оптический диаметр линзы) | >5,7500 и ≤6 | Миллиметр
|  |  |  | Оптическая часть | Асферическая
|  |  |  | Диаметр общий (Наружный диаметр линзы) | >11,5000 и ≤11,7500 | Миллиметр
|  |  |  | Геометрическая конфигурация (Гаптика) | Монолитная (S-образная)
|  |  |  | Диоптрийный ряд, дптр | -11,5000; -14,2500; 35,5000; 11,5000; 23,7500; 6,7500; 2,5000; -1; -2; -19,5000; 20; 17; 14,2500; 11,2500; 30,2500; 29,2500; 27,2500; 24,5000; 21,5000; 34,5000; -18,2500; -16,2500; 44,5000; -5; -5,7500; -6,5000; -0,5000; -10,5000; -11,2500; -12,2500; -12,7500; -4,2500; -4,7500; -7,7500; -8,5000; -9,5000; -13,2500; -14; -14,7500; 43,7500; 43,2500; 42,5000; 41,5000; 40,7500; 36,7500; 36; 19,7500; 19,2500; 18,2500; 16,7500; 15,7500; 14,7500; 13,5000; 12,5000; 11,7500; 31,5000; 30,5000; 29; 28; 27; 25,7500; 25; 24,7500; 24; 22,7500; 21,7500; 20,2500; 10,2500; 9,5000; 8,7500; 8,5000; 8; 7,2500; 6,2500; 5,5000; 4,7500; 3,7500; 3; 2,2500; 1,5000; 0,7500; -1,5000; 39,7500; 39; 38; 37,5000; 0,2500; -2,7500; -3,5000; 34,7500; 33,2500; 32,2500; -18,5000; -18,7500; -19,7500; -15,7500; -16,7500; -20; 44; -7; 42,2500; 35; -17,5000; 26,2500; 23,5000; 20,5000; -5,2500; -6; -6,7500; -7,2500; -8; 43; 42; 18,7500; 17,7500; 16,5000; 32; 31; 30; 23,2500; 22,2500; 7,7500; 7; 6; 2; 1,2500; -0,7500; 37,2500; -2,2500; -3; -15; -16; 26,5000; 9; 15; 12,2500; 32,7500; -15,2500; 45; -10,2500; -11; -12; -13; -13,7500; 40,2500; 36,2500; 35,2500; 15,2500; 13,7500; 12,7500; 27,5000; 26; 10,7500; 9,7500; 5; 4; 3,2500; 40; 39,2500; 38,2500; 34; 32,5000; -9; 37; 14,5000; 33,5000; 44,7500; 18; 22,5000; 10,5000; -6,2500; -0,2500; -7,5000; -8,2500; -9,2500; 42,7500; 41,7500; 41; 17,2500; 16,2500; 30,7500; 29,7500; 28,5000; 23; 22; 21; 7,5000; 6,5000; 5,7500; 1; -1,2500; -2,5000; -3,2500; -4; -15,5000; -16,5000; -17,7500; 0; 4,5000; 38,7500; 31,2500; 28,2500; 25,2500; -17,2500; 44,2500; -5,5000; -11,7500; -12,5000; -4,5000; -14,5000; 43,5000; 35,7500; 19,5000; 18,5000; 13; 12; 31,7500; 25,5000; 24,2500; 9,2500; 8,2500; 3,5000; 2,7500; 1,7500; 38,5000; 37,7500; 0,5000; -18; -19; 17,5000; 29,5000; 20,7500; 19; 16; 13,2500; 33,7500; -19,2500; -10; -10,7500; -8,7500; -9,7500; -13,5000; 41,2500; 40,5000; 36,5000; 15,5000; 14; 28,7500; 27,7500; 26,7500; 21,2500; 11; 10; 5,2500; 4,2500; -1,7500; 39,5000; -3,7500; 34,2500; 33; -17;
32.50.13.120-00222 | Линза интраокулярная для задней камеры глаза, псевдофакичная | Штука | 2018-03-01 | Материал линзы | Гидрофобная
|  |  |  | Тип линзы | Трехчастная
|  |  |  | Диаметр оптики (Оптический диаметр линзы) | >5,7500 и ≤6 | Миллиметр
|  |  |  | Оптическая часть | Асферическая
|  |  |  | Диаметр общий (Наружный диаметр линзы) | >11,5000 и ≤11,7500 | Миллиметр
|  |  |  | Геометрическая конфигурация (Гаптика) | Цельнолитая с четырьмя опорными частями
|  |  |  | Диоптрийный ряд, дптр | 39,5000; -2; -18,7500; 0; -13,2500; 18,5000; 30,7500; 24; 8,2500; -4,2500; -9; 43,7500; 40,7500; 19,7500; 17; 14; 12; 11,2500; 30,2500; 2; 39,7500; 0,2500; 34,5000; -18,5000; -15,5000; -16,5000; 45; 44,2500; -5,5000; -6,2500; -0,2500; -10,2500; -11; -11,7500; -12,5000; -4,7500; -8; -9,2500; -13,5000; -14,5000; 43,5000; 42,2500; 41,2500; 40,2500; 36; 20; 19; 18; 17,5000; 16,7500; 15,7500; 14,5000; 13,5000; 12,2500; 32; 31,5000; 31; 30; 29,2500; 28,5000; 27,5000; 26,7500; 25,7500; 25; 24,5000; 23,5000; 22,7500; 22; 21; 20,2500; 10,2500; 9,7500; 9; 8; 7,2500; 6,5000; 5,5000; 4,7500; 4,2500; 4; 3,2500; 2,2500; 0,7500; -1,5000; 39,2500; 38,2500; 37,5000; 37,2500; -2,2500; -3,2500; 35; 33,7500; 32,7500; -18,2500; -19,7500; -15,2500; -16,2500; -17,7500; -16,7500; -11,5000; 42,5000; -7,2500; -13; 42,7500; 3,7500; 1; 44,7500; 44; -12; -12,7500; -7,5000; 43,2500; 42; 41; 16,5000; 15,2500; 29,7500; 29; 24,2500; 23,2500; 22,5000; 9,5000; 8,7500; 7,7500; 3; 1,5000; -2,5000; -3,5000; 34,7500; -15,7500; -17; -20; 12,7500; 26; 10,5000; 35,7500; 17,7500; 15; -3,7500; 32,5000; -6,7500; -10; -10,7500; -8,7500; -9,7500; -14,2500; 36,2500; 35,2500; 19,2500; 12,5000; 11,5000; 27; 26,2500; 25,2500; 21,2500; 20,5000; 10,7500; 5,7500; 5; 40; 38,5000; 33; -18; -19,2500; -7; 36,5000; -14; 41,7500; 2,7500; -1,2500; 37,7500; 44,5000; -5,2500; -6; -4,5000; -7,7500; 41,5000; 40,5000; 16,2500; 14,7500; 13,7500; 29,5000; 28,7500; 27,7500; 23; 22,2500; 8,5000; 7,5000; 6,7500; 2,5000; 1,2500; -1; -3; -4; 34; -17,2500; 1,7500; 34,2500; -5; 21,7500; 6; -8,2500; 16; 13; 31,2500; -19,5000; -17,5000; -10,5000; -11,2500; -12,2500; -13,7500; -14,7500; 43; 18,2500; 17,2500; 31,7500; 30,5000; 25,5000; 24,7500; 23,7500; 11; 10; 9,2500; 4,5000; 3,5000; 38; 0,5000; -19; -15; -16; 15,5000; 28,2500; 36,7500; 18,7500; 38,7500; -2,7500; 33,5000; -5,7500; -6,5000; -0,5000; -8,5000; -9,5000; 37; 35,5000; 19,5000; 14,2500; 13,2500; 11,7500; 28; 27,2500; 26,5000; 21,5000; 20,7500; 7; 6,2500; 5,2500; -0,7500; -1,7500; 39; 33,2500; 32,2500;
32.50.13.120-00221 | Линза интраокулярная для задней камеры глаза, псевдофакичная | Штука | 2018-03-01 | Материал линзы | Гидрофильная
|  |  |  | Тип линзы | Трехчастная
|  |  |  | Диаметр оптики (Оптический диаметр линзы) | >5,7500 и ≤6 | Миллиметр
|  |  |  | Оптическая часть | Сферическая
|  |  |  | Диаметр общий (Наружный диаметр линзы) | >11,7500 и ≤12 | Миллиметр
|  |  |  | Геометрическая конфигурация (Гаптика) | Монолитная (S-образная)
|  |  |  | Диоптрийный ряд, дптр | -5,7500; -7,2500; 36,7500; 14,7500; 29; 22,5000; 4,5000; 39,2500; -2; 32,2500; 44,5000; 0; -12,2500; -8,5000; -14,5000; 41,2500; 36,2500; 22,7500; 11; 8; 5,2500; 2,2500; 40; 38; -3,2500; 44,2500; -5,5000; -6,7500; -10; -11,5000; -12; -12,5000; -4,2500; -7,7500; -8,7500; -9,7500; -14; 43,7500; 43; 42,5000; 41,7500; 40,7500; 36,5000; 35,5000; 19,5000; 18,5000; 17,7500; 17,2500; 16,2500; 15,5000; 14,5000; 13,7500; 13; 12; 11,5000; 31,7500; 30,7500; 30; 29,2500; 28,2500; 27,5000; 27; 26,5000; 26; 25,2500; 24,2500; 23,2500; 22; 21; 20,2500; 10,7500; 9,7500; 8,7500; 7,7500; 6,5000; 5,5000; 4; 3; 2,5000; 1; -1,2500; 39,7500; 38,5000; 37,5000; -2,5000; -3; -3,5000; -4; 34,2500; 33,5000; 32,7500; -18,2500; -19; -19,5000; -19,7500; -15,5000; -16,2500; -17; -20; -13,2500; 19; -15; -5,2500; 35,2500; 21,7500; 10; 37,2500; 45; 44; -4,7500; -8; 41,5000; 40,5000; 36; 17; 16; 15,2500; 11,2500; 31,5000; 30,5000; 25,7500; 25; 9,5000; 8,5000; 7,2500; 2; 0,7500; -1,5000; 35; 34; -15,7500; -16,5000; 24,7500; 7,5000; -7,5000; -13,5000; 42,2500; 6; 3,2500; -1; -6,5000; -0,5000; -10,7500; -13,7500; -14,7500; 19,7500; 18,7500; 18; 14; 13,2500; 12,2500; 28,5000; 27,7500; 22,2500; 21,2500; 5,7500; 4,7500; 3,5000; 38,7500; 37,7500; 0,2500; -18; -18,7500; 42,7500; 16,7500; 31,2500; -17,2500; -6; -11,2500; 20,7500; 9; 44,7500; -5; -7; -8,2500; -9,2500; 41; 37; 35,7500; 15,7500; 15; 31; 30,2500; 29,5000; 25,5000; 24,5000; 23,5000; 8,2500; 6,7500; -0,7500; -1,7500; 34,7500; 33,7500; 33; -16; -16,7500; -17,7500; -11; 1,5000; 34,5000; 43,2500; 40,2500; 23,7500; 1,2500; 39; -2,2500; -11,7500; -12,7500; 43,5000; 42; 18,2500; 17,5000; 16,5000; 12,7500; 11,7500; 32; 27,2500; 26,2500; 20,5000; 10,2500; 9,2500; 3,7500; 2,7500; 1,7500; 0,5000; -2,7500; -3,7500; -19,2500; -15,2500; 12,5000; 26,7500; 10,5000; -10,2500; -4,5000; -9,5000; 7; 4,2500; -6,2500; -0,2500; -10,5000; -9; -13; -14,2500; 20; 19,2500; 14,2500; 13,5000; 29,7500; 28,7500; 28; 24; 23; 21,5000; 6,2500; 5; 39,5000; 38,2500; 33,2500; 32,5000; -18,5000; -17,5000;
32.50.13.120-00220 | Линза интраокулярная для задней камеры глаза, псевдофакичная | Штука | 2018-03-01 | Материал линзы | Гидрофильная
|  |  |  | Тип линзы | Трехчастная
|  |  |  | Диаметр оптики (Оптический диаметр линзы) | >5,7500 и ≤6 | Миллиметр
|  |  |  | Оптическая часть | Сферическая
|  |  |  | Диаметр общий (Наружный диаметр линзы) | >11,7500 и ≤12 | Миллиметр
|  |  |  | Геометрическая конфигурация (Гаптика) | Цельнолитая с четырьмя опорными частями
|  |  |  | Диоптрийный ряд, дптр | 13,7500; 26; 8,2500; 2,5000; -1; -2; -19,2500; -6,5000; -14; 35,2500; 45; -6,7500; -11; -7; -13; 11,5000; 29,5000; 26,5000; 23,7500; 21,7500; 9,7500; 6,7500; 4; 44,5000; -5,2500; -6,2500; -0,2500; -0,5000; -10,5000; -11,5000; -12,7500; -7,2500; -8,5000; -9,5000; -13,2500; -13,5000; -14,2500; 43,7500; 43; 42; 41,2500; 40,2500; 36,5000; 36; 20; 19,2500; 18,5000; 17,5000; 16,7500; 16; 15,2500; 14,5000; 13,2500; 12,2500; 11,2500; 31; 30; 29,2500; 29; 28; 27; 25,5000; 24,5000; 23,5000; 22,2500; 21,5000; 21,2500; 20,5000; 10,2500; 9,2500; 8; 7; 6; 4,5000; 3,7500; 3; 2; 1,2500; -0,7500; -1,7500; 39,5000; 39; 38; 37,2500; -2,2500; -3; -3,7500; 34,5000; 34; 33,7500; 33,2500; 32,2500; -18,5000; -19,5000; -15,2500; -16; -17; -20; -4; -16,5000; -12; -8; 13,5000; 20,7500; 8,7500; 5,7500; -10,7500; -12,2500; -14,5000; 43,5000; 35,7500; 19,7500; 19; 15; 14,2500; 13; 27,7500; 26,7500; 20,2500; 10; 9; 3,5000; 2,7500; 1,7500; 38,5000; 37,7500; 0,5000; 32,7500; -18; 28,7500; 11; 40,5000; 15,7500; -5,7500; 30,5000; 27,5000; 24,7500; 44,7500; -5; -6; -7,7500; -9,2500; 41,5000; 40,7500; 36,7500; 17,7500; 17; 16,2500; 31,2500; 30,2500; 24; 22,5000; 7,2500; 6,2500; 4,7500; 0,7500; -1,5000; 39,7500; -3,5000; 34,7500; -15; -15,7500; -16,7500; 33; -17,5000; -8,2500; -9; 12,5000; 7,7500; 5; -11,2500; -12,5000; -4,7500; -14,7500; 43,2500; 42,2500; 19,5000; 18,7500; 14; 12,7500; 11,7500; 27,2500; 26,2500; 25; 10,5000; 9,5000; 8,5000; 2,2500; 1,5000; 37,5000; 0,2500; -2,7500; 32,5000; -18,2500; -19; 5,2500; 38,7500; 44; -10; -4,2500; 25,7500; 22,7500; 10,7500; 0; -10,2500; -9,7500; -13,7500; 37; 36,2500; 35,5000; 16,5000; 15,5000; 14,7500; 29,7500; 28,2500; 22; 21; 5,5000; 4,2500; 3,2500; 40; 39,2500; 38,2500; 34,2500; 33,5000; -16,2500; -17,7500; 31,7500; 23; -11,7500; 42,7500; 18; 31,5000; 28,5000; -17,2500; 44,2500; -5,5000; -4,5000; -7,5000; -8,7500; 42,5000; 41,7500; 41; 18,2500; 17,2500; 12; 32; 30,7500; 25,2500; 24,2500; 23,2500; 7,5000; 6,5000; 1; -1,2500; -2,5000; -3,2500; 35; -18,7500; -19,7500; -15,5000;
32.50.13.120-00219 | Линза интраокулярная для задней камеры глаза, псевдофакичная | Штука | 2018-03-01 | Материал линзы | Гидрофобная
|  |  |  | Тип линзы | Трехчастная
|  |  |  | Диаметр оптики (Оптический диаметр линзы) | >5,7500 и ≤6 | Миллиметр
|  |  |  | Оптическая часть | Сферическая
|  |  |  | Диаметр общий (Наружный диаметр линзы) | >11,7500 и ≤12 | Миллиметр
|  |  |  | Геометрическая конфигурация (Гаптика) | Монолитная (S-образная)
|  |  |  | Диоптрийный ряд, дптр | 43,5000; 19; 30,2500; 21,2500; 6,7500; -1,2500; 34,7500; -20; -12,2500; 15,2500; 12,5000; 31,5000; 30,5000; 28,5000; 25,5000; 22,5000; 10,7500; 7,7500; -15,5000; -17,5000; 45; -5,7500; 17,5000; 16,5000; 15,5000; 14; 13; 11,7500; 32; 31; 29,7500; 28,7500; 27,7500; 26,2500; 25,2500; 24,7500; 23,2500; 22,2500; 21; 11; 10; 8,5000; 8; 7,5000; 7; 6; 5,2500; 4,2500; 3,5000; 2,7500; 2; 1,7500; 1,2500; -0,7500; -1,7500; 39,5000; 38,7500; 37,7500; 0,5000; -2; -3; -3,7500; 34,5000; 33,7500; 33; -18; -18,7500; -19,7500; -16; -17; 44,7500; -5,2500; -6,2500; 0; -0,2500; -10,2500; -11; -11,7500; -12,7500; -4,7500; -7,5000; -8,2500; -8,5000; -9; -9,7500; -13,7500; -14,5000; 43,2500; 42,5000; 41,7500; 41; 40,2500; 36,5000; 35,5000; 19,7500; 18,7500; 18; -7,7500; 4,5000; 38,5000; 32,5000; 27,5000; 24,5000; -6,7500; 17; 31,7500; 30,7500; 29,2500; 24; 23; 22; 6,5000; 5,7500; 1; -1; 40; -2,5000; -3,2500; -4; -19; -15,2500; -16,2500; -10,5000; -11,2500; -9,2500; -13,2500; -14; 40,7500; 37; 36; 36,2500; 12,2500; 24,2500; -10; 16,2500; 13,2500; 8,7500; -19,5000; 14,5000; 13,5000; 12; 28; 26,7500; 25,7500; 10,2500; 9; 3,7500; 3; 39; 38; 37,2500; 34; 33,2500; 32,2500; 44,2500; -6; -4,5000; -7,2500; 43,7500; 42,7500; 42; 20; 19,2500; 18,2500; -13; -2,2500; -15; 26,5000; 23,5000; 20,7500; 17,7500; 16,7500; 15,7500; 30; 29; 22,7500; 21,5000; 20,2500; 6,2500; 5,5000; 4,7500; 0,7500; -1,5000; 39,7500; -3,5000; 35; -15,7500; -16,7500; -17,7500; -10,7500; -11,5000; -12,5000; -13,5000; -14,2500; 36,7500; 35,7500; 27,2500; 9,2500; 2,2500; 11,5000; 29,5000; -16,5000; 44; 12,7500; 11,2500; 31,2500; 26; 25; 23,7500; 8,2500; 7,2500; 2,5000; 1,5000; 37,5000; 0,2500; -2,7500; 32,7500; -18,2500; -19,2500; -6,5000; -0,5000; -8; -8,7500; -9,5000; 42,2500; 41,5000; 40,5000; 18,5000; 41,2500; 15; -5; 17,2500; 14,2500; 21,7500; 9,7500; -18,5000; 16; 14,7500; 13,7500; 28,2500; 27; 20,5000; 10,5000; 9,5000; 5; 4; 3,2500; 39,2500; 38,2500; 34,2500; 33,5000; -17,2500; 44,5000; -5,5000; -12; -4,2500; -7; -14,7500; 43; 35,2500; 19,5000;
32.50.13.120-00218 | Линза интраокулярная для задней камеры глаза, псевдофакичная | Штука | 2018-03-01 | Материал линзы | Гидрофобная
|  |  |  | Тип линзы | Трехчастная
|  |  |  | Диаметр оптики (Оптический диаметр линзы) | >5,7500 и ≤6 | Миллиметр
|  |  |  | Оптическая часть | Сферическая
|  |  |  | Диаметр общий (Наружный диаметр линзы) | >11,7500 и ≤12 | Миллиметр
|  |  |  | Геометрическая конфигурация (Гаптика) | Цельнолитая с четырьмя опорными частями
|  |  |  | Диоптрийный ряд, дптр | -6; -8; 20; 11,2500; 24,2500; 11; 8,7500; 4,2500; -2; -16,5000; 39,7500; 0,2500; 34,5000; -18,2500; -15,2500; -9,5000; 43,2500; 40,2500; 19,5000; 16,5000; 13,5000; 11,5000; 29,7500; 44,7500; 44; -5,5000; -6,5000; -0,2500; -10; -10,2500; -11; -11,7500; -12,5000; -4,7500; -7,5000; -8,5000; -9; -9,2500; -13; -14; 43,5000; 42,5000; 41,5000; 37; 36; 35,2500; 19; 18; 16,7500; 15,7500; 14,7500; 13,2500; 12,7500; 11,7500; 31,2500; 30,2500; 29; 28; 27; 26,2500; 26; 25,5000; 24,7500; 23,7500; 23; 22; 21,2500; 20,7500; 20,5000; 10,7500; 10; 9,2500; 8,2500; 7,5000; 6,7500; 5,7500; 5,2500; 4,5000; 3,5000; 2,7500; 1,7500; 0,7500; -1,5000; 40; 39,2500; 38,5000; 37,5000; -2,2500; -3,2500; 35; 33,7500; 33; 32,5000; -18; -19,5000; -15,5000; -16,7500; -17,7500; -10,5000; 2,2500; 34,7500; -16,2500; -13,5000; 42,2500; 31,5000; 28,7500; 44,5000; -11,2500; -12; -13,2500; -14,2500; 43; 19,7500; 18,7500; 17,7500; 12,2500; 32; 31; 25,2500; 24,5000; 10,5000; 9,7500; 9; 5; 4; 3,2500; 38,2500; 37,2500; -18,7500; -19,7500; 14,2500; 26,5000; 37,7500; -3,7500; 32,7500; 35,5000; 17,5000; 14,5000; -5,2500; -6,2500; 0; -7,2500; -8,2500; 41,7500; 40,5000; 36,2500; 16; 15; 13,7500; 28,2500; 27,2500; 22,5000; 21,5000; 7,7500; 7; 6; 2; 1,2500; -1; -4; 34; -17,5000; 45; -12,7500; 41; 39,5000; -18,5000; -1,2500; -14,5000; 41,2500; 27,7500; 44,2500; -11,5000; -12,2500; -4,5000; -13,7500; 43,7500; 42,7500; 18,2500; 17; 31,7500; 30,5000; 29,5000; 25; 24; 23,2500; 9,5000; 8,5000; 3,7500; 3; 38; 0,5000; -3; -19; -15; -16; 22,2500; 6,5000; 33,5000; -19,2500; -17,2500; 15,5000; 12,5000; 30,7500; -0,5000; -10,7500; -8,7500; -9,7500; 36,7500; 35,7500; 19,2500; 14; 13; 12; 26,7500; 25,7500; 21; 20,2500; 10,2500; 6,2500; 5,5000; 4,7500; -0,7500; -1,7500; 39; 33,2500; 32,2500; -14,7500; 17,2500; 29,2500; 1; 38,7500; -2,7500; 36,5000; 18,5000; -5; -5,7500; -6,7500; -4,2500; -7; -7,7500; 42; 40,7500; 16,2500; 15,2500; 30; 28,5000; 27,5000; 23,5000; 22,7500; 21,7500; 8; 7,2500; 2,5000; 1,5000; -2,5000; -3,5000; 34,2500; -15,7500; -17; -20;
32.50.13.120-00217 | Линза интраокулярная для задней камеры глаза, псевдофакичная | Штука | 2018-03-01 | Материал линзы | Гидрофильная
|  |  |  | Тип линзы | Трехчастная
|  |  |  | Диаметр оптики (Оптический диаметр линзы) | >5,7500 и ≤6 | Миллиметр
|  |  |  | Оптическая часть | Асферическая
|  |  |  | Диаметр общий (Наружный диаметр линзы) | >11,7500 и ≤12 | Миллиметр
|  |  |  | Геометрическая конфигурация (Гаптика) | Монолитная (S-образная)
|  |  |  | Диоптрийный ряд, дптр | -7,7500; 42,2500; 16; 30,5000; 23,7500; 7,2500; 39,2500; -18,7500; 44,7500; 0; -12; -8,2500; -14,2500; 41,5000; 35,5000; 18,5000; 20,7500; 9,7500; 7; 4; 1,2500; 39; -2,5000; 34,7500; 34; 45; 44; -5,7500; -0,2500; -10,5000; -11,7500; -12,7500; -4,7500; -8; -9; -13; -14,5000; 43,2500; 42; 41,2500; 40,2500; 36; 20; 19; 17,7500; 17; 16,5000; 16,2500; 15,5000; 14,7500; 14; 13; 12,2500; 11,2500; 31,7500; 31,5000; 31; 30; 29,2500; 28,5000; 27,5000; 26,7500; 25,7500; 25,2500; 24,5000; 23,5000; 22,7500; 22; 21; 11; 10; 9; 8; 6,5000; 5,5000; 4,5000; 3,2500; 2,5000; 2,2500; 1,5000; -1,2500; 39,7500; 38,5000; 37,5000; -2; -3,2500; -4; 34,2500; 32,7500; -18; -19; -19,7500; -15,5000; -16,2500; -17; -17,7500; 36,2500; 13,7500; 28,2500; -5; -10,2500; -4,2500; 8,7500; 6; 44,5000; -5,2500; -7; -8,5000; -9,5000; 41; 37; 35,7500; 15,2500; 14,5000; 30,7500; 29,7500; 29; 25; 24,2500; 23,2500; 9,5000; 8,5000; 7,5000; 0,7500; -1,5000; 35; 33,5000; 32,5000; -16,5000; -17,2500; -20; -11,5000; 10,2500; 1; 33,7500; -13,2500; 42,5000; 36,5000; 40; 0,5000; -10; -11; -12,5000; -14; 43,7500; 42,7500; 18; 17,2500; 12,5000; 11,5000; 27,7500; 27; 26,2500; 22,2500; 21,2500; 20,2500; 4,7500; 3,5000; 37,7500; 0,2500; -3; -18,5000; -19,5000; -15,2500; 11,7500; 26; -11,2500; -7,2500; 7,7500; 5; 2; 44,2500; -5,5000; -6,7500; -8,7500; -9,7500; 36,7500; 35,2500; 19,2500; 15; 14,2500; 13,2500; 30,2500; 29,5000; 28,7500; 24; 23; 8,2500; 6,7500; 5,7500; -0,7500; -1,7500; 38,7500; 33,2500; 32,2500; -17,5000; -6,2500; -13,7500; 18,2500; -2,2500; -16; -6; 19,5000; 10,7500; -3,5000; 33; -12,2500; -4,5000; -7,5000; 43; 41,7500; 40,7500; 16,7500; 15,7500; 32; 31,2500; 26,5000; 25,5000; 24,7500; 20,5000; 10,5000; 9,2500; 2,7500; 1,7500; -2,7500; -3,7500; 34,5000; -15; -15,7500; -16,7500; 21,7500; 4,2500; -9,2500; 43,5000; 40,5000; 3; -1; 38; -6,5000; -0,5000; -10,7500; -13,5000; -14,7500; 19,7500; 18,7500; 17,5000; 13,5000; 12,7500; 12; 28; 27,2500; 22,5000; 21,5000; 6,2500; 5,2500; 3,7500; 39,5000; 38,2500; 37,2500; -18,2500; -19,2500;
32.50.13.120-00216 | Линза интраокулярная для задней камеры глаза, псевдофакичная | Штука | 2018-03-01 | Материал линзы | Гидрофильная
|  |  |  | Тип линзы | Трехчастная
|  |  |  | Диаметр оптики (Оптический диаметр линзы) | >5,7500 и ≤6 | Миллиметр
|  |  |  | Оптическая часть | Асферическая
|  |  |  | Диаметр общий (Наружный диаметр линзы) | >11,7500 и ≤12 | Миллиметр
|  |  |  | Геометрическая конфигурация (Гаптика) | Цельнолитая с четырьмя опорными частями
|  |  |  | Диоптрийный ряд, дптр | -8,7500; 41; 14,2500; 27,2500; 20,7500; 5,2500; -11,7500; 39,2500; 34,2500; -18,2500; -17,7500; -8,2500; -14,2500; 41,5000; 35,7500; 17,7500; 15,7500; 14,7500; 12,7500; 30,7500; 2,2500; 40; 0,5000; 35; 44,7500; 44,2500; -5,5000; -6,2500; 0; -10,2500; -11; -12; -12,7500; -7; -8; -9,5000; -13,5000; -14,5000; 43; 42,2500; 42; 41,2500; 37; 36; 19,5000; 18,5000; 17,5000; 16,5000; 16,2500; 15,5000; 14,5000; 13,2500; 12,2500; 32; 31; 30; 29,2500; 28,5000; 27,7500; 26,7500; 26; 25; 24,2500; 23,7500; 23,5000; 22,7500; 22; 21,2500; 20,2500; 10,5000; 9,7500; 9; 8,7500; 8,2500; 7,5000; 6,5000; 5,7500; 4,7500; 3,5000; 2,5000; 1,7500; -0,7500; -1,7500; 38,7500; 37,7500; 0,2500; -3; -3,7500; 34,5000; 33,2500; 32,5000; -18,5000; -19,2500; -15; -15,7500; -16; -16,5000; -17,2500; 35,2500; 11,2500; 25,2500; -4,2500; -9,2500; 11,7500; 4; 1,2500; 44; -5,7500; -6,5000; -4,5000; -7,5000; -8,5000; 40,7500; 36,7500; 15,2500; 14; 13; 29; 28,2500; 27,5000; 22,5000; 21,7500; 8; 7; 1; -1,2500; 39,7500; -4; 33,7500; 33; -16,7500; -17,5000; -12,5000; -0,2500; 1,5000; 36,5000; 18,7500; 38; -3,5000; 45; -10; -10,7500; -11,5000; -14; 43,2500; 19; 18; 11,5000; 31,2500; 30,2500; 26,2500; 25,5000; 24,5000; 10,7500; 10; 5; 3,7500; 2,7500; 38,2500; 37,2500; -2,7500; -18; -19; -19,7500; 29,5000; 23; 7,2500; -7,2500; -13,2500; 42,5000; 31,7500; 3; -1; -6; -6,7500; -7,7500; -9; -13; 40,2500; 36,2500; 20; 13,5000; 12,5000; 28; 27; 22,2500; 21,5000; 20,5000; 7,7500; 6,7500; 6; -1,5000; 39,5000; 33,5000; 32,7500; -17; -20; -14,7500; 17,2500; -2; -15,5000; 16,7500; 13,7500; 34; 44,5000; -5,2500; -11,2500; -12,2500; -4,7500; 42,7500; 41,7500; 17; 16; 15; 30,5000; 29,7500; 28,7500; 24,7500; 24; 23,2500; 9,2500; 8,5000; 3,2500; 2; 0,7500; -2,2500; -3,2500; 34,7500; -15,2500; -16,2500; 9,5000; -5; 4,5000; 43,5000; 40,5000; 19,7500; 39; -2,5000; -0,5000; -10,5000; -9,7500; -13,7500; 43,7500; 35,5000; 19,2500; 18,2500; 12; 31,5000; 26,5000; 25,7500; 21; 11; 10,2500; 6,2500; 5,5000; 4,2500; 38,5000; 37,5000; 32,2500; -18,7500; -19,5000;
32.50.13.120-00215 | Линза интраокулярная для задней камеры глаза, псевдофакичная | Штука | 2018-03-01 | Материал линзы | Гидрофобная
|  |  |  | Тип линзы | Трехчастная
|  |  |  | Диаметр оптики (Оптический диаметр линзы) | >5,7500 и ≤6 | Миллиметр
|  |  |  | Оптическая часть | Асферическая
|  |  |  | Диаметр общий (Наружный диаметр линзы) | >11,7500 и ≤12 | Миллиметр
|  |  |  | Геометрическая конфигурация (Гаптика) | Монолитная (S-образная)
|  |  |  | Диоптрийный ряд, дптр | -5; -9; 26,5000; 8,5000; -1; -14,2500; 19,7500; 15,5000; 33; 12,7500; 30,7500; 27,7500; 24,7500; 22; 11; 10; 8,2500; 5,2500; 2,2500; -6,5000; -11,7500; -8; 12,2500; 12; 32; 31; 30; 28,5000; 27,5000; 26,2500; 25,2500; 24,5000; 23,2500; 22,2500; 21,2500; 10,7500; 9,7500; 8,7500; 7,7500; 6,7500; 5,7500; 4,5000; 3,5000; 2; 1,2500; 0,7500; -0,7500; -1,5000; 39,7500; 39; 38; 37,2500; -2,2500; -2,7500; -3; -3,5000; 34,7500; 34; 33,2500; 32,2500; -18,5000; -19,5000; -15; -15,7500; -16,7500; -17,5000; 45; 44; -6; -6,7500; -10,2500; -11,2500; -12,2500; -4,7500; -7,7500; -8,7500; -9,5000; -9,7500; -13,2500; -14; 43,7500; 43; 42; 41,2500; 40,5000; 36,7500; 36; 35,2500; 19,2500; 18,5000; 17,5000; 16,7500; 16,2500; 15,2500; 14,5000; 13,7500; -10; 11,2500; 23,5000; 13,2500; -19,2500; 11,7500; 7,2500; 4,2500; 31,5000; 30,5000; 24,2500; 22,7500; 21,7500; 7,5000; 6,5000; 5; -1,7500; 39,5000; -3,7500; 34,5000; 33,7500; -15,2500; -16; -17; 0; -10,5000; -11,5000; -13,5000; -14,5000; 36,5000; 35,7500; 20; 16; 15; 14,2500; 2,7500; -2; 37; 28,7500; 25,7500; 23; -10,7500; -7; 28; 27; 25,5000; 20,2500; 10,2500; 9; 2,5000; 1,5000; 37,5000; 0,2500; 32,5000; -18,2500; -19; -20; 44,5000; -5,7500; -7,5000; -8,5000; 42,5000; 41,5000; 40,7500; 18,7500; 18; 17; 13; 29,5000; 20,5000; -16,5000; 31,7500; 6,2500; 3,2500; -5,5000; 31,2500; 30,2500; 29; 22,5000; 21,5000; 6; 4,7500; 3,7500; 40; 39,2500; 38,2500; -4; 34,2500; 33,5000; -16,2500; -17,2500; -11; -12; -4,5000; -13,7500; -14,7500; 43,2500; 35,5000; 19,5000; 14,7500; 14; -4,2500; 42,2500; 17,7500; 35; 21; 9,2500; 12,5000; 11,5000; 26; 25; 23,7500; 9,5000; 8; 7; 1; -1,2500; -2,5000; -3,2500; -18,7500; -19,7500; -15,5000; -5,2500; -6,2500; -0,2500; -9,2500; -13; 41; 40,2500; 36,2500; 17,2500; 16,5000; 15,7500; 5,5000; 38,7500; 29,7500; 26,7500; 24; 44,2500; -0,5000; -12,7500; 29,2500; 28,2500; 27,2500; 20,7500; 10,5000; 4; 3; 1,7500; 38,5000; 37,7500; 0,5000; 32,7500; -18; -17,7500; 44,7500; -12,5000; -7,2500; -8,2500; 43,5000; 42,7500; 41,7500; 19; 18,2500; 13,5000;
32.50.13.120-00214 | Линза интраокулярная для задней камеры глаза, псевдофакичная | Штука | 2018-03-01 | Материал линзы | Гидрофобная
|  |  |  | Тип линзы | Трехчастная
|  |  |  | Диаметр оптики (Оптический диаметр линзы) | >5,7500 и ≤6 | Миллиметр
|  |  |  | Оптическая часть | Асферическая
|  |  |  | Диаметр общий (Наружный диаметр линзы) | >11,7500 и ≤12 | Миллиметр
|  |  |  | Геометрическая конфигурация (Гаптика) | Цельнолитая с четырьмя опорными частями
|  |  |  | Диоптрийный ряд, дптр | -5,2500; -4,7500; -9; 42,2500; 17,7500; 34,5000; 14,5000; 26,7500; 9; 3,5000; 1,2500; 37,7500; 12,2500; 30,2500; 27,2500; 24,2500; 21,5000; 9,5000; 7,5000; 44,2500; -0,5000; -12,7500; 34,7500; -18; -16; -20; 13,7500; 12,7500; 11,5000; 31,5000; 30,5000; 29; 28,5000; 28; 27,5000; 26; 25; 24; 22,7500; 21,7500; 21; 20,2500; 10,7500; 9,7500; 8,2500; 7,2500; 6,2500; 5; 4,2500; 3,7500; 2,7500; 2; 1; -1; -1,7500; 39,2500; 38,7500; 38; 0,5000; 44,5000; -5,7500; -6,7500; -10; -11; -11,2500; -12; -4,2500; -7,2500; -8; -8,7500; -9,7500; -13,2500; -13,5000; -14; 43,7500; 43; 42; 41,2500; 40,5000; 36,5000; 36; 35,2500; 19,2500; 18,5000; 17,5000; 16,7500; 16; 15,2500; 15; -2,2500; -3,2500; 35; 33,5000; 32,5000; -18,7500; -19,5000; -19,7500; -15,5000; -16,7500; -17,7500; 40,2500; 15,5000; 14; 11,2500; 6,5000; -5,5000; -10,7500; 14,7500; 13,5000; 12,5000; 27; 25,7500; 10,2500; 9,2500; 8; 3,2500; 2,5000; 1,7500; 38,5000; 37,5000; 45; -12,2500; -4,5000; -14,5000; 43,5000; 42,7500; 35,7500; 19,7500; 19; -2,7500; -3,7500; -15,7500; -17,2500; 29,7500; 20,7500; 25,2500; 22,5000; 10,5000; -3,5000; 33; -15; 30,7500; 29,5000; 23; 22; 6,7500; 5,2500; 4,5000; -0,7500; -1,5000; 39,5000; -6,2500; -0,2500; -8,5000; -9,5000; 41,5000; 40,7500; 36,7500; 18; 17; 16,2500; 32,7500; -18,2500; 20; 0,2500; -16,5000; 13,2500; 31,2500; 28,2500; -6,5000; -11,7500; 13; 12; 31,7500; 26,5000; 25,5000; 24,5000; 10; 8,7500; 7,7500; 2,2500; 1,5000; 37,2500; 44,7500; -5; -12,5000; -7; -7,7500; 43,2500; 42,5000; 19,5000; 18,7500; -3; -4; 34; -16,2500; -17,5000; -10,5000; -14,2500; 6; 40; 20,5000; 8,5000; 5,5000; -19; -17; 14,2500; 28,7500; 27,7500; 21,2500; 11; 4,7500; 4; 3; 39,7500; 39; 38,2500; -10,2500; -11,5000; -13; -13,7500; -14,7500; 37; 36,2500; 35,5000; 16,5000; 15,7500; -2; -19,2500; -15,2500; -18,5000; 11,7500; 23,7500; 29,2500; 26,2500; 23,2500; -2,5000; 33,7500; 32; 31; 30; 24,7500; 23,5000; 22,2500; 7; 5,7500; 0,7500; -1,2500; 44; -6; 0; -7,5000; -8,2500; -9,2500; 41,7500; 41; 18,2500; 17,2500; 34,2500; 33,2500; 32,2500;
32.50.13.120-00213 | Линза интраокулярная для задней камеры глаза, псевдофакичная | Штука | 2018-03-01 | Материал линзы | Гидрофильная
|  |  |  | Тип линзы | Трехчастная
|  |  |  | Диаметр оптики (Оптический диаметр линзы) | >5,7500 и ≤6 | Миллиметр
|  |  |  | Оптическая часть | Сферическая
|  |  |  | Диаметр общий (Наружный диаметр линзы) | >12 и ≤12,2500 | Миллиметр
|  |  |  | Геометрическая конфигурация (Гаптика) | Монолитная (S-образная)
|  |  |  | Диоптрийный ряд, дптр | -10,5000; -13,5000; 40,2500; 13,2500; 25,5000; 9,2500; 2,7500; -2; -17; 41,5000; 35,5000; 17,5000; 14,5000; 11,7500; 29,7500; 26,7500; 24,7500; 24; -2,2500; 34; -18,7500; -16,7500; 42,2500; 41,2500; 40,7500; 37; 36,2500; 35,2500; 19; 18; 17; 15,7500; 14,7500; 14; 12,5000; 11,5000; 31,5000; 30,2500; 29,2500; 28; 27,2500; 26,2500; 25; 23,7500; 23; 22; 21,2500; 20,7500; 20,2500; 10,7500; 10; 9; 8,2500; 7,5000; 6,5000; 6; 5,7500; 5,2500; 4,2500; 3,5000; 2,5000; 1,7500; 1; -1,2500; -1,7500; 39,5000; 38,5000; 44,7500; 44; -5,5000; -6,5000; 0; -0,2500; -10; -11; -11,7500; -12,5000; -4,7500; -7,5000; -8; -8,5000; -9; -9,7500; -13,7500; -14,5000; 43,5000; 37,5000; -2,5000; -3; -4; 33,7500; 32,7500; -18,2500; -19,5000; -15,5000; -16,2500; -17,5000; 19,2500; 31,2500; 22,7500; 40,5000; 19,5000; 16,5000; -3,2500; 33; 36; 20; 18,7500; 13,7500; 12,2500; 11,2500; 27; 26; 24,5000; 10,5000; 9,7500; 4,7500; 4; 3,2500; 40; 39,2500; 38,2500; -10,2500; -11,2500; -9,2500; -13; -3,5000; 34,7500; 33,5000; -16,5000; -20; -6; -8,2500; 5; 39; -19; 12,7500; 30,7500; 27,7500; 42,7500; 41,7500; 17,2500; 16; 15; 30,5000; 29,5000; 28,5000; 22,2500; 21,5000; 7,7500; 6,7500; 2; 1,2500; -1; 44,2500; -5,2500; -6,2500; -4,5000; -7,2500; 43,7500; 37,7500; 0,2500; -18; -19,2500; -15,2500; 28,2500; 20,5000; 18,5000; 15,5000; 35; 32,2500; -15,7500; 35,7500; 19,7500; 18,2500; 12; 32; 25,2500; 24,2500; 23,2500; 10,2500; 9,5000; 8,5000; 3,7500; 3; 38,7500; 38; -10,7500; -11,5000; -12,2500; -9,5000; -13,2500; -14,2500; 34,5000; 33,2500; -12,7500; 43; 16,2500; 34,2500; 42,5000; 36,5000; 25,7500; 37,2500; 41; 36,7500; 15,2500; 14,2500; 13; 29; 27,5000; 26,5000; 21; 11; 6,2500; 5,5000; 4,5000; 0,7500; -1,5000; 39,7500; -5,7500; -6,7500; -0,5000; -7,7500; -8,7500; 0,5000; -2,7500; -3,7500; -15; -16; -17,2500; 45; 7; -0,7500; 13,5000; 31,7500; 28,7500; -19,7500; -17,7500; 42; 17,7500; 16,7500; 31; 30; 23,5000; 22,5000; 21,7500; 8,7500; 8; 7,2500; 2,2500; 1,5000; 44,5000; -5; -12; -4,2500; -7; -14; -14,7500; 43,2500; 32,5000; -18,5000;
32.50.13.120-00212 | Линза интраокулярная для задней камеры глаза, псевдофакичная | Штука | 2018-03-01 | Материал линзы | Гидрофильная
|  |  |  | Тип линзы | Трехчастная
|  |  |  | Диаметр оптики (Оптический диаметр линзы) | >5,7500 и ≤6 | Миллиметр
|  |  |  | Оптическая часть | Сферическая
|  |  |  | Диаметр общий (Наружный диаметр линзы) | >12 и ≤12,2500 | Миллиметр
|  |  |  | Геометрическая конфигурация (Гаптика) | Цельнолитая с четырьмя опорными частями
|  |  |  | Диоптрийный ряд, дптр | 5; 0,5000; -16,2500; -6,5000; -10; -9,2500; 19,7500; 11,5000; 26; 10,2500; -10,7500; -12,7500; -7; -9; 43,7500; 40,7500; 20; 17; 14,2500; 5,5000; 3,5000; 0,7500; 38,5000; -3; 33,2500; -19,7500; 44,7500; 44; -5,5000; -6,2500; -0,2500; -11; -12; -4,5000; -7,2500; -7,5000; -8,2500; -9,5000; -13,5000; -14,5000; 43; 42; 41,2500; 40,5000; 37; 35,7500; 19,5000; 18,5000; 17,5000; 16,2500; 15; 14,5000; 13,2500; 12,5000; 11,7500; 31,7500; 31; 30; 29,5000; 28,7500; 27,7500; 27; 26,2500; 25,2500; 24,5000; 24; 23,5000; 23; 22,2500; 21,2500; 20,5000; 10,7500; 9,7500; 9; 8,2500; 7; 6; 4,7500; 3,7500; 2,7500; 1,2500; -0,7500; -1,7500; 39; 38; 0,2500; -2,7500; -3,7500; 34,5000; 34; 33,5000; 32,5000; -19; -15; -16; -17; -17,5000; -17,7500; 43,5000; 16,7500; -13; 42,7500; 2,5000; -1,5000; 37,5000; -5; -5,7500; 8,5000; -8,5000; -9,7500; 36,5000; 35,5000; 19,2500; 14; 13; 12,2500; 29,2500; 28,5000; 27,5000; 22,7500; 22; 7,7500; 6,7500; 5,7500; -1; 39,7500; 38,7500; 33; -18; 8; 40; -18,2500; 21,5000; -0,5000; 18; 15,2500; 6,5000; 34,2500; -18,7500; 45; -11,5000; -12,5000; 43,2500; 42,2500; 17,7500; 16,5000; 15,5000; 32; 31,2500; 30,5000; 25,5000; 24,7500; 11; 10; 9,2500; 4; 3; 1,7500; 37,2500; -2,5000; -3,5000; -15,5000; -16,7500; 41; 13,7500; 28,2500; -14; 41,7500; 36; 39,5000; -2; -6; 0; -10,5000; -8,7500; -13,2500; -14,2500; 36,2500; 35,2500; 18,7500; 12,7500; 12; 28; 27,2500; 26,5000; 22,5000; 21,7500; 20,7500; 6,2500; 5,2500; 39,2500; 38,2500; 32,7500; -18,5000; -19,5000; 44,5000; -4,2500; -11,7500; -8; 7,5000; 4,5000; 1,5000; -15,7500; 44,2500; -5,2500; -4,7500; -7,7500; 41,5000; 40,2500; 15,7500; 14,7500; 13,5000; 30,7500; 29,7500; 29; 24,2500; 23,2500; 9,5000; 8,7500; 7,2500; 2; 1; -1,2500; 35; 33,7500; -17,2500; -20; 2,2500; 34,7500; 30,2500; 23,7500; -6,7500; 36,7500; 19; 16; -4; 32,2500; -10,2500; -11,2500; -12,2500; -13,7500; -14,7500; 42,5000; 18,2500; 17,2500; 11,2500; 31,5000; 26,7500; 25,7500; 25; 21; 20,2500; 10,5000; 4,2500; 3,2500; 37,7500; -2,2500; -3,2500; -19,2500; -15,2500; -16,5000;
32.50.13.120-00211 | Линза интраокулярная для задней камеры глаза, псевдофакичная | Штука | 2018-03-01 | Материал линзы | Гидрофобная
|  |  |  | Тип линзы | Трехчастная
|  |  |  | Диаметр оптики (Оптический диаметр линзы) | >5,7500 и ≤6 | Миллиметр
|  |  |  | Оптическая часть | Сферическая
|  |  |  | Диаметр общий (Наружный диаметр линзы) | >12 и ≤12,2500 | Миллиметр
|  |  |  | Геометрическая конфигурация (Гаптика) | Монолитная (S-образная)
|  |  |  | Диоптрийный ряд, дптр | 22,2500; 4,5000; 39,2500; 0,2500; 33; -5; -9,5000; 19,7500; 13,2500; 27,7500; 44,2500; -5,5000; -0,5000; -12,7500; -9; 43,7500; 41; 23,7500; 20,7500; 9,7500; 6,7500; 4; 1; 38,7500; 44,7500; -5,2500; -6; 0; -10,5000; -11,5000; -12,5000; -7,2500; -8,2500; -8,7500; -9,2500; -13,2500; -14,2500; 43,5000; 42,2500; 41,2500; 36,7500; 36,2500; 36; 35,5000; 19,5000; 18,7500; 18; 17; 16,2500; 15,2500; 14,7500; 14; 13; 12,2500; 11,5000; 31,5000; 30,7500; 30,2500; 29,2500; 28,5000; 27,5000; 26,7500; 26; 24,7500; 24; 23,5000; 23; 21,5000; 20,5000; 10,2500; 9,2500; 8,2500; 7,2500; 7; 6,2500; 5,2500; 3,7500; 2,7500; 1,7500; -0,7500; -1,7500; 39,5000; 38,2500; 37,2500; -2,2500; -3; -3,7500; 34,5000; 34; 33,2500; 32,2500; -18,5000; -19,5000; -15,2500; -16; -16,7500; -17; -17,5000; -19,2500; -10,2500; -10,7500; -7; 8,7500; 5,7500; 3; -6,2500; -0,2500; -11; -13,5000; -14,5000; 35,2500; 19,2500; 14,5000; 13,7500; 12,7500; 29,7500; 29; 28,2500; 22,5000; 21,2500; 6; 4,7500; 3,5000; 39; 38; 0,5000; 33,7500; 32,7500; -18; -17,7500; 25,2500; 7,5000; 15,5000; 30; 42; 24,5000; 21,7500; 39,7500; 45; 44; -12,2500; -4,7500; -7,7500; 41,5000; 40,5000; 17,2500; 16,5000; 15,7500; 11,7500; 31,7500; 31; 26,2500; 25; 9,5000; 8,5000; 2,2500; 0,7500; -1,5000; -2,7500; -3,5000; 34,7500; -15; -15,7500; -16,5000; -4,5000; 40,2500; -11,7500; -8; -14; 5; 2; -10; -11,2500; -13,7500; -14,7500; 42,5000; 20; 19; 18,2500; 13,5000; 12,5000; 28,7500; 28; 27; 22; 21; 11; 5,5000; 4,2500; 3,2500; 37,5000; -2; 32,5000; -18,2500; -19; -20; 10,5000; 1,5000; -4; 25,5000; -6,5000; 22,7500; 10,7500; 7,7500; 44,5000; -5,7500; -6,7500; -8,5000; -9,7500; 36,5000; 35,7500; 16; 15; 14,2500; 31,2500; 30,5000; 29,5000; 24,2500; 23,2500; 8; 6,5000; -1; 40; 38,5000; 35; 34,2500; 33,5000; -16,2500; -17,2500; 43,2500; 17,7500; 32; -13; 43; 37; -1,2500; 37,7500; -12; -4,2500; -7,5000; 42,7500; 41,7500; 40,7500; 18,5000; 17,5000; 16,7500; 12; 11,2500; 27,2500; 26,5000; 25,7500; 20,2500; 10; 9; 2,5000; 1,2500; -2,5000; -3,2500; -18,7500; -19,7500; -15,5000;
32.50.13.120-00210 | Линза интраокулярная для задней камеры глаза, псевдофакичная | Штука | 2018-03-01 | Материал линзы | Гидрофобная
|  |  |  | Тип линзы | Трехчастная
|  |  |  | Диаметр оптики (Оптический диаметр линзы) | >5,7500 и ≤6 | Миллиметр
|  |  |  | Оптическая часть | Сферическая
|  |  |  | Диаметр общий (Наружный диаметр линзы) | >12 и ≤12,2500 | Миллиметр
|  |  |  | Геометрическая конфигурация (Гаптика) | Цельнолитая с четырьмя опорными частями
|  |  |  | Диоптрийный ряд, дптр | -6,5000; -13; 41,2500; 36,2500; 16,7500; 29,7500; 21; 3,2500; 37,2500; -18,7500; 12,2500; 31,2500; 28,2500; 25,2500; 22,2500; 10,5000; 7,5000; 4,5000; 2,5000; -6; -11,2500; 12,7500; 11,5000; 31,5000; 30,5000; 29,5000; 29; 28,5000; 27,5000; 26; 25; 23,7500; 22,7500; 22; 21,7500; 20,7500; 10,7500; 9,7500; 8,2500; 7,2500; 6; 5; 4,2500; 3; 2; 1,2500; -1; -1,7500; 39,5000; 38,7500; 38,5000; 38; 0,5000; -2,2500; -3; -4; 34,5000; 34; 33,7500; 33; 32,2500; -18,5000; -19,5000; -15,2500; -16,2500; -17; -17,5000; 44,5000; -5,2500; -6,2500; -0,5000; -10,7500; -12; -12,7500; -7; -8; -8,7500; -9,5000; -13,5000; -14,2500; -14,7500; 43,7500; 43; 42,2500; 41,5000; 40,5000; 36,7500; 35,7500; 35,2500; 20; 19,5000; 18,5000; 17,7500; 17; 16; 15,2500; 14,2500; 13,7500; -20; 14,5000; 27; 9,2500; 30,2500; 27,2500; 24,2500; 44,7500; 0; -12,2500; 28; 26,7500; 20,2500; 10,2500; 9; 4; 2,7500; 1,7500; 37,7500; 0,2500; 32,7500; -18; -17,7500; 44,2500; -5,5000; -4,2500; -7,2500; -8,2500; 42,7500; 42; 19,2500; 18,2500; 13,5000; -7,7500; 39,2500; 33,5000; 13; 20,5000; 8,5000; 5,5000; 31,7500; 30,7500; 24,5000; 23; 7,7500; 6,7500; 5,2500; -0,7500; -1,5000; 39,7500; -3,7500; 34,7500; -15; -15,7500; -16,7500; -0,2500; -10,5000; -11,5000; -9,2500; -13,2500; -14; 37; 36; 16,2500; 15,5000; 14,7500; 11,7500; 24; 6,2500; 26,2500; 23,2500; -10,2500; -4,5000; 12; 27,7500; 26,5000; 25,5000; 10; 8,7500; 2,2500; 1,5000; 37,5000; -2; -2,7500; 32,5000; -18,2500; -19,2500; 44; -5,7500; -7,5000; -8,5000; 42,5000; 41,7500; 40,7500; 18,7500; 18; 17,2500; 43,5000; 19; -16; 11,2500; 29,2500; 6,5000; 3,5000; -5; 30; 28,7500; 22,5000; 21,2500; 11; 5,7500; 4,7500; 3,7500; 40; 39; 38,2500; 34,2500; 33,2500; -16,5000; -17,2500; 45; -11; -12,5000; -4,7500; -14,5000; 43,2500; 35,5000; 19,7500; 15; 14; 13,2500; -11,7500; 0,7500; -3,5000; 21,5000; 9,5000; 12,5000; 32; 31; 25,7500; 24,7500; 23,5000; 8; 7; 1; -1,2500; -2,5000; -3,2500; 35; -19; -19,7500; -15,5000; -6,7500; -10; -9; -9,7500; -13,7500; 41; 40,2500; 36,5000; 17,5000; 16,5000; 15,7500;
32.50.13.120-00209 | Линза интраокулярная для задней камеры глаза, псевдофакичная | Штука | 2018-03-01 | Материал линзы | Гидрофильная
|  |  |  | Тип линзы | Трехчастная
|  |  |  | Диаметр оптики (Оптический диаметр линзы) | >5,7500 и ≤6 | Миллиметр
|  |  |  | Оптическая часть | Асферическая
|  |  |  | Диаметр общий (Наружный диаметр линзы) | >12 и ≤12,2500 | Миллиметр
|  |  |  | Геометрическая конфигурация (Гаптика) | Монолитная (S-образная)
|  |  |  | Диоптрийный ряд, дптр | 44,5000; -8,2500; 40,7500; 18,5000; 16,2500; 11,5000; 23,5000; 5,7500; 38,7500; 33; 45; -6,7500; -11; -7,2500; 31,7500; 28,7500; 26; 23; 20,2500; 9,2500; 8,2500; 6,2500; 3,2500; 44,2500; -5,5000; -6,5000; -10,2500; -10,7500; -11,2500; -11,7500; -4,5000; -7,5000; -8,5000; -9,2500; -13; -14; -14,5000; 43,5000; 42,5000; 41,7500; 41; 37; 36,2500; 35,7500; 19,7500; 19; 18; 17,2500; 16,5000; 15,5000; 15; 14,7500; 14,2500; 13,2500; 12,2500; 32; 31; 30; 29; 28,5000; 28; 27; 25,5000; 24,5000; 23,2500; 22,2500; 21,2500; 11; 10; 9; 7,7500; 6,7500; 5,5000; 4,5000; 3,7500; 2,5000; 1,5000; 0,7500; -1,5000; 39,7500; 39; 38,2500; 38; 37,5000; -2; -2,7500; -3,5000; 34,7500; 34; 33,5000; 33,2500; 32,5000; -18,2500; -19; -15; -15,7500; -16,7500; -17,5000; -20; 29,5000; 20,5000; 2,7500; -12; 12,7500; 30,7500; 5,2500; 2,2500; -12,5000; -4,7500; -14,7500; 43,2500; 42,2500; 35,2500; 19,5000; 18,7500; 13,7500; 13; 27,5000; 26,2500; 25,2500; 10,7500; 9,7500; 8,5000; 3,5000; 2; 1,2500; 37,2500; -2,2500; 32,2500; -18,5000; -19,5000; -12,2500; 43; -4; -16,5000; -5,7500; 26,7500; 24; 21; -6,2500; -0,5000; -9; -9,7500; -13,7500; 41,2500; 40,2500; 36,5000; 17,5000; 16,7500; 15,7500; 31,2500; 30,2500; 23,7500; 22,5000; 21,5000; 7; 6; 4,7500; 40; 39,2500; 35; 34,2500; -15,5000; -16,2500; -17,2500; 8,7500; -1; 11,7500; 29,7500; 4,2500; 44,7500; -5,2500; -12,7500; -7; -8; 42,7500; 42; 19,2500; 18,2500; 13,5000; 12,5000; 11,2500; 27,2500; 25,7500; 24,7500; 9,5000; 8; 1,7500; 1; -1,2500; 0,5000; -2,5000; -3,2500; -18,7500; -19,7500; 35,5000; 14; 26,5000; 44; -10; -4,2500; 22; 10,2500; 7,2500; -10,5000; -11,5000; -13,2500; -14,2500; 43,7500; 36,7500; 36; 20; 15,2500; 14,5000; 29,2500; 28,2500; 21,7500; 20,7500; 10,5000; 5; 4; 3; 38,5000; 37,7500; 33,7500; 32,7500; -18; -17; -17,7500; 0; -13,5000; 0,2500; -19,2500; 27,7500; 25; -5; -6; -0,2500; -7,7500; -8,7500; -9,5000; 41,5000; 40,5000; 17,7500; 17; 16; 12; 31,5000; 30,5000; 24,2500; 22,7500; 7,5000; 6,5000; -0,7500; -1,7500; 39,5000; -3; -3,7500; 34,5000; -15,2500; -16;
32.50.13.120-00208 | Линза интраокулярная для задней камеры глаза, псевдофакичная | Штука | 2018-03-01 | Материал линзы | Гидрофильная
|  |  |  | Тип линзы | Трехчастная
|  |  |  | Диаметр оптики (Оптический диаметр линзы) | >5,7500 и ≤6 | Миллиметр
|  |  |  | Оптическая часть | Асферическая
|  |  |  | Диаметр общий (Наружный диаметр линзы) | >12 и ≤12,2500 | Миллиметр
|  |  |  | Геометрическая конфигурация (Гаптика) | Цельнолитая с четырьмя опорными частями
|  |  |  | Диоптрийный ряд, дптр | -10; -14,2500; 37; 20; 15,5000; 29,5000; 20,5000; 2,7500; -2; -19,2500; 44,2500; -5,5000; -0,2500; -12,5000; 12,7500; 30,7500; 27,7500; 25; 22; 11; 8,2500; 5,2500; 2,2500; 44,5000; -5,7500; -6,7500; -0,5000; -11; -12; -4,5000; -7,5000; -8,5000; -9,5000; -13; -13,2500; -13,7500; -14,7500; 43,2500; 42,5000; 41,5000; 40,7500; 40,2500; 36,7500; 36,2500; 35,5000; 19,5000; 18,7500; 18; 17; 16,2500; 15,7500; 14,7500; 14; 13; 12; 31,5000; 30,5000; 30; 28,5000; 27,5000; 26,2500; 25,2500; 24,2500; 22,7500; 22,2500; 21,7500; 21,2500; 10,7500; 9,7500; 8,7500; 7,5000; 6,5000; 5,5000; 5; 4,5000; 3,5000; 2; 1,2500; -0,7500; -1,7500; 39,5000; 39; 38; 37,2500; -2,2500; -3; -3,7500; 34,5000; 34; 33,7500; 33,2500; 32,2500; -18,5000; -19,5000; -15,2500; -16; -16,7500; -17; -17,5000; 13,2500; 26,5000; -10,5000; -4,7500; 10,2500; 7,2500; 4,2500; -10,2500; -11,2500; -12,2500; -14; 43,7500; 36; 35,2500; 19,2500; 15,2500; 14,5000; 13,7500; 29,2500; 28,2500; 27,2500; 20,7500; 10,5000; 4; 3; 1,7500; 38,5000; 37,7500; 0,5000; 32,7500; -18; -17,7500; 44; -9; 38,7500; 33; 28,7500; 25,7500; 23; 44,7500; -5,2500; -6,2500; -8,2500; -9,2500; 41,7500; 41; 18,2500; 17,2500; 16,5000; 12,2500; 32; 31; 24,5000; 23,2500; 7,7500; 6,7500; 0,7500; -1,5000; 39,7500; -2,7500; -3,5000; 34,7500; -15; -15,7500; 11,5000; 23,5000; 5,7500; -11,5000; -7,7500; 31,7500; 6,2500; 3,2500; -11,7500; -12,7500; -7,2500; -14,5000; 43,5000; 42,7500; 35,7500; 19,7500; 19; 14,2500; 13,5000; 28; 27; 25,5000; 20,2500; 10; 9; 2,5000; 1,5000; 37,5000; 0,2500; 32,5000; -18,2500; -19; -20; 42,2500; 17,7500; -16,5000; -6,5000; 24; 21; 9,2500; -6; 0; -10,7500; -9,7500; -13,5000; 40,5000; 36,5000; 16,7500; 16; 15; 31,2500; 30,2500; 29; 22,5000; 21,5000; 6; 4,7500; 3,7500; 40; 39,2500; 38,2500; 35; 34,2500; 33,5000; -16,2500; -17,2500; -4,2500; 8,5000; -1; -4; 11,7500; 29,7500; 26,7500; 45; -5; -7; -8; -8,7500; 43; 42; 41,2500; 18,5000; 17,5000; 12,5000; 11,2500; 26; 24,7500; 23,7500; 9,5000; 8; 7; 1; -1,2500; -2,5000; -3,2500; -18,7500; -19,7500; -15,5000;
32.50.13.120-00207 | Линза интраокулярная для задней камеры глаза, псевдофакичная | Штука | 2018-03-01 | Материал линзы | Гидрофобная
|  |  |  | Тип линзы | Трехчастная
|  |  |  | Диаметр оптики (Оптический диаметр линзы) | >5,7500 и ≤6 | Миллиметр
|  |  |  | Оптическая часть | Асферическая
|  |  |  | Диаметр общий (Наружный диаметр линзы) | >12 и ≤12,2500 | Миллиметр
|  |  |  | Геометрическая конфигурация (Гаптика) | Монолитная (S-образная)
|  |  |  | Диоптрийный ряд, дптр | -11,5000; -14,5000; 18,2500; 30,5000; 24,5000; 21,7500; 8,5000; 1,7500; -4; 41,5000; 35,5000; 17,5000; 15,5000; 14,5000; 12,7500; 30,7500; 27,7500; 24,7500; 0,2500; 34,5000; -18,5000; -15,5000; 45; 44,2500; -5,5000; -6,2500; -0,2500; -10,2500; -10,7500; -11,7500; -12,5000; -4,5000; -7,5000; -8,2500; -9; -9,7500; -13; -13,5000; -14,2500; 43,5000; 42,7500; 41,7500; 40,7500; 37; 36,7500; 35,7500; 19,7500; 18,7500; 17,2500; 16,2500; 15; 14; 13,2500; 12; 32; 31; 29,5000; 28,5000; 27,2500; 26,5000; 25,5000; 24,2500; 23,2500; 22,2500; 21,2500; 20,5000; 11; 10,5000; 10; 9,2500; 8,2500; 7,5000; 6,7500; 5,7500; 5,2500; 5; 4,5000; 3,5000; 2,7500; 2; 1; -1; 40; 39,5000; 38,7500; 37,7500; 0,5000; -2,5000; -3,5000; 34,2500; 33,7500; 32,7500; -18,7500; -19,7500; -16; -17; -20; -5; 6,2500; -1,7500; 11,7500; 29,7500; -16,5000; 44,7500; 44; -11; -12; -12,7500; -13,7500; -14,7500; 35,2500; 19,2500; 13; 11,5000; 31,5000; 26,2500; 25,2500; 24; 9,7500; 9; 4,2500; 3,2500; 2,5000; 39,2500; 38,5000; 37,5000; 33,2500; -18; -19; -9,2500; 36,2500; 12,5000; 36,5000; 18,5000; 23; -3,7500; 32,5000; -6; -6,7500; -10; -7,2500; -8; -8,7500; 42,2500; 41; 16,7500; 15,2500; 14,2500; 30; 29; 28; 21,5000; 20,7500; 7; 6; 1,2500; -0,7500; -1,5000; -2,2500; -3,2500; 34,7500; -16,7500; -17,7500; 0; 4; 38,2500; -15,7500; 31,7500; 28,7500; 25,7500; 44,5000; -5,2500; -12,2500; -4,2500; -14; 43,7500; 43; 20; 19; 17,7500; 11,2500; 31,2500; 25; 23,5000; 22,5000; 9,5000; 8,7500; 7,7500; 3,7500; 3; 2,2500; 38; 37,2500; -18,2500; -19,2500; -15,2500; 15,7500; 27,5000; 10,7500; 16,5000; 13,5000; 33,5000; -19,5000; -17,5000; -0,5000; -10,5000; -11,2500; -9,5000; -13,2500; 40,2500; 36; 14,7500; 13,7500; 12,2500; 28,2500; 27; 26; 20,2500; 10,2500; 5,5000; 4,7500; -1,2500; 39,7500; 39; 35; 34; 33; -7; 42; 32,2500; 40,5000; 19,5000; 26,7500; 23,7500; -2,7500; -5,7500; -6,5000; -4,7500; -7,7500; -8,5000; 43,2500; 42,5000; 41,2500; 18; 17; 16; 30,2500; 29,2500; 22,7500; 22; 21; 8; 7,2500; 6,5000; 1,5000; 0,7500; -2; -3; -15; -16,2500; -17,2500;
32.50.13.120-00206 | Линза интраокулярная для задней камеры глаза, псевдофакичная | Штука | 2018-03-01 | Материал линзы | Гидрофобная
|  |  |  | Тип линзы | Трехчастная
|  |  |  | Диаметр оптики (Оптический диаметр линзы) | >5,7500 и ≤6 | Миллиметр
|  |  |  | Оптическая часть | Асферическая
|  |  |  | Диаметр общий (Наружный диаметр линзы) | >12 и ≤12,2500 | Миллиметр
|  |  |  | Геометрическая конфигурация (Гаптика) | Цельнолитая с четырьмя опорными частями
|  |  |  | Диоптрийный ряд, дптр | 4; -2,5000; -17,2500; -13,5000; 18,5000; 31; 26,7500; 11; -10,7500; -7; -13; 42,7500; 36,7500; 20; 17; 14,2500; 6,5000; 3,5000; 0,7500; 38,5000; -2; -3; 34,2500; -18,7500; -16,7500; 44,5000; -5; -5,7500; -6,2500; -6,5000; 0; -10,2500; -11,5000; -12,5000; -4,7500; -8,2500; -9,2500; -9,7500; -14,2500; 43,5000; 42,5000; 41,2500; 40,2500; 35,7500; 35,2500; 19,2500; 17,7500; 16,7500; 15,7500; 14,5000; 13,5000; 12,7500; 12; 11,5000; 31,7500; 30,7500; 30; 29,2500; 28,2500; 27,7500; 27,5000; 27; 26; 25,2500; 24,2500; 23,5000; 22,7500; 21,7500; 21,2500; 20,5000; 10,5000; 9,7500; 8,7500; 8; 7,2500; 6,2500; 5,2500; 4,2500; 3; 2; -0,7500; -1,7500; 39,7500; 39,2500; 38,2500; 37,2500; -2,2500; -3,5000; 34,7500; 33,5000; 32,7500; 32,5000; -18,2500; -19,5000; -15,5000; -16,5000; -17,7500; 1,2500; 24,5000; 9; -11,7500; 19; 16; 13,2500; 33,2500; -19,7500; -0,2500; -10,5000; -13,2500; -14,5000; 43,2500; 19,7500; 18,7500; 17,5000; 11,2500; 31,5000; 26,5000; 25,7500; 25; 21; 20,2500; 10,2500; 6; 5; 3,7500; 38; 0,5000; -18,5000; -15; -16; -7,5000; 36,2500; 12,5000; -9; 43,7500; 40,7500; 4,5000; 1,5000; 39,5000; 44; -5,5000; -4,5000; -7,7500; -8,7500; 41,5000; 40,5000; 36,5000; 14,7500; 13,7500; 29,5000; 28,5000; 23,7500; 23; 22; 9,2500; 8,2500; 7,5000; 1; -1,2500; 35; 34; -17,5000; 7; 39; -19,2500; -0,5000; -12,7500; 15,2500; 12,2500; 32,2500; -15,7500; 44,7500; -10; -11; -12,2500; -14,7500; 43; 18,2500; 17,2500; 16,2500; 32; 31,2500; 30,2500; 26,2500; 25,5000; 24,7500; 10,7500; 10; 4,7500; 3,2500; 2,2500; 37,7500; 0,2500; -3,2500; -15,2500; -16,2500; 15,5000; 28,7500; 22,2500; 41,7500; 36; 18; 37,5000; -4; -6; -6,7500; -8,5000; -9,5000; -13,7500; 37; 35,5000; 19,5000; 13; 11,7500; 28; 27,2500; 22,5000; 21,5000; 20,7500; 7,7500; 6,7500; 5,7500; 40; 38,7500; 33; -18; -19; 33,7500; -11,2500; 42,2500; -8; -14; 5,5000; 2,5000; -1,5000; 45; 44,2500; -5,2500; -12; -4,2500; -7,2500; 42; 41; 16,5000; 15; 14; 30,5000; 29,7500; 29; 24; 23,2500; 9,5000; 8,5000; 2,7500; 1,7500; -1; -2,7500; -3,7500; 34,5000; -17; -20;
32.50.13.120-00205 | Линза интраокулярная для задней камеры глаза, псевдофакичная | Штука | 2018-03-01 | Материал линзы | Гидрофильная
|  |  |  | Тип линзы | Трехчастная
|  |  |  | Диаметр оптики (Оптический диаметр линзы) | >5,7500 и ≤6 | Миллиметр
|  |  |  | Оптическая часть | Сферическая
|  |  |  | Диаметр общий (Наружный диаметр линзы) | >12,2500 и ≤12,5000 | Миллиметр
|  |  |  | Геометрическая конфигурация (Гаптика) | Монолитная (S-образная)
|  |  |  | Диоптрийный ряд, дптр | 0; -13,5000; 40,7500; 35,5000; 16,2500; 29,5000; 20,5000; 2,7500; 0,2500; -19,2500; 45; 44; -6,7500; -12; 12,7500; 30,7500; 27,7500; 25; 22; 20,2500; 8,2500; 5,2500; 2,2500; -5; -6; -0,2500; -10,2500; -11,2500; -12,5000; -4,7500; -7,7500; -8,7500; -9,5000; -13; -13,2500; -14; -14,7500; 43,2500; 42,2500; 41,5000; 40,5000; 37; 36,7500; 36,2500; 35,2500; 19,5000; 18,7500; 17,7500; 17; 16; 15,5000; 14,7500; 13,7500; 13; 12; 31,5000; 30,5000; 30; 28,5000; 27,5000; 26,2500; 25,2500; 24,2500; 22,7500; 22,2500; 21,7500; 21,2500; 10,7500; 9,7500; 8,5000; 7,5000; 6,5000; 5,5000; 5; 4,5000; 3,5000; 2; 1,2500; -0,7500; -1,7500; 39,5000; 39; 38; 37,2500; -2,2500; -3; -3,7500; 34,5000; 34; 33,7500; 33,2500; 32,2500; -18,5000; -19,5000; -15,2500; -16; -16,7500; -17; -17,5000; 14; 26,5000; -10; -4,2500; 10,2500; 7,2500; 4,2500; -10,5000; -11,5000; -12,7500; -14,2500; 43,7500; 36; 20; 19,2500; 15,2500; 14,5000; 13,5000; 29,2500; 28,2500; 27,2500; 20,7500; 10,5000; 4; 3; 1,7500; 38,5000; 37,7500; 0,5000; 32,7500; -18; -17,7500; 44,5000; -8,2500; 38,7500; 33; 28,7500; 26; 23; 44,2500; -5,5000; -6,5000; -8,5000; -9,2500; 41,7500; 41; 18; 17,2500; 16,5000; 12,2500; 32; 31; 24,5000; 23,2500; 7,7500; 6,7500; 0,7500; -1,5000; 39,7500; -2,7500; -3,5000; 34,7500; -15; -15,7500; 11,5000; 23,5000; 5,7500; -11; -7,2500; 31,7500; 6,2500; 3,2500; -11,7500; -4,5000; -7,5000; -14,5000; 43,5000; 42,5000; 35,7500; 19,7500; 19; 14,2500; 13,2500; 28; 27; 25,5000; 11; 10; 9; 2,5000; 1,5000; 37,5000; -2; 32,5000; -18,2500; -19; -20; 43; 18,5000; -16,5000; -5,7500; 24; 21; 9,2500; -6,2500; -0,5000; -10,7500; -9,7500; -13,7500; 40,2500; 36,5000; 16,7500; 15,7500; 15; 31,2500; 30,2500; 29; 22,5000; 21,5000; 6; 4,7500; 3,7500; 40; 39,2500; 38,2500; 34,2500; 33,5000; -16,2500; -17,2500; -12,2500; 8,7500; -1; -4; 11,7500; 29,7500; 26,7500; 44,7500; -5,2500; -7; -8; -9; 42,7500; 42; 41,2500; 18,2500; 17,5000; 12,5000; 11,2500; 25,7500; 24,7500; 23,7500; 9,5000; 8; 7; 1; -1,2500; -2,5000; -3,2500; 35; -18,7500; -19,7500; -15,5000;
32.50.13.120-00204 | Линза интраокулярная для задней камеры глаза, псевдофакичная | Штука | 2018-03-01 | Материал линзы | Гидрофильная
|  |  |  | Тип линзы | Трехчастная
|  |  |  | Диаметр оптики (Оптический диаметр линзы) | >5,7500 и ≤6 | Миллиметр
|  |  |  | Оптическая часть | Сферическая
|  |  |  | Диаметр общий (Наружный диаметр линзы) | >12,2500 и ≤12,5000 | Миллиметр
|  |  |  | Геометрическая конфигурация (Гаптика) | Цельнолитая с четырьмя опорными частями
|  |  |  | Диоптрийный ряд, дптр | 44,5000; -4,5000; 42,7500; 15,7500; 30,5000; 21,7500; 6,2500; -1,7500; 32,2500; 40,5000; 19,5000; 17,5000; 14,5000; 11,7500; 29,7500; 26,7500; 23,7500; -2,7500; 34,5000; 33,5000; -18,5000; -16,5000; 44,7500; -5; -5,7500; -6,7500; -0,2500; -0,5000; -10,2500; -11,2500; -12; -12,7500; -7; -7,7500; -8,5000; -9,2500; -13; -13,7500; -14,7500; 43,2500; 42,2500; 41,2500; 40,7500; 36,7500; 35,2500; 19,2500; 18; 17; 16; 15; 14,7500; 14; 13; 11,5000; 31,5000; 30,2500; 29,2500; 28,5000; 28,2500; 27,2500; 26,2500; 25,2500; 24; 22,7500; 22; 21; 20,5000; 10,5000; 9,7500; 9; 8; 7,2500; 6,5000; 5,7500; 5,5000; 5; 4,2500; 3,2500; 2,5000; 1,5000; 0,7500; -1; -1,2500; 40; 39,2500; 38,5000; 37,5000; -2; -3; 35; 34,2500; 33,2500; -18; -19; -15; -16,2500; -17,2500; -20; 27,5000; 10,7500; 4; 16,5000; 13,5000; 31,7500; -19,5000; -17,5000; -10,5000; -11,5000; -12,2500; -9,5000; -13,2500; -14,2500; 40,2500; 36; 20; 13,7500; 12,2500; 27; 26; 25; 20,2500; 10,2500; 9,5000; 4,7500; 3,7500; 39,7500; 39; 34; 33; -18,2500; -11; -14; 18,2500; -4; 41,5000; 35,5000; 24,7500; 0,2500; -5,5000; -6,2500; -4,7500; -7,5000; -8,2500; 43,5000; 42,5000; 41,7500; 17,2500; 16,2500; 31; 29,5000; 23,2500; 22,2500; 21,2500; 8,2500; 7,5000; 6,7500; 2; 1; 0,5000; -2,5000; -3,5000; -19,7500; -16; -17; 8,5000; 1,7500; 12,7500; 30,7500; 27,7500; -15,5000; 45; 44; -10,7500; -11,7500; -12,5000; -13,5000; -14,5000; 35,7500; 19,7500; 18,7500; 13,2500; 12; 32; 25,5000; 24,2500; 10; 9,2500; 4,5000; 3,5000; 2,7500; 39,5000; 38,7500; 37,7500; 32,7500; -18,7500; 36,2500; 12,5000; 24,5000; 36,5000; 18,5000; 15,5000; -3,7500; 32,5000; 0; -10; -8; -9; -9,7500; 42; 41; 37; 15,2500; 14,2500; 29; 28; 26,5000; 21,5000; 20,7500; 11; 7; 6; 5,2500; -0,7500; -1,5000; -3,2500; 34,7500; 33,7500; -16,7500; -17,7500; -6,5000; -8,7500; 38,2500; -15,7500; 28,7500; 25,7500; 23; 44,2500; -5,2500; -6; -4,2500; -7,2500; 43,7500; 43; 19; 17,7500; 16,7500; 11,2500; 31,2500; 30; 23,5000; 22,5000; 8,7500; 7,7500; 3; 2,2500; 1,2500; 38; 37,2500; -2,2500; -19,2500; -15,2500;
32.50.13.120-00203 | Линза интраокулярная для задней камеры глаза, псевдофакичная | Штука | 2018-03-01 | Материал линзы | Гидрофобная
|  |  |  | Тип линзы | Трехчастная
|  |  |  | Диаметр оптики (Оптический диаметр линзы) | >5,7500 и ≤6 | Миллиметр
|  |  |  | Оптическая часть | Сферическая
|  |  |  | Диаметр общий (Наружный диаметр линзы) | >12,2500 и ≤12,5000 | Миллиметр
|  |  |  | Геометрическая конфигурация (Гаптика) | Монолитная (S-образная)
|  |  |  | Диоптрийный ряд, дптр | 44,7500; -8,2500; 41; 16,2500; 11,2500; 23,5000; 5,5000; 38,7500; 33; 45; -6,7500; -11; -12; -7; 31,7500; 28,7500; 25,7500; 23; 11; 9,2500; 8,2500; 6,2500; 3,2500; 44,2500; -5,5000; -6,5000; -10,2500; -11,2500; -11,7500; -4,5000; -7,5000; -8,5000; -9,2500; -13; -14; -14,5000; -14,7500; 43,5000; 42,5000; 41,7500; 40,7500; 37; 36,2500; 35,5000; 35,2500; 19,7500; 19; 18; 17,2500; 16,5000; 15,5000; 14,7500; 14; 13,2500; 12,2500; 32; 31; 30; 28,5000; 28; 27; 25,5000; 24,5000; 23,2500; 22,2500; 21,2500; 20,2500; 10,7500; 10,2500; 9; 7,7500; 6,7500; 5,7500; 4,5000; 3,7500; 3,5000; 2,5000; 1,5000; 0,7500; -1,5000; 39,7500; 39; 38; 37,5000; 0,2500; -2,7500; -3,5000; 34,7500; 34; 33,2500; 32,5000; -18,2500; -19; -15; -15,7500; -16,7500; -17,5000; -20; 29,5000; 20,5000; 2,7500; 12,7500; 30,7500; 5,2500; 2,2500; -5; -12,5000; -4,7500; -7,7500; 43; 42,2500; 19,5000; 18,7500; 13,7500; 13; 12; 27,5000; 26,2500; 25,2500; 9,7500; 8,7500; 2; 1,2500; 37,2500; -2,2500; -3; 32,2500; -18,5000; -19,5000; -12,2500; 43,2500; 18,5000; -16,5000; -5,7500; 24; 21; -6,2500; -0,5000; -10,7500; -9; -9,7500; -13,7500; 40,2500; 36,5000; 16,7500; 15,7500; 15; 31,2500; 30,2500; 29; 23,7500; 22,5000; 21,5000; 6; 4,7500; 40; 39,2500; 38,2500; -4; 34,2500; 33,5000; -16,2500; -17,2500; 8,5000; -1; 35; 11,7500; 29,7500; 26,7500; 44,5000; -5,2500; -7,2500; -8; 42,7500; 42; 41,2500; 19,2500; 18,2500; 17,5000; 12,5000; 11,5000; 26; 25; 9,5000; 8; 7; 1,7500; 1; -1,2500; -2,5000; -3,2500; -18,7500; -19,7500; -15,5000; 35,7500; 14,2500; 26,5000; -10; -4,2500; 10; 7,2500; 4,2500; -10,5000; -11,5000; -12,7500; -13,2500; -14,2500; 43,7500; 36; 20; 15,2500; 14,5000; 13,5000; 29,2500; 28,2500; 27,2500; 20,7500; 10,5000; 4; 3; 38,5000; 37,7500; 0,5000; 33,7500; 32,7500; -18; -17,7500; 0; -13,5000; -2; -19,2500; 44; 27,7500; 24,7500; 22; -6; -0,2500; -8,7500; -9,5000; 41,5000; 40,5000; 36,7500; 17,7500; 17; 16; 31,5000; 30,5000; 24,2500; 22,7500; 21,7500; 7,5000; 6,5000; 5; -0,7500; -1,7500; 39,5000; -3,7500; 34,5000; -15,2500; -16; -17;
32.50.13.120-00202 | Линза интраокулярная для задней камеры глаза, псевдофакичная | Штука | 2018-03-01 | Материал линзы | Гидрофобная
|  |  |  | Тип линзы | Трехчастная
|  |  |  | Диаметр оптики (Оптический диаметр линзы) | >5,7500 и ≤6 | Миллиметр
|  |  |  | Оптическая часть | Сферическая
|  |  |  | Диаметр общий (Наружный диаметр линзы) | >12,2500 и ≤12,5000 | Миллиметр
|  |  |  | Геометрическая конфигурация (Гаптика) | Цельнолитая с четырьмя опорными частями
|  |  |  | Диоптрийный ряд, дптр | -10,7500; -13,7500; 18,2500; 30,2500; 24,5000; 21,7500; 8,2500; 1,7500; -3,5000; 0,2500; 34,5000; -18,5000; -16,5000; 41,5000; 35,5000; 17,5000; 14,5000; 11,7500; 29,7500; 26,7500; 24,7500; 0,5000; -2,5000; -4; 34,2500; 33,2500; -18; -18,7500; -19; -19,7500; -16; -17; -20; 44,2500; -5,2500; -5,7500; -6; -6,7500; -0,5000; -10,5000; -11,5000; -12,2500; -4,5000; -7,2500; -7,7500; -8,7500; -9,5000; -13,2500; -14,2500; 43,7500; 43; 42,2500; 42; 41,2500; 40,2500; 36; 20; 19; 17,7500; 17; 16,7500; 16; 14,7500; 13,7500; 12,5000; 11,2500; 31,2500; 30; 29,2500; 28,2500; 27; 26; 25; 23,5000; 22,5000; 22; 21; 20,2500; 10,2500; 9,5000; 8,7500; 7,7500; 7,2500; 7; 6,5000; 5,5000; 4,7500; 3,7500; 3; 2,2500; 1,5000; 1,2500; 0,7500; -1,2500; 39,7500; 39; 38,2500; 37,2500; 44,7500; 6,2500; -1,7500; 32,7500; 40,5000; 19,5000; 16,5000; 23,7500; -2; -3; -15; -16,2500; 0; -10; -11; -8; -9; -9,7500; 41; 37; 15,7500; 14,2500; 29; 28; 26,5000; 21,5000; 20,7500; 11; 6; 5,2500; -0,7500; -1,5000; 39,5000; 36,2500; 12,2500; -3,7500; 32,5000; -15,5000; 12,7500; 30,7500; 27,7500; 33,7500; 32,2500; 44,5000; -5; -12; -12,7500; -7; -14; -14,7500; 43,2500; 19,2500; 18; 11,5000; 31,5000; 30,5000; 25,2500; 24; 22,7500; 9; 8; 3,2500; 2,5000; 38,5000; 37,5000; -6,2500; -8,5000; 4; 38; -15,2500; 18,5000; 15,5000; -2,2500; -3,2500; 34,7500; -15,7500; -16,7500; -17,7500; -10,2500; -11,2500; -9,2500; -13; 40,7500; 36,7500; 35,2500; 15; 14; 13; 27,2500; 26,2500; 20,5000; 10,7500; 9,7500; 5,7500; 5; 4,2500; -1; 40; 39,2500; 27,5000; 10,5000; -19,5000; -17,5000; 36,5000; 28,7500; 25,7500; 23; -18,2500; -19,2500; -5,5000; -6,5000; -0,2500; -4,7500; -7,5000; -8,2500; 43,5000; 42,5000; 41,7500; 17,2500; 16,2500; 31; 29,5000; 28,5000; 23,2500; 22,2500; 21,2500; 7,5000; 6,7500; 2; 1; -4,2500; 42,7500; 15,2500; -2,7500; 33,5000; 13,5000; 31,7500; 35; 34; 33; -17,2500; 45; 44; -11,7500; -12,5000; -13,5000; -14,5000; 35,7500; 19,7500; 18,7500; 13,2500; 12; 32; 25,5000; 24,2500; 10; 9,2500; 8,5000; 4,5000; 3,5000; 2,7500; 38,7500; 37,7500;
32.50.13.120-00201 | Линза интраокулярная для задней камеры глаза, псевдофакичная | Штука | 2018-03-01 | Материал линзы | Гидрофильная
|  |  |  | Тип линзы | Трехчастная
|  |  |  | Диаметр оптики (Оптический диаметр линзы) | >5,7500 и ≤6 | Миллиметр
|  |  |  | Оптическая часть | Асферическая
|  |  |  | Диаметр общий (Наружный диаметр линзы) | >12,2500 и ≤12,5000 | Миллиметр
|  |  |  | Геометрическая конфигурация (Гаптика) | Монолитная (S-образная)
|  |  |  | Диоптрийный ряд, дптр | -11,2500; 42,2500; 15,5000; 28,7500; 24,5000; 22,2500; 9; 40; -18; -10,7500; -7; -13; 43,7500; 42,7500; 40,7500; 20; 17; 14,2500; 6,7500; 3,7500; 1; 39,7500; 0,2500; 34,5000; -18,2500; -16,2500; 44,7500; -5; -5,5000; -6,2500; -0,2500; -10,5000; -12; -4,2500; -7,2500; -8,2500; -8,5000; -9,2500; -13,2500; -14,5000; 43,2500; 42; 41; 40,2500; 37; 35,7500; 19,7500; 18,7500; 17,5000; 16,5000; 15; 14; 13,5000; 12; 11,2500; 31,5000; 30,5000; 29,7500; 29; 28,2500; 28; 27,5000; 26,5000; 25,7500; 25; 24; 23,2500; 22,7500; 22,5000; 21,7500; 21; 20,2500; 10,2500; 9,5000; 8,5000; 7,7500; 7,2500; 6,2500; 5,2500; 4; 2,7500; 1,5000; -0,7500; -1,5000; 39,2500; 38,2500; 37,2500; -2,5000; -3,5000; 34,2500; 33,7500; 33,2500; 32,5000; -18,7500; -19,7500; -15,7500; -17; -20; 44,5000; 5; 0,5000; 36,7500; 19; 38,7500; -2,7500; 33,5000; -5,7500; -6,7500; -10; -9,5000; -13,7500; 35,5000; 19,5000; 18,2500; 13; 11,7500; 32; 27,2500; 26,2500; 21,5000; 20,7500; 7; 6; 4,5000; -1,7500; 39; 38; 32,2500; -19; -13,5000; 18,5000; 31; -12,7500; -9; 12,2500; 4,7500; 2; -15,2500; 45; 44; -12,5000; -4,7500; 42,5000; 41,2500; 16,7500; 15,7500; 14,5000; 30,7500; 30; 29,2500; 24,2500; 23,5000; 9,7500; 8,7500; 8; 3,2500; 1,7500; 0,7500; -2,2500; -3,2500; 35; -16,7500; -17,7500; -6,5000; 2,2500; 34,7500; -0,5000; 36; 18; 15,2500; -3,7500; 32,7500; 0; -10,2500; -11,5000; -9,7500; -14,2500; 43,5000; 19,2500; 17,7500; 11,5000; 31,7500; 27; 26; 25,2500; 21,2500; 20,5000; 10,5000; 5,5000; 4,2500; 38,5000; 37,5000; -18,5000; -19,5000; -15,5000; 26,7500; 11; -14; 41,7500; 3; -1,2500; 37,7500; 44,2500; -5,2500; -6; -7,7500; -8,7500; 40,5000; 36,5000; 35,2500; 14,7500; 13,7500; 12,7500; 29,5000; 28,5000; 27,7500; 23; 22; 8,2500; 7,5000; 6,5000; 1,2500; -1; 39,5000; 34; 33; -7,5000; 36,2500; 12,5000; -16; -11,7500; -8; 16; 13,2500; 5,7500; -19,2500; -17,2500; -11; -12,2500; -4,5000; -14,7500; 43; 41,5000; 17,2500; 16,2500; 31,2500; 30,2500; 25,5000; 24,7500; 23,7500; 10,7500; 10; 9,2500; 3,5000; 2,5000; -2; -3; -4; -15; -16,5000; -17,5000;
32.50.13.120-00200 | Линза интраокулярная для задней камеры глаза, псевдофакичная | Штука | 2018-03-01 | Материал линзы | Гидрофильная
|  |  |  | Тип линзы | Трехчастная
|  |  |  | Диаметр оптики (Оптический диаметр линзы) | >5,7500 и ≤6 | Миллиметр
|  |  |  | Оптическая часть | Асферическая
|  |  |  | Диаметр общий (Наружный диаметр линзы) | >12,2500 и ≤12,5000 | Миллиметр
|  |  |  | Геометрическая конфигурация (Гаптика) | Цельнолитая с четырьмя опорными частями
|  |  |  | Диоптрийный ряд, дптр | -19,2500; -10,7500; 43,2500; 18; 11,5000; 22; 7,5000; 39; 44,5000; -0,2500; -12,5000; -8,7500; -14,7500; 42; 25,2500; 22,2500; 10,2500; 7,2500; 4,5000; 1,5000; -1,7500; 39,2500; 45; 44; -6; 0; -10,2500; -11,7500; -12,2500; -12,7500; -4,5000; -8; -9; -13,2500; -14,2500; 43,5000; 42,2500; 41,5000; 40,7500; 36,7500; 36; 20; 19,2500; 18,5000; 17,7500; 17; 16,2500; 15,2500; 14,5000; 13,5000; 12,7500; 12,2500; 12; 11,2500; 31,5000; 30,7500; 29,7500; 29; 28,2500; 27,7500; 27,5000; 26,7500; 25,7500; 24,5000; 23,5000; 22,5000; 21; 11; 10; 9; 8; 6,7500; 5,7500; 4,7500; 3,2500; 2,7500; 2,2500; 1,7500; -1; 40; 38,7500; 37,7500; 0,5000; -2,2500; -2,5000; -3; -3,7500; 34,5000; 33,7500; 32,7500; -18; -18,7500; -19,5000; -15,2500; -16; -17; -17,7500; -16,5000; 4,2500; 0,2500; -5,2500; 27,2500; 24,2500; 21,2500; 44,7500; -5; -7,2500; -8,2500; -9,2500; 41,2500; 40,2500; 36,5000; 17,5000; 16,7500; 16; 32; 31,2500; 26,5000; 25,5000; 24; 9,7500; 8,7500; 7,7500; 1; -1,2500; -3,2500; 35; -19,7500; -15,5000; -16,2500; 35,2500; 13,7500; 25; -11,5000; -7,7500; -13,7500; 5,5000; 2,5000; -10; -11,2500; -14; 43,7500; 42,5000; 35,5000; 19,5000; 18,7500; 14; 13; 29,2500; 28,5000; 22,7500; 21,5000; 20,5000; 6; 5; 3,7500; 38; 37,2500; 33,2500; 32,2500; -18,5000; -17,5000; 33; -5,5000; -13; -4; -6,2500; 23,2500; 20,2500; 8,2500; 44,2500; -5,7500; -6,7500; -7,5000; -8,5000; -9,5000; 37; 36,2500; 16,5000; 15,5000; 14,7500; 31,7500; 31; 30; 24,7500; 23,7500; 8,5000; 7; 0,7500; -1,5000; 39,5000; -3,5000; 34,7500; 34; -15,7500; -16,7500; 30,2500; 10,5000; 1,2500; -9,7500; 43; 26,2500; -0,7500; 38,2500; -12; -4,2500; 42,7500; 41,7500; 41; 19; 18,2500; 17,2500; 12,5000; 11,7500; 28; 27; 26; 20,7500; 10,7500; 9,5000; 3; 2; -2; -2,7500; -18,2500; -19; -15; -7; 40,5000; 15,7500; -10,5000; -4,7500; 9,2500; 6,5000; 3,5000; -6,5000; -0,5000; -11; -13,5000; -14,5000; 35,7500; 19,7500; 15; 14,2500; 13,2500; 30,5000; 29,5000; 28,7500; 23; 21,7500; 6,2500; 5,2500; 4; 39,7500; 38,5000; 37,5000; 34,2500; 33,5000; 32,5000; -17,2500; -20;
32.50.13.120-00199 | Линза интраокулярная для задней камеры глаза, псевдофакичная | Штука | 2018-03-01 | Материал линзы | Гидрофобная
|  |  |  | Тип линзы | Трехчастная
|  |  |  | Диаметр оптики (Оптический диаметр линзы) | >5,7500 и ≤6 | Миллиметр
|  |  |  | Оптическая часть | Асферическая
|  |  |  | Диаметр общий (Наружный диаметр линзы) | >12,2500 и ≤12,5000 | Миллиметр
|  |  |  | Геометрическая конфигурация (Гаптика) | Монолитная (S-образная)
|  |  |  | Диоптрийный ряд, дптр | -11,7500; -14,5000; 19,5000; 32; 23,2500; 7,7500; 2,5000; 35; 44,7500; 0; 15,5000; 12,5000; 30,7500; 28,7500; 27,7500; 25,7500; 6,7500; 3,7500; 1; 38,7500; -2,7500; 34,5000; 33,7500; -18,2500; -16,2500; 44,5000; -5,2500; -6,2500; -0,5000; -10,7500; -11,5000; -12,5000; -4,5000; -7,5000; -8,2500; -9; -13; -13,5000; -13,7500; -14,2500; 43,5000; 42,7500; 41,7500; 41; 40,2500; 36,5000; 36,2500; 35,7500; 20; 19; 18,2500; 17,5000; 16,5000; 15,7500; 15; 13,7500; 12,7500; 11,5000; 31,2500; 30,2500; 29; 28,2500; 27,2500; 26; 25; 24; 22,7500; 22; 21,5000; 21,2500; 20,5000; 10,7500; 9,7500; 9; 8,2500; 7,2500; 6,5000; 6,2500; 5,5000; 4,2500; 3,2500; 1,7500; 0,7500; -1,5000; 39,2500; 38,5000; 37,5000; -2,2500; -3,2500; 34,7500; 33,5000; 32,5000; -18,5000; -19,5000; -15,5000; -16,7500; -17,7500; -7; 42; -1,7500; -18; -5; 24,7500; 5,7500; -19,2500; -17,2500; 44,2500; -12; -12,7500; -4,7500; -14,7500; 43,2500; 35,5000; 19,7500; 14,7500; 13,2500; 12,2500; 28; 27; 25,5000; 20,2500; 10,5000; 5; 4; 38,2500; 0,5000; -2,5000; -18,7500; -19,7500; -15,7500; 14; 26,2500; 10; 13,5000; 31,7500; 39,7500; 0,2500; -5,7500; -0,2500; -10,5000; -8; -8,7500; -9,7500; 41,2500; 40,5000; 17,7500; 16,7500; 16; 31,5000; 30,5000; 29,5000; 24,2500; 23; 22,2500; 8,5000; 7,5000; 1,2500; -1; 39,5000; -4; 34; 33; -9,2500; 36,7500; -16; -6; -11; 23,7500; 4,7500; 2; 45; 44; -4,2500; -7,2500; 43,7500; 43; 42,2500; 35,2500; 19,2500; 18,5000; 13; 12; 26,5000; 25,2500; 11; 10,2500; 9,2500; 4,5000; 3,5000; 2,2500; -2; -3; -15; -16,5000; -17,5000; -6,5000; 21; 5,2500; 37,2500; 29,7500; 26,7500; -3,7500; 32,7500; -15,2500; -10,2500; -11,2500; -12,2500; -9,5000; -13,2500; -14; 37; 36; 16,2500; 15,2500; 14,2500; 30; 28,5000; 27,5000; 21,7500; 20,7500; 7; 6; 40; 39; 38; 33,2500; 32,2500; -19; 17,2500; 29,2500; -10; 14,5000; 11,7500; 3; -1,2500; 37,7500; -5,5000; -6,7500; -7,7500; -8,5000; 42,5000; 41,5000; 40,7500; 18,7500; 18; 17; 11,2500; 31; 24,5000; 23,5000; 22,5000; 9,5000; 8,7500; 8; 2,7500; 1,5000; -0,7500; -3,5000; 34,2500; -17; -20;
32.50.13.120-00198 | Линза интраокулярная для задней камеры глаза, псевдофакичная | Штука | 2018-03-01 | Материал линзы | Гидрофобная
|  |  |  | Тип линзы | Трехчастная
|  |  |  | Диаметр оптики (Оптический диаметр линзы) | >5,7500 и ≤6 | Миллиметр
|  |  |  | Оптическая часть | Асферическая
|  |  |  | Диаметр общий (Наружный диаметр линзы) | >12,2500 и ≤12,5000 | Миллиметр
|  |  |  | Геометрическая конфигурация (Гаптика) | Цельнолитая с четырьмя опорными частями
|  |  |  | Диоптрийный ряд, дптр | -5,7500; -10,2500; -8; 19,2500; 31,5000; 22,7500; 7,2500; 0,7500; 38,2500; -3,2500; -15; 41,5000; 35,7500; 17,7500; 14,7500; 11,7500; 30; 28; 25; 0,5000; 34,7500; -18,2500; -16,2500; 44,7500; 44,2500; 44; -5,2500; -6,2500; 0; -10; -11; -11,7500; -12,2500; -12,7500; -4,5000; -7,2500; -8,2500; -9; -9,7500; -13,7500; -14,5000; 43,7500; 43; 42; 41; 36,7500; 35,5000; 19,5000; 18,5000; 17,5000; 16,5000; 15,2500; 14,2500; 13; 12; 11,2500; 32; 31; 29,7500; 28,7500; 27,5000; 26,5000; 25,2500; 24,5000; 24; 23,5000; 22,5000; 21,7500; 21; 11; 10,2500; 9,2500; 8,7500; 8; 7; 6,2500; 5,5000; 4,5000; 3,7500; 3,2500; 2,2500; 1,5000; -0,7500; -1,5000; 39,7500; 38,7500; 37,7500; 37,5000; 0,2500; -2,7500; -4; 34,2500; 33,2500; -18; -18,7500; -19; -19,7500; -16; -17; -13,2500; 16,2500; -20; 40,5000; 19,7500; 27; 24,2500; -2,5000; -5,5000; -6,5000; -4,7500; -7,5000; 43,5000; 42,7500; 41,7500; 18,2500; 17,2500; 16; 30,5000; 29,5000; 23,2500; 22,2500; 8,5000; 7,7500; 6,7500; 3; 2; 1,2500; -2; -3; -15,5000; -16,5000; -17,5000; 9,5000; 2,7500; 15,7500; 12,7500; 30,7500; 32,7500; -15,2500; 45; -10,7500; -11,5000; -9,5000; -13,5000; -14,2500; 37; 36; 20; 14,5000; 13,2500; 12,2500; 26,7500; 25,7500; 20,2500; 10,5000; 9,7500; 5,7500; 4,7500; 4; 40; 39; 33,5000; 32,2500; 40,2500; 13,5000; 25,5000; 36,5000; 18,7500; 38; -3,5000; -6; -6,7500; -0,5000; -7; -7,7500; -8,7500; 42,2500; 41,2500; 17; 15,5000; 30,2500; 29,2500; 27,7500; 23; 22; 21,2500; 7,5000; 6,5000; 1,7500; 1; -1,2500; -2,2500; -3,7500; 34,5000; -15,7500; -16,7500; -17,7500; -12,5000; 39,2500; 33; 42,5000; 31,7500; 29; 26; -17,2500; 44,5000; -5; -12; -4,2500; -14; -14,7500; 43,2500; 35,2500; 19; 18; 11,5000; 31,2500; 24,7500; 23,7500; 10; 9; 8,2500; 4,2500; 3,5000; 2,5000; 38,5000; 37,2500; -18,5000; -19,5000; 28,5000; 20,5000; 5; 16,7500; 13,7500; 33,7500; -19,2500; -0,2500; -10,5000; -11,2500; -8,5000; -9,2500; -13; 40,7500; 36,2500; 15; 14; 12,5000; 28,2500; 27,2500; 26,2500; 21,5000; 20,7500; 10,7500; 6; 5,2500; -1; -1,7500; 39,5000; 35; 34; 32,5000;
32.50.13.120-00197 | Линза интраокулярная для задней камеры глаза, псевдофакичная | Штука | 2018-03-01 | Материал линзы | Гидрофильная
|  |  |  | Тип линзы | Трехчастная
|  |  |  | Диаметр оптики (Оптический диаметр линзы) | >5,7500 и ≤6 | Миллиметр
|  |  |  | Оптическая часть | Сферическая
|  |  |  | Диаметр общий (Наружный диаметр линзы) | >12,5000 и ≤12,7500 | Миллиметр
|  |  |  | Геометрическая конфигурация (Гаптика) | Монолитная (S-образная)
|  |  |  | Диоптрийный ряд, дптр | 44,5000; -8,2500; 40,7500; 16,2500; 29,5000; 23,5000; 5,7500; 38,7500; 33; 45; -6,7500; -12; -7,2500; 31,7500; 28,7500; 26; 23; 20,2500; 8,2500; 6,2500; 5,2500; 3,2500; 44,2500; -5,5000; -6,5000; -10,2500; -11,2500; -11,7500; -12,5000; -4,5000; -7,5000; -8,5000; -9,2500; -13; -14; -14,7500; 43,5000; 42,5000; 41,7500; 41; 37; 36,2500; 35,2500; 19,7500; 19; 18; 17,2500; 16,5000; 15,5000; 14,7500; 14,2500; 13,7500; 13,2500; 12,2500; 32; 31; 30; 28,5000; 28; 27,5000; 27; 25,5000; 24,5000; 23,2500; 22,2500; 21,2500; 10,7500; 10; 9; 7,7500; 6,7500; 5,5000; 4,5000; 3,5000; 2,5000; 2; 1,5000; 0,7500; -1,5000; 39,7500; 39; 38; 37,5000; 37,2500; 0,2500; -2,7500; -3,5000; 34,7500; 34; 33,2500; 32,2500; -18,2500; -19; -15; -15,7500; -16,7500; -17,5000; 20,5000; 2,7500; -2; 12,7500; 30,7500; 27,7500; 2,2500; -5; -4,7500; -7,7500; -8,7500; 43,2500; 42,2500; 41,5000; 19,5000; 18,7500; 17,7500; 13; 12; 26,2500; 25,2500; 24,2500; 9,7500; 8,7500; 7,5000; 1,2500; -0,7500; -2,2500; -3; -18,5000; -19,5000; -15,2500; 43; 18,5000; 11,5000; -16,5000; -5,7500; -11; 21; 9,2500; -0,5000; -10,7500; -9,7500; -13,7500; -14,5000; 40,2500; 36,5000; 35,5000; 15,7500; 15; 30,2500; 29; 22,5000; 21,5000; 11; 6; 4,7500; 3,7500; 39,2500; 38,2500; 34,2500; 33,5000; 32,5000; -16,2500; -17,2500; -20; -12,2500; -1; -4; 29,7500; 26,7500; 24; 44,7500; -5,2500; -6,2500; -7; -8; -9; 42; 41,2500; 18,2500; 17,5000; 16,7500; 12,5000; 11,2500; 31,2500; 24,7500; 23,7500; 8; 7; 1; -1,2500; 40; -2,5000; -3,2500; 35; -19,7500; -15,5000; 14; 26,5000; 8,5000; -10; -4,2500; 11,7500; 7,2500; 4,2500; -11,5000; -12,7500; -14,2500; 43,7500; 42,7500; 36; 20; 19,2500; 14,5000; 13,5000; 28,2500; 27,2500; 25,7500; 20,7500; 10,5000; 9,5000; 4; 3; 1,7500; 37,7500; 0,5000; 32,7500; -18; -18,7500; -17,7500; 0; -13,5000; 35,7500; -19,2500; 44; 25; 22; 10,2500; -6; -0,2500; -10,5000; -9,5000; -13,2500; 40,5000; 36,7500; 17; 16; 15,2500; 31,5000; 30,5000; 29,2500; 22,7500; 21,7500; 6,5000; 5; -1,7500; 39,5000; 38,5000; -3,7500; 34,5000; 33,7500; -16; -17;
32.50.13.120-00196 | Линза интраокулярная для задней камеры глаза, псевдофакичная | Штука | 2018-03-01 | Материал линзы | Гидрофильная
|  |  |  | Тип линзы | Трехчастная
|  |  |  | Диаметр оптики (Оптический диаметр линзы) | >5,7500 и ≤6 | Миллиметр
|  |  |  | Оптическая часть | Сферическая
|  |  |  | Диаметр общий (Наружный диаметр линзы) | >12,5000 и ≤12,7500 | Миллиметр
|  |  |  | Геометрическая конфигурация (Гаптика) | Цельнолитая с четырьмя опорными частями
|  |  |  | Диоптрийный ряд, дптр | -11; -14; 18,2500; 30,5000; 21,7500; 8,5000; 6,2500; 1,7500; -4; 41,5000; 35,5000; 17,5000; 14,5000; 12,7500; 11,7500; 30,7500; 27,7500; 24,7500; 0,2500; 34,5000; -18,5000; -16,5000; 45; 44; -5,5000; -6,2500; -0,2500; -10,2500; -11,2500; -11,7500; -12,5000; -4,7500; -7,5000; -8,2500; -9,2500; -13; -13,5000; -13,7500; -14,5000; 43,5000; 42,5000; 41,7500; 40,7500; 36,7500; 35,7500; 35,2500; 19,7500; 18,7500; 17,2500; 16,2500; 15; 14; 13; 12; 32; 31; 29,5000; 28,5000; 27,2500; 26,2500; 25,5000; 25,2500; 24,2500; 23,2500; 22,2500; 21,2500; 20,5000; 10,5000; 10; 9,7500; 9,2500; 8,2500; 7,5000; 6,7500; 5,7500; 5; 4,2500; 3,5000; 2,7500; 2; 1; -1; 40; 39,2500; 38,7500; 37,7500; 0,5000; -2,5000; -3,5000; 34,2500; 33,2500; 32,7500; -18; -18,7500; -19,7500; -16; -17; -20; 44,5000; -4,5000; -1,7500; 32,2500; 29,7500; 26,7500; 44,7500; -5; -5,7500; -12; -12,7500; -7; -14,7500; 43,2500; 19,2500; 18; 17; 11,5000; 31,5000; 30,2500; 24; 22,7500; 9; 8; 3,2500; 2,5000; 1,5000; 38,5000; 37,5000; -2; -19; -15; 36,2500; 12,5000; 24,5000; 18,5000; 15,5000; -3,7500; 32,5000; -15,5000; 0; -10; -10,7500; -9; -9,7500; 41; 37; 15,2500; 14,2500; 13,2500; 29; 28; 26,5000; 20,7500; 11; 6; 5,2500; 4,5000; -0,7500; -1,5000; 39,5000; -3,2500; 34,7500; 33,7500; -17,7500; -6,5000; -8,7500; 38,2500; -15,7500; 36,5000; 28,7500; 25,7500; 23; -5,2500; -6; -4,2500; -7,2500; -8; 43,7500; 43; 42; 17,7500; 16,7500; 31,2500; 30; 23,5000; 22,5000; 21,5000; 8,7500; 7,7500; 7; 2,2500; 1,2500; 37,2500; -2,2500; -19,2500; -15,2500; -16,7500; 10,7500; 4; 13,5000; 31,7500; -19,5000; -17,5000; 44,2500; -10,5000; -11,5000; -12,2500; -13,2500; -14,2500; 36; 20; 19; 13,7500; 12,2500; 11,2500; 27; 26; 25; 10,2500; 9,5000; 4,7500; 3,7500; 3; 39,7500; 39; 38; 33; -18,2500; 42,7500; 15,7500; 27,5000; 40,5000; 19,5000; 16,5000; 23,7500; -2,7500; 33,5000; -6,7500; -0,5000; -7,7500; -8,5000; -9,5000; 42,2500; 41,2500; 40,2500; 16; 14,7500; 29,2500; 28,2500; 22; 21; 20,2500; 7,2500; 6,5000; 5,5000; 0,7500; -1,2500; -3; 35; 34; -16,2500; -17,2500;
32.50.13.120-00195 | Линза интраокулярная для задней камеры глаза, псевдофакичная | Штука | 2018-03-01 | Материал линзы | Гидрофобная
|  |  |  | Тип линзы | Трехчастная
|  |  |  | Диаметр оптики (Оптический диаметр линзы) | >5,7500 и ≤6 | Миллиметр
|  |  |  | Оптическая часть | Сферическая
|  |  |  | Диаметр общий (Наружный диаметр линзы) | >12,5000 и ≤12,7500 | Миллиметр
|  |  |  | Геометрическая конфигурация (Гаптика) | Монолитная (S-образная)
|  |  |  | Диоптрийный ряд, дптр | -6,2500; -13,5000; 18,5000; 31; 24,5000; 9; 40; 35; -0,5000; -12,7500; -9; 43,7500; 40,7500; 20; 18; 15,2500; 12,2500; 4,7500; 2; 39,7500; 0,2500; -3,7500; 34,5000; 32,5000; -15,5000; 45; 44; -5,5000; -6,5000; 0; -0,2500; -10,2500; -11,5000; -12,5000; -4,7500; -8,2500; -9,2500; -13,2500; -14,2500; 43,5000; 42,5000; 41,2500; 40,2500; 35,7500; 19,7500; 19,2500; 17,7500; 16,7500; 15,7500; 14,5000; 13,5000; 12; 11,5000; 11,2500; 31,7500; 30,7500; 30; 29,2500; 28,2500; 27,5000; 27; 26,5000; 26; 25,2500; 24,2500; 23,5000; 22,7500; 21,7500; 21; 20,5000; 10,5000; 9,7500; 8,7500; 8; 7,2500; 6,2500; 5,5000; 5,2500; 4,2500; 3,2500; 1,7500; 0,7500; -1,5000; 39,2500; 38,5000; 38,2500; 37,5000; -2,2500; -3,2500; 34,7500; 33,7500; 32,7500; -18,7500; -19,2500; -15,2500; -16,7500; -17,7500; -11,2500; 42,2500; -18; -10,7500; -7; 17; 14,2500; 6,7500; -18,5000; -16,5000; -10,5000; -12; -4,2500; -14,5000; 43,2500; 42; 18,7500; 17,5000; 16,5000; 31,5000; 30,5000; 25,7500; 25; 24; 20,2500; 10,2500; 9,5000; 4; 3; 37,2500; -2,5000; -19,7500; -15,7500; -17; 26,7500; 11; 2,2500; -14; 41,7500; 36; -1,2500; 37,7500; -5,2500; -6; -7,7500; -8,7500; -9,7500; 40,5000; 36,5000; 35,2500; 13,7500; 12,7500; 28,5000; 27,7500; 23; 22; 21,2500; 8,2500; 7,5000; 6,5000; -1; 39,5000; 34; 33; -18,2500; -7,5000; 36,2500; 12,5000; -11,7500; -8; 13,2500; 5,7500; 2,7500; -19,5000; -17,5000; 44,2500; -11; -12,2500; -4,5000; 43; 41,5000; 17,2500; 16,2500; 14,7500; 31,2500; 30,2500; 29,5000; 24,7500; 23,7500; 10; 9,2500; 3,5000; 2,5000; 1,2500; -2; -3; -4; -16,2500; -17,2500; 44,7500; 5; 0,5000; -16; 36,7500; 19; 16; -2,7500; 33,5000; -6,7500; -10; -9,5000; -13,7500; -14,7500; 35,5000; 19,5000; 18,2500; 11,7500; 32; 27,2500; 26,2500; 25,5000; 21,5000; 20,7500; 10,7500; 6; 4,5000; 39; 38; 32,2500; -19; -15; 15,5000; 28,7500; 22,2500; -13; 42,7500; 3,7500; 1; 38,7500; 44,5000; -5; -5,7500; -7,2500; -8,5000; 41; 37; 15; 14; 13; 29,7500; 29; 28; 23,2500; 22,5000; 8,5000; 7,7500; 7; 1,5000; -0,7500; -1,7500; -3,5000; 34,2500; 33,2500; -20;
32.50.13.120-00194 | Линза интраокулярная для задней камеры глаза, псевдофакичная | Штука | 2018-03-01 | Материал линзы | Гидрофобная
|  |  |  | Тип линзы | Трехчастная
|  |  |  | Диаметр оптики (Оптический диаметр линзы) | >5,7500 и ≤6 | Миллиметр
|  |  |  | Оптическая часть | Сферическая
|  |  |  | Диаметр общий (Наружный диаметр линзы) | >12,5000 и ≤12,7500 | Миллиметр
|  |  |  | Геометрическая конфигурация (Гаптика) | Цельнолитая с четырьмя опорными частями
|  |  |  | Диоптрийный ряд, дптр | -11; -13,2500; 20; 13,5000; 25,5000; 7,7500; 39,5000; 33,2500; -16,2500; 44,5000; -6,2500; -11,5000; -7,7500; -13,7500; 27,2500; 24,2500; 22,2500; 21,2500; 10,5000; 7,5000; 4,5000; 1,5000; 39,2500; 44,7500; -5; -5,7500; 0; -10,2500; -11,7500; -12,7500; -7; -8,2500; -9; -13; -14,2500; 43,5000; 42,2500; 41,5000; 40,7500; 37; 36,7500; 36,2500; 35,5000; 19,5000; 18,7500; 18; 17; 16,5000; 16,2500; 15,5000; 14,7500; 14; 13; 12,2500; 11,5000; 31,5000; 31; 30,2500; 29,2500; 28,5000; 27,7500; 26,7500; 25,7500; 24,7500; 24,5000; 23,7500; 22,7500; 21,5000; 20,5000; 10; 9; 8,2500; 8; 7; 6; 5; 3,7500; 2,7500; 1,2500; -1; -1,5000; 39; 38; 37,2500; -2,2500; -3; -4; 34,7500; 34; 33; 32,2500; -18,5000; -19,5000; -15,2500; -15,7500; -16; -16,7500; -17,5000; 42,5000; 17,7500; 11,2500; -0,2500; -12,5000; 9,5000; 6,5000; 3,5000; -6,5000; -0,5000; -10,7500; -9,2500; -13,5000; -14,5000; 36; 35,2500; 15,2500; 14,5000; 13,7500; 30,7500; 29,7500; 29; 23,5000; 22; 6,7500; 5,7500; 40; 38,7500; 37,7500; 34,5000; 33,7500; 32,7500; -17; -17,7500; -6; 1,7500; -3,7500; 43; 25,2500; -1,7500; 45; 44; -12,2500; -4,5000; -8; 41,7500; 41; 18,2500; 17,2500; 12,5000; 11,7500; 31,7500; 28; 27; 26; 10,2500; 9,2500; 3; 2; 0,7500; -2; -2,7500; -3,5000; -18,2500; -19,2500; -15; 15,7500; 30; 10,7500; -10,5000; -4,7500; -9,7500; 8,5000; 5,5000; 2,5000; -10; -11,2500; -14; 43,7500; 42,7500; 35,7500; 19,7500; 19; 14,2500; 13,2500; 29,5000; 28,7500; 23; 21,7500; 20,7500; 6,2500; 5,2500; 4; 38,2500; 37,5000; 33,5000; 32,5000; -17,2500; -20; -7,2500; 40,2500; -19; -5,2500; 23,2500; 20,2500; 44,2500; -5,5000; -6,7500; -7,5000; -8,5000; -9,5000; 40,5000; 36,5000; 16,7500; 16; 15; 32; 31,2500; 30,5000; 26,5000; 25; 24; 8,7500; 7,2500; 1; -1,2500; 39,7500; -3,2500; 35; 34,2500; -15,5000; -16,5000; 22,5000; 4,7500; 0,5000; -8,7500; -14,7500; 26,2500; -0,7500; 38,5000; -12; -4,2500; 43,2500; 42; 41,2500; 19,2500; 18,5000; 17,5000; 12,7500; 12; 28,2500; 27,5000; 21; 11; 9,7500; 4,2500; 3,2500; 2,2500; 0,2500; -2,5000; -18; -18,7500; -19,7500;
32.50.13.120-00193 | Линза интраокулярная для задней камеры глаза, псевдофакичная | Штука | 2018-03-01 | Материал линзы | Гидрофильная
|  |  |  | Тип линзы | Трехчастная
|  |  |  | Диаметр оптики (Оптический диаметр линзы) | >5,7500 и ≤6 | Миллиметр
|  |  |  | Оптическая часть | Асферическая
|  |  |  | Диаметр общий (Наружный диаметр линзы) | >12,5000 и ≤12,7500 | Миллиметр
|  |  |  | Геометрическая конфигурация (Гаптика) | Монолитная (S-образная)
|  |  |  | Диоптрийный ряд, дптр | -5; -7; 42; 15,2500; 30,5000; 21,7500; 6,2500; -1,7500; 34,5000; 41,5000; 35,5000; 18,5000; 15,5000; 12,7500; 30,7500; 27,7500; 24,7500; -2,2500; -4; 34,2500; 32,2500; -15,7500; 45; 44,2500; -5,5000; -6,2500; -6,7500; 0; -10; -10,7500; -11,5000; -12,5000; -4,5000; -7,5000; -8,2500; -8,7500; -9,7500; -13,5000; -14,2500; 43,5000; 42,7500; 41,7500; 41; 37; 35,7500; 19,7500; 18,7500; 17,2500; 16,2500; 15,7500; 15; 14,2500; 13,2500; 12; 32; 31; 29,5000; 29; 28,5000; 28; 26,5000; 25,5000; 24,2500; 23,2500; 22,2500; 21,2500; 20,7500; 11; 10; 9,2500; 8,5000; 7,5000; 6,7500; 6; 5,7500; 5,2500; 4,5000; 3,5000; 2,7500; 2; 1; -0,7500; -1; -1,5000; 39,5000; 38,7500; 37,7500; 0,5000; -2,7500; -3,7500; 34,7500; 33,5000; 32,5000; -19; -15; -16; -17,2500; -20; 27,5000; 10,5000; 4; 17,5000; 14,5000; 11,7500; -18,7500; -16,7500; -10,2500; -11; -12; -9; -13; -13,7500; 40,7500; 36,7500; 35,2500; 14; 13; 27,2500; 26,2500; 25,2500; 20,5000; 10,7500; 9,7500; 5; 4,2500; 40; 39,2500; 34; 33; -18; -11,7500; -14,5000; 18,2500; 0,2500; -16,5000; 36,5000; 28,7500; 25,7500; 23; -5,2500; -6; -4,2500; -7,2500; -8; 43,7500; 43; 42,2500; 17,7500; 16,7500; 31,2500; 30; 23,5000; 22,5000; 21,5000; 8,7500; 7,7500; 7; 2,2500; 1,2500; 37,2500; -2,5000; -3,5000; -19,5000; -15,5000; -17; 8,2500; 1,7500; 13,5000; 31,7500; -19,7500; -17,7500; 44,5000; -10,5000; -11,2500; -12,2500; -13,2500; -14; 36; 20; 19; 13,7500; 12,5000; 11,2500; 26; 25; 10,2500; 9,5000; 4,7500; 3,7500; 3; 39,7500; 39; 38,2500; 32,7500; -18,2500; 36,2500; 12,2500; 24,5000; 40,5000; 19,5000; 16,5000; -3,2500; 33,2500; -6,5000; -0,5000; -7,7500; -8,5000; -9,5000; 42,5000; 41,2500; 40,2500; 16; 14,7500; 29,2500; 28,2500; 27; 22; 21; 20,2500; 7,2500; 6,5000; 5,5000; 0,7500; -1,2500; -3; 35; 33,7500; -16,2500; -17,5000; -0,2500; -9,2500; 38; -18,5000; 29,7500; 26,7500; 23,7500; 44,7500; 44; -5,7500; -12,7500; -4,7500; -14,7500; 43,2500; 19,2500; 18; 17; 11,5000; 31,5000; 30,2500; 24; 22,7500; 9; 8; 3,2500; 2,5000; 1,5000; 38,5000; 37,5000; -2; -19,2500; -15,2500;
32.50.13.120-00192 | Линза интраокулярная для задней камеры глаза, псевдофакичная | Штука | 2018-03-01 | Материал линзы | Гидрофильная
|  |  |  | Тип линзы | Трехчастная
|  |  |  | Диаметр оптики (Оптический диаметр линзы) | >5,7500 и ≤6 | Миллиметр
|  |  |  | Оптическая часть | Асферическая
|  |  |  | Диаметр общий (Наружный диаметр линзы) | >12,5000 и ≤12,7500 | Миллиметр
|  |  |  | Геометрическая конфигурация (Гаптика) | Цельнолитая с четырьмя опорными частями
|  |  |  | Диоптрийный ряд, дптр | -11,2500; 42,2500; 15,5000; 28,7500; 24,5000; 22,2500; 9; 1,2500; 33,7500; -0,5000; -12,7500; -9; -14; 43,7500; 41,7500; 36; 18; 15,2500; 12,2500; 4,5000; 1,5000; -1,7500; 37,5000; -4; 32,2500; -15,7500; 44,5000; -5; -5,5000; -6,5000; -0,2500; -10,5000; -12; -4,2500; -7,2500; -8,2500; -8,5000; -9,2500; -13,2500; -14,5000; 43,2500; 42; 41; 40,2500; 37; 35,7500; 19,7500; 18,7500; 17,5000; 16,5000; 15; 14; 13,5000; 12; 11,2500; 31,5000; 30,5000; 29,7500; 29; 28,2500; 27,5000; 26,5000; 25,7500; 25; 24; 23,2500; 22,7500; 22,5000; 21,7500; 21; 20,2500; 10,2500; 9,5000; 8,5000; 8; 7,7500; 7,2500; 6; 5; 3,7500; 2,7500; 1,7500; -1; -1,5000; 39,5000; 38; 0,5000; -2,7500; -3,7500; 34,5000; 33,5000; 33; 32,5000; -18,5000; -15; -16; -17; -20; 44,7500; 7; 39; 40,7500; 20; 39,2500; -2; 34,2500; -5,7500; -6,7500; -10; -9,5000; -13,7500; 35,5000; 19,5000; 18,2500; 13; 11,7500; 32; 28; 27,2500; 26,2500; 21,5000; 20,7500; 6,7500; 5,7500; 4,7500; 40; 38,7500; 37,7500; -18; -19; -13,5000; 18,5000; 31; -11,7500; -8; 13,2500; 5,5000; 2,5000; -19,7500; 45; 44; -12,5000; -4,7500; 42,5000; 41,2500; 16,7500; 15,7500; 14,5000; 30,7500; 30; 29,2500; 24,2500; 23,5000; 9,7500; 8,7500; 3; 2; 0,7500; -2,2500; -3,5000; 34,7500; -16,5000; -17,7500; -6; 4; -2,5000; -17,2500; 36,7500; 19; 16; -3; 33,2500; 0; -10,2500; -11,5000; -9,7500; -14,2500; 43,5000; 35,2500; 19,2500; 17,7500; 11,5000; 31,7500; 27; 26; 25,2500; 21,2500; 20,5000; 10,5000; 5,2500; 4,2500; 38,5000; 37,2500; -18,2500; -19,5000; -15,5000; 26,7500; 11; -13; 42,7500; 3,5000; -0,7500; 38,2500; 44,2500; -5,2500; -6,2500; -7,7500; -8,7500; 40,5000; 36,5000; 14,7500; 13,7500; 12,7500; 29,5000; 28,5000; 27,7500; 23; 22; 8,2500; 7,5000; 6,2500; 1; -1,2500; 39,7500; 34; 32,7500; -7,5000; 36,2500; 12,5000; -19,2500; -10,7500; -7; 17; 14,2500; 6,5000; -18,7500; -16,7500; -11; -12,2500; -4,5000; -14,7500; 43; 41,5000; 17,2500; 16,2500; 31,2500; 30,2500; 25,5000; 24,7500; 23,7500; 10,7500; 10; 9,2500; 3,2500; 2,2500; 0,2500; -3,2500; 35; -15,2500; -16,2500; -17,5000;
32.50.13.120-00191 | Линза интраокулярная для задней камеры глаза, псевдофакичная | Штука | 2018-03-01 | Материал линзы | Гидрофобная
|  |  |  | Тип линзы | Трехчастная
|  |  |  | Диаметр оптики (Оптический диаметр линзы) | >5,7500 и ≤6 | Миллиметр
|  |  |  | Оптическая часть | Асферическая
|  |  |  | Диаметр общий (Наружный диаметр линзы) | >12,5000 и ≤12,7500 | Миллиметр
|  |  |  | Геометрическая конфигурация (Гаптика) | Монолитная (S-образная)
|  |  |  | Диоптрийный ряд, дптр | -5,2500; -9,7500; 19,2500; 9; -1; 33,2500; -16,2500; 28,7500; 22; 9,5000; 6,7500; 3,7500; 0,7500; 39,5000; 0,2500; 45; -6,7500; -12; -8,2500; -14; 42,7500; 41,7500; 36,7500; 18,7500; 11; 10; 8,7500; 7,7500; 7; 6,5000; 5,5000; 4,5000; 3,5000; 2,2500; 1,2500; -1,2500; 39,7500; 39; 37,7500; -2; -3; 35; 34,2500; 33,5000; 32,7500; -18; -18,7500; -19,7500; -15,5000; -16,5000; -17,2500; -17,7500; -20; 44,5000; -5,5000; -6,5000; -0,5000; -11,2500; -12,2500; -12,7500; -4,5000; -7,5000; -8,5000; -9,5000; -13,7500; -14,7500; 42,5000; 41,5000; 41; 36,5000; 35,5000; 19,5000; 18,2500; 17,2500; 16,2500; 15,7500; 15,5000; 15; 14; 13,2500; 12,5000; 11,5000; 31,7500; 31,2500; 31; 30,2500; 29,5000; 28,5000; 27,7500; 27; 26; 25,2500; 24,7500; 23,7500; 23; 22,2500; 21,2500; -10,5000; 12; 26,5000; 20,5000; 38,5000; -2,7500; 44; 35,7500; 17,7500; 5,2500; 4,2500; 3,2500; 38,7500; 37,2500; -2,2500; 32,5000; -18,2500; -19,2500; 44,2500; -6; -7,7500; -8,7500; -13,2500; 40,5000; 36,2500; 35,2500; 14,7500; 13,7500; 30; 29,2500; 24,5000; 23,5000; 22,7500; 14,2500; 3; -3,5000; 7,5000; 4,7500; 1,7500; -7,2500; -13; 9,2500; 8; 1,5000; -0,7500; 40; -4; 34,5000; 33,7500; -16; -17; -10,7500; -11,7500; -14,5000; 43,2500; 42; 18,5000; 17,5000; 16,7500; 11,7500; 32; 27,2500; 26,2500; 25,5000; 21,5000; 20,7500; -4,7500; 37; 24,2500; 10,5000; -3,7500; -5,7500; -11; 19,7500; 20,2500; 10,2500; 5; 4; 2,5000; 0,5000; -2,5000; -18,5000; -19,5000; -15,2500; -5; -6,2500; -0,2500; -9,2500; -13,5000; 36; 20; 14,5000; 13,5000; 12,7500; 29,7500; 29; 28; 23,2500; 22,5000; 38; -19; 30,7500; 2,7500; -1,5000; 37,5000; 43,7500; 40,7500; 7,2500; 6,2500; -1,7500; 39,2500; 38,2500; 34; 33; 32,2500; -17,5000; 44,7500; -12,5000; -7; -8; 42,2500; 41,2500; 40,2500; 17; 16; 15,2500; 31,5000; 30,5000; 25,7500; 25; 24; 43; 16,5000; 6; 8,5000; 5,7500; -10; -4,2500; -9; 10,7500; 9,7500; 8,2500; 2; 1; -3,2500; 34,7500; -15; -15,7500; -16,7500; 0; -10,2500; -11,5000; -14,2500; 43,5000; 19; 18; 13; 12,2500; 11,2500; 28,2500; 27,5000; 26,7500; 21,7500; 21;
32.50.13.120-00190 | Линза интраокулярная для задней камеры глаза, псевдофакичная | Штука | 2018-03-01 | Материал линзы | Гидрофобная
|  |  |  | Тип линзы | Трехчастная
|  |  |  | Диаметр оптики (Оптический диаметр линзы) | >5,7500 и ≤6 | Миллиметр
|  |  |  | Оптическая часть | Асферическая
|  |  |  | Диаметр общий (Наружный диаметр линзы) | >12,5000 и ≤12,7500 | Миллиметр
|  |  |  | Геометрическая конфигурация (Гаптика) | Цельнолитая с четырьмя опорными частями
|  |  |  | Диоптрийный ряд, дптр | -6,2500; -13,5000; 35,7500; 14; 28,7500; 11; 2,2500; 38,2500; -2,5000; 32,2500; 44,7500; -6,7500; -12; -8,2500; 31; 29; 28; 26; 23,2500; 20,2500; 8,2500; 5,2500; 2,5000; 44,5000; -5; -6; -0,2500; -10,5000; -11,7500; -12,7500; -7; -8; -9; -13; -14; -14,7500; 43,2500; 42,2500; 41,7500; 41,5000; 41; 37; 36,2500; 35,2500; 19,5000; 18,7500; 18; 17,7500; 17,2500; 16,5000; 15,5000; 14,7500; 13,7500; 13; 12,2500; 11,5000; 31,2500; 30,2500; 29,2500; 27,7500; 26,7500; 25,5000; 24,7500; 24,5000; 23,7500; 22,5000; 21,5000; 20,5000; 10; 9; 8,5000; 7,7500; 7; 6; 4,7500; 3,7500; 2,7500; 1,2500; -0,7500; -1,2500; 39,7500; 39; 38; 37,2500; -2; -3; -3,5000; 35; 34; 33,2500; 32,5000; -18,5000; -19,2500; -19,7500; -15,2500; -15,7500; -16,5000; -17,5000; -11,5000; 43; 18,5000; -15; 44; 25,2500; 22,2500; -5,2500; -6,5000; -0,5000; -8,5000; -9,5000; -13,2500; 40,5000; 36,7500; 17; 16; 15,2500; 11,2500; 30,7500; 29,7500; 23,5000; 22; 6,7500; 5,7500; -1,7500; 39,5000; 38,7500; -3,7500; 34,7500; 33,7500; -16; -16,7500; 32; 22,7500; 5; -7,2500; 31,7500; 6,2500; 3,5000; 45; -11,2500; -12,5000; -4,7500; 43,5000; 42,5000; 19,7500; 19; 14,2500; 13,2500; 12,5000; 28,2500; 27,2500; 26,2500; 10,5000; 9,5000; 3; 1,7500; 0,7500; 37,5000; 0,2500; -2,7500; 32,7500; -18,2500; -19; 40,7500; 16,2500; -17,2500; -5,7500; -11; 24,2500; 21,2500; 9,2500; 0; -10,2500; -9,7500; -13,7500; -14,5000; 40,2500; 36,5000; 35,5000; 15,7500; 15; 30,5000; 29,5000; 23; 21,7500; 20,7500; 6,5000; 5,5000; 4; 39,2500; 38,5000; 34,2500; 33,5000; -16,2500; -17; -20; -7,7500; -1,5000; 34,5000; 30; 27; 1,5000; 44,2500; -5,5000; -4,5000; -7,5000; -8,7500; 42; 41,2500; 18,2500; 17,5000; 16,7500; 12,7500; 12; 31,5000; 26,5000; 25; 24; 8,7500; 7,5000; 1; -1; 40; -2,2500; -3,2500; -4; -19,5000; -15,5000; 11,7500; 25,7500; 8; -10; -4,2500; -9,2500; 10,2500; 7,2500; 4,5000; -10,7500; -12,2500; -14,2500; 43,7500; 42,7500; 36; 20; 19,2500; 14,5000; 13,5000; 28,5000; 27,5000; 21; 10,7500; 9,7500; 4,2500; 3,2500; 2; 37,7500; 0,5000; 33; -18; -18,7500; -17,7500;
32.50.13.120-00189 | Линза интраокулярная для задней камеры глаза, псевдофакичная | Штука | 2018-03-01 | Материал линзы | Гидрофильная
|  |  |  | Тип линзы | Трехчастная
|  |  |  | Диаметр оптики (Оптический диаметр линзы) | >5,7500 и ≤6 | Миллиметр
|  |  |  | Оптическая часть | Сферическая
|  |  |  | Диаметр общий (Наружный диаметр линзы) | >12,7500 и ≤13 | Миллиметр
|  |  |  | Геометрическая конфигурация (Гаптика) | Монолитная (S-образная)
|  |  |  | Диоптрийный ряд, дптр | 44,2500; -4,2500; -9,2500; 40,5000; 14,5000; 28,7500; 22,2500; -5,7500; -10,7500; -7; -9; 43,7500; 40,7500; 20; 17; -5; -6; -6,5000; -10,2500; -11,2500; -12,2500; -4,7500; -7,7500; -8,7500; -9,7500; -13,2500; -13,7500; -14,7500; 42,5000; 41,5000; 40,2500; 36,2500; 35,5000; 35,2500; 19,2500; 18,2500; 17,2500; 16; 15,2500; 14,2500; 13,5000; 13; 12; 11,2500; 31,5000; 30,5000; 29,7500; 29; 28,2500; 27,5000; 26,7500; 25,7500; 25; 24; 23,2500; 22,7500; 22,5000; 21,7500; 21; 9,5000; 2,7500; 0,5000; -19,7500; -3,7500; 34,7500; 32,7500; -15,2500; 20,2500; 10,5000; 9,7500; 8,7500; 8; 7,5000; 6,5000; 5,7500; 4,7500; 4; 3,2500; 2,2500; 1,7500; 1,5000; 1; -1,2500; 40; 39; 38,2500; 37,5000; 0,2500; -2; -2,5000; -3,5000; 34,5000; 33,5000; 32,2500; -18,7500; -15; -15,7500; -16,7500; -20; 19,5000; 12,2500; -13; 42,7500; 36,7500; 0; -10,5000; -11,5000; -14,2500; 43,2500; 18,7500; 17,7500; 16,7500; 12,7500; 11,7500; 32; 28; 27,2500; 26,2500; 21,5000; 20,7500; -18,2500; -16,2500; 11; 7; 6,2500; 5,5000; -0,7500; -1,5000; -2,7500; -4; -16; -17; 44; -0,5000; -12,7500; 18; 44,5000; -5,5000; -7,5000; -8,5000; 41; 36,5000; 15,5000; 14,7500; 13,7500; 30,7500; 30; 29,2500; 24,2500; 23,5000; 39,2500; 33,2500; 10; 9; 8,2500; 4,2500; 3,5000; 2,5000; 38,5000; 37,7500; 32,5000; -18,5000; -19,5000; 16,5000; 31; 24,5000; 41,7500; 36; -11; -12; -4,5000; -14,5000; 43; 42; 18,5000; 17,5000; 16,2500; 11,5000; 31,7500; 27; 26; 25,2500; 21,2500; 20,5000; 5; -17,2500; 10,7500; 6; 5,2500; -1; -1,7500; 39,5000; -3,2500; 35; 34; -17,5000; -10; 43,5000; -11,7500; -8; -14; -5,2500; -6,2500; -0,2500; -9,5000; -13,5000; 35,7500; 19,7500; 14; 13,2500; 12,5000; 29,5000; 28,5000; 27,7500; 23; 22; -17,7500; 33,7500; -19,2500; 8,5000; 7,7500; 6,7500; 2; 1,2500; 37,2500; -2,2500; -19; -15,5000; -16,5000; 26,5000; 45; -6,7500; 19; 44,7500; -12,5000; -7,2500; -8,2500; 42,2500; 41,2500; 37; 15,7500; 15; 31,2500; 30,2500; 25,5000; 24,7500; 23,7500; 7,2500; 0,7500; -3; 10,2500; 9,2500; 4,5000; 3,7500; 3; 39,7500; 38,7500; 38; 34,2500; 33; -18;
32.50.13.120-00188 | Линза интраокулярная для задней камеры глаза, псевдофакичная | Штука | 2018-03-01 | Материал линзы | Гидрофильная
|  |  |  | Тип линзы | Трехчастная
|  |  |  | Диаметр оптики (Оптический диаметр линзы) | >5,7500 и ≤6 | Миллиметр
|  |  |  | Оптическая часть | Сферическая
|  |  |  | Диаметр общий (Наружный диаметр линзы) | >12,7500 и ≤13 | Миллиметр
|  |  |  | Геометрическая конфигурация (Гаптика) | Цельнолитая с четырьмя опорными частями
|  |  |  | Диоптрийный ряд, дптр | -12,7500; 41,7500; 19,2500; 12,7500; 26,5000; 8,5000; -1,2500; 34,7500; -17; 44; -5,7500; -10; -4,2500; -9,2500; 30; 27,2500; 24,2500; 22,2500; 21,2500; 10,2500; 7,5000; 4,5000; 1,5000; -5; -6; 0; -10,2500; -11,2500; -12,2500; -4,7500; -7,7500; -8,7500; -13; -13,7500; -14,5000; 43,2500; 42,5000; 41,5000; 40,7500; 37; 36,2500; 36; 35,5000; 19,7500; 18,7500; 18; 17; 16,2500; 15,7500; 15,5000; 14,7500; 14; 13,2500; 12,2500; 11,5000; 31,7500; 30,5000; 29,7500; 28,5000; 27,5000; 26; 25; 24; 22,7500; 22; 21,7500; 21; 10,7500; 9,7500; 8,7500; 7,2500; 6,2500; 5,2500; 5; 4,2500; 3,2500; 2; 1; -1; 40; 39,2500; 38,7500; 37,7500; 0,5000; -2,5000; -3,2500; -4; 34,2500; 33,7500; 33; -18; -18,7500; -19,5000; -15,5000; -16,2500; -16,7500; -17,2500; -17,7500; 3,5000; -10,5000; -11,5000; -12,5000; -14; 43,7500; 43; 35,2500; 19,5000; 14,5000; 13,7500; 13; 29,2500; 28; 27; 20,7500; 10,5000; 4; 3; 38,2500; 37,5000; 0,2500; 33,5000; 32,7500; -18,2500; -20; 17,2500; 31,5000; 23,5000; -11; -7,2500; 9,2500; 6,5000; -0,5000; -14,7500; -2,2500; -19,7500; 28,2500; 25,2500; 44,5000; -5,5000; -6,5000; -7,5000; -8,5000; -9,7500; 41; 40,2500; 17,5000; 16,5000; 11,7500; 32; 30,7500; 25,5000; 24,5000; 23; 7,7500; 6,7500; -0,7500; -1,7500; 39,5000; -3; -3,7500; 34,5000; -19,2500; -15,2500; -16; 29,5000; 20,5000; 2,7500; -12; -8,2500; 31; 8,2500; 5,5000; 2,5000; -11,7500; -4,5000; 43,5000; 42,7500; 42; 20; 19; 18,2500; 13,5000; 12,5000; 27,7500; 26,7500; 11; 10; 9; 3,7500; 2,2500; 1,2500; 37,2500; -2; 32,2500; -18,5000; -9; 36,5000; 15; 45; -6,7500; 23,2500; 20,2500; -6,2500; -0,2500; -10,7500; -9,5000; -13,5000; -14,2500; 36,7500; 35,7500; 16; 15,2500; 14,2500; 31,2500; 30,2500; 28,7500; 23,7500; 22,5000; 21,5000; 6; 4,7500; 39,7500; 39; 38; 35; 34; 33,2500; -16,5000; -17,5000; 44,2500; 5,7500; 38,5000; 32,5000; -13,2500; 29; 26,2500; 44,7500; -5,2500; -7; -8; 42,2500; 41,2500; 40,5000; 18,5000; 17,7500; 16,7500; 12; 11,2500; 25,7500; 24,7500; 9,5000; 8; 7; 1,7500; 0,7500; -1,5000; -2,7500; -3,5000; -19; -15; -15,7500;
32.50.13.120-00187 | Линза интраокулярная для задней камеры глаза, псевдофакичная | Штука | 2018-03-01 | Материал линзы | Гидрофобная
|  |  |  | Тип линзы | Трехчастная
|  |  |  | Диаметр оптики (Оптический диаметр линзы) | >5,7500 и ≤6 | Миллиметр
|  |  |  | Оптическая часть | Сферическая
|  |  |  | Диаметр общий (Наружный диаметр линзы) | >12,7500 и ≤13 | Миллиметр
|  |  |  | Геометрическая конфигурация (Гаптика) | Монолитная (S-образная)
|  |  |  | Диоптрийный ряд, дптр | 0; -13,2500; 36; 14,2500; 26,5000; 8,7500; 2,7500; -2; -19,2500; 44; -0,5000; -12,7500; 11,7500; 30,7500; 27,7500; 25; 22; 10,2500; 7,2500; 4,2500; 2,2500; 44,5000; -5; -6; -0,2500; -10,5000; -11,5000; -4,2500; -4,7500; -7,2500; -7,7500; -8,7500; -9,5000; -13,5000; -14,2500; 43,7500; 42,7500; 42,2500; 41,5000; 40,5000; 36,7500; 35,7500; 20; 19,2500; 18,5000; 18,2500; 17,7500; 17; 16; 15,2500; 14,5000; 13,5000; 13; 12,5000; 12; 31,5000; 30,5000; 29,2500; 28,2500; 27,2500; 26; 25,2500; 24,2500; 22,7500; 21,7500; 20,7500; 10,5000; 9,5000; 8,5000; 7,5000; 6,5000; 5; 4; 3; 1,7500; 1,2500; 1; -0,7500; -1,7500; 39,5000; 38,5000; 37,7500; 0,5000; -2,2500; -2,5000; -3; -3,7500; 34,5000; 33,7500; 32,7500; -18; -18,7500; -19,5000; -15,2500; -16; -17; -17,7500; -12; 43,2500; -1; -4; -16,5000; 29,7500; 26,7500; 24; -5,2500; -6,2500; -8,2500; -9; -9,7500; 42; 41,2500; 40,2500; 17,5000; 16,7500; 11,2500; 31,2500; 24,7500; 23,7500; 22,5000; 8; 7; 6; -1,2500; 40; -3,2500; 35; -19,7500; -15,5000; -16,2500; 16,5000; 29,5000; 20,5000; -6,7500; -11,7500; 12,7500; 8,2500; 5,2500; -11,2500; -12,5000; -14; -14,7500; 43; 36,2500; 35,2500; 19,5000; 14,7500; 13,7500; 28,5000; 27,5000; 26,2500; 21,2500; 10,7500; 9,7500; 4,5000; 3,5000; 2; 38; 37,2500; 33,2500; 32,2500; -18,5000; -17,5000; 44,7500; -8; 41; 33; 45; 25,7500; 23; 11; -5,5000; -6,5000; -10,2500; -9,2500; -13; 40,7500; 37; 17,2500; 16,2500; 15,5000; 32; 31; 30; 23,2500; 22,2500; 6,7500; 5,5000; -1,5000; 39,7500; 39; -3,5000; 34,7500; 34; -15,7500; -16,7500; 23,5000; 5,7500; 38,7500; -7; 31,7500; 28,7500; 3,2500; 44,2500; -4,5000; -7,5000; -8,5000; 43,5000; 42,5000; 41,7500; 19,7500; 19; 18; 13,2500; 12,2500; 27; 25,5000; 24,5000; 10; 9; 7,7500; 1,5000; 0,7500; 0,2500; -2,7500; -18,2500; -19; -15; 18,7500; 11,5000; -5,7500; -10,7500; 21; 9,2500; 6,2500; -10; -11; -12,2500; -13,7500; -14,5000; 36,5000; 35,5000; 15,7500; 15; 14; 30,2500; 29; 28; 21,5000; 20,2500; 4,7500; 3,7500; 2,5000; 39,2500; 38,2500; 37,5000; 34,2500; 33,5000; 32,5000; -17,2500; -20;
32.50.13.120-00186 | Линза интраокулярная для задней камеры глаза, псевдофакичная | Штука | 2018-03-01 | Материал линзы | Гидрофобная
|  |  |  | Тип линзы | Трехчастная
|  |  |  | Диаметр оптики (Оптический диаметр линзы) | >5,7500 и ≤6 | Миллиметр
|  |  |  | Оптическая часть | Сферическая
|  |  |  | Диаметр общий (Наружный диаметр линзы) | >12,7500 и ≤13 | Миллиметр
|  |  |  | Геометрическая конфигурация (Гаптика) | Цельнолитая с четырьмя опорными частями
|  |  |  | Диоптрийный ряд, дптр | -5,7500; -7,7500; 36,2500; 12,2500; 24,5000; 8,2500; 1,7500; 38; -3,5000; -15,5000; 36,5000; 18,5000; 15,5000; 12,5000; 30,7500; 28,7500; 27,7500; 25,7500; 22,7500; -3,7500; 32,7500; -15,2500; 45; 44,2500; -5; -6; -6,7500; -0,5000; -10,7500; -11,5000; -12,5000; -4,2500; -4,5000; -7; -8; -8,7500; -9,5000; -13,5000; -14,2500; -14,7500; 43,7500; 43; 42,2500; 41,2500; 40,2500; 36; 20; 19; 18; 17; 16; 14,7500; 13,7500; 12,7500; 11,2500; 31,5000; 30,2500; 29,2500; 28,2500; 27; 26; 25; 24; 23,5000; 23; 22; 21; 20,2500; 10,2500; 9,5000; 9; 8,7500; 8; 7,2500; 6,5000; 5,5000; 4,7500; 3,7500; 3; 2,5000; 1,5000; 0,7500; -1,2500; 39,7500; 39; 38,2500; 37,5000; -2; -3; 35; 34; 33; -18,5000; -19; -19,5000; -15; -16,5000; -17,5000; -10; -13; 18,2500; 41,5000; 35,5000; 24,7500; 0,2500; 34,7500; -5,2500; -6,2500; 0; -7,2500; -8,2500; 42,7500; 42; 17,7500; 16,7500; 15,7500; 31,2500; 30; 29; 22,5000; 21,5000; 7,7500; 7; 2,2500; 1,2500; -0,7500; 37,2500; -2,2500; -3,2500; -15,7500; -16,7500; 10,5000; 4; 13,5000; 31,7500; -19,2500; -17,2500; 44,5000; -10,5000; -11,2500; -12; -13,2500; -14; 36,7500; 35,2500; 19,2500; 14; 13; 11,5000; 27,2500; 26,2500; 25,2500; 10,7500; 9,7500; 5; 4,2500; 3,2500; 40; 39,2500; 38,5000; 33,2500; -18; 43,5000; 15,2500; 27,5000; 40,5000; 19,5000; 16,5000; -2,7500; 33,7500; -6,5000; -0,2500; -7,5000; -8,5000; -9,2500; 42,5000; 41,7500; 40,7500; 16,2500; 15; 29,5000; 28,5000; 22,2500; 21,2500; 20,5000; 7,5000; 6,7500; 5,7500; 1; -1; -2,5000; -4; 34,2500; -16; -17; -20; -12,2500; -1,7500; 32,5000; 29,7500; 26,7500; 23,7500; 44,7500; 44; -5,5000; -11,7500; -12,7500; -4,7500; -14,5000; 43,2500; 19,7500; 18,7500; 17,2500; 12; 32; 31; 24,2500; 23,2500; 9,2500; 8,5000; 3,5000; 2,7500; 2; 38,7500; 37,7500; 0,5000; -18,7500; -19,7500; 30,5000; 21,7500; 6,2500; 17,5000; 14,5000; 11,7500; -18,2500; -16,2500; -10,2500; -11; -9; -9,7500; -13,7500; 41; 37; 35,7500; 14,2500; 13,2500; 28; 26,5000; 25,5000; 20,7500; 11; 10; 6; 5,2500; 4,5000; -1,5000; 39,5000; 34,5000; 33,5000; 32,2500; -17,7500;
32.50.13.120-00185 | Линза интраокулярная для задней камеры глаза, псевдофакичная | Штука | 2018-03-01 | Материал линзы | Гидрофильная
|  |  |  | Тип линзы | Трехчастная
|  |  |  | Диаметр оптики (Оптический диаметр линзы) | >5,7500 и ≤6 | Миллиметр
|  |  |  | Оптическая часть | Асферическая
|  |  |  | Диаметр общий (Наружный диаметр линзы) | >12,7500 и ≤13 | Миллиметр
|  |  |  | Геометрическая конфигурация (Гаптика) | Монолитная (S-образная)
|  |  |  | Диоптрийный ряд, дптр | 34,7500; -5,7500; -8; 43,2500; 18,2500; 30,5000; 21,5000; 5,5000; 39,5000; 35,7500; 18,7500; 15,7500; 12,7500; 31; 28; 25,2500; 22,2500; 20,2500; 34,5000; 32,5000; -15,5000; -4; 34; 33; -18; -19; -19,2500; -15; -16; -17,2500; 45; 44,2500; -5,2500; -6,2500; -6,7500; -0,5000; -10,7500; -11,5000; -12,2500; -4,5000; -7,2500; -7,7500; -8,2500; -8,7500; -9,5000; -13,5000; -14,2500; 43,7500; 42,7500; 42,2500; 42; 41,5000; 40,5000; 36,7500; 35,5000; 19,5000; 18,5000; 17,2500; 16,5000; 15,5000; 14,2500; 13,2500; 12; 31,7500; 30,7500; 29,7500; 28,7500; 27,7500; 26,5000; 25,5000; 24; 23; 22,5000; 22; 21; 11; 10,2500; 9,2500; 8,5000; 7,5000; 7; 6,7500; 6,2500; 5,2500; 4,5000; 3,7500; 2,7500; 2; 1,2500; -0,7500; -1,5000; 39,7500; 38,7500; 38; 0,5000; -2,2500; -2,7500; -3,7500; 41; 15,2500; 27,5000; 17,7500; 14,7500; 11,7500; -18,5000; -16,5000; -15,2500; -16,7500; -17,7500; 0; -10; -11; -9; -9,7500; 41,2500; 40,2500; 16,2500; 15; 14; 29,5000; 28,5000; 27,2500; 20,7500; 10,7500; 6; 5; -1; -1,7500; 39,2500; -3; -16,2500; -12,5000; 7,7500; 1; -3,2500; 26,2500; 23,2500; 33,2500; 32,2500; 44,5000; -5; -6; -12; -4,2500; -7; -14,7500; 43; 20; 19; 17,5000; 12,2500; 11,2500; 31,2500; 25,7500; 24,7500; 23,5000; 8,7500; 8; 3; 2,2500; 1,5000; 38,2500; 37,2500; -2; 12,5000; 24,5000; 13,7500; 32; 29; -19,5000; -17,5000; 34,2500; -17; -20; -10,5000; -11,2500; -9,2500; -13; -14; 40,7500; 37; 36; 14,5000; 13,5000; 28,2500; 26,7500; 20,5000; 10,5000; 9,5000; 5,7500; 4,7500; 4; 40; 39; -10,2500; -13,2500; 36,2500; 37,5000; 19,7500; 16,7500; 21,2500; 33,5000; -18,7500; -19,7500; -15,7500; -5,5000; -6,5000; -0,2500; -4,7500; -7,5000; -8,5000; 42,5000; 41,7500; 18; 17; 16; 31,5000; 30,2500; 29,2500; 22,7500; 21,7500; 7,2500; 6,5000; 1,7500; 0,7500; -1,2500; 0,2500; -2,5000; -3,5000; -18,2500; 9,7500; 3,2500; 30; 27; 24,2500; 35; 33,7500; 32,7500; 44,7500; 44; -11,7500; -12,7500; -13,7500; -14,5000; 43,5000; 36,5000; 35,2500; 19,2500; 13; 11,5000; 26; 25; 23,7500; 10; 9; 8,2500; 4,2500; 3,5000; 2,5000; 38,5000; 37,7500;
32.50.13.120-00184 | Линза интраокулярная для задней камеры глаза, псевдофакичная | Штука | 2018-03-01 | Материал линзы | Гидрофильная
|  |  |  | Тип линзы | Трехчастная
|  |  |  | Диаметр оптики (Оптический диаметр линзы) | >5,7500 и ≤6 | Миллиметр
|  |  |  | Оптическая часть | Асферическая
|  |  |  | Диаметр общий (Наружный диаметр линзы) | >12,7500 и ≤13 | Миллиметр
|  |  |  | Геометрическая конфигурация (Гаптика) | Цельнолитая с четырьмя опорными частями
|  |  |  | Диоптрийный ряд, дптр | -10,7500; 43,7500; 17; 11,2500; 29,5000; 25; 9,5000; 3,2500; -3,5000; -20; -8,2500; -13,2500; -14,2500; 42,5000; 36,5000; 18,7500; 15,7500; 12,7500; 31; 2,7500; 0,7500; 38,7500; -2,7500; 33,5000; -19,5000; -17,5000; 44,2500; -5; -5,7500; -6,7500; -0,5000; -10,5000; -11,5000; -12,2500; -4,5000; -4,7500; -7,5000; -8,5000; -9,7500; -13,7500; -14,7500; 42,7500; 42; 41,7500; 40,7500; 36,7500; 35,5000; 19,2500; 18,2500; 17,2500; 16; 15,2500; 14; 13; 12; 31,5000; 30,5000; 29,7500; 29; 28,7500; 28,2500; 27,5000; 26,5000; 25,7500; 24,7500; 24; 23,5000; 23,2500; 22,5000; 21,7500; 21; 11; 10,2500; 9,2500; 8,5000; 8; 7; 6,2500; 5,5000; 4,2500; 3; 2; 1,2500; -1,2500; 39,7500; 38,5000; 37,2500; -2,2500; -3,2500; 35; 34,7500; 34; 33; -18,2500; -19,2500; -15,7500; -16,7500; -17,2500; -17,7500; 23; 7,2500; 41,5000; 35,7500; 17,7500; -1,5000; 37,7500; -3,7500; -5,2500; -6; 0; -7,7500; -8,7500; 40,2500; 36,2500; 35,2500; 15; 13,5000; 12,5000; 28; 27; 22,2500; 21,5000; 7,7500; 6,7500; 6; 1; -1,7500; 39,2500; 33,7500; 32,2500; -9; 20; -15,2500; -7,2500; 13,7500; 31,7500; 3,7500; -18,5000; -16,5000; 44,5000; -11,2500; -12; -14,5000; 43; 18,5000; 17,5000; 16,2500; 32; 30,7500; 30; 25,2500; 24,2500; 10,5000; 9,7500; 8,7500; 4,5000; 3,5000; 2,2500; -2; -3; -15; -16,2500; -6,2500; 20,7500; 5,2500; 38; 40,5000; 19,7500; 16,7500; 0,2500; 34,5000; -6,5000; -0,2500; -10,2500; -8; -9,5000; -13,5000; 36; 19,5000; 13,2500; 12,2500; 27,7500; 26,7500; 26; 22; 21,2500; 20,2500; 6,5000; 5,7500; 40; 39; 37,5000; 33,2500; -18; -19; 14,2500; 27,2500; -9,2500; 43,5000; 4,7500; 1,7500; 39,5000; 45; 44; -5,5000; -12,5000; -7; 42,2500; 41,2500; 37; 16,5000; 15,5000; 14,5000; 29,2500; 28,5000; 23,7500; 22,7500; 9; 8,2500; 7,5000; 2,5000; 1,5000; -0,7500; -4; 34,2500; -17; 44,7500; -12,7500; 41; -1; 32,7500; -4,2500; 14,7500; 11,7500; 32,5000; -15,5000; -10; -11; -11,7500; -13; -14; 43,2500; 19; 18; 11,5000; 31,2500; 30,2500; 26,2500; 25,5000; 24,5000; 20,5000; 10,7500; 10; 5; 4; 38,2500; 0,5000; -2,5000; -18,7500; -19,7500; -16;
32.50.13.120-00183 | Линза интраокулярная для задней камеры глаза, псевдофакичная | Штука | 2018-03-01 | Материал линзы | Гидрофобная
|  |  |  | Тип линзы | Трехчастная
|  |  |  | Диаметр оптики (Оптический диаметр линзы) | >5,7500 и ≤6 | Миллиметр
|  |  |  | Оптическая часть | Асферическая
|  |  |  | Диаметр общий (Наружный диаметр линзы) | >12,7500 и ≤13 | Миллиметр
|  |  |  | Геометрическая конфигурация (Гаптика) | Монолитная (S-образная)
|  |  |  | Диоптрийный ряд, дптр | 44,5000; -8,2500; 43; 41; 18,5000; 11,5000; 23,5000; 5,7500; 38,7500; 33; 45; -5,7500; -11; -7,2500; 31,7500; 28,7500; 26; 23; 21; 9,2500; 6,2500; 3,2500; 44,2500; -5,5000; -6,5000; -0,5000; -10,2500; -10,7500; -11,7500; -4,5000; -7,5000; -8,5000; -9,2500; -9,7500; -13; -13,7500; -14,5000; 43,5000; 42,5000; 41,7500; 40,7500; 37; 36,5000; 35,5000; 19,7500; 19; 18; 17,2500; 16,5000; 15,7500; 15,5000; 15; 14,2500; 13,2500; 12,2500; 32; 31; 30,2500; 30; 29; 28; 27; 25,5000; 24,5000; 23,2500; 22,2500; 21,5000; 11; 10; 9; 7,7500; 6,7500; 5,5000; 4,7500; 3,7500; 2,5000; 1,5000; 0,7500; -1,5000; 39,7500; 39,2500; 39; 38,2500; 37,5000; -2; -2,7500; -3,5000; 34,7500; 34,2500; 34; 33,5000; 32,5000; -18,2500; -19; -15; -15,7500; -16,7500; -17,2500; -20; 16,2500; 29,5000; -6,7500; -12; 12,7500; 20,2500; 8,2500; 5,2500; -11,2500; -12,5000; -14; -14,7500; 43,2500; 36,2500; 35,2500; 19,5000; 14,7500; 13,7500; 28,5000; 27,5000; 21,2500; 10,7500; 9,7500; 4,5000; 3,5000; 2; 38; 37,2500; 33,2500; 32,2500; -17,5000; -12,2500; -1; -4; -16,5000; 29,7500; 26,7500; 24; -5,2500; -6,2500; -8; -9; 42; 41,2500; 40,2500; 18,2500; 17,5000; 16,7500; 11,2500; 31,2500; 24,7500; 23,7500; 22,5000; 8; 7; 6; 1; -1,2500; 40; -3,2500; 35; -19,7500; -15,5000; -16,2500; 14; 26,5000; 8,7500; -4,2500; 11,7500; 7,2500; 4,2500; 44,7500; -11,5000; -12,7500; -7; 43,7500; 42,7500; 20; 19,2500; 14,5000; 13,5000; 12,5000; 28,2500; 27,2500; 25,7500; 10,5000; 9,5000; 3; 1,7500; 37,7500; 0,5000; -2,5000; 32,7500; -18; -18,7500; -13,5000; 35,7500; -19,2500; 44; -10; 25; 22; 10,2500; -0,2500; -10,5000; -9,5000; -13,2500; -14,2500; 40,5000; 36,7500; 36; 17; 16; 15,2500; 30,5000; 29,2500; 22,7500; 21,7500; 20,7500; 6,5000; 5; 4; 39,5000; 38,5000; 34,5000; 33,7500; -16; -17; -17,7500; 0; 20,5000; 2,7500; 0,2500; 30,7500; 27,7500; 2,2500; -5; -6; -4,7500; -7,7500; -8,7500; 42,2500; 41,5000; 18,7500; 17,7500; 13; 12; 31,5000; 26,2500; 25,2500; 24,2500; 8,5000; 7,5000; 1,2500; -0,7500; -1,7500; -2,2500; -3; -3,7500; -18,5000; -19,5000; -15,2500;
32.50.13.120-00182 | Линза интраокулярная для задней камеры глаза, псевдофакичная | Штука | 2018-03-01 | Материал линзы | Гидрофобная
|  |  |  | Тип линзы | Трехчастная
|  |  |  | Диаметр оптики (Оптический диаметр линзы) | >5,7500 и ≤6 | Миллиметр
|  |  |  | Оптическая часть | Асферическая
|  |  |  | Диаметр общий (Наружный диаметр линзы) | >12,7500 и ≤13 | Миллиметр
|  |  |  | Геометрическая конфигурация (Гаптика) | Цельнолитая с четырьмя опорными частями
|  |  |  | Диоптрийный ряд, дптр | 30,5000; 24,5000; 21,7500; 8,2500; 1,7500; -4; 44,5000; -4,5000; 42,7500; 15,2500; 41,5000; 35,5000; 17,5000; 14,5000; 11,7500; 29,7500; 26,7500; 24,7500; 0,2500; 34,5000; -18,5000; -16,5000; 44,7500; -5; -5,5000; -5,7500; -6,2500; -0,2500; -10,2500; -11,2500; -12; -12,7500; -4,7500; -7; -7,5000; -8,2500; -9,2500; -13; -13,7500; -14,7500; 43,2500; 42,5000; 41,7500; 40,7500; 36,7500; 35,2500; 19,2500; 18; 17,2500; 17; 16,2500; 15; 14; 13; 11,5000; 31,5000; 31; 30,2500; 29,5000; 28,5000; 27,2500; 26,2500; 25,2500; 24; 22,7500; 22,2500; 21,2500; 20,5000; 10,7500; 9,7500; 9; 8; 7,5000; 6,7500; 5,7500; 5; 4,2500; 3,2500; 2,5000; 2; 1,5000; 1; -1; 40; 39,2500; 38,5000; 37,5000; 0,5000; -2; -2,5000; -3,5000; 34,2500; 33,2500; -18; -19; -15; -16; -17; -20; 6,2500; -1,7500; 32,2500; 40,5000; 19,5000; 16,5000; 23,7500; -2,7500; 33,5000; -6,7500; -0,5000; -7,7500; -8,5000; -9,5000; 42,2500; 41,2500; 40,2500; 16; 14,7500; 29,2500; 28,2500; 22; 21; 20,2500; 7,2500; 6,5000; 5,5000; 0,7500; -1,2500; -3; 35; 34; -16,2500; -17,2500; -11; -14; 18,2500; 12,5000; 30,7500; 27,7500; 45; 44; -11,7500; -12,5000; -13,5000; -14,5000; 43,5000; 35,7500; 19,7500; 18,7500; 12; 32; 25,5000; 24,2500; 23,2500; 10; 9,2500; 8,5000; 3,5000; 2,7500; 38,7500; 37,7500; 32,7500; -18,7500; -19,7500; 4; 38; -15,7500; 18,5000; 15,5000; -3,7500; 32,5000; -15,5000; 0; -10; -10,7500; -9; -9,7500; 41; 37; 15,7500; 14,2500; 13,2500; 29; 28; 26,5000; 20,7500; 11; 6; 5,2500; 4,5000; -0,7500; -1,5000; 39,5000; -3,2500; 34,7500; 33,7500; -17,7500; 27,5000; 10,5000; 36,2500; 12,2500; 36,5000; 28,7500; 25,7500; 23; -5,2500; -6; -4,2500; -7,2500; -8; 43,7500; 43; 42; 17,7500; 16,7500; 31,2500; 30; 23,5000; 22,5000; 21,5000; 8,7500; 7,7500; 7; 2,2500; 1,2500; 37,2500; -2,2500; -19,2500; -15,2500; -16,7500; -6,5000; -8,7500; 13,5000; 31,7500; -19,5000; -17,5000; 44,2500; -10,5000; -11,5000; -12,2500; -13,2500; -14,2500; 36; 20; 19; 13,7500; 12,7500; 11,2500; 27; 26; 25; 10,2500; 9,5000; 4,7500; 3,7500; 3; 39,7500; 39; 38,2500; 33; -18,2500;
32.50.13.120-00181 | Линза интраокулярная для задней камеры глаза, псевдофакичная | Штука | 2018-03-01 | Материал линзы | Гидрофильная
|  |  |  | Тип линзы | Трехчастная
|  |  |  | Диаметр оптики (Оптический диаметр линзы) | >5,7500 и ≤6 | Миллиметр
|  |  |  | Оптическая часть | Сферическая
|  |  |  | Диаметр общий (Наружный диаметр линзы) | >13 и ≤13,2500 | Миллиметр
|  |  |  | Геометрическая конфигурация (Гаптика) | Монолитная (S-образная)
|  |  |  | Диоптрийный ряд, дптр | -10,7500; 42,5000; 18,5000; 31,5000; 24,7500; 9,2500; 40; -18; 5,7500; 3,7500; 3; 1; 38,7500; -2,7500; 33,7500; -19,2500; -17,2500; -11; -12; -7,2500; -13; 42,7500; 36,7500; 19; 16; 13,2500; 44,7500; 44; -5,7500; -6,5000; -0,2500; -11,2500; -12,2500; -12,7500; -4,5000; -7,5000; -8,5000; -9,5000; -13,7500; -14,7500; 43; 42; 41,5000; 41; 37; 35,5000; 19,5000; 18,2500; 17,2500; 16,2500; 15,2500; 14,2500; 13; 12; 11,2500; 31,2500; 30,5000; 30; 29; 28,2500; 27,5000; 26,5000; 25,7500; 25; 24,2500; 24; 23,5000; 22,5000; 21,7500; 21; 11; 10,2500; 9,7500; 9,5000; 8,7500; 8; 7,2500; 6,2500; 5,2500; 4; 2,7500; 1,7500; 0,7500; -1,5000; 39,2500; 38,2500; 37,2500; -2,5000; -3,2500; 34,7500; 33,5000; 32,5000; -18,7500; -19,7500; -15,7500; -16,7500; -17; -17,7500; 15,5000; 29,2500; 22,7500; -1,2500; 37,7500; -8; -14; 41,7500; 44,5000; -5; -6; -7,7500; -8,7500; 40,5000; 36,2500; 14,7500; 13,7500; 12,5000; 29,7500; 28,7500; 28; 23,2500; 22,2500; 8,5000; 7,7500; 1,5000; -0,7500; -1,7500; -3,5000; 34,2500; 33,2500; -20; -0,5000; -13,2500; 35; 6,7500; -18,2500; -16,2500; 19,7500; 17; 14; 0; -10,5000; -11,7500; -14,5000; 43,2500; 18,7500; 17,5000; 16,5000; 11,5000; 31,7500; 30,7500; 26,7500; 26; 25,2500; 20,2500; 10,5000; 5,5000; 4,2500; 3,2500; 38,5000; 37,5000; -2,2500; -19,5000; -15,5000; 27; 20,5000; 2,2500; 39,7500; 0,2500; 34,5000; 43,7500; 40,7500; -5,5000; -6,2500; -8,2500; -9,2500; -13,5000; 40,2500; 36; 20; 13,5000; 12,2500; 28,5000; 27,7500; 23; 22; 21,2500; 8,2500; 7,5000; 6,5000; -1; 39,5000; 34; 33; -18,5000; -7; 36,5000; 12,7500; 4,7500; 2; -10; -4,2500; -9; 15; 45; 44,2500; -11,5000; -12,5000; -4,7500; 42,2500; 41,2500; 16,7500; 15,7500; 14,5000; 31; 30,2500; 29,5000; 24,5000; 23,7500; 10; 9; 3,5000; 2,5000; 1,2500; -2; -3; -4; -16,5000; -17,5000; -5,2500; 5; 0,5000; -16; -3,7500; 32,7500; -15,2500; 35,7500; 18; -6,7500; -10,2500; -9,7500; -14,2500; 43,5000; 35,2500; 19,2500; 17,7500; 11,7500; 32; 27,2500; 26,2500; 25,5000; 21,5000; 20,7500; 10,7500; 7; 6; 4,5000; 39; 38; 32,2500; -19; -15;
32.50.13.120-00180 | Линза интраокулярная для задней камеры глаза, псевдофакичная | Штука | 2018-03-01 | Материал линзы | Гидрофильная
|  |  |  | Тип линзы | Трехчастная
|  |  |  | Диаметр оптики (Оптический диаметр линзы) | >5,7500 и ≤6 | Миллиметр
|  |  |  | Оптическая часть | Сферическая
|  |  |  | Диаметр общий (Наружный диаметр линзы) | >13 и ≤13,2500 | Миллиметр
|  |  |  | Геометрическая конфигурация (Гаптика) | Цельнолитая с четырьмя опорными частями
|  |  |  | Диоптрийный ряд, дптр | -11; 42,7500; 18; 13,7500; 11,5000; 28,2500; 20,7500; 2,7500; -3; -15,2500; -5,5000; -10,5000; -12,5000; -8,7500; -14,7500; 27,2500; 24,5000; 21,5000; 9,7500; 7,7500; 6,7500; 4,7500; 2; 40; 45; 44; -6; -6,7500; 0; -10; -11,2500; -12,2500; -4,5000; -8; -9; -13,2500; -14; 43,7500; 42,5000; 41,5000; 40,7500; 36,7500; 36; 35,5000; 19,5000; 18,7500; 17,7500; 17; 16,2500; 15,2500; 14,7500; 14,5000; 14; 13; 12,2500; 11,2500; 31,5000; 30,7500; 30; 29,7500; 29,2500; 28,5000; 27,5000; 26; 25; 24; 22,7500; 22; 21; 10,7500; 9,5000; 8,2500; 7,2500; 6,2500; 5,2500; 4,2500; 3,2500; 1,7500; 0,7500; -1,7500; 39,2500; 38,5000; 38,2500; 37,2500; -2; -2,7500; -3,7500; 34,7500; 33,7500; 33,2500; 33; 32,5000; -18,5000; -19,2500; -15; -16; -16,7500; -17,7500; 26,5000; 8,5000; -1,5000; -4,7500; -9,7500; 43; 4; 1; -10,2500; -11,7500; -14,2500; 43,5000; 42; 20; 19,2500; 18,5000; 13,5000; 12,7500; 29; 28; 21,7500; 20,2500; 10,2500; 5; 3,7500; 2,5000; 0,5000; -2,2500; 32,2500; -18,7500; -19,5000; -13; 35,2500; -18; 44,2500; -0,5000; 25,2500; 22,5000; 10,5000; 44,5000; -5,2500; -7,5000; -8,5000; -9,5000; 41; 37; 36,2500; 17,2500; 16,5000; 15,5000; 31,7500; 31; 25,5000; 24,2500; 23; 9; 7,5000; 6,5000; -1,2500; 39,5000; 35; 34,2500; -15,7500; -16,5000; -17,2500; -5,7500; 6; 37,7500; -13,7500; 42,2500; 3; -1; 38; -10,7500; -12; -4,2500; 43,2500; 41,7500; 19; 18,2500; 13,2500; 12,5000; 11,7500; 28,7500; 27,7500; 26,7500; 11; 10; 3,5000; 2,2500; 1,2500; 0,2500; -2,5000; -3,5000; -18,2500; -19; -19,7500; 16; 30,5000; 23,7500; -6,5000; -11,5000; -7,7500; 20,5000; 8,7500; 5,7500; -6,2500; -0,2500; -9,2500; -13,5000; -14,5000; 36,5000; 35,7500; 19,7500; 15; 14,2500; 30,2500; 29,5000; 23,2500; 22,2500; 21,2500; 7; 5,5000; 4,5000; 38,7500; 37,5000; 33,5000; 32,7500; -17; -20; -7,2500; 40,2500; 34; -17,5000; 26,2500; 23,5000; 39; 44,7500; -5; -12,7500; -7; -8,2500; 41,2500; 40,5000; 17,5000; 16,7500; 15,7500; 12; 32; 31,2500; 27; 25,7500; 24,7500; 9,2500; 8; 1,5000; -0,7500; 39,7500; -3,2500; -4; 34,5000; -15,5000; -16,2500;
32.50.13.120-00179 | Линза интраокулярная для задней камеры глаза, псевдофакичная | Штука | 2018-03-01 | Материал линзы | Гидрофобная
|  |  |  | Тип линзы | Трехчастная
|  |  |  | Диаметр оптики (Оптический диаметр линзы) | >5,7500 и ≤6 | Миллиметр
|  |  |  | Оптическая часть | Сферическая
|  |  |  | Диаметр общий (Наружный диаметр линзы) | >13 и ≤13,2500 | Миллиметр
|  |  |  | Геометрическая конфигурация (Гаптика) | Монолитная (S-образная)
|  |  |  | Диоптрийный ряд, дптр | 0; -13,5000; 35,7500; 16,2500; 14,2500; 29,5000; 20,5000; 2,7500; 0,2500; -19,2500; 44; -10; -12; 12,7500; 30,7500; 27,7500; 25; 22; 10,2500; 8,2500; 5,2500; 2,2500; -5; -6; -0,2500; -10,5000; -11,2500; -11,5000; -12,5000; -4,7500; -7,7500; -8,7500; -9,5000; -13,2500; -14; -14,2500; -14,7500; 43; 42,2500; 41,5000; 40,5000; 36,7500; 36; 35,2500; 19,5000; 18,7500; 17,7500; 17; 16; 15,2500; 14,7500; 13,7500; 13; 12; 31,5000; 30,5000; 29,2500; 28,5000; 28,2500; 27,5000; 26,2500; 25,2500; 24,2500; 22,7500; 21,7500; 21,2500; 20,7500; 10,7500; 9,7500; 8,5000; 7,5000; 6,5000; 5; 4; 3,5000; 2; 1,2500; -0,7500; -1,7500; 39,5000; 38,5000; 38; 37,7500; 37,2500; -2,2500; -3; -3,7500; 34,5000; 33,7500; 33,2500; 32,7500; 32,2500; -18,5000; -19,5000; -15,2500; -16; -17; -17,7500; 26,5000; 8,7500; -4,2500; 11,7500; 29,7500; 7,2500; 4,2500; 44,5000; -12,7500; -7,2500; 43,7500; 42,7500; 42; 20; 19,2500; 18,2500; 14,5000; 13,5000; 12,5000; 27,2500; 25,7500; 10,5000; 9,5000; 8; 3; 1,7500; 1; 0,5000; -2,5000; -18; -18,7500; -8,2500; 41; 33; 45; -6,7500; 26; 23; 20,2500; -6,5000; -10,2500; -9,2500; -13; 40,7500; 37; 36,2500; 17,2500; 16,5000; 15,5000; 31; 30; 23,2500; 22,2500; 6,7500; 5,5000; 4,5000; -1,5000; 39,7500; 39; 34,7500; 34; -15,7500; -16,7500; -17,5000; 44,7500; 23,5000; 5,7500; 38,7500; 31,7500; 28,7500; 3,2500; 44,2500; -5,5000; -4,5000; -7,5000; -8,5000; 43,5000; 42,5000; 41,7500; 19; 18; 13,2500; 12,2500; 32; 27; 25,5000; 24,5000; 9; 7,7500; 1,5000; 0,7500; -2; -2,7500; -3,5000; -18,2500; -19; -15; 18,5000; 11,5000; -5,7500; -11; -7; 21; 9,2500; 6,2500; -10,7500; -11,7500; -13,7500; -14,5000; 36,5000; 35,5000; 19,7500; 15,7500; 15; 14; 29; 28; 21,5000; 11; 10; 4,7500; 3,7500; 2,5000; 39,2500; 38,2500; 37,5000; 33,5000; 32,5000; -17,2500; -20; -12,2500; 43,2500; -1; -4; -16,5000; 26,7500; 24; -5,2500; -6,2500; -0,5000; -8; -9; -9,7500; 41,2500; 40,2500; 17,5000; 16,7500; 11,2500; 31,2500; 30,2500; 24,7500; 23,7500; 22,5000; 7; 6; -1,2500; 40; -3,2500; 35; 34,2500; -19,7500; -15,5000; -16,2500;
32.50.13.120-00178 | Линза интраокулярная для задней камеры глаза, псевдофакичная | Штука | 2018-03-01 | Материал линзы | Гидрофобная
|  |  |  | Тип линзы | Трехчастная
|  |  |  | Диаметр оптики (Оптический диаметр линзы) | >5,7500 и ≤6 | Миллиметр
|  |  |  | Оптическая часть | Сферическая
|  |  |  | Диаметр общий (Наружный диаметр линзы) | >13 и ≤13,2500 | Миллиметр
|  |  |  | Геометрическая конфигурация (Гаптика) | Цельнолитая с четырьмя опорными частями
|  |  |  | Диоптрийный ряд, дптр | 44,7500; -4,2500; 42,7500; 15,7500; 27,5000; 21,7500; 6,2500; -1,7500; 32,7500; 40,5000; 19,5000; 16,5000; 14,5000; 13,5000; 11,7500; 29,7500; 26,7500; 23,7500; -2,7500; 33,5000; -18,5000; -19,5000; -16,5000; 44,5000; -5; -5,7500; -6,7500; -0,5000; -10,5000; -11,2500; -12; -12,7500; -7; -7,7500; -8,7500; -9,5000; -13; -14; -14,7500; 43,2500; 42,2500; 41,2500; 40,2500; 36,7500; 36; 35,2500; 19,2500; 18; 17; 16; 14,7500; 14; 13,7500; 13; 11,5000; 31,5000; 30,2500; 29,2500; 28,2500; 27; 26,2500; 25,2500; 24; 22,7500; 22; 21; 20,2500; 10,5000; 10,2500; 9,7500; 9; 8; 7,2500; 6,5000; 5,5000; 5; 4,7500; 4,2500; 3,2500; 2,5000; 1,5000; 0,7500; -1,2500; 39,7500; 39,2500; 38,5000; 37,5000; -2; -3; 35; 34; 33,2500; -18; -19; -15; -16,2500; -17,2500; -6,2500; 10,7500; 4; 38,2500; 31,7500; 28,7500; -17,5000; 44,2500; -11,5000; -12,2500; -4,5000; -13,2500; -14,2500; 43,7500; 20; 19; 12,2500; 11,2500; 31,2500; 26; 25; 23,5000; 9,5000; 8,7500; 3,7500; 3; 39; 38; 37,2500; 33; -18,2500; -19,2500; -13,7500; 18,2500; 30,5000; 41,5000; 35,5000; 17,5000; 0,2500; 34,5000; -6,5000; -0,2500; -10,2500; -7,5000; -8,2500; -9,2500; 41,7500; 40,7500; 16,2500; 15; 29,5000; 28,5000; 27,2500; 22,2500; 21,2500; 20,5000; 6,7500; 5,7500; 1; -1; 40; -2,5000; -4; 34,2500; -16; -17; -20; -10,7500; 1,7500; -3,5000; 30,7500; 27,7500; 24,7500; 45; 44; -5,5000; -12,5000; -4,7500; -14,5000; 43,5000; 42,5000; 19,7500; 18,7500; 17,2500; 12; 32; 31; 24,2500; 23,2500; 9,2500; 8,2500; 7,5000; 3,5000; 2,7500; 2; 37,7500; 0,5000; -18,7500; -19,7500; 12,5000; 24,5000; 8,5000; 15,5000; 12,7500; 32,5000; -15,5000; -10; -11; -11,7500; -9; -9,7500; -13,5000; 37; 35,7500; 14,2500; 13,2500; 28; 26,5000; 25,5000; 20,7500; 11; 10; 5,2500; 4,5000; -1,5000; 39,5000; 38,7500; 34,7500; 33,7500; 32,2500; -8,5000; 36,2500; -15,2500; 36,5000; 18,5000; 25,7500; 23; -3,7500; -5,2500; -6; 0; -7,2500; -8; 43; 42; 41; 17,7500; 16,7500; 15,2500; 30; 29; 22,5000; 21,5000; 7,7500; 7; 6; 2,2500; 1,2500; -0,7500; -2,2500; -3,2500; -15,7500; -16,7500; -17,7500;
32.50.13.120-00177 | Линза интраокулярная для задней камеры глаза, псевдофакичная | Штука | 2018-03-01 | Материал линзы | Гидрофильная
|  |  |  | Тип линзы | Трехчастная
|  |  |  | Диаметр оптики (Оптический диаметр линзы) | >5,7500 и ≤6 | Миллиметр
|  |  |  | Оптическая часть | Асферическая
|  |  |  | Диаметр общий (Наружный диаметр линзы) | >13 и ≤13,2500 | Миллиметр
|  |  |  | Геометрическая конфигурация (Гаптика) | Монолитная (S-образная)
|  |  |  | Диоптрийный ряд, дптр | -13,2500; 18,5000; 31,5000; 24,7500; 9,2500; 2,5000; -1,7500; 35; 44; -11; -7; -13; 42,7500; 36,7500; 19,7500; 17; 14; 5,7500; 3; -1,2500; 37,7500; -2,5000; 33,7500; -19,2500; -17,2500; 44,5000; -5,2500; -6; -6,5000; -6,7500; -0,5000; -11,2500; -12,2500; -4,5000; -7,7500; -8,7500; -9,5000; -9,7500; -13,7500; -14,7500; 43; 41,5000; 40,5000; 36,2500; 35,2500; 19,5000; 18,2500; 17,2500; 16,2500; 14,7500; 13,7500; 12,5000; 12; 11,2500; 31,2500; 30,5000; 29,7500; 28,7500; 28; 27,5000; 27,2500; 26,5000; 25,7500; 25; 24; 23,2500; 22,2500; 21,7500; 21,5000; 21; 11; 10,2500; 9,5000; 8,5000; 7,7500; 7; 6,2500; 5; 3,7500; 2,7500; 1,5000; -0,7500; 40; 39,2500; 39; 38,2500; 0,2500; -2,7500; -3,7500; 34,2500; 33,2500; 32,5000; 32,2500; -18,7500; -19,7500; -15,7500; -17; -20; -10,7500; 42,5000; -18; 0; 19; 16; 13,2500; -3,5000; 32,7500; -15,2500; -10,2500; -11,5000; -14,2500; 43,5000; 42,2500; 19,2500; 17,7500; 16,7500; 11,7500; 32; 31; 26,2500; 25,5000; 20,7500; 10,7500; 10; 6; 4,5000; 3,5000; 38; -2; -19; -15; 27; 20,5000; -9; 43,7500; 40,7500; 4; 1; 38,7500; -5; -5,7500; -7,5000; -8,5000; 41; 37; 35,5000; 15,2500; 14,2500; 13; 29; 28,2500; 23,5000; 22,5000; 8,7500; 8; 7,2500; 1,7500; 0,7500; -1,5000; 34,5000; 33,5000; -17,7500; -7,2500; 36,5000; 12,7500; -16; -10; -4,2500; 15; 6,7500; -18,2500; -16,2500; 44,7500; -10,5000; -11,7500; -12,7500; -14,5000; 43,2500; 42; 17,5000; 16,5000; 31,7500; 30,7500; 30; 26; 25,2500; 24,2500; 10,5000; 9,7500; 4,2500; 3,2500; 37,5000; -2,2500; -3,2500; -19,5000; -15,5000; -16,7500; 5,2500; 37,2500; 41,7500; 35,7500; 18; 39,7500; 0,5000; 34,7500; -6,2500; -0,2500; -9,2500; -13,5000; 36; 20; 18,7500; 13,5000; 12,2500; 11,5000; 27,7500; 26,7500; 22; 21,2500; 20,2500; 7,5000; 6,5000; 5,5000; -1; 39,5000; 38,5000; 33; -18,5000; 15,5000; 29,2500; 22,7500; -12; -8; -14; 4,7500; 2; 45; 44,2500; -5,5000; -12,5000; -4,7500; -8,2500; 41,2500; 40,2500; 15,7500; 14,5000; 30,2500; 29,5000; 28,5000; 24,5000; 23,7500; 23; 9; 8,2500; 2,2500; 1,2500; -3; -4; 34; -16,5000; -17,5000;
32.50.13.120-00176 | Линза интраокулярная для задней камеры глаза, псевдофакичная | Штука | 2018-03-01 | Материал линзы | Гидрофильная
|  |  |  | Тип линзы | Трехчастная
|  |  |  | Диаметр оптики (Оптический диаметр линзы) | >5,7500 и ≤6 | Миллиметр
|  |  |  | Оптическая часть | Асферическая
|  |  |  | Диаметр общий (Наружный диаметр линзы) | >13 и ≤13,2500 | Миллиметр
|  |  |  | Геометрическая конфигурация (Гаптика) | Цельнолитая с четырьмя опорными частями
|  |  |  | Диоптрийный ряд, дптр | 42; 15,2500; 27,5000; -12,2500; 24,5000; 6,5000; 38,5000; 34,5000; -17,2500; -14,5000; 41,2500; 35,2500; 17,5000; 14,5000; 12,5000; 11,5000; 30,5000; 26,7500; 23,7500; 20,7500; 9; 6; 4,2500; 3,2500; 1,2500; 39; 44,7500; 44; -5,5000; -6,5000; -0,2500; -10,2500; -11; -11,7500; -12,7500; -4,7500; -7,5000; -8,5000; -9; -13; -14,2500; 43,5000; 42,5000; 41; 37; 36; 35,7500; 20; 19; 17,7500; 16,7500; 15,7500; 14,2500; 13,7500; 13,2500; 12,7500; 11,2500; 31,2500; 30; 29; 28; 26,5000; 26; 25; 23,5000; 22,5000; 21,2500; 20,2500; 10,2500; 9,2500; 8,7500; 8,2500; 7,2500; 5,7500; 4,7500; 3,7500; 2,5000; 1,7500; 1,5000; -0,7500; -1,7500; 39,2500; 37,7500; 0,5000; -2,2500; -3,2500; -3,7500; 34,7500; 33,7500; 33; -18; -18,7500; -19,5000; -15,2500; -16; -16,7500; -17,7500; 36,5000; 12,2500; -5,7500; 32,2500; -9,5000; 43,2500; 29,5000; 25,7500; -1; 38; 44,5000; -10,5000; -11,2500; -12; -9,2500; -13,2500; -14,7500; 19,7500; 18,7500; 12; 32; 31; 25,5000; 24,2500; 23,2500; 7,7500; 6,7500; -1,2500; 39,7500; -4; 34,2500; 33,5000; -15,5000; -16,2500; -17; 27,2500; 9,5000; 0,7500; 18,2500; 15,5000; 10; 7; -5,2500; -6,2500; 0; -4,5000; -7,2500; -8,2500; 41,5000; 40,5000; 16; 14,7500; 29,2500; 28,2500; 27; 22; 20,5000; 10,5000; 4; 2,7500; 37,2500; -2; -3; 32,5000; -18,5000; -19,2500; 30,2500; -10; -13,5000; 42,2500; 36,2500; 28,5000; 24,7500; 21,7500; 40; 45; 44,2500; -11,5000; -12,5000; -14; 43,7500; 42,7500; 19,5000; 18; 17; 31,7500; 30,7500; 24; 23; 7,5000; 6,2500; 5,2500; -1,5000; 39,5000; 38,2500; 34; 33,2500; -16,5000; -17,5000; -13,7500; 18,5000; 3,5000; -2,5000; -15; 13,5000; 31,5000; 5; 2,2500; -6,7500; -0,5000; -10,7500; -8; -8,7500; -9,7500; 36,7500; 35,5000; 14; 13; 11,7500; 27,7500; 26,2500; 25,2500; 11; 9,7500; 8,5000; 2; 1; -2,7500; -3,5000; 35; -19; -19,7500; -15,7500; -7,7500; 21,5000; 40,2500; 19,2500; 16,5000; 22,7500; 10,7500; 8; -5; -6; -4,2500; -7; 43; 41,7500; 40,7500; 17,2500; 16,2500; 15; 29,7500; 28,7500; 22,2500; 21; 5,5000; 4,5000; 3; 38,7500; 37,5000; 0,2500; 32,7500; -18,2500; -20;
32.50.13.120-00175 | Линза интраокулярная для задней камеры глаза, псевдофакичная | Штука | 2018-03-01 | Материал линзы | Гидрофобная
|  |  |  | Тип линзы | Трехчастная
|  |  |  | Диаметр оптики (Оптический диаметр линзы) | >5,7500 и ≤6 | Миллиметр
|  |  |  | Оптическая часть | Асферическая
|  |  |  | Диаметр общий (Наружный диаметр линзы) | >13 и ≤13,2500 | Миллиметр
|  |  |  | Геометрическая конфигурация (Гаптика) | Монолитная (S-образная)
|  |  |  | Диоптрийный ряд, дптр | -19,2500; -6; -8,2500; 35,5000; 31,2500; 25,2500; 7,7500; 1; -3,2500; -13,5000; 42,2500; 36,2500; 18,2500; 17,2500; 15,2500; 12,5000; 30,5000; 27,5000; 24,5000; 21,7500; 10,7500; 9,7500; -18; -16; 32,7500; -18,2500; -19,5000; -15,5000; -16,5000; -17,5000; 44,5000; -5; -5,7500; -6,7500; -0,5000; -10,7500; -11,2500; -11,5000; -12; -4,2500; -7; -7,7500; -8,7500; -9,5000; -13; -13,2500; -14; 43,5000; 42,5000; 41; 37; 36; 19,7500; 19,2500; 18; 17; 15,7500; 14,7500; 13,7500; 12,2500; 11,7500; 31,7500; 30,2500; 29,2500; 28; 27; 26; 25; 24,7500; 24; 23; 21,5000; 20,5000; 10,5000; 9,2500; 8,5000; 8,2500; 7,5000; 6,7500; 6; 5; 4,2500; 3,5000; 2,5000; 2; 1,2500; -1; -1,7500; 39,2500; 38,5000; 37,7500; 0,5000; -2,2500; -3; -4; 34,5000; 33,5000; -17,2500; 22,2500; 5,5000; 39,5000; 14,5000; 11,5000; -19; -17; 32,5000; -17,7500; 44,2500; -5,2500; -12,2500; -4,5000; -14,7500; 43; 18,7500; 17,7500; 16,7500; 11,2500; 31; 30; 23,5000; 22,5000; 7,2500; 6,5000; 5,7500; 1,7500; 0,7500; -1,2500; 0,2500; -2,5000; -3,5000; -12,7500; 41,5000; 13,2500; 43,2500; 40,2500; 25,5000; 22,7500; -18,7500; -15,2500; -16,2500; -6,5000; -0,2500; -10,2500; -8,5000; -9,2500; 40,5000; 36,5000; 20; 15; 14; 12,7500; 27,2500; 26,2500; 11; 9,5000; 4,5000; 3,7500; 2,7500; 39,7500; 38,7500; 38; 34; 33; 45; 3,2500; 37,5000; 19; 13,5000; 31,5000; 28,5000; -20; 32,2500; 44; -5,5000; -12,5000; -4,7500; -7,5000; 43,7500; 42,7500; 41,7500; 17,5000; 16,5000; 30,7500; 29,7500; 28,7500; 23,2500; 22; 21; 7; 6,2500; 5,2500; -0,7500; -1,5000; -2,7500; -3,7500; 34,7500; 16; 28,2500; 10,2500; 35,2500; 16,2500; 20,7500; 8,7500; -15; -15,7500; -16,7500; 44,7500; -10; -11; -11,7500; -9,7500; -13,7500; 35,7500; 19,5000; 18,5000; 13; 12; 32; 25,7500; 24,2500; 9; 8; 3; 2,2500; 1,5000; 38,2500; 37,2500; -2; -10,5000; -14,2500; 33,7500; -14,5000; 41,2500; 29,5000; 26,5000; 23,7500; -18,5000; -19,7500; -6,2500; 0; -7,2500; -8; -9; 42; 40,7500; 36,7500; 15,5000; 14,2500; 29; 27,7500; 26,7500; 21,2500; 20,2500; 10; 4,7500; 4; 40; 39; 35; 34,2500; 33,2500;
32.50.13.120-00174 | Линза интраокулярная для задней камеры глаза, псевдофакичная | Штука | 2018-03-01 | Материал линзы | Гидрофобная
|  |  |  | Тип линзы | Трехчастная
|  |  |  | Диаметр оптики (Оптический диаметр линзы) | >5,7500 и ≤6 | Миллиметр
|  |  |  | Оптическая часть | Асферическая
|  |  |  | Диаметр общий (Наружный диаметр линзы) | >13 и ≤13,2500 | Миллиметр
|  |  |  | Геометрическая конфигурация (Гаптика) | Цельнолитая с четырьмя опорными частями
|  |  |  | Диоптрийный ряд, дптр | 4,7500; -2,2500; -16; -4,5000; 40,2500; 16,5000; 14,2500; 30,7500; 24,2500; 44; -10; -4,2500; -9; 43,7500; 41,7500; 35,7500; 18; 10,5000; 7,5000; 4,5000; 1,5000; -1,7500; 39,5000; 37,5000; -4; 32,2500; 44,5000; -5,5000; -6,5000; -0,2500; -0,5000; -10,7500; -11,7500; -12,7500; -7,5000; -8,5000; -9,7500; -13,7500; -14,5000; 43; 42; 41; 36,5000; 35,5000; 19,2500; 18,5000; 17,5000; 16,2500; 15,5000; 14,7500; 13,7500; 13; 12,5000; 12,2500; 11,5000; 31,7500; 31; 30; 29,2500; 28,2500; 27,7500; 27,5000; 27; 26; 25,2500; 24,5000; 23,5000; 22,7500; 21,7500; 21,2500; 20,5000; 10; 9; 8; 6,7500; 5,7500; 5; 3,7500; 2,7500; 1,2500; -1; 40; 38,7500; 38; 37,7500; 0,5000; -2,7500; -3,7500; 34; 33; -18; -19; -19,2500; -19,7500; -15,5000; -16,5000; -17,2500; -20; 10,7500; 1,7500; 28,7500; 22; -5,7500; 40,7500; 20; 17; -2; 34,2500; -11,2500; -12,2500; -14,7500; 42,5000; 41,5000; 18,2500; 17,2500; 16; 11,2500; 31,5000; 26,7500; 25,7500; 21; 11; 9,7500; 4,2500; 3,2500; 2,2500; 0,2500; -3,2500; -15; -15,7500; -16,7500; -10,2500; 43,2500; -12; -8; -14; 8,5000; 5,5000; 2,5000; -5,2500; -6,2500; -8,2500; -9,2500; -13,5000; 37; 36; 19,7500; 15; 14; 13,2500; 29,5000; 28,5000; 23,7500; 23; 22,2500; 8,2500; 7; 6; -1,5000; 39; 33,5000; 32,5000; -17,7500; 7,7500; 39,2500; -18,5000; 45; -6,7500; 19; 20,2500; -3; 33,2500; 44,7500; -11,5000; -12,5000; -7,2500; 42,2500; 41,2500; 16,7500; 15,7500; 32; 31,2500; 30,2500; 26,2500; 25,5000; 24,7500; 10,2500; 9,2500; 3; 2; 0,7500; -2,5000; -3,5000; 34,7500; -16,2500; -17; 19,5000; 12; 26,5000; -13; 42,7500; 36,7500; 3,5000; -0,7500; 38,5000; 0; -10,5000; -13,2500; -14,2500; 43,5000; 35,2500; 18,7500; 17,7500; 12,7500; 11,7500; 28; 27,2500; 22,5000; 21,5000; 20,7500; 6,2500; 5,2500; 4; 38,2500; 37,2500; -18,2500; -19,5000; -15,2500; 34,5000; -5; -9,5000; -11; -7; 9,5000; 6,5000; -18,7500; 44,2500; -6; -4,7500; -7,7500; -8,7500; 40,5000; 36,2500; 15,2500; 14,5000; 13,5000; 30,5000; 29,7500; 29; 25; 24; 23,2500; 8,7500; 7,2500; 1; -1,2500; 39,7500; 35; 33,7500; 32,7500; -17,5000;
32.50.13.120-00173 | Линза интраокулярная для задней камеры глаза, псевдофакичная | Штука | 2018-03-01 | Материал линзы | Гидрофильная
|  |  |  | Тип линзы | Трехчастная
|  |  |  | Диаметр оптики (Оптический диаметр линзы) | >5,7500 и ≤6 | Миллиметр
|  |  |  | Оптическая часть | Сферическая
|  |  |  | Диаметр общий (Наружный диаметр линзы) | >13,2500 и ≤13,5000 | Миллиметр
|  |  |  | Геометрическая конфигурация (Гаптика) | Монолитная (S-образная)
|  |  |  | Диоптрийный ряд, дптр | -10; -14,7500; 19,2500; 12,7500; 27,2500; 9,7500; -0,7500; 0,5000; -3,7500; -19; -5,2500; -10,5000; -4,7500; -9,7500; 29,5000; 27,5000; 26,5000; 24,5000; 21,5000; 9,5000; 6,7500; 3,7500; 0,7500; 44,2500; -5,5000; -6,5000; -0,5000; -11; -12; -4,5000; -7,5000; -8,2500; -9,5000; -13,5000; -14,2500; 43,5000; 42,7500; 42; 41,2500; 41; 40,5000; 36,7500; 35,7500; 20; 19; 18,2500; 17,7500; 17,5000; 16,7500; 16; 15,2500; 14,2500; 13,5000; 12,5000; 11,7500; 11,2500; 31; 29,7500; 28,7500; 27,7500; 26,2500; 25,2500; 24,7500; 23,2500; 22,2500; 21; 11; 10; 8,5000; 8; 7,5000; 7; 5,5000; 4,5000; 3,2500; 2,2500; 1,2500; -1; -1,2500; -1,7500; 39,5000; 38,5000; 37,7500; 0,2500; -2,5000; -3,2500; -4; 34,5000; 33,7500; 32,7500; -18; -18,7500; -19,7500; -15,2500; -16; -17; -17,7500; -4,2500; 41,7500; 17,2500; -16,2500; -6,2500; 23,5000; 20,5000; -5,7500; -6,7500; -10,2500; -8,5000; -13; -13,7500; 40,2500; 36,2500; 16,5000; 15,7500; 32; 30,7500; 29,2500; 24; 23; 22; 6,2500; 5,2500; 40; 39,2500; 38,2500; 35; 34,2500; 33,5000; -15,5000; -16,5000; -17,2500; 30,5000; 21,2500; 3,5000; -8,7500; 30,2500; 4,7500; 1,7500; 44,7500; -11,7500; -12,7500; -7,2500; 43,7500; 43; 42,2500; 19,5000; 18,5000; 13,7500; 13; 12; 28; 26,7500; 25,7500; 10,2500; 9; 2,5000; 1,5000; 37,2500; -2,2500; -3; 32,2500; -18,5000; -19,5000; 36,5000; 15; 44,5000; -0,2500; -12,5000; 22,5000; 10,5000; 7,7500; 0; -10,7500; -13,2500; -14; 37; 36; 35,2500; 16,2500; 15,5000; 14,5000; 30; 29; 22,7500; 21,7500; 20,2500; 6; 5; 4; 39,7500; 38,7500; 38; 34; 33; -16,7500; -17,5000; 44; -9,2500; 6,5000; 39; 33,2500; 28,5000; 25,5000; 45; -5; -6; -7; -8; -9; 41,5000; 40,7500; 18; 17; 12,2500; 11,5000; 31,7500; 26; 25; 23,7500; 8,2500; 7,2500; 1; -1,5000; -2,7500; -3,5000; 34,7500; -19,2500; -15; -15,7500; 31,5000; 24,2500; -11,5000; -7,7500; 31,2500; 8,7500; 5,7500; 2,7500; -11,2500; -12,2500; -14,5000; 43,2500; 42,5000; 35,5000; 19,7500; 18,7500; 14,7500; 14; 13,2500; 28,2500; 27; 20,7500; 10,7500; 9,2500; 4,2500; 3; 2; 37,5000; -2; 32,5000; -18,2500; -20;
32.50.13.120-00172 | Линза интраокулярная для задней камеры глаза, псевдофакичная | Штука | 2018-03-01 | Материал линзы | Гидрофильная
|  |  |  | Тип линзы | Трехчастная
|  |  |  | Диаметр оптики (Оптический диаметр линзы) | >5,7500 и ≤6 | Миллиметр
|  |  |  | Оптическая часть | Сферическая
|  |  |  | Диаметр общий (Наружный диаметр линзы) | >13,2500 и ≤13,5000 | Миллиметр
|  |  |  | Геометрическая конфигурация (Гаптика) | Цельнолитая с четырьмя опорными частями
|  |  |  | Диоптрийный ряд, дптр | 19,7500; 14,5000; 11,7500; 27,5000; 20,5000; 2,7500; -3,7500; -16,2500; -11,5000; -9,2500; -14,5000; 44,2500; 17,7500; 15; 12; 30,2500; 22,7500; 10,7500; 8,7500; 5,7500; 3; -1,2500; 38; 45; -5; -5,7500; -6,5000; -0,5000; -10,5000; -11,2500; -12,2500; -4,2500; -4,7500; -7,2500; -7,7500; -8,5000; -9,5000; -13,2500; -14; 43,7500; 43,2500; 43; 42,5000; 41,5000; 40,7500; 36,7500; 36; 35,2500; 19,2500; 18,5000; 17,2500; 16,2500; 15,2500; 13,7500; 12,7500; 11,5000; 31,7500; 31,5000; 30,7500; 29,5000; 28,7500; 28; 27; 26,2500; 25,7500; 25,5000; 24,5000; 23,2500; 22,2500; 21,2500; 11; 10; 9; 8; 7; 5,5000; 4,5000; 3,5000; 2,2500; 1,2500; -0,7500; 40; 39; 37,7500; -2; -3; -4; 34,7500; 34,5000; 34; 33; 32,2500; -18,5000; -19,5000; -15,2500; -15,7500; -16; -16,7500; -17,5000; 25,2500; 8,5000; -5,5000; 17; 7,7500; 5; 2; -6; -6,7500; -10; -8; -8,7500; 42,2500; 41,2500; 40,5000; 18,2500; 16,7500; 15,7500; 30,5000; 29,2500; 24,2500; 23; 7,5000; 6,5000; 5,2500; -1; 39,5000; 38,5000; 33,7500; 32,7500; -17; -17,7500; 37; -19; 0; 31,2500; 23,7500; 20,7500; 38,7500; -2,5000; 44,5000; -12; -12,7500; -13,7500; -14,7500; 36,2500; 35,5000; 19,5000; 14,2500; 13,2500; 12,2500; 27,2500; 26,5000; 20,2500; 10,2500; 9,2500; 3,7500; 2,5000; 1,5000; 0,2500; -2,7500; -3,5000; -19,2500; -15; 23,5000; 6; 37,5000; 18,7500; 16; 13; 4; 1; -0,2500; -10,2500; -11; -8,2500; -9; -13; 41,7500; 41; 40,2500; 16,5000; 15,5000; 30; 29; 28,2500; 24; 22,5000; 21,5000; 6,2500; 4,7500; 39,2500; 38,2500; 33,5000; 32,5000; -18,2500; -17,2500; -20; 17,5000; 29,7500; -7; 42; 21,7500; 9,7500; 6,7500; 44,7500; -5,2500; -6,2500; -4,5000; -7,5000; 43,5000; 42,7500; 20; 19; 18; 12,5000; 32; 31; 26; 25; 9,5000; 8,2500; 7,2500; 1,7500; 0,7500; -1,7500; 35; 34,2500; -15,5000; -16,5000; -1,5000; 33,2500; 44; 14; 11,2500; 24,7500; 39,7500; 0,5000; -10,7500; -11,7500; -12,5000; -9,7500; -13,5000; -14,2500; 36,5000; 35,7500; 14,7500; 13,5000; 28,5000; 27,7500; 26,7500; 22; 21; 10,5000; 4,2500; 3,2500; 37,2500; -2,2500; -3,2500; -18; -18,7500; -19,7500;
32.50.13.120-00171 | Линза интраокулярная для задней камеры глаза, псевдофакичная | Штука | 2018-03-01 | Материал линзы | Гидрофобная
|  |  |  | Тип линзы | Трехчастная
|  |  |  | Диаметр оптики (Оптический диаметр линзы) | >5,7500 и ≤6 | Миллиметр
|  |  |  | Оптическая часть | Сферическая
|  |  |  | Диаметр общий (Наружный диаметр линзы) | >13,2500 и ≤13,5000 | Миллиметр
|  |  |  | Геометрическая конфигурация (Гаптика) | Монолитная (S-образная)
|  |  |  | Диоптрийный ряд, дптр | -14,5000; 17,2500; 29,5000; 22,2500; 6,7500; 2,2500; -3,5000; -5,2500; 15,7500; 11,7500; 29,7500; 1,5000; -1,7500; 37,2500; 35; 32,2500; -15,7500; 44,7500; -6,7500; -11; -12; -7,2500; -13,2500; 42,5000; 36,5000; 18,7500; -8,7500; -9,5000; -9,7500; -13,5000; -14,7500; 43; 42; 40,7500; 36,7500; 35,7500; 19,7500; 18,5000; 17,5000; 16,2500; 15,2500; 14; 13; 12,2500; 12; 32; 31; 30; 28,5000; 27,5000; 26,5000; 26; 25,7500; 25,2500; 24,2500; 23,5000; 22,7500; 21,7500; 21; 20,2500; 10,5000; 9,7500; 8,7500; 8; 7,2500; 6,2500; 5,5000; 5; 4; 3,2500; 2,5000; 1,2500; -1,2500; 39,7500; 39; 38,7500; 37,7500; 0,2500; -2,7500; -4; 34,2500; 33,2500; -18; -18,2500; -19; -15; -16,2500; -17,2500; 45; -5; -6,2500; 0; -10,2500; -11,5000; -12,5000; -7; -8; 41,2500; -1; 32,7500; -10,5000; 39,2500; -2,2500; 34; -8,2500; -14,2500; -13,7500; 43,7500; 42,7500; 19,2500; 18,2500; 17; 31,5000; 30,5000; 25; 24; 10,2500; 9,5000; 8,5000; 4,7500; 3,7500; 3; 37,5000; -2; -19,2500; -15,5000; -0,2500; -10,7500; -11,7500; 11,2500; 24,5000; 9; 13,7500; 30,7500; 28; -17,7500; -5,7500; 19,5000; 16,7500; 41; 37; 36; 15,5000; 14,5000; 13,2500; 27,7500; 27; 22; 21,2500; 20,5000; 7,5000; 6,5000; 5,7500; 1,7500; 0,7500; 40; 34,5000; 33,5000; -20; 44,2500; -6; -4,5000; -7,7500; 12,7500; 35,2500; -15,2500; -4,7500; -3,2500; 33; -19,7500; -9,2500; 43,5000; 40,5000; 43,2500; 42,2500; 18; 16,5000; 31,2500; 30,2500; 29; 24,7500; 23,7500; 23; 9,2500; 8,2500; 3,5000; 2,7500; 0,5000; -2,5000; -3,7500; -19,5000; -16; -17; -11,2500; -12,2500; 11; 4,5000; 38; 28,7500; -0,7500; 38,2500; -10; -4,2500; -9; -13; -14; 36,2500; 20; 19; 13,5000; 12,5000; 11,5000; 26,2500; 25,5000; 20,7500; 10,7500; 10; 6; 5,2500; 4,2500; 39,5000; 38,5000; 32,5000; -18,5000; -5,5000; -6,5000; -0,5000; -8,5000; 14,2500; 26,7500; 14,7500; 31,7500; -18,7500; -16,7500; 44; 41,5000; 35,5000; 17,7500; 41,7500; 40,2500; 16; 15; 29,2500; 28,2500; 27,2500; 23,2500; 22,5000; 21,5000; 7,7500; 7; 2; 1; -1,5000; -3; 34,7500; 33,7500; -16,5000; -17,5000; 44,5000; -12,7500; -7,5000;
32.50.13.120-00170 | Линза интраокулярная для задней камеры глаза, псевдофакичная | Штука | 2018-03-01 | Материал линзы | Гидрофобная
|  |  |  | Тип линзы | Трехчастная
|  |  |  | Диаметр оптики (Оптический диаметр линзы) | >5,7500 и ≤6 | Миллиметр
|  |  |  | Оптическая часть | Сферическая
|  |  |  | Диаметр общий (Наружный диаметр линзы) | >13,2500 и ≤13,5000 | Миллиметр
|  |  |  | Геометрическая конфигурация (Гаптика) | Цельнолитая с четырьмя опорными частями
|  |  |  | Диоптрийный ряд, дптр | -6,2500; -8,7500; 40,5000; 15,5000; 27,7500; 10; 5; 2,7500; 39,2500; 33,2500; 23,5000; 20,5000; 8,5000; -15,2500; -17,2500; 45; -5,7500; 17; 14,2500; 11,2500; 29,2500; 26,2500; 44,7500; 44,2500; -5,5000; 0; -10; -10,7500; -11,7500; -12,5000; -4,2500; -4,7500; -7,2500; -8; -9; -9,7500; -13,5000; -14,5000; 43,7500; 43,5000; 43; 42; 41,2500; 40,2500; 36,5000; 35,7500; 19,7500; 19,2500; 18,2500; 17,2500; 16,2500; 14,7500; 13,7500; 12,5000; 11,7500; 31,7500; 30,5000; 29,5000; 28,5000; 27; 26; 25,5000; 25; 24; 23; 22; 20,7500; 10,7500; 9,2500; 8,7500; 8,2500; 7,7500; 6,7500; 6; 5,2500; 4,2500; 3,5000; 2,5000; 2; 1,2500; -1; -1,7500; 39,5000; 38,5000; 37,7500; 37,2500; -2,2500; -3; -4; 34,5000; 33,7500; 32,7500; 32,2500; -18; -19; -15; -16; -17,5000; -11; -14; 0,5000; -18,7500; -6,7500; 16; 13,2500; -5; -6; -0,2500; -7,5000; -8,2500; 42,5000; 41,7500; 19; 17,7500; 16,7500; 11,5000; 31,5000; 30; 23,7500; 22,7500; 7,5000; 6,5000; 1,7500; 1; -1,2500; 0,2500; -2,5000; -3,2500; -19,5000; -15,5000; 30,7500; 21,7500; 9,5000; -19,2500; 30,2500; 27,2500; 24,2500; -10,5000; -11,5000; -12,2500; -13,2500; -14,2500; 36,7500; 36; 20; 15,2500; 14; 13; 28,7500; 27,5000; 26,5000; 11; 9,7500; 4,5000; 3,7500; 3; 39,7500; 38,7500; 38; 34; 33; -20; -4,5000; 42,7500; 18,5000; -3,7500; -16,7500; 21,5000; 15; 12,2500; -6,5000; -0,5000; -7,7500; -8,5000; -9,5000; 42,2500; 41,5000; 40,7500; 17,5000; 16,5000; 31; 29,7500; 23,2500; 22,2500; 21; 7; 6,2500; 5,5000; 0,7500; -1,5000; -2,7500; -3,5000; 34,7500; -19,7500; -15,7500; -17; 7,2500; -0,7500; -16,2500; 44; 18; 25,2500; 44,5000; -5,2500; -12; -12,7500; -7; -14,7500; 43,2500; 35,5000; 19,5000; 18,7500; 13,5000; 12; 32; 25,7500; 24,5000; 9; 8; 3,2500; 2,2500; 1,5000; 38,2500; 37,5000; -2; 32,5000; -18,5000; 35,2500; 12,7500; 24,7500; 22,5000; 10,5000; -18,2500; 31,2500; 28,2500; -10,2500; -11,2500; -9,2500; -13; -13,7500; 41; 37; 36,2500; 15,7500; 14,5000; 29; 28; 26,7500; 21,2500; 20,2500; 10,2500; 5,7500; 4,7500; 4; 40; 39; 35; 34,2500; 33,5000; -16,5000; -17,7500;
32.50.13.120-00169 | Линза интраокулярная для задней камеры глаза, псевдофакичная | Штука | 2018-03-01 | Материал линзы | Гидрофильная
|  |  |  | Тип линзы | Трехчастная
|  |  |  | Диаметр оптики (Оптический диаметр линзы) | >5,7500 и ≤6 | Миллиметр
|  |  |  | Оптическая часть | Асферическая
|  |  |  | Диаметр общий (Наружный диаметр линзы) | >13,2500 и ≤13,5000 | Миллиметр
|  |  |  | Геометрическая конфигурация (Гаптика) | Монолитная (S-образная)
|  |  |  | Диоптрийный ряд, дптр | -5,2500; -4,7500; 41,2500; 14,5000; 26,7500; 20,2500; 4,5000; 38,5000; 33,2500; -9; 43,7500; 41; 20; 17,2500; 14,2500; 12,2500; 30,2500; 2; 39,7500; 0,2500; 34,7500; -18,2500; -15,2500; -16,2500; -5; -10,2500; -4,5000; 44,7500; 44; -6,2500; -6,7500; -0,2500; -10; -11,5000; -12,5000; -7; -8; -9,2500; -13,2500; -13,7500; 43,5000; 42,5000; 41,5000; 40,2500; 36,2500; 19,7500; 19,2500; 18,7500; 18; 16,7500; 15,7500; 14,7500; 13,5000; 12,5000; 11,7500; 32; 31,5000; 30,5000; 29; 28; 27,2500; 26,2500; 25,5000; 25; 24; 23,2500; 22,2500; 21,5000; 20,7500; 10,7500; 10,2500; 9,5000; 8,5000; 7,7500; 7; 6; 5,2500; 4,7500; 4,2500; 3,7500; 3; 1,7500; -0,7500; -1,7500; 39,2500; 38,2500; 38; 37,2500; -2,2500; -3,5000; 34,5000; 33,5000; 32,2500; -18,7500; -19,5000; -15,7500; -16,7500; -20; -8,5000; 35,2500; 11,5000; -19,7500; -13; 42,7500; 11,2500; 29,2500; 1; -6; -11,2500; -10,7500; -11,7500; -12,7500; -14,2500; 43,2500; 42,2500; 17,7500; 16,5000; 31; 30; 24,7500; 23,7500; 23; 10; 9,2500; 8,2500; 3,5000; 2,7500; 0,5000; -2,5000; -4; -15; -16; -17; 22,5000; 6,7500; 0,7500; 36; 18,2500; 15,2500; -3,7500; 32,7500; 44,2500; -5,7500; -7,7500; -8,7500; -9,7500; 40,5000; 36,5000; 35,5000; 13,7500; 12,7500; 27,5000; 26,5000; 25,7500; 21,7500; 21; 11; 6,2500; 5,5000; -1,5000; 39,5000; 34; 32,5000; -18,5000; -14,5000; 17,5000; 29,5000; -14; 42; 28,2500; -1,2500; 37,7500; 0; -12,2500; 45; -12; -4,2500; 43; 41,7500; 17; 16; 15; 30,7500; 29,7500; 28,5000; 23,5000; 22,7500; 8,7500; 8; 7,2500; 3,2500; 2,2500; 1,2500; -2; -3,2500; 35; -16,5000; -17,5000; -10,5000; 2,5000; -3; -17,7500; 16,2500; 13,2500; 31,2500; -19,2500; -17,2500; -6,5000; -0,5000; -11; -9,5000; -13,5000; -14,7500; 35,7500; 19,5000; 18,5000; 12; 31,7500; 26; 25,2500; 24,2500; 20,5000; 10,5000; 9,7500; 5; 4; 39; 37,5000; -18; -19; -15,5000; 24,5000; 9; 37; 19; 38,7500; -2,7500; 33,7500; -7,5000; 44,5000; -5,5000; -7,2500; -8,2500; 40,7500; 36,7500; 15,5000; 14; 13; 28,7500; 27,7500; 27; 22; 21,2500; 7,5000; 6,5000; 5,7500; 1,5000; -1; 40; 34,2500; 33;
32.50.13.120-00168 | Линза интраокулярная для задней камеры глаза, псевдофакичная | Штука | 2018-03-01 | Материал линзы | Гидрофильная
|  |  |  | Тип линзы | Трехчастная
|  |  |  | Диаметр оптики (Оптический диаметр линзы) | >5,7500 и ≤6 | Миллиметр
|  |  |  | Оптическая часть | Асферическая
|  |  |  | Диаметр общий (Наружный диаметр линзы) | >13,2500 и ≤13,5000 | Миллиметр
|  |  |  | Геометрическая конфигурация (Гаптика) | Цельнолитая с четырьмя опорными частями
|  |  |  | Диоптрийный ряд, дптр | 22,5000; 8; 40; 34,2500; -17,5000; -4,5000; 41,5000; 17; 12,5000; 31,2500; -5,2500; -10,5000; -4,7500; -9,7500; 29,5000; 26,5000; 24,5000; 23,5000; 21,7500; 9,7500; 6,7500; 3,7500; 1; 30; 29; 28; 27; 26; 24,7500; 23,7500; 22,2500; 21,2500; 20,5000; 20,2500; 10,2500; 9,2500; 8,2500; 7; 6; 4,5000; 4; 3,5000; 3; 1,5000; -0,7500; -1,5000; 39,5000; 38,7500; 37,7500; 37,2500; -2; -3; -3,7500; 34,7500; 33,7500; 33; 32,5000; -18,5000; -19,2500; -15; -16; -16,7500; -17,7500; 45; 44,7500; 44; -6; 0; -10,7500; -11,7500; -12,7500; -7; -7,2500; -8; -9; -13,2500; -14,2500; 43,5000; 42,7500; 42; 41,2500; 40,5000; 36,7500; 35,7500; 20; 19,2500; 18,2500; 17,7500; 16,7500; 16; 15,2500; 14,2500; 13,5000; 12,7500; 12; 11,7500; 11,2500; 31,5000; 5; 38; -18; -6,2500; -11,5000; 20,7500; 8,7500; 5,7500; 27,7500; 26,7500; 25,2500; 10; 9; 2,5000; 1,2500; 0,5000; -2,2500; -3,2500; 32,2500; -18,7500; -19,5000; -5,5000; -6,5000; -8,2500; -9,2500; 41; 40,2500; 36,5000; 17,5000; 16,5000; 15,7500; 32; 31; 25,7500; 43,7500; 19; 30,5000; 27,5000; 2; 30,2500; 29,2500; 24; 23; 21,5000; 6,2500; 5,2500; 39,7500; 39; 38,2500; 35; 34; 33,2500; -15,7500; -16,5000; -17,2500; -11,2500; -12,2500; -14,7500; 43; 42,2500; 35,2500; 19,5000; 18,5000; 13,7500; 13; -2,7500; -15,2500; -10,2500; -0,2500; -12,5000; -8,7500; 7,7500; 4,7500; 26,2500; 25; 9,5000; 8,5000; 7,2500; 2,2500; 0,7500; -1,2500; -2,5000; -3,5000; -19; -19,7500; -5,7500; -6,7500; -10; -8,5000; -13; -14; 37; 36; 16,2500; 15,5000; 14,5000; 31,7500; 28,7500; 10,5000; 1,7500; 14,7500; 44,5000; 25,5000; 22,7500; 10,7500; 29,7500; 28,2500; 27,2500; 22; 21; 11; 4,2500; 3,2500; 38,5000; 37,5000; 0,2500; 33,5000; 32,7500; -18,2500; -20; 44,2500; -4,2500; -7,5000; 42,5000; 41,7500; 40,7500; 18,7500; 18; 17,2500; 12,2500; 11,5000; -5; -9,5000; 36,2500; -7,7500; -13,7500; 28,5000; 2,7500; 30,7500; 24,2500; 23,2500; 7,5000; 6,5000; 5,5000; -1; -1,7500; 39,2500; -4; 34,5000; -15,5000; -16,2500; -17; -0,5000; -11; -12; -13,5000; -14,5000; 43,2500; 35,5000; 19,7500; 15; 14; 13,2500;
32.50.13.120-00167 | Линза интраокулярная для задней камеры глаза, псевдофакичная | Штука | 2018-03-01 | Материал линзы | Гидрофобная
|  |  |  | Тип линзы | Трехчастная
|  |  |  | Диаметр оптики (Оптический диаметр линзы) | >5,7500 и ≤6 | Миллиметр
|  |  |  | Оптическая часть | Асферическая
|  |  |  | Диаметр общий (Наружный диаметр линзы) | >13,2500 и ≤13,5000 | Миллиметр
|  |  |  | Геометрическая конфигурация (Гаптика) | Монолитная (S-образная)
|  |  |  | Диоптрийный ряд, дптр | -0,2500; -7; -9,2500; 42; 15; 27,2500; 9,5000; 3; 37,2500; 34,2500; -19; 45; 18,2500; 15,5000; 12,5000; 30,5000; 27,5000; 24,7500; 22,7500; 10,7500; 32,2500; -15,7500; 44,5000; -5,2500; -6; -6,5000; -6,7500; -0,5000; -10,5000; -11,2500; -12,2500; -4,2500; -7,2500; -7,7500; -8; -8,5000; -9,5000; -13,2500; -14; 43,7500; 43; 42,2500; 41,5000; 40,7500; 37; 36; 20; 19; 17,7500; 17; 16; 14,7500; 13,7500; 12,7500; 11,2500; 31,2500; 30,7500; 30; 29,2500; 28,2500; 27; 26; 25; 23,5000; 23; 22,5000; 22; 20,5000; 10,5000; 9,7500; 8,7500; 8; 7; 6,5000; 5,7500; 4,7500; 4; 3,2500; 2,2500; 1,5000; 1; -1,2500; 40; 39; 38,2500; 37,5000; -2; -2,5000; -2,7500; -3,2500; 35; 33,7500; 32,7500; -18,2500; -19,5000; -15,2500; -15,5000; -16,2500; -17,5000; 36,7500; 12,2500; 35,2500; 17,2500; 14,5000; 21,7500; 34; -18,7500; -10; -10,7500; -8,7500; -9,7500; 41,2500; 40,5000; 36,5000; 16,7500; 15,7500; 14,2500; 29; 28; 21,5000; 20,2500; 10,2500; 6,2500; 5,5000; 4,5000; -0,7500; -1,5000; 39,7500; -3,7500; 34,7500; -16,5000; -17,7500; -5; 5,2500; 39,5000; 31,5000; 28,5000; 25,7500; 44,7500; 44; -5,7500; -12,7500; -4,7500; -14,7500; 43,2500; 42,5000; 35,5000; 19,5000; 18,5000; 11,7500; 31,7500; 25,2500; 24; 9; 8,2500; 7,2500; 3,5000; 2,5000; 1,7500; 37,7500; 0,2500; -18; -19,2500; 18; 30,2500; 21,2500; 16,5000; 13,5000; 33,2500; -19,7500; -10,2500; -11; -12; -9; -13; -13,7500; 40,2500; 36,2500; 15,2500; 14; 13; 28,7500; 27,7500; 26,2500; 21; 11; 10; 5; 4,2500; -1,7500; 39,2500; 38,5000; -4; 34,5000; 33; -20; -11,7500; -14,5000; -3,5000; -17; 19,2500; 26,5000; 23,7500; 20,7500; -5,5000; -6,2500; 0; -7,5000; -8,2500; 42,7500; 41,7500; 41; 18,7500; 17,5000; 16,2500; 31; 29,7500; 23,2500; 22,2500; 7,7500; 6,7500; 6; 2; 1,2500; -1; -2,2500; -3; -15; -16; -17,2500; 24,2500; 7,5000; 0,7500; 11,5000; 29,5000; -16,7500; 44,2500; -11,5000; -12,5000; -4,5000; -13,5000; -14,2500; 43,5000; 35,7500; 19,7500; 13,2500; 12; 32; 26,7500; 25,5000; 24,5000; 9,2500; 8,5000; 3,7500; 2,7500; 38,7500; 38; 0,5000; 33,5000; 32,5000; -18,5000;
32.50.13.120-00166 | Линза интраокулярная для задней камеры глаза, псевдофакичная | Штука | 2018-03-01 | Материал линзы | Гидрофобная
|  |  |  | Тип линзы | Трехчастная
|  |  |  | Диаметр оптики (Оптический диаметр линзы) | >5,7500 и ≤6 | Миллиметр
|  |  |  | Оптическая часть | Асферическая
|  |  |  | Диаметр общий (Наружный диаметр линзы) | >13,2500 и ≤13,5000 | Миллиметр
|  |  |  | Геометрическая конфигурация (Гаптика) | Цельнолитая с четырьмя опорными частями
|  |  |  | Диоптрийный ряд, дптр | -4,2500; 40,5000; 13,7500; 29; 22,5000; 7; 39,5000; -18,7500; -6,2500; -7,7500; -9,7500; -13,7500; 43; 40,2500; 19,2500; 16,2500; 13,2500; 31,5000; 3,7500; 2,7500; 1; 38,7500; -2,7500; 33,5000; -19,5000; -17,5000; 44,2500; -5; -5,7500; -6,7500; -0,5000; -10,5000; -11,5000; -12,2500; -12,7500; -7,2500; -8,2500; -9,5000; -13,5000; -14,5000; 42,7500; 42,2500; 41,7500; 41; 36,7500; 35,7500; 19,7500; 18,5000; 17,5000; 16,5000; 16; 15,5000; 14,5000; 13; 12; 32; 30,7500; 29,7500; 29,2500; 28,2500; 27,5000; 26,5000; 25,7500; 25; 24; 23,5000; 22,7500; 21,7500; 21; 11; 10,2500; 9,5000; 8,7500; 8,5000; 8; 7,2500; 6,2500; 5,5000; 4,5000; 3,5000; 3; 2,5000; 1,5000; -0,7500; -1,7500; 39; 38; 0,5000; -3; -3,5000; 34,7500; 33,2500; 32,2500; -19; -15; -16; -17; -17,2500; -20; 26,7500; 20,2500; 4,7500; 42; 36,2500; -1,2500; 37,7500; -5,2500; -6; 0; -4,5000; -7,5000; -8,5000; 40,7500; 36,5000; 15; 14; 28,7500; 28; 27,2500; 23,2500; 22,2500; 21,5000; 7,7500; 6,7500; 1,2500; -1; 40; -4; 34; 33; 43,5000; 16,7500; 34,2500; 44,7500; -4,7500; 14,2500; 11,5000; -18,5000; -16,5000; 44,5000; -10,2500; -11,2500; -12; -13,2500; -14,2500; 43,2500; 18,7500; 17,7500; 11,2500; 31; 30; 26; 25,2500; 24,2500; 10,5000; 9,7500; 5; 4; 38,2500; 37,2500; -2,5000; -18,2500; -19,7500; -15,7500; 9; 1,7500; 41,2500; 35,2500; 17,2500; 39,7500; 0,2500; 34,5000; -6,5000; -0,2500; -8; -9; 37; 36; 20; 14,7500; 13,5000; 12,5000; 27,7500; 27; 22; 21,2500; 20,5000; 7,5000; 6,5000; 5,7500; -1,5000; 39,2500; 33,7500; 32,7500; 19,5000; 31,7500; 24,7500; -10,7500; -8,7500; -14,7500; 30,5000; 2; 45; 44; -5,5000; -11,7500; -12,5000; -7; 42,5000; 41,5000; 17; 15,7500; 30,2500; 29,5000; 28,5000; 24,5000; 23,7500; 23; 9,2500; 8,2500; 3,2500; 2,2500; 0,7500; -2,2500; -3,2500; 35; -15,2500; -16,2500; -17,7500; -9,2500; -2; -16,7500; 18,2500; 15,2500; 12,2500; -3,7500; 32,5000; -15,5000; -10; -11; -13; -14; 43,7500; 35,5000; 19; 18; 12,7500; 11,7500; 31,2500; 26,2500; 25,5000; 20,7500; 10,7500; 10; 6; 5,2500; 4,2500; 38,5000; 37,5000; -18; -19,2500;
32.50.13.120-00165 | Линза интраокулярная для задней камеры глаза, псевдофакичная | Штука | 2018-03-01 | Материал линзы | Гидрофильная
|  |  |  | Тип линзы | Трехчастная
|  |  |  | Диаметр оптики (Оптический диаметр линзы) | >5,7500 и ≤6 | Миллиметр
|  |  |  | Оптическая часть | Сферическая
|  |  |  | Диаметр общий (Наружный диаметр линзы) | >13,5000 и ≤13,7500 | Миллиметр
|  |  |  | Геометрическая конфигурация (Гаптика) | Монолитная (S-образная)
|  |  |  | Диоптрийный ряд, дптр | -12,2500; 41,5000; 16; 11,7500; 30,5000; 26; 8,7500; -1,7500; 33,2500; 24,5000; 21,5000; 9,5000; 7,7500; 4,7500; 1,7500; 39,5000; 0,2500; 44; -10; -12; -8,2500; -14; 41,7500; 35,7500; -5; -6; -6,5000; -0,2500; -10,2500; -11,2500; -12,5000; -4,7500; -7,7500; -9; -9,7500; -13,2500; -13,7500; 43,5000; 42,5000; 41,2500; 40,2500; 36,2500; 20; 19,5000; 18,7500; 17,7500; 17; 16,2500; 15,2500; 14,5000; 14; 13; 12,2500; 11,2500; 31,5000; 30,7500; 29,7500; 29,2500; 29; 28,5000; 27,5000; 26,7500; 25,7500; 25; 24; 23; 22,7500; 22; 21; 10,7500; 9,7500; 8,2500; 7,2500; 6,2500; 5,2500; 4,2500; 3,2500; 2; 1; -1,2500; 39,2500; 38,7500; 37,2500; -2,2500; -3,2500; 35; 34,2500; 33,5000; 32,7500; 32,5000; -18; -18,7500; -19,7500; -15,5000; -16,5000; -17,2500; -17,7500; -20; 23,7500; 5,5000; 6,7500; 3,7500; 0,7500; -4,2500; -9,2500; 43,7500; -10,5000; -11,5000; -14,2500; 43,2500; 19,2500; 18,5000; 17,5000; 13,5000; 12,7500; 12; 28; 27,2500; 21,7500; 20,2500; 10,2500; 5; 4; 3; 38,2500; 0,5000; -2,5000; -18,2500; -19,2500; -14,5000; 18,2500; -16,2500; 22,5000; 10,5000; 37,5000; 45; -6,7500; 36,7500; 44,2500; -5,5000; -7,5000; -8,7500; 40,5000; 36,5000; 35,2500; 16,5000; 15,5000; 14,7500; 31; 30; 25,2500; 24,2500; 9; 7,5000; 6,5000; 1,2500; -1; 39,7500; 34,5000; 33,7500; -16; -17; 0; 20,7500; 2,5000; -3,7500; 2,7500; -1,5000; -13; 42,7500; -10,7500; -11,7500; -4,5000; -14,7500; 43; 42; 18; 17,2500; 12,5000; 11,5000; 31,7500; 27,7500; 27; 26,2500; 21,2500; 11; 10; 3,5000; 2,2500; -2; -3; -4; -18,5000; -19,5000; -15,2500; 13,7500; 28,2500; 20,5000; 8,5000; 5,7500; -5,7500; -11; -7,2500; -6,2500; -0,5000; -9,5000; -13,5000; 36; 19,7500; 19; 15; 14,2500; 13,2500; 29,5000; 28,7500; 23,2500; 22,2500; 7; 6; 4,5000; 40; 39; 38; 33; 32,2500; -17,5000; 44,7500; -8,5000; 35,5000; 37,7500; -19; 23,5000; 38,5000; -2,7500; 40,7500; 44,5000; -5,2500; -12,7500; -7; -8; 42,2500; 41; 37; 16,7500; 15,7500; 32; 31,2500; 30,2500; 26,5000; 25,5000; 24,7500; 9,2500; 8; 1,5000; -0,7500; -3,5000; 34,7500; 34; -15; -15,7500; -16,7500;
32.50.13.120-00164 | Линза интраокулярная для задней камеры глаза, псевдофакичная | Штука | 2018-03-01 | Материал линзы | Гидрофильная
|  |  |  | Тип линзы | Трехчастная
|  |  |  | Диаметр оптики (Оптический диаметр линзы) | >5,7500 и ≤6 | Миллиметр
|  |  |  | Оптическая часть | Сферическая
|  |  |  | Диаметр общий (Наружный диаметр линзы) | >13,5000 и ≤13,7500 | Миллиметр
|  |  |  | Геометрическая конфигурация (Гаптика) | Цельнолитая с четырьмя опорными частями
|  |  |  | Диоптрийный ряд, дптр | 31,5000; 23; 4,7500; 38,5000; 32,7500; 44,5000; -8; 41; 16,5000; 45; -6,7500; -11,7500; 14,5000; 13,5000; 11,7500; 29,7500; 26,7500; 23,7500; 21; 9; 7,2500; 6,2500; 4,2500; -17; -20; -5; -6; -0,2500; -10,5000; -11,2500; -12,5000; -4,7500; -7,5000; -8,5000; -9,2500; -13; -13,7500; -14,5000; 43,5000; 42,5000; 41,7500; 40,7500; 37; 36,5000; 36,2500; 35,5000; 19,7500; 19; 18; 17,2500; 16,2500; 15,7500; 15,5000; 15; 14; 12,5000; 11,5000; 31,2500; 30,2500; 29,2500; 28,2500; 27,2500; 26,2500; 25; 24; 22,5000; 21,5000; 20,7500; 10,5000; 9,5000; 8,5000; 7; 6; 5; 4; 3,7500; 3,2500; 2,5000; 1,5000; 0,7500; -1,5000; 39,7500; 39,2500; 39; 38,2500; 37,5000; 0,2500; -2,7500; -3,5000; 34,7500; 34; 33,5000; 32,5000; -18,2500; -19; -15; -15,7500; 28,5000; 0; -13,2500; 35,7500; 31,7500; 28,7500; -16,2500; -17,2500; -11,5000; -4,2500; -7; -14; -14,7500; 43; 35,2500; 19,5000; 14,7500; 13,2500; 12,2500; 28; 27; 26; 20,5000; 10,2500; 9,2500; 3; 2; 38; 37,2500; -2,2500; 33,2500; 32,2500; -18,5000; 7,7500; -1,2500; 35; -17,5000; -5,7500; -10,7500; 22; 10; -5,5000; -6,5000; -10,2500; -8,2500; -9; -9,7500; 41,2500; 40,2500; 17,5000; 16,7500; 32; 30,5000; 29,5000; 24,2500; 23,2500; 21,7500; 6,5000; 5,5000; -1; 40; -3,2500; -4; 34,2500; -19,7500; -15,5000; 13,7500; 25,5000; 43,2500; 18,7500; 30,7500; 27,7500; 24,7500; -16,7500; -17,7500; 44,2500; -4,5000; -7,2500; 43,7500; 42,7500; 42; 20; 19,2500; 18,2500; 14,2500; 13; 12; 26,5000; 25,2500; 9,7500; 8,7500; 7,5000; 2,7500; 1,7500; 1; 0,5000; -2,5000; -18; -18,7500; -2; -19,5000; -12,2500; -0,5000; -12,7500; 12,7500; 8; 5,2500; -10; -11; -12; -9,5000; -13,5000; -14,2500; 36,7500; 36; 16; 15,2500; 30; 29; 27,5000; 22,2500; 21,2500; 20,2500; 4,5000; 3,5000; 39,5000; 38,7500; 37,7500; 34,5000; 33,7500; 33; -16; 10,7500; 2,2500; -16,5000; 44; 25,7500; 22,7500; 11; 44,7500; -5,2500; -6,2500; -7,7500; -8,7500; 42,2500; 41,5000; 40,5000; 18,5000; 17,7500; 17; 11,2500; 31; 24,5000; 23,5000; 8,2500; 6,7500; 5,7500; 1,2500; -0,7500; -1,7500; -3; -3,7500; -19,2500; -15,2500;
32.50.13.120-00163 | Линза интраокулярная для задней камеры глаза, псевдофакичная | Штука | 2018-03-01 | Материал линзы | Гидрофобная
|  |  |  | Тип линзы | Трехчастная
|  |  |  | Диаметр оптики (Оптический диаметр линзы) | >5,7500 и ≤6 | Миллиметр
|  |  |  | Оптическая часть | Сферическая
|  |  |  | Диаметр общий (Наружный диаметр линзы) | >13,5000 и ≤13,7500 | Миллиметр
|  |  |  | Геометрическая конфигурация (Гаптика) | Монолитная (S-образная)
|  |  |  | Диоптрийный ряд, дптр | 42,2500; 36,2500; 19,2500; 18,2500; 16,5000; 13,5000; 31,5000; 28,5000; 25,7500; 14,2500; -10,7500; -8,5000; 20; 29,2500; 21,5000; 5,7500; 40; 32,2500; 38,7500; 37,7500; -2,7500; 33,7500; -19,2500; 45; 44; -5,5000; -6; -6,5000; 0; -10; -11; -11,7500; -12,5000; -4,7500; -7,5000; -8; -9; -9,7500; -13,5000; -14,5000; 43,5000; 42,5000; 41,7500; 40,5000; 36,5000; 35,5000; 19; 18; 16,7500; 16; 15,7500; 15; 13,7500; 12,7500; 11,7500; 31,2500; 30,2500; 29,7500; 29; 28,2500; 27,2500; 26; 25; 24; 23; 22,2500; 21,7500; 20,7500; 11; 10; 9,2500; 8,5000; 7,5000; 7; 6,2500; 5,2500; 4,5000; 3,7500; 2,7500; 2; 1,2500; 1; -0,7500; -1,5000; 39,5000; 38,5000; 37,2500; -2,2500; -3; -3,2500; 35; 34; 33; -18,5000; -19,5000; -15,5000; -16,7500; -17,5000; 15,5000; 12,5000; 30,5000; -13,7500; 17,5000; 26,2500; -3,7500; 32,7500; -0,2500; -10,2500; -8,2500; -9,2500; -13; 41,5000; 37; 36; 14,7500; 13,2500; 28; 27; 21,2500; 20,5000; 10,7500; 6,7500; 6; 5; -1; -1,7500; 34,5000; 33,5000; 32,5000; -17,7500; 43,2500; 40,2500; 26,5000; -17,2500; -6,2500; 8; 1,5000; -4; 44,2500; -5,2500; -12,2500; -4,5000; -7,2500; -14,2500; 43,7500; 42,7500; 19,5000; 18,5000; 17; 31,7500; 30,7500; 24,2500; 23,2500; 22,5000; 9,5000; 8,7500; 7,7500; 3; 2,2500; 38; -2; -19; -15; -16,5000; 11,5000; 29,5000; 11,2500; 23,5000; 34,7500; -18,2500; -16,2500; -0,5000; -10,5000; -11,5000; -9,5000; -13,2500; 36,7500; 35,7500; 14; 13; 12; 27,7500; 26,7500; 25,2500; 20,2500; 10,5000; 5,5000; 4,7500; 4; -1,2500; 39,7500; 39; 34,2500; 33,2500; -18; 35,2500; 17,2500; 14,5000; 44,7500; -4,2500; 41; 37,5000; -15,7500; 0,2500; -5,7500; -6,7500; -7; -7,7500; -8,7500; 43; 42; 40,7500; 16,2500; 15,2500; 30; 28,7500; 22,7500; 22; 21; 8,2500; 7,2500; 6,5000; 1,7500; 0,7500; -2,5000; -3,5000; -16; -17; -20; 41,2500; 27,5000; 24,7500; 10,2500; 3,5000; -15,2500; 44,5000; -5; -11,2500; -12; -12,7500; -14; -14,7500; 19,7500; 18,7500; 17,7500; 12,2500; 32; 31; 25,5000; 24,5000; 23,7500; 9,7500; 9; 4,2500; 3,2500; 2,5000; 39,2500; 38,2500; 0,5000; -18,7500; -19,7500;
32.50.13.120-00162 | Линза интраокулярная для задней камеры глаза, псевдофакичная | Штука | 2018-03-01 | Материал линзы | Гидрофобная
|  |  |  | Тип линзы | Трехчастная
|  |  |  | Диаметр оптики (Оптический диаметр линзы) | >5,7500 и ≤6 | Миллиметр
|  |  |  | Оптическая часть | Сферическая
|  |  |  | Диаметр общий (Наружный диаметр линзы) | >13,5000 и ≤13,7500 | Миллиметр
|  |  |  | Геометрическая конфигурация (Гаптика) | Цельнолитая с четырьмя опорными частями
|  |  |  | Диоптрийный ряд, дптр | 44,5000; -0,2500; -12,5000; -7,7500; 31,7500; 28,7500; 26; 23; 20,2500; 8,2500; 6,2500; 3,2500; -10,7500; -14,7500; 19,5000; 13; 26,5000; 20,5000; 8,7500; 2,7500; 0,2500; -19,2500; 44,7500; -5; -6,5000; 0; -0,5000; -10,2500; -11,7500; -12,7500; -7,2500; -8,2500; -9; -13; -13,5000; -14,2500; 43,5000; 42,7500; 42; 41; 40,2500; 36,5000; 35,7500; 20; 19; 18,2500; 17,5000; 16,5000; 16; 15,7500; 15,2500; 14,2500; 13,5000; 12,2500; 32; 31; 30,2500; 30; 29; 28; 27; 25,5000; 24,5000; 23,2500; 22,2500; 21,5000; 11; 10; 9; 7,7500; 6,7500; 5,5000; 4,7500; 4,5000; 3,7500; 2,5000; 1,5000; 0,7500; -1,5000; 39,7500; 39,2500; 39; 38,2500; 37,5000; -2; -2,7500; -3,5000; 34,7500; 34; 33,5000; 32,5000; -18,2500; -19; -15; -15,7500; -16,7500; -17,2500; -20; 12,7500; 30,7500; 27,7500; 5,2500; 2,2500; -7; -1; -4; -11; -12; -4,2500; -13,7500; -14,5000; 43,2500; 36,2500; 35,5000; 19,7500; 14,7500; 14; 28,5000; 27,5000; 26,2500; 21,2500; 10,7500; 9,7500; 3,5000; 2; 38; 37,2500; 33,2500; 32,2500; -18,5000; -17,5000; -6,2500; -11,5000; 24; 21; 9,2500; 15; 29,5000; 44; -6; -8; -8,7500; -9,7500; 42,2500; 41,2500; 40,5000; 17,7500; 16,7500; 11,2500; 31,2500; 24,7500; 23,7500; 22,5000; 8; 7; 6; -1,2500; 40; -3,2500; 35; 34,2500; -19,7500; -15,5000; -16,2500; 29,7500; 26,7500; -5,5000; -9,5000; 36,7500; 38,7500; 33; 45; -11,2500; -12,2500; -4,5000; 43,7500; 43; 35,2500; 19,2500; 18,5000; 14,5000; 13,7500; 12,5000; 27,2500; 25,7500; 10,5000; 9,5000; 3; 1,7500; 1; 37,7500; 0,5000; -2,5000; -18; -18,7500; -10,5000; -4,7500; 11,7500; 10,2500; 7,2500; 4,2500; 23,5000; 5,7500; -6,7500; -10; -9,2500; -13,2500; -14; 40,7500; 37; 36; 16,2500; 15,5000; 30,5000; 29,2500; 28,2500; 22,7500; 21,7500; 20,7500; 6,5000; 5; 4; 39,5000; 38,5000; 34,5000; 33,7500; 32,7500; -16; -17; -17,7500; -5,2500; 25; 22; 41,7500; 17,2500; 11,5000; -16,5000; 44,2500; -5,7500; -7,5000; -8,5000; 42,5000; 41,5000; 18,7500; 18; 17; 13,2500; 12; 31,5000; 25,2500; 24,2500; 8,5000; 7,5000; 1,2500; -0,7500; -1,7500; -2,2500; -3; -3,7500; -19,5000; -15,2500;
32.50.13.120-00161 | Линза интраокулярная для задней камеры глаза, псевдофакичная | Штука | 2018-03-01 | Материал линзы | Гидрофильная
|  |  |  | Тип линзы | Трехчастная
|  |  |  | Диаметр оптики (Оптический диаметр линзы) | >5,7500 и ≤6 | Миллиметр
|  |  |  | Оптическая часть | Асферическая
|  |  |  | Диаметр общий (Наружный диаметр линзы) | >13,5000 и ≤13,7500 | Миллиметр
|  |  |  | Геометрическая конфигурация (Гаптика) | Монолитная (S-образная)
|  |  |  | Диоптрийный ряд, дптр | 36,5000; 18,5000; 15,5000; 13,5000; 12,7500; 31,7500; 28,7500; 25,7500; 23; 35; -18; -15; -16; -5; -7,2500; 42; 15,2500; 27,5000; 10,5000; 4; -1,7500; 33,7500; 45; 44,2500; -5,5000; -6,2500; 0; -10; -10,7500; -11,5000; -12,5000; -4,5000; -7,5000; -8,2500; -8,7500; -9; -9,7500; -13,5000; -14,2500; 43,5000; 42,7500; 41,7500; 41; 40,7500; 37; 35,7500; 19,7500; 18,7500; 17,2500; 16,2500; 15; 14,2500; 13,2500; 12; 32; 31; 29,5000; 28,5000; 28; 27,2500; 26,5000; 25,5000; 24,2500; 23,2500; 22,2500; 21,2500; 20,7500; 20,5000; 11; 10; 9,2500; 8,5000; 7,5000; 6,7500; 5,7500; 5,2500; 4,5000; 3,5000; 2,7500; 2; 1; -1; -1,5000; 39,5000; 38,7500; 37,7500; 0,5000; -2,7500; -3,7500; 34,7500; 34,5000; 33,5000; 32,5000; -18,5000; -19,7500; -15,7500; -16,7500; -17,7500; -20; 30,7500; 27,7500; -0,2500; -9,5000; 36,2500; 38; -19,2500; 44,7500; -10,2500; -11; -12; -13; -13,7500; 36,7500; 35,2500; 19,2500; 14; 13; 11,5000; 26,2500; 25,2500; 10,7500; 9,7500; 5; 4,2500; 3,2500; 40; 39,2500; 38,5000; 33,2500; 32,2500; 40,5000; 19,5000; 16,5000; -3,2500; 33; 30,5000; 21,7500; 6,2500; -5,2500; -6; -6,7500; -7; -8; 43; 42,2500; 17,7500; 16,7500; 15,7500; 31,2500; 30; 29; 22,5000; 21,5000; 7,7500; 7; 6; 2,2500; 1,2500; -0,7500; 37,2500; -2; -3,5000; -15,5000; -16,5000; 29,7500; 26,7500; 23,7500; -11,7500; -14,7500; 18,2500; -17,2500; 44,5000; -11,2500; -12,2500; -4,2500; -13,2500; -14; 43,7500; 20; 19; 12,5000; 11,2500; 26; 25; 23,5000; 10,2500; 9,5000; 8,7500; 3,7500; 3; 39; 38,2500; 32,7500; -18,2500; -19,5000; 14,5000; 11,7500; -19; -17; 8,2500; 1,7500; -2,5000; -6,5000; -0,5000; -10,5000; -8,5000; -9,2500; 41,2500; 40,2500; 36; 16; 14,7500; 13,7500; 29,2500; 28,2500; 27; 21; 20,2500; 6,5000; 5,5000; 4,7500; 0,7500; -1,2500; 39,7500; -4; 34,2500; -17,5000; 41,5000; 35,5000; 17,5000; 24,7500; -2,2500; 34; 12,2500; 24,5000; 44; -5,7500; -12,7500; -4,7500; -7,7500; -14,5000; 43,2500; 42,5000; 18; 17; 31,5000; 30,2500; 24; 22,7500; 22; 9; 8; 7,2500; 2,5000; 1,5000; 37,5000; 0,2500; -3; -18,7500; -15,2500; -16,2500;
32.50.13.120-00160 | Линза интраокулярная для задней камеры глаза, псевдофакичная | Штука | 2018-03-01 | Материал линзы | Гидрофильная
|  |  |  | Тип линзы | Трехчастная
|  |  |  | Диаметр оптики (Оптический диаметр линзы) | >5,7500 и ≤6 | Миллиметр
|  |  |  | Оптическая часть | Асферическая
|  |  |  | Диаметр общий (Наружный диаметр линзы) | >13,5000 и ≤13,7500 | Миллиметр
|  |  |  | Геометрическая конфигурация (Гаптика) | Цельнолитая с четырьмя опорными частями
|  |  |  | Диоптрийный ряд, дптр | -0,2500; -13,5000; 18,5000; 31; 24,5000; 11; 5,5000; 2,5000; -1,7500; 37,2500; -4; 32,2500; -19,7500; 33,7500; 1,2500; -19,2500; -10,7500; -7; -13; 43,7500; 42,7500; 40,7500; 20; 17; 14,2500; 7,2500; 6; 5,2500; 5; 4,2500; 3; 2; 0,7500; -1,5000; 39,5000; 38; 37,5000; -2,2500; -3,5000; 34,7500; 33,5000; 32,5000; -18,5000; -19,5000; -15,5000; -16,5000; -17,7500; 44,7500; 44; -5,7500; -6,2500; -6,5000; 0; -10,5000; -12; -4,2500; -7,2500; -8,5000; -9,5000; -13,2500; -14,5000; 43,2500; 42; 41; 37; 35,5000; 19,7500; 18,7500; 17,5000; 16,5000; 15; 14; 13; 12; 11,7500; 11,2500; 31,5000; 30,5000; 29,7500; 29; 28; 27,5000; 27,2500; 26,5000; 25,7500; 25; 24; 23,2500; 22,5000; 21,5000; 21; 20,2500; 10,2500; 9,5000; 8,5000; 7,7500; 8,7500; 4,5000; 1,5000; -15,7500; 7; 39; 36,7500; 19; 3,7500; 2,7500; 1,7500; 0,5000; -2,7500; -3,7500; -15; -16; -17; -10; -11; -13,7500; -14,7500; 43; 19,5000; 18,2500; 17,2500; 32; 31,2500; 26,2500; 25,5000; 20,7500; 10,7500; 10; 36,2500; 12,5000; 26,7500; 38,2500; -3; 33,2500; -12,7500; -9; 12,2500; 6,2500; -1,2500; 39,7500; 38,5000; 34; 32,7500; -18,2500; 44,2500; -5,5000; -4,7500; -8,2500; -9,2500; 41,2500; 40,2500; 35,7500; 15,7500; 14,5000; 13,5000; 29,2500; 28,2500; 23,5000; 22,7500; 21,7500; 9; 8; -5,2500; -7,5000; 3,5000; -0,7500; 4; -2,5000; -0,5000; 36; 18; 15,2500; 3,2500; 2,2500; 1; -3,2500; 35; -16,2500; -17,5000; 45; -10,2500; -11,5000; -12,5000; 43,5000; 42,5000; 17,7500; 16,7500; 31,7500; 30,7500; 30; 26; 25,2500; 24,2500; 10,5000; 9,7500; 28,7500; 22,2500; 6,5000; 34,2500; -18,7500; -16,7500; -14; 41,7500; 5,7500; 4,7500; 38,7500; 37,7500; 0,2500; -18; -19; -15,2500; -6; -6,7500; -8,7500; -9,7500; -14,2500; 36,5000; 35,2500; 19,2500; 12,7500; 11,5000; 27,7500; 27; 22; 21,2500; 20,5000; 7,5000; -11,2500; 42,2500; 15,5000; 39,2500; -2; -17,2500; -11,7500; -8; 16; 13,2500; 6,7500; -1; 40; 34,5000; 33; -20; 44,5000; -5; -12,2500; -4,5000; -7,7500; 41,5000; 40,5000; 16,2500; 14,7500; 13,7500; 30,2500; 29,5000; 28,5000; 24,7500; 23,7500; 23; 9,2500; 8,2500;
32.50.13.120-00159 | Линза интраокулярная для задней камеры глаза, псевдофакичная | Штука | 2018-03-01 | Материал линзы | Гидрофобная
|  |  |  | Тип линзы | Трехчастная
|  |  |  | Диаметр оптики (Оптический диаметр линзы) | >5,7500 и ≤6 | Миллиметр
|  |  |  | Оптическая часть | Асферическая
|  |  |  | Диаметр общий (Наружный диаметр линзы) | >13,5000 и ≤13,7500 | Миллиметр
|  |  |  | Геометрическая конфигурация (Гаптика) | Монолитная (S-образная)
|  |  |  | Диоптрийный ряд, дптр | -17,5000; -12; 41,7500; 16,7500; 31,2500; 23,7500; 9; 6; -1; 34,2500; 44,7500; 0; -12,2500; -8,5000; -13,5000; -14,5000; 42,2500; 25,5000; 22,5000; 10,5000; 7,5000; 4,7500; 1,7500; -1,5000; 44,5000; -5,2500; -6,2500; -0,5000; -10,7500; -11,7500; -12,7500; -7; -8; -9,2500; -13,2500; -14,7500; 43; 42,5000; 42; 41; 40,2500; 36,5000; 35,5000; 19,7500; 18,7500; 18,2500; 18; 17,5000; 16,5000; 15,7500; 15; 14; 13,2500; 12,2500; 11,7500; 32; 31; 30,2500; 29,5000; 28,5000; 27,7500; 27,2500; 27; 26; 25; 24; 22,7500; 21,7500; 20,2500; 10,7500; 10,2500; 9,7500; 8,2500; 7,2500; 6,2500; 5; 4; 2,5000; 2; 1; -1,7500; 39,2500; 38,2500; 37,2500; -2; -2,5000; -3,5000; 35; 34; 33,2500; 32,5000; -18,5000; -19; -19,2500; -19,7500; -15,7500; -16,5000; -17,2500; 45; -8,2500; 38; -18; 41,2500; 24,5000; 21,5000; 39,5000; 44,2500; -5,5000; -4,2500; -7,2500; -8,7500; 40,7500; 37; 17,2500; 16,2500; 15,5000; 11,5000; 31,7500; 30,7500; 25,7500; 24,7500; 9,2500; 8; 1,5000; -0,7500; 40; -3; -3,7500; 34,7500; -15; -16; 12,5000; 26,7500; -11,2500; -7,5000; 8,5000; 5,7500; 2,7500; -0,2500; -10,5000; -11,5000; -14; 43,5000; 20; 19,2500; 14,2500; 13,5000; 12,7500; 29,7500; 28,7500; 28; 22; 21; 5,2500; 4,2500; 3,2500; 38,7500; 37,5000; 0,2500; 33,5000; 32,7500; -18,2500; -20; -6,7500; -14,2500; 19; -2,7500; -15,2500; -6; 26,5000; 23,5000; 20,5000; 44; -5,7500; -7,7500; -9; -13; 40,5000; 36,7500; 35,7500; 16; 15,2500; 31,5000; 30,5000; 25,2500; 24,2500; 23; 8,7500; 7,7500; 6,5000; -1,2500; 39,7500; -4; 34,5000; -15,5000; -16,2500; -17; 20,7500; 3; -9,5000; 43,2500; 3,7500; 0,7500; 38,5000; -11; -12,5000; -4,7500; 42,7500; 41,5000; 18,5000; 17,7500; 17; 13; 12; 11,2500; 28,2500; 27,5000; 26,2500; 11; 10; 3,5000; 2,2500; 1,2500; 0,5000; -2,2500; -3,2500; -18,7500; -19,5000; 36,2500; 14,5000; 29; -5; -10,2500; -4,5000; 9,5000; 6,7500; -6,5000; -10; -9,7500; -13,7500; 43,7500; 36; 35,2500; 19,5000; 14,7500; 13,7500; 30; 29,2500; 23,2500; 22,2500; 21,2500; 7; 5,5000; 4,5000; 39; 37,7500; 33,7500; 33; 32,2500; -16,7500; -17,7500;
32.50.13.120-00158 | Линза интраокулярная для задней камеры глаза, псевдофакичная | Штука | 2018-03-01 | Материал линзы | Гидрофобная
|  |  |  | Тип линзы | Трехчастная
|  |  |  | Диаметр оптики (Оптический диаметр линзы) | >5,7500 и ≤6 | Миллиметр
|  |  |  | Оптическая часть | Асферическая
|  |  |  | Диаметр общий (Наружный диаметр линзы) | >13,5000 и ≤13,7500 | Миллиметр
|  |  |  | Геометрическая конфигурация (Гаптика) | Цельнолитая с четырьмя опорными частями
|  |  |  | Диоптрийный ряд, дптр | 44,5000; -12; 43,7500; 19,2500; 11,5000; 23,7500; 6; -1,7500; -2,7500; -15,2500; -5,7500; 17; 14; 11,2500; 29,2500; 27,2500; 24,2500; 21,2500; 9,5000; -18,5000; -16,5000; 44,2500; -5,2500; -5,5000; -6,2500; -0,5000; -10,7500; -11,5000; -12,5000; -4,5000; -7; -7,2500; -8; -8,7500; -9,5000; -13,5000; -14,2500; 43,5000; 42,7500; 42,2500; 41,2500; 40,5000; 36,7500; 35,7500; 20; 19; 18,5000; 18,2500; 17,7500; 16,5000; 15,5000; 14,2500; 13,2500; 12,2500; 32; 31,7500; 31; 30; 28,7500; 27,7500; 26,7500; 25,5000; 24,5000; 23,5000; 22,5000; 21,5000; 11; 10; 9; 7,7500; 7; 6,2500; 5,2500; 4,5000; 3,5000; 2,7500; 2; 1,2500; 1; -0,7500; -1,5000; 39,5000; 38,7500; 37,7500; 0,5000; -2; -2,2500; -3; -3,7500; 34,7500; 33,7500; 33; 32,2500; -19; -19,7500; -16; -17; -20; -7,5000; 41,5000; 17,5000; 34,2500; 45; -6,7500; 26,2500; 23,2500; 20,5000; -6,5000; -10,2500; -8,2500; -9; -13; 42; 41; 40,2500; 17,2500; 16,2500; 30,7500; 29,7500; 23; 22; 21; 6,7500; 5,7500; 5; -1; 40; -3,2500; -4; -15; -16,2500; -17,2500; 26,5000; 8,7500; 1,7500; 15; 12; 30,2500; -15,5000; 44,7500; -12,2500; -4,2500; -14; -14,7500; 43; 36; 35,2500; 19,5000; 13,5000; 12,5000; 27; 25,7500; 24,7500; 10,2500; 9,2500; 8; 3,7500; 3; 2,2500; 38,2500; 37,2500; 33,2500; 32,5000; -18,7500; -9,7500; 36,5000; 14,5000; 44; -10; 22,2500; 10,5000; 7,5000; 0; -10,5000; -11,2500; -9,2500; -13,2500; 40,7500; 37; 16,7500; 15,7500; 14,7500; 30,5000; 29; 28; 21,7500; 20,2500; 5,5000; 4,7500; -1,2500; 39,7500; 39; -3,5000; 35; 34; -16,7500; -17,7500; -0,2500; 4; 38; -18; 31,2500; 28,2500; 25,2500; -5; -6; -4,7500; -7,7500; -8,5000; 43,2500; 42,5000; 41,7500; 19,7500; 18,7500; 18; 11,7500; 31,5000; 25; 24; 22,7500; 8,2500; 7,2500; 6,5000; 1,5000; 0,7500; 0,2500; -2,5000; -18,2500; -19,2500; -15,7500; 29,5000; 20,7500; 16; 13; 8,5000; -19,5000; -17,5000; -11; -11,7500; -12,7500; -13,7500; -14,5000; 36,2500; 35,5000; 15,2500; 13,7500; 12,7500; 28,5000; 27,5000; 26; 10,7500; 9,7500; 4,2500; 3,2500; 2,5000; 39,2500; 38,5000; 37,5000; 34,5000; 33,5000; 32,7500;
32.50.13.120-00157 | Линза интраокулярная для задней камеры глаза, псевдофакичная | Штука | 2018-03-01 | Материал линзы | Гидрофильная
|  |  |  | Тип линзы | Трехчастная
|  |  |  | Диаметр оптики (Оптический диаметр линзы) | >5,7500 и ≤6 | Миллиметр
|  |  |  | Оптическая часть | Сферическая
|  |  |  | Диаметр общий (Наружный диаметр линзы) | >13,7500 и ≤14 | Миллиметр
|  |  |  | Геометрическая конфигурация (Гаптика) | Монолитная (S-образная)
|  |  |  | Диоптрийный ряд, дптр | -11,2500; -9; 40,7500; 13,7500; 26,2500; 10,5000; 4; 37,2500; 32,2500; -15,7500; 38,7500; -2,7500; 33,5000; -19,5000; -17,5000; -14,7500; 42; 41; 36,2500; 18,2500; 15,2500; 12,2500; 30,5000; 27,5000; 45; 44,5000; -5,2500; -6; 0; -10; -10,7500; -11,7500; -12,2500; -4,2500; -7,2500; -8; -8,7500; -13,2500; -14,2500; 43,7500; 43,2500; 42,5000; 41,5000; 40,2500; 36; 20; 18,7500; 17,7500; 17; 15,7500; 14,7500; 13,5000; 12,5000; 11,5000; 31; 30,2500; 29,2500; 28; 27; 26; 25,2500; 24,5000; 23,7500; 23,5000; 23; 22,2500; 21,2500; 20,5000; 10,7500; 9,7500; 9,2500; 9; 8,5000; 7,5000; 6,7500; 5,7500; 5; 4,2500; 3,2500; 2,7500; 2; 0,7500; -1,5000; 39,2500; 38,2500; 0,5000; -2,2500; -3,2500; 34,7500; 33,7500; 32,7500; -18,7500; -19,7500; -15,2500; -16; -16,7500; -17,7500; -9,2500; 19,7500; 31,7500; 37,7500; -3,7500; 35,2500; 17,2500; 14,2500; 44; -5,5000; -6,2500; -12,5000; -4,5000; -7,5000; 42,2500; 41,2500; 16,5000; 15,5000; 14,5000; 30; 29; 27,7500; 22,7500; 22; 8; 7,2500; 2,5000; 1,5000; -0,7500; -2,5000; -3,5000; 34,2500; -17; -20; -6,7500; 6,2500; -1,7500; -16,5000; -13,7500; 31,2500; 28,5000; -1,2500; -0,5000; -10,5000; -11,5000; -13; -14; 35,5000; 19; 18; 12,7500; 11,7500; 31,5000; 26,5000; 25,5000; 24,7500; 11; 10; 5,2500; 4,5000; 3,5000; 39,5000; 38,5000; 37,5000; -18,2500; -19,2500; 16,7500; 28,7500; 21,7500; 0,2500; 34,5000; -18,5000; 19,2500; 16,2500; 13,2500; -5,7500; -6,5000; -7; -7,7500; -8,5000; 41,7500; 40,5000; 36,5000; 15; 14; 28,2500; 27,2500; 22,5000; 21,5000; 20,7500; 7,7500; 7; 6; 1,2500; -1; -4; 34; 33; -17,2500; 44,2500; -4,7500; 43,5000; 35; 39,7500; 43; 37; 1; 44,7500; -5; -11; -12; -12,7500; -14,5000; 42,7500; 18,5000; 17,5000; 16; 32; 30,7500; 29,7500; 24,2500; 23,2500; 9,5000; 8,7500; 3,7500; 3; 2,2500; 38; -2; -3; -15; -16,2500; 24; 8,2500; 1,7500; 32,5000; -15,5000; -9,7500; 11,2500; 29,5000; -0,2500; -10,2500; -8,2500; -9,5000; -13,5000; 36,7500; 35,7500; 19,5000; 13; 12; 26,7500; 25,7500; 25; 21; 20,2500; 10,2500; 6,5000; 5,5000; 4,7500; 40; 39; 33,2500; -18; -19;
32.50.13.120-00156 | Линза интраокулярная для задней камеры глаза, псевдофакичная | Штука | 2018-03-01 | Материал линзы | Гидрофильная
|  |  |  | Тип линзы | Трехчастная
|  |  |  | Диаметр оптики (Оптический диаметр линзы) | >5,7500 и ≤6 | Миллиметр
|  |  |  | Оптическая часть | Сферическая
|  |  |  | Диаметр общий (Наружный диаметр линзы) | >13,7500 и ≤14 | Миллиметр
|  |  |  | Геометрическая конфигурация (Гаптика) | Цельнолитая с четырьмя опорными частями
|  |  |  | Диоптрийный ряд, дптр | -6,2500; -11,5000; -4,7500; -7,7500; -11; 43,7500; 19,2500; 11,5000; 23,5000; 5,7500; 38,7500; -4; -16,5000; 31,7500; 28,7500; 26; 23; 20,2500; 9,2500; 6,2500; 3,2500; 44,7500; -5; -6,5000; -0,5000; -10,2500; -10,7500; -11,7500; -12,7500; -7; -8,2500; -9; -13; -13,5000; -13,7500; -14,2500; 43,5000; 42,7500; 42; 41; 40,2500; 36,5000; 35,7500; 20; 19; 18,2500; 17,5000; 16,5000; 15,7500; 15,2500; 15; 14,2500; 13,5000; 12,5000; 11,2500; 31,2500; 30,2500; 29,2500; 29; 28,2500; 27,2500; 25,7500; 24,7500; 23,7500; 22,5000; 21,5000; 20,7500; 10,5000; 9,5000; 8; 7; 6; 4,7500; 4; 3; 1,7500; 1; -1,2500; 40; 39,2500; 38,5000; 38,2500; 37,7500; 0,5000; -2,5000; -3,2500; 35; 34,2500; 33,7500; 33,5000; 32,7500; -18; -18,7500; -19,7500; -15,5000; -16,2500; -17,2500; -17,7500; -7,2500; 41,5000; 33; 12,7500; 30,7500; 8,2500; 5,2500; 2,2500; -12; -4,2500; -14,5000; 43,2500; 42,5000; 35,5000; 19,7500; 18,7500; 14; 13,2500; 28; 27; 11; 10; 9; 3,7500; 2,5000; 1,5000; 37,5000; 0,2500; 32,5000; -18,2500; -20; -5,2500; -10,5000; 26,5000; 8,7500; -1; 26,7500; 24; 21; -6; 0; -8,7500; -9,5000; 41,2500; 40,5000; 36,7500; 17,7500; 16,7500; 16; 31,5000; 30,5000; 24,2500; 22,7500; 21,7500; 7,5000; 6,5000; 5; -0,7500; -1,7500; 39,5000; -3,7500; 34,5000; -15,2500; -16; -17; 26,2500; 25,2500; 9,7500; 8,5000; 2; 1,2500; 37,2500; -2,2500; -3; 32,2500; -18,5000; -19,5000; -9,7500; 36,2500; 14,7500; 11,7500; 29,7500; 4,2500; 45; 44; -12,2500; -4,5000; -8; 43; 42,2500; 19,5000; 18,5000; 13,7500; 13; 12; 27,5000; -12,5000; -5,7500; 2,7500; -2; -19,2500; 22; 10,2500; 7,2500; -10; -11,2500; -13,2500; -14; -14,7500; 37; 36; 35,2500; 16,2500; 15,5000; 14,5000; 30; 28,5000; 22,2500; 21,2500; 10,7500; 5,5000; 4,5000; 3,5000; 39; 38; 34; 33,2500; -16,7500; -17,5000; 44,5000; -0,2500; 17; 29,5000; 20,5000; 27,7500; 25; 44,2500; -5,5000; -6,7500; -7,5000; -8,5000; -9,2500; 41,7500; 40,7500; 18; 17,2500; 12,2500; 32; 31; 25,5000; 24,5000; 23,2500; 7,7500; 6,7500; 0,7500; -1,5000; 39,7500; -2,7500; -3,5000; 34,7500; -19; -15; -15,7500;
32.50.13.120-00155 | Линза интраокулярная для задней камеры глаза, псевдофакичная | Штука | 2018-03-01 | Материал линзы | Гидрофобная
|  |  |  | Тип линзы | Трехчастная
|  |  |  | Диаметр оптики (Оптический диаметр линзы) | >5,7500 и ≤6 | Миллиметр
|  |  |  | Оптическая часть | Сферическая
|  |  |  | Диаметр общий (Наружный диаметр линзы) | >13,7500 и ≤14 | Миллиметр
|  |  |  | Геометрическая конфигурация (Гаптика) | Монолитная (S-образная)
|  |  |  | Диоптрийный ряд, дптр | 40,5000; 19,5000; 16,5000; 13,5000; 11,7500; 29,7500; 26,7500; 23,7500; -2,5000; 34; -19; -16; -17; 0; -9,2500; 36,2500; 12,5000; 24,5000; 8,5000; 4; 1,7500; 38,2500; -19,5000; 44,7500; -5; -5,7500; -6,5000; -0,5000; -10,2500; -11; -12; -12,7500; -4,7500; -7,7500; -8,5000; -9; -13; -13,7500; -14,7500; 43,2500; 42,5000; 41,2500; 40,7500; 40,2500; 36,7500; 35,2500; 19,2500; 18; 17; 16; 15; 14,7500; 14; 13; 11,5000; 31,5000; 30,2500; 29,2500; 28,2500; 27,2500; 26,2500; 25,2500; 24; 22,7500; 22; 21; 20,5000; 20,2500; 10,5000; 9,7500; 9; 8; 7,2500; 6,5000; 5,7500; 5,5000; 5; 4,2500; 3,2500; 2,5000; 1,5000; 0,7500; -1,2500; 40; 39,2500; 38,5000; 37,5000; -2; -3,2500; 34,7500; 34,2500; 32,7500; -18,2500; -19,2500; -15,5000; -16,5000; -17,7500; 31,7500; 28,7500; 25,7500; -11,5000; -14,5000; -2,7500; -17,5000; 44,5000; -10,5000; -11,2500; -12,2500; -9,5000; -13,2500; -14; 36; 20; 13,7500; 12,2500; 11,2500; 27; 26; 25; 10,2500; 9,5000; 4,7500; 3,7500; 39,7500; 39; 38; 33,7500; 32,5000; -18,5000; 35,5000; 17,5000; 14,5000; 35; -18; 27,5000; 10,7500; -5,5000; -6,2500; -0,2500; -4,5000; -7,5000; -8,2500; 42,7500; 41,7500; 17,2500; 16,2500; 31; 29,5000; 28,5000; 23,2500; 22,2500; 21,2500; 7,5000; 6,7500; 2; 1; -1; 0,2500; -3; -4; -16,2500; -17,2500; 41,5000; 27,7500; 24,7500; 0,5000; -7; 42,2500; 15,7500; 33,5000; 45; 44,2500; -11,7500; -12,5000; -13,5000; -14,2500; 43,5000; 35,7500; 19,7500; 18,7500; 12; 32; 25,5000; 24,2500; 10; 9,2500; 8,2500; 4,5000; 3,5000; 2,7500; 38,7500; 37,7500; 32,2500; -18,7500; -15,2500; 15,5000; 12,7500; 30,7500; -15; 44; 6,2500; -1,7500; -6,7500; -10; -10,7500; -8; -8,7500; -9,7500; 41; 37; 15,2500; 14,2500; 13,2500; 29; 28; 26,5000; 21,5000; 20,7500; 11; 6; 5,2500; -0,7500; -1,5000; 39,5000; -3,7500; 34,5000; 33,2500; -20; 36,5000; 18,5000; 23; -3,5000; 33; 18,2500; 30,5000; 21,7500; -5,2500; -6; -4,2500; -7,2500; 43,7500; 43; 42; 19; 17,7500; 16,7500; 31,2500; 30; 23,5000; 22,5000; 8,7500; 7,7500; 7; 3; 2,2500; 1,2500; 37,2500; -2,2500; -19,7500; -15,7500; -16,7500;
32.50.13.120-00154 | Линза интраокулярная для задней камеры глаза, псевдофакичная | Штука | 2018-03-01 | Материал линзы | Гидрофобная
|  |  |  | Тип линзы | Трехчастная
|  |  |  | Диаметр оптики (Оптический диаметр линзы) | >5,7500 и ≤6 | Миллиметр
|  |  |  | Оптическая часть | Сферическая
|  |  |  | Диаметр общий (Наружный диаметр линзы) | >13,7500 и ≤14 | Миллиметр
|  |  |  | Геометрическая конфигурация (Гаптика) | Цельнолитая с четырьмя опорными частями
|  |  |  | Диоптрийный ряд, дптр | -5,2500; -9,7500; 37; 19,2500; 14,2500; 28,7500; 22; 6,2500; 38; -19,5000; -5,7500; -10; -4,2500; -9,2500; 43,7500; 40,7500; 19,7500; 20,5000; 9,5000; 6,5000; 3,5000; 0,7500; 38,5000; -3; 33,2500; 44,7500; 44,5000; -5; -6,2500; -0,2500; -10,7500; -11,7500; -12,7500; -7; -7,5000; -8; -9; -13,5000; -14,5000; 43,2500; 42; 41; 40,2500; 36; 20; 18,5000; 17,5000; 16,7500; 15,7500; 15,2500; 15; 14,5000; 13,5000; 12,7500; 11,7500; 32; 31,2500; 30,5000; 30,2500; 29,7500; 29; 28; 27,2500; 26,2500; 25,5000; 24,7500; 24; 23,2500; 22,5000; 21,5000; 20,2500; 10,2500; 9,2500; 8,2500; 7,2500; 6; 5; 4; 2,5000; 1,5000; 1; -0,7500; -1,7500; 39,2500; 38,2500; 0,5000; -2,5000; -3,7500; 34,7500; 34,5000; 33,7500; 32,2500; -18,5000; -19,2500; -15,2500; -16; -17; -17,5000; 12; 26,5000; 21; -11; -7,2500; -13; 8,5000; 5,5000; 2,7500; -5,5000; -6,5000; -8,5000; -9,5000; -13,7500; 36,5000; 35,5000; 19,5000; 14; 13,2500; 29,5000; 28,5000; 23,7500; 23; 22,2500; 8; 7; 5,7500; 40; 39; 33,5000; -18; -18,7500; -17,7500; -16,7500; -4,7500; -1; 33; 44; 41,7500; 35,7500; 17,7500; -2; 34,2500; -11,5000; -12,5000; 43,5000; 42,2500; 41,2500; 18; 17; 16; 11,2500; 31,5000; 26,7500; 25,7500; 25; 20,7500; 10,7500; 9,7500; 4,2500; 3; 2; -2,2500; -3,2500; -15; -15,7500; -16,5000; 31; 24,2500; 9; -8,2500; -14; 4,5000; 1,7500; 39,5000; -6; 0; -10,2500; -13,2500; -14,2500; 35,2500; 19; 13,7500; 13; 12,2500; 29,2500; 28,2500; 27,5000; 22,7500; 21,7500; 6,7500; 5,2500; 39,7500; 38,7500; 37,2500; 32,7500; -18,2500; -19; 43; 16,5000; 45; -6,7500; -12; 18,7500; 10,5000; 7,5000; 32,5000; 44,2500; -4,5000; -7,7500; -8,7500; 41,5000; 40,5000; 36,2500; 16,2500; 15,5000; 14,7500; 30,7500; 30; 25,2500; 24,5000; 23,5000; 10; 8,7500; 7,7500; 1,2500; -1,2500; 35; 34; -16,2500; -17,2500; -20; -10,5000; 3,2500; -3,5000; 42,7500; 36,7500; -1,5000; 37,5000; -4; -0,5000; -11,2500; -12,2500; -14,7500; 42,5000; 18,2500; 17,2500; 12,5000; 11,5000; 31,7500; 27,7500; 27; 26; 21,2500; 11; 4,7500; 3,7500; 2,2500; 37,7500; 0,2500; -2,7500; -19,7500; -15,5000;
32.50.13.120-00153 | Линза интраокулярная для задней камеры глаза, псевдофакичная | Штука | 2018-03-01 | Материал линзы | Гидрофильная
|  |  |  | Тип линзы | Трехчастная
|  |  |  | Диаметр оптики (Оптический диаметр линзы) | >5,7500 и ≤6 | Миллиметр
|  |  |  | Оптическая часть | Асферическая
|  |  |  | Диаметр общий (Наружный диаметр линзы) | >13,7500 и ≤14 | Миллиметр
|  |  |  | Геометрическая конфигурация (Гаптика) | Монолитная (S-образная)
|  |  |  | Диоптрийный ряд, дптр | -0,5000; -12,7500; -9; 43,7500; 40,7500; 36; 20; 18; 15,2500; 12,2500; 4,5000; 1,7500; 39,5000; -2; -4; 32,2500; -15,7500; 44,7500; -7,5000; 36,2500; 26,7500; 22,2500; 7,2500; 39; -19,2500; 31; 44,2500; -5,2500; -5,7500; -6; -6,7500; -10; -11; -12,2500; -4,5000; -7,7500; -8,5000; -8,7500; -9,5000; -13,7500; -14,7500; 43; 41,5000; 40,5000; 36,5000; 35,5000; 19,5000; 18,2500; 17,2500; 16,2500; 14,7500; 13,7500; 13; 12,7500; 11,7500; 32; 31,2500; 30,2500; 29,5000; 28,5000; 28; 27,7500; 27,2500; 26,2500; 25,5000; 24,7500; 23,7500; 23; 22; 21,5000; 20,7500; 10,7500; 10; 9,2500; 8,2500; 7,5000; 6,7500; 5,7500; 4,7500; 3,2500; 2,2500; 1; -1,2500; 40; 39,7500; 38,7500; 37,7500; 0,2500; -3,2500; 35; 34; 33; 32,7500; -18; -19; -15,2500; -16,2500; -17,5000; -10,7500; 17; 14,2500; 6,5000; 34,2500; -18,7500; -16,7500; 11; 4,2500; -2,5000; 0; -10,2500; -9,7500; -14,2500; 43,5000; 35,2500; 19,2500; 17,7500; 11,5000; 31,7500; 27; 26; 21,2500; 20,5000; 10,5000; 6,2500; 5,2500; 4; 38,2500; 37,2500; -18,2500; -19,5000; -14; 41,7500; 2,5000; -1,5000; 37,5000; -11,2500; 42,2500; 28,7500; 44,5000; -5; -4,2500; -7,2500; 42; 41; 37; 16,5000; 15; 14; 29,7500; 29; 24; 23,2500; 22,5000; 9,5000; 8,5000; 7,7500; 2,7500; 1,5000; -1; -3,7500; 34,5000; -17; -20; -11,7500; -8; 16; 13,2500; 5,5000; -19,7500; 15,5000; 1,2500; 33,7500; 12,5000; -0,2500; -10,5000; -12; -14,5000; 43,2500; 18,7500; 17,5000; 11,2500; 31,5000; 30,5000; 26,5000; 25,7500; 25; 20,2500; 10,2500; 5; 3,7500; 38; 0,5000; -2,7500; -18,5000; -15; -16; 36,7500; 19; 38,5000; -3; 33,2500; 18,5000; 24,5000; 9; -5,5000; -6,5000; -8,2500; -9,2500; -13,2500; 40,2500; 35,7500; 19,7500; 14,5000; 13,5000; 12; 28,2500; 27,5000; 22,7500; 21,7500; 21; 8; 7; 6; -1,7500; 39,2500; 33,5000; 32,5000; -7; -13; 42,7500; 3,5000; 0,7500; -6,2500; -13,5000; -17,2500; 45; 44; -11,5000; -12,5000; -4,7500; 42,5000; 41,2500; 16,7500; 15,7500; 30,7500; 30; 29,2500; 25,2500; 24,2500; 23,5000; 9,7500; 8,7500; 3; 2; -0,7500; -2,2500; -3,5000; 34,7500; -15,5000; -16,5000; -17,7500;
32.50.13.120-00152 | Линза интраокулярная для задней камеры глаза, псевдофакичная | Штука | 2018-03-01 | Материал линзы | Гидрофильная
|  |  |  | Тип линзы | Трехчастная
|  |  |  | Диаметр оптики (Оптический диаметр линзы) | >5,7500 и ≤6 | Миллиметр
|  |  |  | Оптическая часть | Асферическая
|  |  |  | Диаметр общий (Наружный диаметр линзы) | >13,7500 и ≤14 | Миллиметр
|  |  |  | Геометрическая конфигурация (Гаптика) | Цельнолитая с четырьмя опорными частями
|  |  |  | Диоптрийный ряд, дптр | -5,7500; -10,7500; -7; -13; 42,7500; 26,2500; 24,2500; 21,2500; 9,2500; 6,5000; 3,5000; -0,7500; 38,2500; -11; -7,2500; 42,5000; 17,7500; 32; 25,5000; 7,2500; 39,5000; -4; 33; -16,2500; 44,2500; -6; 0; -10,2500; -11,5000; -12,5000; -4,5000; -7,7500; -8,7500; -9,7500; -14,2500; 43,5000; 42,2500; 41,5000; 41,2500; 40,7500; 36,7500; 36; 35,2500; 19,2500; 18,5000; 18; 17,5000; 17; 16,2500; 15,2500; 14,5000; 13,7500; 12,7500; 12; 11,5000; 31,5000; 30,7500; 29,7500; 29; 28,2500; 27; 26,5000; 25; 24; 23; 21,7500; 20,7500; 10,7500; 9,7500; 9,5000; 8,7500; 7,7500; 6,2500; 5,2500; 4; 3; 2,2500; 2; 1; -1,2500; 39,7500; 38,5000; 37,5000; -2; -2,7500; -3,2500; 35; 34,2500; 33,5000; 32,5000; -18,2500; -19,2500; -19,7500; -15,5000; -16,5000; -17,2500; -20; 45; -6,7500; -11,7500; 23,2500; 20,2500; 8,5000; 37; 15,5000; 44,7500; -5; -6,2500; -4,7500; -8,2500; -9,2500; 40,5000; 36,5000; 16,7500; 16; 11,2500; 31,2500; 30,5000; 26; 24,7500; 23,7500; 8,2500; 7; 0,7500; -1,5000; -3,5000; 34,7500; 34; -15; -15,7500; -16,7500; -9; 43,7500; 27,2500; 1,5000; 39,2500; 10,5000; 1,2500; -10; -11,2500; -12,2500; -13,7500; -14,7500; 43; 19,5000; 18,7500; 14; 13; 12,2500; 29,2500; 28,5000; 27,5000; 22; 21; 11; 4,7500; 3,2500; 37,7500; 0,5000; -2,5000; 32,7500; -18; -18,7500; -0,5000; -12,7500; 10,2500; 7,5000; 4,5000; 20; 13,2500; 27,7500; 44,5000; -5,2500; -6,5000; -8,5000; -9,5000; 40,2500; 36,2500; 35,5000; 16,5000; 15,7500; 14,7500; 31; 30,2500; 24,5000; 23,5000; 8; 6,7500; 5,7500; -1; 40; 38,7500; 34,5000; 33,7500; -16; -17; -17,7500; 44; 41,7500; 25,2500; 22,2500; -5,5000; -13,2500; 0,2500; -19; -12; -4,2500; -7,5000; 43,2500; 42; 41; 18,2500; 17,2500; 12,5000; 11,7500; 31,7500; 28; 26,7500; 25,7500; 10; 9; 2,7500; 1,7500; -2,2500; -3; -3,7500; -18,5000; -19,5000; -15,2500; -8; -14; 5,5000; 2,5000; -1,7500; 30; 22,5000; 4,2500; -0,2500; -10,5000; -13,5000; -14,5000; 35,7500; 19,7500; 19; 15; 14,2500; 13,5000; 29,5000; 28,7500; 22,7500; 21,5000; 20,5000; 6; 5; 3,7500; 39; 38; 37,2500; 33,2500; 32,2500; -17,5000;
32.50.13.120-00151 | Линза интраокулярная для задней камеры глаза, псевдофакичная | Штука | 2018-03-01 | Материал линзы | Гидрофобная
|  |  |  | Тип линзы | Трехчастная
|  |  |  | Диаметр оптики (Оптический диаметр линзы) | >5,7500 и ≤6 | Миллиметр
|  |  |  | Оптическая часть | Асферическая
|  |  |  | Диаметр общий (Наружный диаметр линзы) | >13,7500 и ≤14 | Миллиметр
|  |  |  | Геометрическая конфигурация (Гаптика) | Монолитная (S-образная)
|  |  |  | Диоптрийный ряд, дптр | -10,7500; -4,2500; -13,7500; 35,5000; 11,5000; 23,7500; 6; -1,7500; -2,7500; 34,2500; -19,2500; -17,2500; 44,7500; 16,7500; 14; 32; 29,2500; 27,2500; 24,2500; 21,2500; 9,5000; -18,5000; -19,7500; -15,7500; -16,5000; -17,7500; 44,5000; -5,2500; -6,5000; -0,2500; -10,2500; -11; -11,2500; -11,7500; -12,5000; -4,7500; -7,5000; -8,2500; -9,2500; -9,7500; -13; -13,5000; -14,5000; 43,5000; 42,5000; 41,7500; 41; 37; 36,5000; 35,7500; 19,7500; 19; 18,2500; 17,2500; 16,2500; 15,5000; 15,2500; 14,2500; 13,2500; 12,2500; 31,7500; 30,7500; 29,7500; 28,7500; 28,5000; 27,7500; 26,7500; 25,5000; 24,5000; 23; 22; 21; 11; 10; 9; 7,7500; 6,7500; 5,7500; 5; 4,5000; 3,5000; 2,7500; 2; 1; -1; 40; 39,5000; 39,2500; 38,7500; 37,7500; 0,5000; -2,2500; -3,2500; -4; 34,7500; 34,5000; 33,7500; 33; 32,2500; 42,7500; 17,5000; -15,2500; -19,5000; -5; 26,2500; 23,2500; 20,2500; -16,7500; -20; 44,2500; -12; -12,7500; -14; -14,7500; 43,2500; 36,2500; 35,2500; 19,5000; 13,7500; 12,7500; 27,5000; 26; 10,7500; 9,7500; 8,2500; 4,2500; 3,2500; 2,5000; 38,5000; 37,5000; 33,5000; 32,7500; -18,2500; 8,7500; 1,7500; 15; 12; 30,2500; 7,5000; -19; -15,5000; 0; -10; -8; -9; 42; 41,2500; 40,2500; 18,5000; 17,7500; 16,5000; 31; 30; 23,5000; 22,5000; 21,5000; 7; 6,2500; 5,2500; -0,7500; -1,5000; -3; -3,7500; 40,7500; 14,5000; 26,5000; -16,2500; -17; -6; 22,2500; 10,5000; 45; 44; -5,7500; -12,2500; -4,5000; -7,2500; 43,7500; 43; 20; 19,2500; 13,5000; 12,5000; 11,2500; 27; 25,7500; 24,7500; 9,2500; 8; 3; 2,2500; 1,2500; 38,2500; 37,2500; -2; 33,2500; 32,5000; -6,2500; -8,5000; 38; -18; 31,2500; 28,2500; 25,2500; -15; -16; -17,5000; -10,5000; -11,5000; -9,5000; -13,2500; -14,2500; 40,5000; 36,7500; 36; 17; 15,7500; 14,7500; 29; 28; 21,7500; 20,5000; 10,2500; 5,5000; 4,7500; 4; 39,7500; 39; 35; 34; -18,7500; -5,5000; -6,7500; -0,5000; -7; -7,7500; -8,7500; 42,2500; 41,5000; 18,7500; 18; 11,7500; 31,5000; 30,5000; 25; 24; 22,7500; 7,2500; 6,5000; 1,5000; 0,7500; -1,2500; 0,2500; -2,5000; -3,5000; 29,5000; 20,7500; 3,7500; 16; 13; 8,5000;
32.50.13.120-00150 | Линза интраокулярная для задней камеры глаза, псевдофакичная | Штука | 2018-03-01 | Материал линзы | Гидрофобная
|  |  |  | Тип линзы | Трехчастная
|  |  |  | Диаметр оптики (Оптический диаметр линзы) | >5,7500 и ≤6 | Миллиметр
|  |  |  | Оптическая часть | Асферическая
|  |  |  | Диаметр общий (Наружный диаметр линзы) | >13,7500 и ≤14 | Миллиметр
|  |  |  | Геометрическая конфигурация (Гаптика) | Цельнолитая с четырьмя опорными частями
|  |  |  | Диоптрийный ряд, дптр | 45; -6,7500; -7,2500; 41,5000; 19; 12,5000; 26; 8,5000; -1,5000; 34,7500; -17; -10,7500; -11,7500; -7; 32; 29; 26,2500; 23,2500; 20,2500; 9,2500; 8,2500; 6,5000; 3,5000; 44,7500; -5; -6,2500; -0,2500; -10,5000; -11,5000; -12,5000; -4,7500; -8,2500; -9,2500; -13,2500; -14; -14,5000; -14,7500; 43,2500; 42,5000; 41,7500; 40,7500; 37; 36; 35,5000; 35,2500; 19,7500; 18,7500; 18; 17,2500; 16,2500; 15,5000; 14,5000; 14; 13,2500; 12,2500; 11,5000; 31,2500; 30,2500; 28,7500; 28; 27; 25,7500; 24,7500; 23,7500; 22,5000; 21,5000; 20,7500; 11; 10,5000; 9,5000; 8; 7; 6; 4,7500; 4; 3,7500; 3; 1,7500; 0,7500; -1,2500; 39,7500; 39; 38; 37,5000; 0,2500; -2,7500; -3,5000; 35; 34; 33,2500; 32,7500; -18,2500; -19; -15; -15,7500; -16,5000; -17,5000; -20; 16,7500; 11,2500; 23,5000; -8; 31; 5,5000; 2,5000; 44,5000; -12; -4,2500; -7,5000; 43; 42,2500; 19,5000; 18,5000; 13,7500; 13; 12; 27,7500; 26,7500; 25,5000; 10; 9; 2,7500; 1,2500; 37,2500; -2; -3; 32,2500; -18,5000; -19,2500; -5,7500; -11; 43,7500; -2,5000; -19,7500; 24,2500; 21,2500; -6; 0; -10,2500; -8,7500; -9,7500; -13,7500; 40,2500; 36,5000; 16,5000; 15,7500; 15; 31,5000; 30,5000; 29,5000; 24; 22,7500; 21,7500; 6,2500; 5; 40; 39,2500; 38,5000; -4; 34,2500; 33,5000; -16,2500; -17,2500; 29,2500; 20,5000; 2,2500; -9; 30; 27,2500; 1,5000; 44,2500; -4,5000; -7,7500; 42,7500; 42; 41; 19,2500; 18,2500; 17,5000; 12,7500; 11,7500; 26,5000; 25; 9,7500; 8,7500; 7,2500; 2; 1; -1; -2,2500; -3,2500; -18,7500; -19,5000; -15,5000; -13; 36,2500; 14,7500; -0,5000; -12,7500; 10,2500; 7,5000; 4,5000; -10; -11,2500; -12,2500; -13,5000; -14,2500; 43,5000; 35,7500; 20; 15,2500; 14,2500; 13,5000; 29,7500; 28,5000; 27,5000; 21; 10,7500; 4,2500; 3,2500; 38,7500; 37,7500; 0,5000; 33,7500; 33; -18; -17,7500; 44; -5,5000; 5,2500; 38,2500; 32,5000; 28,2500; 25,2500; 22,2500; -5,2500; -6,5000; -8,5000; -9,5000; 41,2500; 40,5000; 36,7500; 17,7500; 17; 16; 31,7500; 30,7500; 24,5000; 23; 22; 7,7500; 6,7500; 5,7500; -0,7500; -1,7500; 39,5000; -3,7500; 34,5000; -15,2500; -16; -16,7500;
32.50.13.120-00149 | Линза интраокулярная для задней камеры глаза, псевдофакичная, с увеличенной глубиной фокуса | Штука | 2018-03-01 | Диаметр общий (Наружный диаметр линзы) | >12,5000 и ≤13; ≥11,5000 и ≤12; >12 и ≤12,5000 | Миллиметр
|  |  |  | Материал линзы | Гидрофобная; Гидрофильная
|  |  |  | Геометрическая конфигурация (Гаптика) | 4х опорная; 3х опорная; 2х опорная
|  |  |  | Диаметр общий | >12 и ≤12,5000; >11,5000 и ≤12; >12,5000 и ≤13 | Миллиметр
|  |  |  | Торическая | Нет; Да
|  |  |  | Геометрическая конфигурация (Гаптика) | 4х опорная; 3х опорная; 2х опорная
|  |  |  | Материал линзы | Гидрофобный; Гидрофильный
|  |  |  | Диаметр оптики (Оптический диаметр линзы) | >5,5000 и ≤5,7500; >5,2500 и ≤5,5000; >4,7500 и ≤5; >4,5000 и ≤4,7500; >5,7500 и ≤6; >5 и ≤5,2500 | Миллиметр
|  |  |  | Строение линзы | Трехкомпонентная; Однокомпонентная
|  |  |  | Торическая | Нет; Да
|  |  |  | Диоптрийный ряд, дптр | 32; 9; 8,2500; 7,5000; 7; 6,2500; 5,5000; 27,5000; 26,7500; 24; 23,2500; 22,7500; 22,5000; 22; 21; 20,2500; 19,5000; 18,7500; 18; 17,5000; 17,2500; 16,7500; 14; 13,2500; 12,5000; 11,7500; 11; 10,2500; 9,7500; 29,7500; 29; 28,2500; 26; 25,2500; 24,7500; 24,2500; 15,5000; 14,7500; 34; 6,7500; 6; 5,2500; 21,5000; 20,7500; 16,5000; 13,7500; 13; 9,5000; 29,5000; 28,7500; 16; 15,2500; 14,5000; 9,2500; 8,5000; 7,7500; 26,5000; 23,5000; 19; 18,2500; 12; 11,2500; 10,5000; 27,7500; 25,5000; 25; 33; 5,7500; 5; 27; 21,2500; 20,5000; 19,7500; 16,2500; 13,5000; 12,7500; 29,2500; 28,5000; 15; 14,2500; 8; 7,2500; 6,5000; 23; 22,2500; 17,7500; 17; 10,7500; 10; 30; 21,7500; 24,5000; 15,7500; 31; 8,7500; 27,2500; 26,2500; 23,7500; 20; 19,2500; 18,5000; 12,2500; 11,5000; 28; 25,7500;
|  |  |  | Диаметр оптики (Оптический диаметр линзы) | >5,2500 и ≤5,5000; ≥4,5000 и ≤4,7500; >5,7500 и ≤6; >5 и ≤5,2500; >5,5000 и ≤5,7500; >4,7500 и ≤5 | Миллиметр
|  |  |  | Диаметр оптики (Оптический диаметр линзы) | >5,2500 и ≤5,5000; ≥4,5000 и ≤4,7500; >5,7500 и ≤6; >5 и ≤5,2500; >4,7500 и ≤5; >5,5000 и ≤5,7500 | Миллиметр
|  |  |  | Диаметр общий (Наружный диаметр линзы) | >12,5000 и ≤13; ≥11,5000 и ≤12; >12 и ≤12,5000 | Миллиметр
|  |  |  | Диоптрийный ряд, дптр | 32; 9; 8,2500; 7,7500; 7,5000; 7; 6,2500; 5,5000; 27,5000; 26,7500; 24; 23,2500; 22,7500; 22; 21; 20,2500; 19,5000; 18,7500; 18; 17,5000; 16,7500; 14; 13,2500; 12,5000; 11,7500; 11; 10,5000; 10,2500; 9,7500; 29,7500; 29; 28,2500; 26; 25,2500; 25; 24,7500; 24,2500; 15,5000; 14,7500; 6,7500; 6; 22,5000; 21,5000; 20,7500; 17,2500; 16,5000; 13,7500; 9,5000; 29,5000; 16; 15,2500; 9,2500; 8,5000; 27; 26,5000; 23,5000; 19,7500; 19; 18,2500; 12,7500; 12; 11,2500; 27,7500; 25,5000; 33; 6,5000; 5,7500; 5; 21,2500; 20,5000; 16,2500; 13,5000; 30; 29,2500; 28,5000; 15,7500; 15; 14,2500; 8; 7,2500; 23,7500; 23; 22,2500; 18,5000; 17,7500; 17; 10,7500; 10; 21,7500; 24,5000; 34; 31; 8,7500; 5,2500; 27,2500; 26,2500; 20; 19,2500; 13; 12,2500; 11,5000; 28,7500; 28; 25,7500; 14,5000;
|  |  |  | Материал линзы | Гидрофобная; Гидрофильная
|  |  |  | Строение линзы | Трехкомпонентная; Однокомпонентная
|  |  |  | Форма линзы | Однокомпонентная; Цельная
|  |  |  | Диоптрийный ряд, дптр | 29,5000; 15,7500; 23,2500; 11,7500; 7,2500; 20,7500; 17,7500; 13; 11; 8,7500; 7,7500; 6,5000; 5,2500; 27; 26,5000; 23,7500; 22,7500; 22; 21; 19,5000; 18,5000; 17,5000; 16,5000; 16,2500; 13,5000; 12,5000; 11,2500; 10,2500; 30; 29; 28,5000; 28,2500; 27,7500; 25,2500; 24,7500; 16; 15; 14,2500; 7,5000; 20; 10; 8,5000; 7; 23,5000; 22,5000; 21,5000; 13,2500; 12,2500; 26; 21,7500; 5,5000; 18,7500; 14; 5,7500; 27,2500; 26,2500; 20,2500; 19; 18; 9,5000; 29,2500; 15,2500; 14,5000; 27,5000; 16,7500; 8,2500; 8; 6,7500; 22,2500; 21,2500; 12,7500; 11,5000; 10,5000; 25,5000; 25; 24,2500; 25,7500; 17; 12; 9; 26,7500; 24; 23; 17,2500; 13,7500; 28,7500; 28; 9,2500; 6,2500; 19,7500; 6; 5; 20,5000; 19,2500; 18,2500; 10,7500; 9,7500; 29,7500; 24,5000; 15,5000; 14,7500;
32.50.13.120-00148 | Линза интраокулярная для задней камеры глаза, псевдофакичная, с увеличенной глубиной фокуса | Штука | 2019-07-02 | Диаметр общий (Наружный диаметр линзы) | >12 и ≤12,5000; >12,5000 и ≤13; ≥11,5000 и ≤12 | Миллиметр
|  |  |  | Материал линзы | Гидрофильная
|  |  |  | Геометрическая конфигурация (Гаптика) | 2х опорная
|  |  |  | Диаметр общий | >11,5000 и ≤12 | Миллиметр
|  |  |  | Материал линзы | Гидрофильный
|  |  |  | Диаметр оптики (Оптический диаметр линзы) | >4,5000 и ≤4,7500 | Миллиметр
|  |  |  | Строение линзы | Однокомпонентная
|  |  |  | Торическая | Да
|  |  |  | Диоптрийный ряд, дптр | 34; 31; 8,7500; 8; 7,5000; 6,7500; 6; 5,2500; 27,2500; 26,2500; 23,7500; 23,2500; 23; 22,5000; 21,5000; 20,7500; 20; 19,2500; 18,5000; 18; 17,7500; 17,2500; 16,5000; 13,7500; 13; 12,2500; 11,5000; 10,7500; 10,2500; 9,5000; 29,5000; 28,7500; 28; 25,7500; 21,7500; 24,7500; 24,5000; 16; 15,2500; 14,5000; 7,2500; 6,5000; 5,7500; 22,2500; 21,2500; 17; 16,2500; 13,5000; 10; 30; 29,2500; 15,7500; 15; 32; 9; 8,2500; 26,7500; 24; 19,5000; 18,7500; 12,5000; 11,7500; 11; 28,2500; 26; 25,2500; 6,2500; 5,5000; 27,5000; 22; 21; 20,2500; 14; 13,2500; 29,7500; 29; 15,5000; 14,7500; 8,5000; 7,7500; 7; 23,5000; 22,7500; 18,2500; 17,5000; 16,7500; 11,2500; 10,5000; 9,7500; 25,5000; 25; 24,2500; 33; 9,2500; 5; 27; 26,5000; 20,5000; 19,7500; 19; 12,7500; 12; 28,5000; 27,7500; 14,2500;
|  |  |  | Диаметр оптики (Оптический диаметр линзы) | >5,7500 и ≤6; >5 и ≤5,2500; >5,5000 и ≤5,7500; >4,7500 и ≤5; >5,2500 и ≤5,5000; ≥4,5000 и ≤4,7500 | Миллиметр
|  |  |  | Форма линзы | Цельная
|  |  |  | Диоптрийный ряд, дптр | 23,7500; 13,5000; 27,7500; 8,2500; 5,2500; 23; 21; 9; 7,7500; 6,7500; 5,5000; 27,2500; 26,5000; 23,2500; 22; 20,7500; 19,5000; 18,5000; 17,5000; 16,7500; 16,2500; 14; 13,2500; 12,5000; 11,7500; 10,7500; 10; 29,7500; 29,2500; 29; 28,5000; 26; 25,2500; 24,7500; 15,7500; 15; 14,2500; 8,7500; 20,5000; 20; 8,5000; 7,5000; 22,7500; 21,5000; 20,2500; 13; 12,2500; 28,2500; 25,7500; 9,2500; 6,2500; 24; 6; 27,5000; 26,2500; 18,7500; 18; 17; 10,2500; 9,5000; 16; 15,2500; 14,5000; 5,7500; 17,7500; 30; 8; 7; 21,2500; 19,7500; 12,7500; 12; 11; 28; 25,5000; 25; 27; 22,2500; 19; 26,7500; 23,5000; 22,5000; 16,5000; 13,7500; 29,5000; 28,7500; 14,7500; 11,2500; 24,2500; 7,2500; 6,5000; 5; 19,2500; 18,2500; 17,2500; 11,5000; 10,5000; 9,7500; 21,7500; 24,5000; 15,5000;
32.50.13.120-00147 | Линза интраокулярная для задней камеры глаза, псевдофакичная, с увеличенной глубиной фокуса | Штука | 2018-03-01 | Диаметр общий (Наружный диаметр линзы) | >12,5000 и ≤13; >12 и ≤12,5000; ≥11,5000 и ≤12 | Миллиметр
|  |  |  | Материал линзы | Гидрофильная
|  |  |  | Геометрическая конфигурация (Гаптика) | 2х опорная
|  |  |  | Диаметр общий | >11,5000 и ≤12 | Миллиметр
|  |  |  | Материал линзы | Гидрофильный
|  |  |  | Диаметр оптики (Оптический диаметр линзы) | >4,5000 и ≤4,7500 | Миллиметр
|  |  |  | Строение линзы | Однокомпонентная
|  |  |  | Торическая | Нет
|  |  |  | Диоптрийный ряд, дптр | 34; 31; 9; 8,7500; 8,2500; 7,5000; 6,7500; 6; 5,2500; 27,2500; 26,7500; 26,2500; 24; 23,2500; 22,5000; 21,5000; 20,7500; 20; 19,2500; 18,7500; 18; 17,2500; 16,5000; 13,7500; 13; 12,2500; 11,7500; 11,5000; 11; 10,2500; 9,5000; 29,5000; 28,7500; 28; 26; 25,7500; 25,2500; 24,7500; 16; 15,2500; 14,5000; 8; 7,2500; 23,7500; 23; 22,2500; 18,5000; 17,7500; 17; 10,7500; 10; 21,7500; 24,5000; 32; 5,5000; 27,5000; 21; 20,2500; 19,5000; 14; 13,2500; 12,5000; 29; 28,2500; 14,7500; 7,7500; 7; 6,2500; 22,7500; 22; 17,5000; 16,7500; 10,5000; 9,7500; 29,7500; 25; 24,2500; 15,5000; 9,2500; 8,5000; 27; 26,5000; 23,5000; 19,7500; 19; 18,2500; 12,7500; 12; 11,2500; 27,7500; 25,5000; 33; 6,5000; 5,7500; 5; 21,2500; 20,5000; 16,2500; 13,5000; 30; 29,2500; 28,5000; 15,7500; 15; 14,2500;
|  |  |  | Диаметр оптики (Оптический диаметр линзы) | >5,7500 и ≤6; >5 и ≤5,2500; ≥4,5000 и ≤4,7500; >5,2500 и ≤5,5000; >5,5000 и ≤5,7500; >4,7500 и ≤5 | Миллиметр
|  |  |  | Форма линзы | Однокомпонентная
|  |  |  | Диоптрийный ряд, дптр | 21,2500; 12; 25; 8; 5,2500; 23; 20,7500; 8,7500; 7,7500; 6,7500; 5,5000; 27,2500; 23,7500; 23,2500; 22,7500; 22,2500; 20,5000; 19,5000; 18,7500; 17,7500; 17; 16,5000; 14; 13,5000; 12,7500; 11,7500; 11; 10,2500; 30; 29,2500; 28,7500; 27,7500; 25,5000; 24,7500; 16; 15,2500; 14,2500; 6,5000; 18,5000; 9,7500; 20; 8,5000; 7,5000; 21,5000; 20,2500; 13,2500; 12,5000; 11,5000; 28,2500; 26; 25,2500; 9; 6,2500; 24; 5,7500; 27,5000; 26,2500; 18; 17,2500; 10,5000; 9,5000; 29,5000; 24,2500; 15,5000; 14,5000; 16,2500; 28,5000; 8,2500; 7,2500; 21; 19,7500; 19; 13; 12,2500; 11,2500; 25,7500; 21,7500; 26,5000; 27; 22; 9,2500; 23,5000; 22,5000; 16,7500; 13,7500; 29,7500; 29; 28; 15; 14,7500; 7; 6; 5; 26,7500; 19,2500; 18,2500; 17,5000; 10,7500; 10; 24,5000; 15,7500;
32.50.13.120-00146 | Линза интраокулярная для задней камеры глаза, псевдофакичная, с увеличенной глубиной фокуса | Штука | 2019-07-02 | Диаметр общий (Наружный диаметр линзы) | >12 и ≤12,5000; ≥11,5000 и ≤12; >12,5000 и ≤13 | Миллиметр
|  |  |  | Материал линзы | Гидрофобная
|  |  |  | Геометрическая конфигурация (Гаптика) | 3х опорная
|  |  |  | Диаметр общий | >11,5000 и ≤12 | Миллиметр
|  |  |  | Материал линзы | Гидрофильный
|  |  |  | Диаметр оптики (Оптический диаметр линзы) | >4,5000 и ≤4,7500 | Миллиметр
|  |  |  | Строение линзы | Однокомпонентная
|  |  |  | Торическая | Да
|  |  |  | Диоптрийный ряд, дптр | 34; 31; 8,7500; 8; 7,2500; 6,5000; 5,7500; 5,2500; 27,2500; 26,2500; 23,7500; 23; 22,2500; 21,2500; 20,7500; 20,5000; 20; 19,2500; 18,5000; 17,7500; 17; 16,2500; 13,7500; 13,5000; 13; 12,2500; 11,5000; 10,7500; 10; 30; 29,2500; 28,7500; 28; 25,7500; 21,7500; 24,5000; 15,7500; 15; 14,5000; 33; 9,2500; 8,5000; 5; 27; 26,5000; 19,7500; 19; 12,7500; 12; 11,2500; 28,5000; 27,7500; 25,5000; 14,2500; 7,5000; 6,7500; 6; 22,5000; 21,5000; 17,2500; 16,5000; 10,2500; 9,5000; 29,5000; 24,7500; 16; 15,2500; 9; 8,2500; 26,7500; 24; 23,2500; 19,5000; 18,7500; 18; 12,5000; 11,7500; 11; 26; 25,2500; 32; 6,2500; 5,5000; 27,5000; 21; 20,2500; 14; 13,2500; 29,7500; 29; 28,2500; 15,5000; 14,7500; 7,7500; 7; 23,5000; 22,7500; 22; 18,2500; 17,5000; 16,7500; 10,5000; 9,7500; 25; 24,2500;
|  |  |  | Диаметр оптики (Оптический диаметр линзы) | >5,7500 и ≤6; >5,5000 и ≤5,7500; >5 и ≤5,2500; >4,7500 и ≤5; >5,2500 и ≤5,5000; ≥4,5000 и ≤4,7500 | Миллиметр
|  |  |  | Форма линзы | Цельная
|  |  |  | Диоптрийный ряд, дптр | 8,7500; 20,5000; 14; 11,7500; 28,2500; 8,5000; 5,7500; 23,5000; 9,2500; 8; 7; 6,2500; 5; 26,7500; 23,2500; 22,2500; 21; 20; 19,5000; 18,7500; 17,7500; 17; 16,2500; 13,2500; 12,5000; 12; 11,5000; 11; 10,2500; 30; 29,2500; 28,5000; 26; 25,5000; 25,2500; 25; 16; 15,2500; 14,2500; 24,7500; 7,7500; 6; 27,2500; 26,5000; 19,2500; 18,5000; 17,5000; 10,7500; 10; 24,5000; 15,7500; 23,7500; 21,2500; 8,2500; 7,2500; 22,7500; 21,5000; 20,2500; 16,5000; 13,5000; 12,7500; 28,7500; 27,7500; 14,5000; 6,7500; 26,2500; 27; 24; 18; 17,2500; 10,5000; 9,5000; 29,5000; 24,2500; 15,5000; 14,7500; 18,2500; 9,7500; 7,5000; 6,5000; 5,2500; 20,7500; 19,7500; 19; 12,2500; 11,2500; 25,7500; 21,7500; 5,5000; 27,5000; 22,5000; 9; 23; 22; 16,7500; 13,7500; 13; 29,7500; 29; 28; 15;
32.50.13.120-00145 | Линза интраокулярная для задней камеры глаза, псевдофакичная, с увеличенной глубиной фокуса | Штука | 2019-07-02 | Диаметр общий (Наружный диаметр линзы) | >12,5000 и ≤13; >12 и ≤12,5000; ≥11,5000 и ≤12 | Миллиметр
|  |  |  | Материал линзы | Гидрофобная
|  |  |  | Геометрическая конфигурация (Гаптика) | 3х опорная
|  |  |  | Диаметр общий | >11,5000 и ≤12 | Миллиметр
|  |  |  | Материал линзы | Гидрофильный
|  |  |  | Диаметр оптики (Оптический диаметр линзы) | >4,5000 и ≤4,7500 | Миллиметр
|  |  |  | Строение линзы | Однокомпонентная
|  |  |  | Торическая | Нет
|  |  |  | Диоптрийный ряд, дптр | 32; 9; 8,2500; 7,5000; 6,7500; 6; 5,5000; 5,2500; 27,5000; 26,7500; 24; 23,2500; 22,5000; 21,5000; 21; 20,7500; 20,2500; 19,5000; 18,7500; 18; 17,2500; 16,5000; 13,7500; 13,2500; 12,5000; 11,7500; 11; 10,2500; 9,5000; 29,5000; 29; 28,2500; 26; 25,2500; 24,7500; 16; 15,2500; 14,7500; 14,5000; 34; 31; 8,7500; 27,2500; 26,2500; 20; 19,2500; 13; 12,2500; 11,5000; 28,7500; 28; 25,7500; 7,7500; 7; 6,2500; 22,7500; 22; 17,5000; 16,7500; 14; 10,5000; 9,7500; 29,7500; 24,2500; 15,5000; 9,2500; 8,5000; 27; 26,5000; 23,5000; 19,7500; 19; 18,2500; 12; 11,2500; 27,7500; 25,5000; 25; 33; 6,5000; 5,7500; 5; 21,2500; 20,5000; 16,2500; 13,5000; 12,7500; 30; 29,2500; 28,5000; 15; 14,2500; 8; 7,2500; 23,7500; 23; 22,2500; 18,5000; 17,7500; 17; 10,7500; 10; 21,7500; 24,5000; 15,7500;
|  |  |  | Диаметр оптики (Оптический диаметр линзы) | >5,7500 и ≤6; >5,2500 и ≤5,5000; >5 и ≤5,2500; ≥4,5000 и ≤4,7500; >5,5000 и ≤5,7500; >4,7500 и ≤5 | Миллиметр
|  |  |  | Форма линзы | Однокомпонентная
|  |  |  | Диоптрийный ряд, дптр | 23,7500; 18,5000; 16,2500; 10; 15; 7,2500; 27; 22,2500; 8; 7; 6,5000; 5; 26,7500; 23,5000; 22,5000; 21,2500; 20,2500; 19,7500; 19; 18; 17,2500; 16,5000; 13,5000; 12,7500; 12; 11,7500; 11,2500; 10,5000; 9,5000; 29,5000; 28,7500; 27,7500; 25,7500; 25,5000; 21,7500; 24,2500; 15,5000; 14,5000; 28,5000; 9,2500; 6,2500; 5,7500; 27,5000; 26,2500; 19,5000; 18,7500; 17,7500; 11; 10,2500; 24,7500; 16; 15,2500; 6; 23,2500; 8,5000; 7,5000; 22,7500; 21,5000; 20,5000; 13,7500; 13; 29; 28; 25; 8,2500; 5,2500; 27,2500; 24; 18,2500; 17,5000; 16,7500; 10,7500; 9,7500; 29,7500; 15,7500; 14,7500; 20,7500; 12,2500; 7,7500; 6,7500; 5,5000; 21; 20; 19,2500; 12,5000; 11,5000; 26; 25,2500; 24,5000; 8,7500; 26,5000; 9; 23; 22; 17; 14; 13,2500; 30; 29,2500; 28,2500; 14,2500;
32.50.13.120-00144 | Линза интраокулярная для задней камеры глаза, псевдофакичная, с увеличенной глубиной фокуса | Штука | 2019-07-02 | Диаметр общий (Наружный диаметр линзы) | >12,5000 и ≤13; >12 и ≤12,5000; ≥11,5000 и ≤12 | Миллиметр
|  |  |  | Материал линзы | Гидрофильная
|  |  |  | Геометрическая конфигурация (Гаптика) | 4х опорная
|  |  |  | Диаметр общий | >12 и ≤12,5000 | Миллиметр
|  |  |  | Материал линзы | Гидрофильный
|  |  |  | Диаметр оптики (Оптический диаметр линзы) | >4,5000 и ≤4,7500 | Миллиметр
|  |  |  | Строение линзы | Однокомпонентная
|  |  |  | Торическая | Да
|  |  |  | Диоптрийный ряд, дптр | 20,5000; 19,7500; 19; 18,2500; 17,5000; 17; 16,2500; 13,5000; 12,7500; 12; 11,2500; 10,5000; 10; 9,7500; 30; 29,2500; 28,5000; 27,7500; 25,5000; 25; 24,5000; 24,2500; 15,7500; 15; 14,2500; 32; 9; 8,2500; 7,5000; 7; 6,2500; 5,5000; 27,5000; 26,7500; 24; 23,2500; 22,7500; 22,5000; 22; 21; 20,2500; 16,7500; 14; 13,2500; 29,7500; 29; 15,5000; 14,7500; 34; 6,7500; 6; 5,2500; 21,5000; 19,2500; 18,5000; 17,7500; 11,5000; 10,7500; 25,7500; 21,7500; 9,2500; 8,5000; 7,7500; 27; 26,5000; 23,5000; 20,7500; 20; 13,7500; 13; 12,2500; 29,5000; 28,7500; 28; 14,5000; 33; 5,7500; 5; 21,2500; 18; 17,2500; 16,5000; 10,2500; 9,5000; 24,7500; 16; 15,2500; 8; 7,2500; 6,5000; 23,7500; 23; 22,2500; 19,5000; 18,7500; 12,5000; 11,7500; 11; 28,2500; 26; 25,2500; 31; 8,7500; 27,2500; 26,2500;
|  |  |  | Диаметр оптики (Оптический диаметр линзы) | >5,7500 и ≤6; >5,2500 и ≤5,5000; ≥4,5000 и ≤4,7500; >5 и ≤5,2500; >5,5000 и ≤5,7500; >4,7500 и ≤5 | Миллиметр
|  |  |  | Форма линзы | Цельная
|  |  |  | Диоптрийный ряд, дптр | 5,2500; 23; 17; 29; 8,7500; 6; 23,7500; 20,7500; 17,7500; 9,2500; 8,2500; 7; 5,7500; 27,2500; 26,5000; 23,2500; 22,2500; 21; 19,5000; 18,5000; 17,5000; 16,2500; 13,5000; 13; 12,5000; 12; 11,2500; 10,2500; 9,5000; 29,5000; 28,5000; 28; 27,7500; 25,7500; 25; 24,2500; 15,2500; 14,5000; 12,7500; 25,5000; 9; 7,5000; 6,5000; 22; 20,5000; 19,2500; 11,7500; 11; 25,2500; 24,7500; 16; 26,7500; 21,5000; 18,7500; 27,5000; 26,2500; 23,5000; 16,5000; 13,7500; 29,7500; 28,7500; 14,7500; 10,5000; 15,5000; 6,7500; 7,2500; 6,2500; 20,2500; 19; 18; 11,5000; 10,7500; 9,7500; 21,7500; 24,5000; 15,7500; 8; 20; 19,7500; 16,7500; 8,5000; 24; 22,5000; 21,2500; 13,2500; 12,2500; 28,2500; 26; 7,7500; 5; 22,7500; 5,5000; 27; 18,2500; 17,2500; 14; 10; 30; 29,2500; 15; 14,2500;
32.50.13.120-00143 | Линза интраокулярная для задней камеры глаза, псевдофакичная, с увеличенной глубиной фокуса | Штука | 2019-07-02 | Диаметр общий (Наружный диаметр линзы) | >12 и ≤12,5000; ≥11,5000 и ≤12; >12,5000 и ≤13 | Миллиметр
|  |  |  | Материал линзы | Гидрофильная
|  |  |  | Геометрическая конфигурация (Гаптика) | 4х опорная
|  |  |  | Диаметр общий | >12 и ≤12,5000 | Миллиметр
|  |  |  | Материал линзы | Гидрофильный
|  |  |  | Диаметр оптики (Оптический диаметр линзы) | >4,5000 и ≤4,7500 | Миллиметр
|  |  |  | Строение линзы | Однокомпонентная
|  |  |  | Торическая | Нет
|  |  |  | Диоптрийный ряд, дптр | 33; 9,2500; 8,5000; 7,7500; 7,2500; 6,5000; 5,7500; 5; 27; 26,5000; 23,5000; 23; 22,2500; 21,2500; 20,5000; 19,7500; 19; 18,2500; 17,7500; 17,5000; 17; 16,2500; 13,5000; 12,7500; 12; 11,2500; 10,7500; 10,5000; 10; 30; 29,2500; 28,5000; 27,7500; 25,5000; 25; 24,5000; 15,7500; 15; 14,2500; 7; 6,2500; 5,5000; 22,7500; 22; 21; 16,7500; 14; 9,7500; 29,7500; 24,2500; 15,5000; 14,7500; 31; 8,7500; 8; 27,2500; 26,2500; 23,7500; 20; 19,2500; 18,5000; 12,2500; 11,5000; 28; 25,7500; 21,7500; 34; 6; 5,2500; 21,5000; 20,7500; 16,5000; 13,7500; 13; 9,5000; 29,5000; 28,7500; 15,2500; 14,5000; 8,2500; 7,5000; 6,7500; 24; 23,2500; 22,5000; 18; 17,2500; 11; 10,2500; 25,2500; 24,7500; 16; 32; 9; 27,5000; 26,7500; 20,2500; 19,5000; 18,7500; 13,2500; 12,5000; 11,7500; 29; 28,2500; 26;
|  |  |  | Диаметр оптики (Оптический диаметр линзы) | >5,5000 и ≤5,7500; >4,7500 и ≤5; >5,2500 и ≤5,5000; >5,7500 и ≤6; >5 и ≤5,2500; ≥4,5000 и ≤4,7500 | Миллиметр
|  |  |  | Форма линзы | Однокомпонентная
|  |  |  | Диоптрийный ряд, дптр | 7,2500; 19; 29,2500; 5,5000; 23,5000; 20,2500; 18,2500; 17,2500; 12,5000; 9,7500; 26; 15,2500; 8,7500; 8; 7,5000; 7; 6,5000; 5,7500; 27; 24; 23; 21,5000; 20,5000; 19,7500; 18,5000; 17,5000; 16,5000; 13,2500; 12,2500; 11; 10,2500; 10; 30; 28,7500; 27,7500; 25,2500; 16; 15; 14,5000; 27,5000; 14; 11,7500; 29,5000; 6,2500; 5,2500; 26,7500; 19,5000; 18; 17; 29,7500; 28,2500; 26,5000; 21,2500; 9; 8,2500; 23,2500; 22; 20,7500; 13,5000; 12,7500; 11,5000; 24,5000; 15,5000; 22,2500; 11,2500; 14,2500; 10,7500; 28,5000; 24,2500; 5; 26,2500; 17,7500; 16,7500; 29; 28; 25,5000; 19,2500; 16,2500; 7,7500; 6,7500; 6; 21; 20; 18,7500; 12; 10,5000; 9,5000; 14,7500; 25; 27,2500; 22,5000; 21,7500; 9,2500; 8,5000; 23,7500; 22,7500; 13,7500; 13; 25,7500; 24,7500; 15,7500;
32.50.13.120-00142 | Линза интраокулярная для задней камеры глаза, псевдофакичная, с увеличенной глубиной фокуса | Штука | 2019-07-02 | Диаметр общий (Наружный диаметр линзы) | >12,5000 и ≤13; >12 и ≤12,5000; ≥11,5000 и ≤12 | Миллиметр
|  |  |  | Материал линзы | Гидрофобная
|  |  |  | Геометрическая конфигурация (Гаптика) | 2х опорная
|  |  |  | Диаметр общий | >12 и ≤12,5000 | Миллиметр
|  |  |  | Материал линзы | Гидрофильный
|  |  |  | Диаметр оптики (Оптический диаметр линзы) | >4,5000 и ≤4,7500 | Миллиметр
|  |  |  | Строение линзы | Трехкомпонентная
|  |  |  | Торическая | Да
|  |  |  | Диоптрийный ряд, дптр | 34; 32; 9; 8,2500; 7,5000; 6,7500; 6; 5,2500; 27,5000; 26,7500; 24; 23,2500; 22,5000; 21,5000; 20,7500; 20,2500; 20; 19,5000; 18,7500; 18; 17,2500; 16,5000; 13,7500; 13,2500; 13; 12,5000; 11,7500; 11; 10,2500; 9,5000; 29,5000; 28,7500; 28,2500; 26; 25,2500; 24,7500; 16; 15,2500; 14,5000; 31; 8,7500; 8; 27,2500; 26,2500; 23,7500; 19,2500; 18,5000; 12,2500; 11,5000; 10,7500; 28; 25,7500; 21,7500; 7; 6,2500; 5,5000; 22; 21; 16,7500; 14; 9,7500; 29,7500; 29; 24,2500; 15,5000; 14,7500; 8,5000; 7,7500; 26,5000; 23,5000; 22,7500; 19; 18,2500; 17,5000; 11,2500; 10,5000; 25,5000; 25; 33; 9,2500; 5,7500; 5; 27; 20,5000; 19,7500; 13,5000; 12,7500; 12; 29,2500; 28,5000; 27,7500; 15; 14,2500; 7,2500; 6,5000; 23; 22,2500; 21,2500; 17,7500; 17; 16,2500; 10; 30; 24,5000; 15,7500;
|  |  |  | Диаметр оптики (Оптический диаметр линзы) | >5,7500 и ≤6; >5,2500 и ≤5,5000; >5 и ≤5,2500; ≥4,5000 и ≤4,7500; >4,7500 и ≤5; >5,5000 и ≤5,7500 | Миллиметр
|  |  |  | Форма линзы | Цельная
|  |  |  | Диоптрийный ряд, дптр | 27,5000; 18,5000; 12,2500; 10; 15,5000; 30; 25,7500; 15; 8,5000; 7,7500; 6,7500; 6,2500; 5,5000; 27,2500; 26,2500; 23,7500; 22,7500; 22; 21,2500; 20,2500; 19,5000; 18,7500; 17,7500; 17; 14; 13,5000; 13,2500; 12,7500; 11,7500; 10,7500; 9,5000; 29,2500; 28; 25,5000; 25,2500; 24,7500; 15,7500; 14,5000; 11,2500; 29; 6; 5,2500; 27; 21; 20; 19,2500; 12,5000; 11,5000; 24,5000; 15,2500; 7; 20,7500; 8,7500; 8; 7,2500; 24; 23; 22,2500; 18; 17,2500; 16,2500; 29,5000; 28,5000; 10,2500; 28,2500; 16; 5; 26,7500; 19,7500; 19; 12; 11; 9,7500; 24,2500; 14,7500; 16,5000; 27,7500; 7,5000; 6,5000; 5,7500; 22,5000; 21,5000; 20,5000; 13,7500; 13; 26; 21,7500; 9; 23,2500; 25; 9,2500; 8,2500; 26,5000; 23,5000; 18,2500; 17,5000; 16,7500; 10,5000; 29,7500; 28,7500; 14,2500;
32.50.13.120-00141 | Линза интраокулярная для задней камеры глаза, псевдофакичная, с увеличенной глубиной фокуса | Штука | 2019-07-02 | Диаметр общий (Наружный диаметр линзы) | >12,5000 и ≤13; >12 и ≤12,5000; ≥11,5000 и ≤12 | Миллиметр
|  |  |  | Материал линзы | Гидрофобная
|  |  |  | Геометрическая конфигурация (Гаптика) | 2х опорная
|  |  |  | Диаметр общий | >12 и ≤12,5000 | Миллиметр
|  |  |  | Материал линзы | Гидрофильный
|  |  |  | Диаметр оптики (Оптический диаметр линзы) | >4,5000 и ≤4,7500 | Миллиметр
|  |  |  | Строение линзы | Трехкомпонентная
|  |  |  | Торическая | Нет
|  |  |  | Диоптрийный ряд, дптр | 34; 31; 9; 8,2500; 7,5000; 6,7500; 6; 5,2500; 27,2500; 26,7500; 26,2500; 24; 23,2500; 22,5000; 21,5000; 20,7500; 20; 19,5000; 19,2500; 18,7500; 18; 17,2500; 16,5000; 13,7500; 13; 12,2500; 11,7500; 11; 10,2500; 9,5000; 29,5000; 28,7500; 28; 26; 25,2500; 24,7500; 16; 15,2500; 14,5000; 8,7500; 8; 7,2500; 23,7500; 23; 18,5000; 17,7500; 11,5000; 10,7500; 10; 25,7500; 21,7500; 24,5000; 32; 6,2500; 5,5000; 27,5000; 21; 20,2500; 14; 13,2500; 12,5000; 29,7500; 29; 28,2500; 15,5000; 14,7500; 7,7500; 7; 23,5000; 22,7500; 22; 18,2500; 17,5000; 16,7500; 10,5000; 9,7500; 25; 24,2500; 33; 9,2500; 8,5000; 5; 27; 26,5000; 19,7500; 19; 12,7500; 12; 11,2500; 28,5000; 27,7500; 25,5000; 6,5000; 5,7500; 22,2500; 21,2500; 20,5000; 17; 16,2500; 13,5000; 30; 29,2500; 15,7500; 15; 14,2500;
|  |  |  | Диаметр оптики (Оптический диаметр линзы) | >5,7500 и ≤6; >5,2500 и ≤5,5000; >5 и ≤5,2500; ≥4,5000 и ≤4,7500; >5,5000 и ≤5,7500; >4,7500 и ≤5 | Миллиметр
|  |  |  | Форма линзы | Однокомпонентная
|  |  |  | Диоптрийный ряд, дптр | 23; 10,7500; 8,7500; 7; 6; 26,7500; 21,5000; 18,7500; 12,7500; 10; 27,7500; 15,5000; 17; 13,5000; 12,5000; 11,5000; 10,2500; 30; 29; 28; 25,5000; 24,7500; 15,2500; 14,5000; 9; 7,5000; 6,7500; 6,5000; 5,7500; 27,2500; 26,5000; 23,2500; 22; 20,7500; 20; 19,2500; 18,5000; 17,7500; 23,7500; 20,5000; 16,7500; 16,5000; 13,2500; 12,2500; 26; 21,7500; 16; 5,5000; 27; 18,2500; 17,5000; 14; 24,2500; 11; 28,7500; 24,5000; 10,5000; 9,5000; 29,2500; 9,2500; 8,2500; 22,2500; 21; 5,2500; 22,7500; 19,5000; 13,7500; 13; 12; 25; 15,7500; 14,7500; 27,5000; 26,2500; 23,5000; 7,7500; 5; 25,2500; 17,2500; 16,2500; 29,5000; 28,2500; 25,7500; 7,2500; 6,2500; 20,2500; 19; 18; 8; 19,7500; 28,5000; 11,7500; 29,7500; 11,2500; 9,7500; 15; 14,2500; 8,5000; 24; 22,5000; 21,2500;
32.50.13.120-00140 | Линза интраокулярная для задней камеры глаза, псевдофакичная, с увеличенной глубиной фокуса | Штука | 2019-07-02 | Диаметр общий (Наружный диаметр линзы) | >12,5000 и ≤13; >12 и ≤12,5000; ≥11,5000 и ≤12 | Миллиметр
|  |  |  | Материал линзы | Гидрофильная
|  |  |  | Геометрическая конфигурация (Гаптика) | 3х опорная
|  |  |  | Диаметр общий | >12,5000 и ≤13 | Миллиметр
|  |  |  | Материал линзы | Гидрофильный
|  |  |  | Диаметр оптики (Оптический диаметр линзы) | >4,5000 и ≤4,7500 | Миллиметр
|  |  |  | Строение линзы | Трехкомпонентная
|  |  |  | Торическая | Да
|  |  |  | Диоптрийный ряд, дптр | 34; 31; 8,7500; 8; 7,5000; 6,7500; 6; 5,2500; 27,2500; 26,2500; 23,7500; 23,2500; 23; 22,5000; 21,5000; 20,7500; 20; 19,2500; 18,5000; 18; 17,7500; 17,2500; 16,5000; 13,7500; 13; 12,2500; 11,5000; 10,7500; 10,2500; 9,5000; 29,5000; 28,7500; 28; 25,7500; 21,7500; 24,7500; 16; 15,2500; 14,5000; 7,2500; 6,5000; 5,7500; 22,2500; 21,2500; 17; 16,2500; 10; 30; 29,2500; 24,5000; 15,7500; 15; 32; 9; 8,2500; 27,5000; 26,7500; 24; 19,5000; 18,7500; 12,5000; 11,7500; 11; 28,2500; 26; 25,2500; 6,2500; 5,5000; 22; 21; 20,2500; 16,7500; 14; 13,2500; 29,7500; 29; 15,5000; 14,7500; 8,5000; 7,7500; 7; 26,5000; 23,5000; 22,7500; 18,2500; 17,5000; 11,2500; 10,5000; 9,7500; 25,5000; 25; 24,2500; 33; 9,2500; 5; 27; 20,5000; 19,7500; 19; 13,5000; 12,7500; 12; 28,5000; 27,7500; 14,2500;
|  |  |  | Диаметр оптики (Оптический диаметр линзы) | >5,7500 и ≤6; >5 и ≤5,2500; >5,5000 и ≤5,7500; >4,7500 и ≤5; >5,2500 и ≤5,5000; ≥4,5000 и ≤4,7500 | Миллиметр
|  |  |  | Форма линзы | Цельная
|  |  |  | Диоптрийный ряд, дптр | 26,2500; 17,7500; 10; 9,2500; 28,2500; 21,7500; 24,2500; 9; 8; 7,2500; 6,5000; 5,5000; 27,5000; 26,7500; 24; 23,2500; 22,5000; 21,2500; 20,5000; 19,5000; 18,7500; 18,2500; 17,2500; 16,5000; 13,7500; 12,7500; 12; 11; 10,5000; 10,2500; 30; 29; 28; 25,2500; 24,5000; 15; 14,5000; 14,2500; 8,2500; 22,2500; 8,7500; 7,7500; 23,7500; 23; 22; 18; 17; 16,2500; 29,7500; 28,7500; 15,5000; 29,2500; 5,7500; 5; 27; 20,7500; 19,7500; 19; 12,2500; 11,5000; 24,7500; 15,7500; 6; 20; 11,2500; 8,5000; 7,5000; 6,7500; 22,7500; 21,5000; 16,7500; 14; 13; 29,5000; 28,5000; 25,5000; 25,7500; 15,2500; 27,2500; 26,5000; 23,5000; 19,2500; 18,5000; 17,5000; 10,7500; 9,7500; 14,7500; 13,5000; 27,7500; 9,5000; 7; 6,2500; 5,2500; 21; 20,2500; 13,2500; 12,5000; 11,7500; 26; 25; 16;
32.50.13.120-00139 | Линза интраокулярная для задней камеры глаза, псевдофакичная, с увеличенной глубиной фокуса | Штука | 2019-07-02 | Диаметр общий (Наружный диаметр линзы) | >12,5000 и ≤13; >12 и ≤12,5000; ≥11,5000 и ≤12 | Миллиметр
|  |  |  | Материал линзы | Гидрофильная
|  |  |  | Геометрическая конфигурация (Гаптика) | 3х опорная
|  |  |  | Диаметр общий | >12,5000 и ≤13 | Миллиметр
|  |  |  | Материал линзы | Гидрофильный
|  |  |  | Диаметр оптики (Оптический диаметр линзы) | >4,5000 и ≤4,7500 | Миллиметр
|  |  |  | Строение линзы | Трехкомпонентная
|  |  |  | Торическая | Нет
|  |  |  | Диоптрийный ряд, дптр | 34; 31; 8,7500; 8,2500; 7,5000; 6,7500; 6; 5,2500; 27,2500; 26,2500; 24; 23,2500; 22,5000; 21,5000; 20,7500; 20; 19,2500; 18,7500; 18,5000; 18; 17,2500; 16,5000; 13,7500; 13; 12,2500; 11,7500; 11,5000; 11; 10,2500; 9,5000; 29,5000; 28,7500; 28; 25,7500; 25,2500; 24,7500; 16; 15,2500; 14,5000; 8; 7,2500; 6,5000; 23,7500; 23; 22,2500; 17,7500; 17; 10,7500; 10; 30; 21,7500; 24,5000; 15,7500; 32; 9; 5,5000; 27,5000; 26,7500; 20,2500; 19,5000; 13,2500; 12,5000; 29; 28,2500; 26; 14,7500; 7; 6,2500; 22,7500; 22; 21; 17,5000; 16,7500; 14; 10,5000; 9,7500; 29,7500; 24,2500; 15,5000; 9,2500; 8,5000; 7,7500; 27; 26,5000; 23,5000; 19; 18,2500; 12; 11,2500; 27,7500; 25,5000; 25; 33; 5,7500; 5; 21,2500; 20,5000; 19,7500; 16,2500; 13,5000; 12,7500; 29,2500; 28,5000; 15; 14,2500;
|  |  |  | Диаметр оптики (Оптический диаметр линзы) | >5,7500 и ≤6; >5 и ≤5,2500; ≥4,5000 и ≤4,7500; >5,2500 и ≤5,5000; >5,5000 и ≤5,7500; >4,7500 и ≤5 | Миллиметр
|  |  |  | Форма линзы | Однокомпонентная
|  |  |  | Диоптрийный ряд, дптр | 24; 13; 15,2500; 22,7500; 20,5000; 19,5000; 17,5000; 12,7500; 9,7500; 26; 15,5000; 8,7500; 8; 7,5000; 6,5000; 5,7500; 27,5000; 26,2500; 23,2500; 22,2500; 21,2500; 20; 19; 18; 16,5000; 13,5000; 12,2500; 11,5000; 11,2500; 10,5000; 30; 29; 28; 25,2500; 24,2500; 15,7500; 15; 14,5000; 7,2500; 16,7500; 11,7500; 7; 6,2500; 5,5000; 21; 19,7500; 18,7500; 10,2500; 29,7500; 14,2500; 27,7500; 23,7500; 24,5000; 9; 8,2500; 27; 23,5000; 22,5000; 17; 14; 12,5000; 25,5000; 24,7500; 5; 17,7500; 13,7500; 10,7500; 28,5000; 6; 5,2500; 19,2500; 18,2500; 9,5000; 29,2500; 28,2500; 21,5000; 18,5000; 8,5000; 7,7500; 6,7500; 23; 22; 20,2500; 12; 11; 16; 14,7500; 20,7500; 10; 26,7500; 29,5000; 21,7500; 9,2500; 27,2500; 26,5000; 17,2500; 16,2500; 13,2500; 28,7500; 25,7500; 25;
32.50.13.120-00138 | Линза интраокулярная для задней камеры глаза, псевдофакичная, с увеличенной глубиной фокуса | Штука | 2019-07-02 | Диаметр общий (Наружный диаметр линзы) | >12 и ≤12,5000; ≥11,5000 и ≤12; >12,5000 и ≤13 | Миллиметр
|  |  |  | Материал линзы | Гидрофобная
|  |  |  | Геометрическая конфигурация (Гаптика) | 4х опорная
|  |  |  | Диаметр общий | >12,5000 и ≤13 | Миллиметр
|  |  |  | Материал линзы | Гидрофильный
|  |  |  | Диаметр оптики (Оптический диаметр линзы) | >4,5000 и ≤4,7500 | Миллиметр
|  |  |  | Строение линзы | Трехкомпонентная
|  |  |  | Торическая | Да
|  |  |  | Диоптрийный ряд, дптр | 34; 31; 8,7500; 8; 7,2500; 6,5000; 6; 5,2500; 27,2500; 26,2500; 23,7500; 23; 22,2500; 21,5000; 20,7500; 20; 19,2500; 18,5000; 17,7500; 17; 16,5000; 16,2500; 13,7500; 13; 12,2500; 11,5000; 10,7500; 10; 9,5000; 30; 29,5000; 28,7500; 28; 25,7500; 21,7500; 24,5000; 15,7500; 15,2500; 14,5000; 33; 9,2500; 5,7500; 5; 27; 21,2500; 20,5000; 19,7500; 13,5000; 12,7500; 29,2500; 28,5000; 27,7500; 15; 14,2500; 8,2500; 7,5000; 6,7500; 24; 23,2500; 22,5000; 18; 17,2500; 11; 10,2500; 25,2500; 24,7500; 16; 32; 9; 27,5000; 26,7500; 20,2500; 19,5000; 18,7500; 13,2500; 12,5000; 11,7500; 28,2500; 26; 7; 6,2500; 5,5000; 22,7500; 22; 21; 16,7500; 14; 9,7500; 29,7500; 29; 24,2500; 15,5000; 14,7500; 8,5000; 7,7500; 26,5000; 23,5000; 19; 18,2500; 17,5000; 12; 11,2500; 10,5000; 25,5000; 25;
|  |  |  | Диаметр оптики (Оптический диаметр линзы) | >5,7500 и ≤6; >5,5000 и ≤5,7500; >5 и ≤5,2500; >4,7500 и ≤5; ≥4,5000 и ≤4,7500; >5,2500 и ≤5,5000 | Миллиметр
|  |  |  | Форма линзы | Цельная
|  |  |  | Диоптрийный ряд, дптр | 7,2500; 21,5000; 19; 11,5000; 24,5000; 8; 5,2500; 23; 19,7500; 18; 17; 9,2500; 8,2500; 6,7500; 5,7500; 27,5000; 26,5000; 23,2500; 22,5000; 21; 20; 18,5000; 17,5000; 16,5000; 13,2500; 12,7500; 12; 11; 10,2500; 9,5000; 29,2500; 28,5000; 28; 26; 25,5000; 25; 16; 15,2500; 14,5000; 30; 14,2500; 8,7500; 7,7500; 22,2500; 20,5000; 19,5000; 12,5000; 11,7500; 10,7500; 25,2500; 24,7500; 24; 20,7500; 5; 26,2500; 23,5000; 17,7500; 16,7500; 13,5000; 29,5000; 28,7500; 14,7500; 27,7500; 9; 6; 8,5000; 7,5000; 6,2500; 20,2500; 19,2500; 11,2500; 10,5000; 9,7500; 21,7500; 24,2500; 15,5000; 26,7500; 13,7500; 18,7500; 14; 23,7500; 22,7500; 21,2500; 16,2500; 13; 12,2500; 28,2500; 25,7500; 7; 27; 22; 6,5000; 5,5000; 27,2500; 18,2500; 17,2500; 10; 29,7500; 29; 15,7500; 15;
32.50.13.120-00137 | Линза интраокулярная для задней камеры глаза, псевдофакичная, с увеличенной глубиной фокуса | Штука | 2019-07-02 | Диаметр общий (Наружный диаметр линзы) | ≥11,5000 и ≤12; >12,5000 и ≤13; >12 и ≤12,5000 | Миллиметр
|  |  |  | Материал линзы | Гидрофобная
|  |  |  | Геометрическая конфигурация (Гаптика) | 4х опорная
|  |  |  | Диаметр общий | >12,5000 и ≤13 | Миллиметр
|  |  |  | Материал линзы | Гидрофильный
|  |  |  | Диаметр оптики (Оптический диаметр линзы) | >4,5000 и ≤4,7500 | Миллиметр
|  |  |  | Строение линзы | Трехкомпонентная
|  |  |  | Торическая | Нет
|  |  |  | Диоптрийный ряд, дптр | 33; 9,2500; 8,5000; 7,7500; 7; 6,2500; 5,7500; 5; 27; 26,5000; 23,5000; 22,7500; 22; 21,2500; 20,5000; 19,7500; 19; 18,2500; 17,5000; 16,7500; 16,2500; 14; 13,5000; 12,7500; 12; 11,2500; 10,5000; 9,7500; 30; 29,7500; 29,2500; 28,5000; 27,7500; 25,5000; 25; 24,2500; 15,5000; 15; 14,2500; 32; 5,5000; 27,5000; 26,7500; 21; 20,2500; 19,5000; 13,2500; 12,5000; 29; 28,2500; 14,7500; 8; 7,2500; 6,5000; 23,7500; 23; 22,2500; 18,5000; 17,7500; 17; 10,7500; 10; 21,7500; 24,5000; 15,7500; 34; 31; 8,7500; 27,2500; 26,2500; 20; 19,2500; 13; 12,2500; 11,5000; 28,7500; 28; 25,7500; 6,7500; 6; 5,2500; 22,5000; 21,5000; 20,7500; 16,5000; 13,7500; 9,5000; 29,5000; 16; 15,2500; 14,5000; 9; 8,2500; 7,5000; 24; 23,2500; 18,7500; 18; 17,2500; 11,7500; 11; 10,2500; 26; 25,2500; 24,7500;
|  |  |  | Диаметр оптики (Оптический диаметр линзы) | >5,5000 и ≤5,7500; >5,2500 и ≤5,5000; >4,7500 и ≤5; ≥4,5000 и ≤4,7500; >5,7500 и ≤6; >5 и ≤5,2500 | Миллиметр
|  |  |  | Форма линзы | Однокомпонентная
|  |  |  | Диоптрийный ряд, дптр | 26,5000; 18,5000; 30; 14,2500; 6,7500; 26,2500; 21,2500; 18,2500; 9,2500; 9; 8,2500; 7,2500; 6; 5; 26,7500; 23,2500; 22,7500; 22,2500; 21,5000; 20; 19; 17,7500; 16,7500; 14; 13; 12,5000; 11,7500; 10,7500; 10; 29,7500; 29; 28,2500; 26; 25,2500; 24,7500; 15,7500; 15; 13,7500; 27,7500; 8,5000; 8; 7; 20,7500; 19,7500; 18,7500; 12,2500; 11,2500; 10,5000; 25,7500; 21,7500; 24,2500; 6,5000; 22,5000; 19,2500; 27; 23,7500; 17; 16,2500; 13,2500; 9,5000; 29,2500; 28,5000; 14,5000; 24,5000; 7,5000; 27,5000; 7,7500; 6,2500; 5,2500; 20,5000; 19,5000; 18; 11; 10,2500; 25; 16; 15,2500; 21; 11,5000; 17,2500; 8,7500; 23; 22; 13,5000; 12,7500; 12; 28,7500; 28; 25,5000; 5,7500; 23,5000; 20,2500; 5,5000; 27,2500; 24; 17,5000; 16,5000; 9,7500; 29,5000; 15,5000; 14,7500;
32.50.13.120-00136 | Линза интраокулярная для задней камеры глаза, псевдофакичная, с увеличенной глубиной фокуса | Штука | 2019-07-02 | Диаметр общий (Наружный диаметр линзы) | >12 и ≤12,5000; ≥11,5000 и ≤12; >12,5000 и ≤13 | Миллиметр
|  |  |  | Материал линзы | Гидрофильная
|  |  |  | Геометрическая конфигурация (Гаптика) | 2х опорная
|  |  |  | Диаметр общий | >11,5000 и ≤12 | Миллиметр
|  |  |  | Материал линзы | Гидрофобный
|  |  |  | Диаметр оптики (Оптический диаметр линзы) | >4,7500 и ≤5 | Миллиметр
|  |  |  | Строение линзы | Однокомпонентная
|  |  |  | Торическая | Да
|  |  |  | Диоптрийный ряд, дптр | 34; 33; 31; 8,7500; 8; 7,2500; 6,5000; 5,7500; 5; 27,2500; 26,2500; 23,7500; 23; 22,2500; 21,2500; 20,5000; 20; 19,2500; 18,5000; 17,7500; 17; 16,2500; 13,5000; 13; 12,7500; 12,2500; 11,5000; 10,7500; 10; 30; 29,2500; 28,7500; 28,5000; 28; 25,7500; 21,7500; 24,5000; 15,7500; 15; 14,2500; 9,2500; 8,5000; 7,7500; 27; 26,5000; 23,5000; 19,7500; 19; 18,2500; 12; 11,2500; 27,7500; 25,5000; 25; 6,7500; 6; 5,2500; 22,5000; 21,5000; 20,7500; 16,5000; 13,7500; 9,5000; 29,5000; 16; 15,2500; 14,5000; 9; 8,2500; 7,5000; 24; 23,2500; 18,7500; 18; 17,2500; 11,7500; 11; 10,2500; 25,2500; 24,7500; 32; 5,5000; 27,5000; 26,7500; 21; 20,2500; 19,5000; 13,2500; 12,5000; 29; 28,2500; 26; 14,7500; 7; 6,2500; 22,7500; 22; 17,5000; 16,7500; 14; 10,5000; 9,7500; 29,7500; 24,2500; 15,5000;
|  |  |  | Диаметр оптики (Оптический диаметр линзы) | >5,7500 и ≤6; >5,5000 и ≤5,7500; >5 и ≤5,2500; >4,7500 и ≤5; ≥4,5000 и ≤4,7500; >5,2500 и ≤5,5000 | Миллиметр
|  |  |  | Форма линзы | Цельная
|  |  |  | Диоптрийный ряд, дптр | 8,5000; 22,5000; 13,5000; 30; 25,7500; 9; 28; 16; 8,7500; 7,5000; 6,7500; 6,2500; 5,7500; 5,2500; 27,2500; 26,5000; 23,5000; 22,7500; 21,5000; 20,7500; 20,2500; 19,2500; 18,5000; 17,5000; 16,7500; 14; 13; 12,5000; 11,7500; 10,7500; 10; 29,7500; 28,7500; 27,7500; 25,2500; 21,7500; 24,5000; 15,5000; 14,2500; 8; 25,5000; 5; 27; 19,7500; 19; 18,2500; 12,2500; 11,5000; 10,5000; 24,2500; 15,2500; 26,2500; 17,7500; 7,7500; 7; 23; 22; 21; 17; 16,2500; 13,2500; 29,2500; 28,2500; 29; 24,7500; 9,2500; 27,5000; 26,7500; 23,7500; 18,7500; 18; 11; 10,2500; 9,5000; 15,7500; 14,5000; 20; 11,2500; 14,7500; 6,5000; 5,5000; 21,2500; 20,5000; 19,5000; 13,7500; 12,7500; 12; 26; 25; 6; 15; 8,2500; 7,2500; 24; 23,2500; 22,2500; 17,2500; 16,5000; 9,7500; 29,5000; 28,5000;
32.50.13.120-00135 | Линза интраокулярная для задней камеры глаза, псевдофакичная, с увеличенной глубиной фокуса | Штука | 2019-07-02 | Диаметр общий (Наружный диаметр линзы) | >12 и ≤12,5000; ≥11,5000 и ≤12; >12,5000 и ≤13 | Миллиметр
|  |  |  | Материал линзы | Гидрофильная
|  |  |  | Геометрическая конфигурация (Гаптика) | 2х опорная
|  |  |  | Диаметр общий | >11,5000 и ≤12 | Миллиметр
|  |  |  | Материал линзы | Гидрофобный
|  |  |  | Диаметр оптики (Оптический диаметр линзы) | >4,7500 и ≤5 | Миллиметр
|  |  |  | Строение линзы | Однокомпонентная
|  |  |  | Торическая | Нет
|  |  |  | Диоптрийный ряд, дптр | 33; 9,2500; 8,7500; 8; 7,2500; 6,5000; 5,7500; 5; 27; 26,2500; 23,7500; 23; 22,2500; 21,2500; 20,5000; 19,7500; 19,2500; 19; 18,5000; 17,7500; 17; 16,2500; 13,5000; 12,7500; 12,2500; 12; 11,5000; 10,7500; 10; 30; 29,2500; 28,5000; 27,7500; 25,7500; 21,7500; 24,5000; 15,7500; 15; 14,2500; 8,5000; 7,7500; 7; 26,5000; 23,5000; 22,7500; 18,2500; 17,5000; 11,2500; 10,5000; 9,7500; 25,5000; 25; 24,2500; 34; 31; 6; 5,2500; 27,2500; 20,7500; 20; 13,7500; 13; 29,5000; 28,7500; 28; 15,2500; 14,5000; 7,5000; 6,7500; 23,2500; 22,5000; 21,5000; 18; 17,2500; 16,5000; 11; 10,2500; 9,5000; 24,7500; 16; 32; 9; 8,2500; 27,5000; 26,7500; 24; 19,5000; 18,7500; 12,5000; 11,7500; 28,2500; 26; 25,2500; 6,2500; 5,5000; 22; 21; 20,2500; 16,7500; 14; 13,2500; 29,7500; 29; 15,5000; 14,7500;
|  |  |  | Диаметр оптики (Оптический диаметр линзы) | >5,5000 и ≤5,7500; >5 и ≤5,2500; >4,7500 и ≤5; >5,7500 и ≤6; >5,2500 и ≤5,5000; ≥4,5000 и ≤4,7500 | Миллиметр
|  |  |  | Форма линзы | Однокомпонентная
|  |  |  | Диоптрийный ряд, дптр | 8,2500; 22,5000; 13,7500; 24,2500; 13,2500; 12,2500; 10,2500; 28; 16; 13,5000; 12,5000; 11,5000; 10,5000; 10; 9,5000; 29,2500; 27,7500; 25,2500; 24,5000; 15,2500; 14,2500; 9; 8; 7,2500; 6,5000; 5,5000; 27,5000; 26,2500; 24; 23,7500; 23,2500; 22,2500; 21,2500; 20,5000; 19,5000; 18,7500; 18,2500; 18; 17,2500; 16,5000; 30; 25,5000; 29,7500; 28,7500; 26; 8,7500; 7,7500; 7; 23; 22; 17; 17,7500; 28,5000; 12,7500; 11,7500; 24,7500; 15,5000; 14,5000; 5,7500; 5; 27; 19,7500; 19; 26,7500; 29; 25; 16,2500; 28,2500; 25,7500; 7,5000; 6,7500; 22,7500; 21,5000; 20,7500; 16,7500; 14; 11,2500; 11; 9,7500; 29,5000; 14,7500; 9,2500; 8,5000; 27,2500; 26,5000; 23,5000; 18,5000; 17,5000; 6,2500; 20; 10,7500; 15; 13; 12; 21,7500; 15,7500; 6; 5,2500; 21; 20,2500; 19,2500;
32.50.13.120-00134 | Линза интраокулярная для задней камеры глаза, псевдофакичная, с увеличенной глубиной фокуса | Штука | 2019-07-02 | Диаметр общий (Наружный диаметр линзы) | >12,5000 и ≤13; ≥11,5000 и ≤12; >12 и ≤12,5000 | Миллиметр
|  |  |  | Материал линзы | Гидрофобная
|  |  |  | Геометрическая конфигурация (Гаптика) | 3х опорная
|  |  |  | Диаметр общий | >11,5000 и ≤12 | Миллиметр
|  |  |  | Материал линзы | Гидрофобный
|  |  |  | Диаметр оптики (Оптический диаметр линзы) | >4,7500 и ≤5 | Миллиметр
|  |  |  | Строение линзы | Однокомпонентная
|  |  |  | Торическая | Да
|  |  |  | Диоптрийный ряд, дптр | 7,7500; 7,5000; 7; 6,2500; 5,5000; 27,5000; 26,7500; 24; 23,5000; 23,2500; 22,7500; 22; 21; 20,2500; 19,5000; 18,7500; 18; 17,5000; 16,7500; 14; 13,2500; 12,5000; 11,7500; 11; 10,5000; 10,2500; 9,7500; 29,7500; 29; 28,2500; 26; 25,2500; 25; 24,7500; 24,2500; 15,5000; 14,7500; 34; 31; 8,7500; 6,7500; 6; 22,5000; 21,5000; 20,7500; 17,2500; 16,5000; 13,7500; 9,5000; 29,5000; 16; 15,2500; 27; 26,5000; 19,7500; 19; 18,2500; 12,7500; 12; 11,2500; 27,7500; 25,5000; 32; 9; 8,2500; 6,5000; 5,7500; 5; 21,2500; 20,5000; 16,2500; 13,5000; 30; 29,2500; 28,5000; 15,7500; 15; 14,2500; 8; 7,2500; 23,7500; 23; 22,2500; 18,5000; 17,7500; 17; 11,5000; 10,7500; 10; 21,7500; 24,5000; 8,5000; 5,2500; 27,2500; 26,2500; 20; 19,2500; 13; 12,2500; 28,7500; 28; 25,7500; 14,5000; 33; 9,2500;
|  |  |  | Диаметр оптики (Оптический диаметр линзы) | >5,5000 и ≤5,7500; >5,2500 и ≤5,5000; >4,7500 и ≤5; ≥4,5000 и ≤4,7500; >5,7500 и ≤6; >5 и ≤5,2500 | Миллиметр
|  |  |  | Форма линзы | Цельная
|  |  |  | Диоптрийный ряд, дптр | 7; 21; 12,2500; 21,7500; 30; 25,5000; 15; 8,5000; 7,7500; 6,7500; 6,2500; 6; 5,5000; 27,2500; 26,2500; 23,7500; 22,7500; 22; 21,2500; 20,7500; 20,2500; 19,5000; 18,5000; 17,7500; 17; 14; 13,2500; 12,7500; 11,7500; 11; 10; 29,7500; 28,5000; 26; 25,2500; 24,2500; 15,2500; 14,2500; 29; 24,7500; 5,2500; 27; 20; 19,2500; 18,2500; 12,5000; 11,5000; 10,7500; 25; 15,7500; 14,7500; 9,2500; 23,5000; 16,5000; 8; 7,2500; 23; 22,2500; 17,2500; 16,2500; 13,5000; 9,5000; 28,7500; 27,7500; 28; 16; 8,7500; 5; 26,7500; 24; 19,7500; 19; 18; 11,2500; 10,5000; 15,5000; 14,5000; 18,7500; 29,2500; 10,2500; 6,5000; 5,7500; 21,5000; 20,5000; 13,7500; 13; 12; 28,2500; 25,7500; 24,5000; 27,5000; 9; 8,2500; 7,5000; 26,5000; 23,2500; 22,5000; 17,5000; 16,7500; 9,7500; 29,5000;
32.50.13.120-00133 | Линза интраокулярная для задней камеры глаза, псевдофакичная, с увеличенной глубиной фокуса | Штука | 2019-07-02 | Диаметр общий (Наружный диаметр линзы) | >12 и ≤12,5000; ≥11,5000 и ≤12; >12,5000 и ≤13 | Миллиметр
|  |  |  | Материал линзы | Гидрофобная
|  |  |  | Геометрическая конфигурация (Гаптика) | 3х опорная
|  |  |  | Диаметр общий | >11,5000 и ≤12 | Миллиметр
|  |  |  | Материал линзы | Гидрофобный
|  |  |  | Диаметр оптики (Оптический диаметр линзы) | >4,7500 и ≤5 | Миллиметр
|  |  |  | Строение линзы | Однокомпонентная
|  |  |  | Торическая | Нет
|  |  |  | Диоптрийный ряд, дптр | 34; 31; 9; 8,7500; 8,2500; 7,5000; 6,7500; 6; 5,2500; 27,2500; 26,2500; 24; 23,2500; 22,5000; 21,5000; 20,7500; 20; 19,2500; 18,7500; 18; 17,2500; 16,5000; 13,7500; 13; 12; 11,5000; 11,2500; 10,7500; 10; 30; 29,2500; 28,5000; 27,7500; 25,7500; 25,5000; 21,7500; 24,5000; 15,7500; 15; 14,2500; 8; 7,2500; 23,7500; 23; 22,2500; 18,5000; 17,7500; 17; 10,5000; 9,7500; 25; 24,2500; 15,5000; 12,5000; 32; 5,5000; 27,5000; 26,7500; 21; 20,2500; 19,5000; 13,2500; 12,2500; 28,7500; 28; 14,5000; 7,7500; 7; 6,2500; 22,7500; 22; 17,5000; 16,7500; 14; 10,2500; 9,5000; 29,5000; 24,7500; 16; 15,2500; 9,2500; 8,5000; 27; 26,5000; 23,5000; 19,7500; 19; 18,2500; 11,7500; 11; 26; 25,2500; 33; 6,5000; 5,7500; 5; 21,2500; 20,5000; 16,2500; 13,5000; 12,7500; 29,7500; 29; 28,2500; 14,7500;
|  |  |  | Диаметр оптики (Оптический диаметр линзы) | >5,5000 и ≤5,7500; >4,7500 и ≤5; >5,7500 и ≤6; >5 и ≤5,2500; >5,2500 и ≤5,5000; ≥4,5000 и ≤4,7500 | Миллиметр
|  |  |  | Форма линзы | Однокомпонентная
|  |  |  | Диоптрийный ряд, дптр | 20,5000; 9,5000; 9,2500; 22; 19; 17; 14; 12; 30; 25,5000; 14,7500; 6,5000; 26,5000; 8,7500; 8,2500; 7,7500; 6,2500; 5,2500; 27; 23,7500; 23; 22,2500; 21,2500; 20; 18,7500; 17,7500; 16,5000; 13,5000; 12,2500; 11,5000; 10,5000; 29,7500; 28,7500; 27,7500; 21,7500; 24,2500; 15,5000; 15; 14,2500; 17,5000; 11,2500; 29; 7,2500; 6; 21; 19,5000; 18,5000; 11; 10; 29,5000; 15,2500; 26,2500; 19,7500; 7,5000; 27,2500; 24; 23,2500; 22,5000; 16,7500; 13,7500; 12,7500; 28,2500; 25,2500; 24,5000; 12,5000; 10,2500; 28; 15,7500; 7; 5,7500; 27,5000; 19,2500; 18,2500; 9,7500; 29,2500; 20,7500; 18; 13; 9; 8; 22,7500; 21,5000; 20,2500; 13,2500; 11,7500; 10,7500; 16; 14,5000; 26; 6,7500; 24,7500; 8,5000; 5,5000; 5; 26,7500; 23,5000; 17,2500; 16,2500; 28,5000; 25,7500; 25;
32.50.13.120-00132 | Линза интраокулярная для задней камеры глаза, псевдофакичная, с увеличенной глубиной фокуса | Штука | 2019-07-02 | Диаметр общий (Наружный диаметр линзы) | >12,5000 и ≤13; ≥11,5000 и ≤12; >12 и ≤12,5000 | Миллиметр
|  |  |  | Материал линзы | Гидрофильная
|  |  |  | Геометрическая конфигурация (Гаптика) | 4х опорная
|  |  |  | Диаметр общий | >12 и ≤12,5000 | Миллиметр
|  |  |  | Материал линзы | Гидрофобный
|  |  |  | Диаметр оптики (Оптический диаметр линзы) | >4,7500 и ≤5 | Миллиметр
|  |  |  | Строение линзы | Однокомпонентная
|  |  |  | Торическая | Да
|  |  |  | Диоптрийный ряд, дптр | 32; 9; 8,5000; 8,2500; 7,7500; 7; 6,2500; 5,5000; 27,5000; 26,7500; 26,5000; 24; 23,5000; 22,7500; 22; 21; 20,2500; 19,5000; 18,7500; 18,2500; 17,5000; 16,7500; 14; 13,2500; 12,5000; 11,7500; 11,2500; 11; 10,5000; 9,7500; 29,7500; 29; 28,2500; 26; 25,5000; 25,2500; 25; 24,2500; 15,5000; 14,7500; 7,5000; 6,7500; 23,2500; 22,5000; 21,5000; 18; 17,2500; 16,5000; 10,2500; 9,5000; 24,7500; 16; 33; 9,2500; 5; 27; 20,5000; 19,7500; 19; 13,5000; 12,7500; 12; 28,5000; 27,7500; 14,2500; 7,2500; 6,5000; 5,7500; 22,2500; 21,2500; 17; 16,2500; 10; 30; 29,2500; 24,5000; 15,7500; 15; 8,7500; 8; 26,2500; 23,7500; 23; 19,2500; 18,5000; 17,7500; 12,2500; 11,5000; 10,7500; 25,7500; 21,7500; 34; 31; 6; 5,2500; 27,2500; 20,7500; 20; 13,7500; 13; 29,5000; 28,7500; 28; 15,2500; 14,5000;
|  |  |  | Диаметр оптики (Оптический диаметр линзы) | >5,2500 и ≤5,5000; ≥4,5000 и ≤4,7500; >5,7500 и ≤6; >5,5000 и ≤5,7500; >4,7500 и ≤5; >5 и ≤5,2500 | Миллиметр
|  |  |  | Форма линзы | Цельная
|  |  |  | Диоптрийный ряд, дптр | 5,7500; 19; 29; 26,2500; 21,2500; 19,5000; 16,5000; 11,5000; 29,2500; 21,7500; 9,2500; 8,5000; 7,7500; 7,5000; 7; 6,2500; 5,2500; 26,7500; 23,7500; 22,7500; 21,5000; 21; 20,5000; 19,2500; 18; 17; 13,7500; 12,7500; 11,7500; 10,7500; 9,7500; 29,5000; 28; 25,5000; 24,5000; 15,5000; 14,7500; 27; 18,5000; 13,5000; 10,5000; 6,7500; 6; 20; 18,7500; 17,7500; 10,2500; 30; 28,7500; 14,5000; 11; 27,5000; 22,5000; 25,7500; 15,2500; 8,7500; 24; 23; 16,2500; 13; 12; 26; 25; 15,7500; 8; 22; 12,5000; 9,5000; 6,5000; 5,5000; 27,2500; 19,7500; 18,2500; 17,2500; 29,7500; 28,5000; 23,5000; 20,2500; 17,5000; 8,2500; 7,2500; 22,2500; 20,7500; 12,2500; 11,2500; 10; 16; 15; 14,2500; 14; 24,7500; 28,2500; 24,2500; 9; 5; 26,5000; 23,2500; 16,7500; 13,2500; 27,7500; 25,2500;
32.50.13.120-00131 | Линза интраокулярная для задней камеры глаза, псевдофакичная, с увеличенной глубиной фокуса | Штука | 2019-07-02 | Диаметр общий (Наружный диаметр линзы) | >12,5000 и ≤13; >12 и ≤12,5000; ≥11,5000 и ≤12 | Миллиметр
|  |  |  | Материал линзы | Гидрофильная
|  |  |  | Геометрическая конфигурация (Гаптика) | 4х опорная
|  |  |  | Диаметр общий | >12 и ≤12,5000 | Миллиметр
|  |  |  | Материал линзы | Гидрофобный
|  |  |  | Диаметр оптики (Оптический диаметр линзы) | >4,7500 и ≤5 | Миллиметр
|  |  |  | Строение линзы | Однокомпонентная
|  |  |  | Торическая | Нет
|  |  |  | Диоптрийный ряд, дптр | 10,5000; 17,5000; 17; 16,7500; 16,2500; 13,5000; 12,7500; 12; 11,2500; 34; 32; 31; 9; 8,2500; 7,5000; 6,7500; 6; 5,2500; 27,2500; 26,7500; 24; 23,2500; 22,5000; 21,5000; 20,7500; 20; 19,5000; 18,7500; 10,2500; 9,5000; 29,5000; 28,7500; 28; 26; 25,7500; 25,2500; 24,7500; 16; 15,2500; 14,5000; 14; 13,2500; 8,7500; 8; 26,2500; 23,7500; 23; 19,2500; 18,5000; 10; 21,7500; 24,5000; 17,7500; 11,5000; 10,7500; 6,2500; 5,5000; 27,5000; 22; 21; 20,2500; 29; 28,2500; 14,7500; 13,7500; 13; 12,2500; 8,5000; 7,7500; 7; 23,5000; 22,7500; 18,2500; 9,7500; 29,7500; 25; 24,2500; 15,5000; 17,2500; 16,5000; 33; 9,2500; 5; 27; 26,5000; 20,5000; 19,7500; 19; 27,7500; 25,5000; 18; 12,5000; 11,7500; 11; 7,2500; 6,5000; 5,7500; 22,2500; 21,2500; 30; 29,2500; 28,5000; 15,7500; 15; 14,2500;
|  |  |  | Диаметр оптики (Оптический диаметр линзы) | >5,7500 и ≤6; >5,2500 и ≤5,5000; >5 и ≤5,2500; ≥4,5000 и ≤4,7500; >5,5000 и ≤5,7500; >4,7500 и ≤5 | Миллиметр
|  |  |  | Форма линзы | Однокомпонентная
|  |  |  | Диоптрийный ряд, дптр | 22,7500; 13,7500; 28; 9; 7; 27; 22; 8,5000; 7,2500; 6,2500; 27,5000; 26,7500; 26,2500; 23,7500; 22,5000; 21,2500; 20,5000; 19,5000; 18,7500; 18,2500; 17,7500; 17,2500; 16,5000; 13,5000; 12,7500; 12; 11; 10,2500; 9,7500; 29,5000; 28,7500; 27,7500; 25,5000; 25; 16; 15,5000; 14,7500; 8,2500; 6; 24; 9,2500; 23,5000; 22,2500; 17; 16,2500; 9,5000; 29,2500; 28,5000; 15,2500; 14,5000; 18; 30; 14,2500; 7,5000; 6,5000; 5,5000; 19,7500; 19; 12,2500; 11,2500; 10,5000; 25,7500; 21,7500; 24,2500; 5,2500; 23; 8,7500; 23,2500; 21,5000; 20,7500; 16,7500; 14; 13; 29; 28,2500; 24,5000; 8; 5; 5,7500; 27,2500; 26,5000; 18,5000; 17,5000; 10,7500; 10; 29,7500; 24,7500; 15,7500; 15; 20; 11,5000; 7,7500; 6,7500; 21; 20,2500; 19,2500; 13,2500; 12,5000; 11,7500; 26; 25,2500;
32.50.13.120-00130 | Линза интраокулярная для задней камеры глаза, псевдофакичная, с увеличенной глубиной фокуса | Штука | 2019-07-02 | Диаметр общий (Наружный диаметр линзы) | ≥11,5000 и ≤12; >12,5000 и ≤13; >12 и ≤12,5000 | Миллиметр
|  |  |  | Материал линзы | Гидрофобная
|  |  |  | Геометрическая конфигурация (Гаптика) | 2х опорная
|  |  |  | Диаметр общий | >12 и ≤12,5000 | Миллиметр
|  |  |  | Материал линзы | Гидрофобный
|  |  |  | Диаметр оптики (Оптический диаметр линзы) | >4,7500 и ≤5 | Миллиметр
|  |  |  | Строение линзы | Трехкомпонентная
|  |  |  | Торическая | Да
|  |  |  | Диоптрийный ряд, дптр | 33; 9,2500; 8,5000; 7,7500; 7,2500; 7; 6,5000; 5,7500; 5; 27; 26,5000; 23,5000; 22,7500; 22,2500; 21,2500; 20,5000; 19,7500; 19; 18,2500; 17,5000; 17; 16,2500; 13,5000; 12,7500; 12; 11,2500; 10,5000; 10; 9,7500; 30; 29,2500; 28,5000; 27,7500; 25,5000; 25; 24,5000; 24,2500; 15,7500; 15; 14,2500; 6,2500; 5,5000; 22; 21; 20,2500; 16,7500; 14; 13,2500; 29,7500; 29; 15,5000; 14,7500; 8,7500; 8; 26,2500; 23,7500; 23; 19,2500; 18,5000; 17,7500; 11,5000; 10,7500; 25,7500; 21,7500; 34; 31; 6; 5,2500; 27,2500; 20,7500; 20; 13,7500; 13; 12,2500; 29,5000; 28,7500; 28; 15,2500; 14,5000; 7,5000; 6,7500; 23,2500; 22,5000; 21,5000; 18; 17,2500; 16,5000; 10,2500; 9,5000; 24,7500; 16; 32; 9; 8,2500; 27,5000; 26,7500; 24; 19,5000; 18,7500; 12,5000; 11,7500; 11; 28,2500; 26; 25,2500;
|  |  |  | Диаметр оптики (Оптический диаметр линзы) | >5,5000 и ≤5,7500; >4,7500 и ≤5; >5,2500 и ≤5,5000; ≥4,5000 и ≤4,7500; >5 и ≤5,2500; >5,7500 и ≤6 | Миллиметр
|  |  |  | Форма линзы | Цельная
|  |  |  | Диоптрийный ряд, дптр | 7,7500; 21,5000; 11,5000; 18,7500; 14; 11; 29; 25,5000; 24,7500; 14,7500; 8,7500; 8; 7; 6,2500; 5,2500; 27,5000; 27,2500; 26,7500; 23,7500; 23; 22,2500; 21; 20,2500; 19,2500; 18,5000; 17,5000; 16,2500; 13,2500; 12,2500; 10,7500; 9,7500; 29,7500; 28,5000; 26; 21,7500; 16; 15; 5,5000; 19,5000; 29,2500; 9,2500; 8,5000; 26,2500; 23,5000; 18,2500; 17,2500; 13,7500; 29,5000; 28,2500; 25,7500; 17; 12; 30; 6,5000; 5,7500; 21,2500; 20,5000; 19,7500; 12,5000; 11,2500; 10,2500; 24,2500; 15,2500; 14,2500; 16,5000; 25; 9; 8,2500; 7,2500; 26,5000; 23,2500; 22,5000; 16,7500; 13,5000; 27,7500; 25,2500; 24; 10; 28; 15,7500; 5; 27; 20; 19; 18; 10,5000; 9,5000; 28,7500; 17,7500; 13; 7,5000; 6,7500; 6; 22,7500; 22; 20,7500; 12,7500; 11,7500; 24,5000; 15,5000; 14,5000;
32.50.13.120-00129 | Линза интраокулярная для задней камеры глаза, псевдофакичная, с увеличенной глубиной фокуса | Штука | 2019-07-02 | Диаметр общий (Наружный диаметр линзы) | >12 и ≤12,5000; ≥11,5000 и ≤12; >12,5000 и ≤13 | Миллиметр
|  |  |  | Материал линзы | Гидрофобная
|  |  |  | Геометрическая конфигурация (Гаптика) | 2х опорная
|  |  |  | Диаметр общий | >12 и ≤12,5000 | Миллиметр
|  |  |  | Материал линзы | Гидрофобный
|  |  |  | Диаметр оптики (Оптический диаметр линзы) | >4,7500 и ≤5 | Миллиметр
|  |  |  | Строение линзы | Трехкомпонентная
|  |  |  | Торическая | Нет
|  |  |  | Диоптрийный ряд, дптр | 33; 9,2500; 8,5000; 7,7500; 7,2500; 6,5000; 5,7500; 5; 27; 26,5000; 23,5000; 23; 22,2500; 21,2500; 20,5000; 19,7500; 19; 18,2500; 17,7500; 17,5000; 17; 16,2500; 13,5000; 12,7500; 12; 11,2500; 10,7500; 10,5000; 10; 30; 29,2500; 28,5000; 27,7500; 25,5000; 25; 24,5000; 15,7500; 15; 14,2500; 7; 6,2500; 5,5000; 22,7500; 22; 21; 16,7500; 14; 9,7500; 29,7500; 24,2500; 15,5000; 14,7500; 31; 8,7500; 8; 27,2500; 26,2500; 23,7500; 20; 19,2500; 18,5000; 12,2500; 11,5000; 28; 25,7500; 21,7500; 34; 6; 5,2500; 21,5000; 20,7500; 16,5000; 13,7500; 13; 9,5000; 29,5000; 28,7500; 15,2500; 14,5000; 8,2500; 7,5000; 6,7500; 24; 23,2500; 22,5000; 18; 17,2500; 11; 10,2500; 25,2500; 24,7500; 16; 32; 9; 27,5000; 26,7500; 20,2500; 19,5000; 18,7500; 13,2500; 12,5000; 11,7500; 29; 28,2500; 26;
|  |  |  | Диаметр оптики (Оптический диаметр линзы) | >5,5000 и ≤5,7500; >4,7500 и ≤5; >5,2500 и ≤5,5000; >5,7500 и ≤6; >5 и ≤5,2500; ≥4,5000 и ≤4,7500 | Миллиметр
|  |  |  | Форма линзы | Однокомпонентная
|  |  |  | Диоптрийный ряд, дптр | 8,2500; 20,2500; 9,5000; 8,5000; 5,5000; 23,2500; 21; 20; 18,2500; 13,2500; 10,2500; 28,2500; 9,2500; 8; 7,2500; 7; 6,2500; 5; 26,7500; 23,7500; 22,5000; 21,2500; 19,7500; 19; 18; 16,7500; 13,7500; 12,7500; 11,5000; 10,5000; 9,7500; 29,7500; 29,2500; 28; 25,2500; 24,5000; 15,7500; 14,7500; 14,2500; 5,7500; 17; 17,2500; 12,2500; 6; 27,5000; 26,2500; 18,7500; 17,7500; 16,5000; 28,7500; 27,7500; 6,5000; 26,5000; 25; 8,7500; 22,7500; 21,5000; 20,5000; 13; 11,7500; 10,7500; 16; 15; 23,5000; 12,5000; 15,2500; 16,2500; 11,2500; 29; 27; 24; 17,5000; 14; 28,5000; 26; 24,7500; 22,2500; 19,2500; 7,7500; 6,7500; 5,2500; 20,7500; 19,5000; 18,5000; 11; 10; 29,5000; 14,5000; 25,5000; 7,5000; 27,2500; 30; 25,7500; 9; 23; 22; 13,5000; 12; 21,7500; 24,2500; 15,5000;
32.50.13.120-00128 | Линза интраокулярная для задней камеры глаза, псевдофакичная, с увеличенной глубиной фокуса | Штука | 2019-07-02 | Диаметр общий (Наружный диаметр линзы) | >12,5000 и ≤13; ≥11,5000 и ≤12; >12 и ≤12,5000 | Миллиметр
|  |  |  | Материал линзы | Гидрофильная
|  |  |  | Геометрическая конфигурация (Гаптика) | 3х опорная
|  |  |  | Диаметр общий | >12,5000 и ≤13 | Миллиметр
|  |  |  | Материал линзы | Гидрофобный
|  |  |  | Диаметр оптики (Оптический диаметр линзы) | >4,7500 и ≤5 | Миллиметр
|  |  |  | Строение линзы | Трехкомпонентная
|  |  |  | Торическая | Да
|  |  |  | Диоптрийный ряд, дптр | 32; 9; 8,2500; 7,5000; 7; 6,7500; 6,2500; 5,5000; 27,5000; 26,7500; 24; 23,2500; 22,7500; 22,5000; 22; 21; 20,2500; 19,5000; 18,7500; 18; 17,2500; 16,7500; 14; 13,2500; 12,5000; 11,7500; 11; 10,2500; 9,7500; 29,7500; 29; 28,2500; 26; 25,2500; 24,7500; 24,2500; 16; 15,5000; 14,7500; 34; 6; 5,2500; 21,5000; 20,7500; 20; 16,5000; 13,7500; 13; 9,5000; 29,5000; 28,7500; 15,2500; 14,5000; 8,5000; 7,7500; 26,5000; 23,5000; 19; 18,2500; 17,5000; 12; 11,2500; 10,5000; 25,5000; 25; 33; 9,2500; 5,7500; 5; 27; 21,2500; 20,5000; 19,7500; 13,5000; 12,7500; 29,2500; 28,5000; 27,7500; 15; 14,2500; 7,2500; 6,5000; 23; 22,2500; 17,7500; 17; 16,2500; 10,7500; 10; 30; 24,5000; 15,7500; 31; 8,7500; 8; 27,2500; 26,2500; 23,7500; 19,2500; 18,5000; 12,2500; 11,5000; 28; 25,7500; 21,7500;
|  |  |  | Диаметр оптики (Оптический диаметр линзы) | >5,2500 и ≤5,5000; ≥4,5000 и ≤4,7500; >5,7500 и ≤6; >5 и ≤5,2500; >4,7500 и ≤5; >5,5000 и ≤5,7500 | Миллиметр
|  |  |  | Форма линзы | Цельная
|  |  |  | Диоптрийный ряд, дптр | 27,5000; 16,2500; 28,5000; 9; 6,2500; 24; 20,7500; 19; 9,2500; 8,2500; 6,7500; 5,7500; 27,2500; 26,5000; 23,5000; 23,2500; 22,2500; 21; 20; 18,5000; 17,5000; 16,5000; 13,7500; 13,5000; 13; 12,2500; 11,2500; 10,5000; 9,5000; 29,5000; 28,7500; 28; 25,7500; 21,7500; 24,2500; 15,5000; 14,5000; 22,5000; 12; 25; 18; 8,7500; 7,7500; 21,5000; 20,5000; 12,7500; 11,7500; 27,7500; 25,5000; 24,7500; 7; 27; 22; 6; 5; 26,2500; 17,7500; 16,7500; 9,7500; 29,7500; 29; 15,7500; 15; 10; 14,7500; 8,5000; 7,2500; 21,2500; 20,2500; 18,7500; 12,5000; 11,5000; 10,7500; 25,2500; 24,5000; 7,5000; 19,2500; 23; 19,7500; 17; 23,7500; 22,7500; 14; 13,2500; 29,2500; 28,2500; 26; 14,2500; 8; 5,2500; 6,5000; 5,5000; 26,7500; 19,5000; 18,2500; 17,2500; 11; 10,2500; 30; 16; 15,2500;
32.50.13.120-00127 | Линза интраокулярная для задней камеры глаза, псевдофакичная, с увеличенной глубиной фокуса | Штука | 2019-07-02 | Диаметр общий (Наружный диаметр линзы) | >12 и ≤12,5000; >12,5000 и ≤13; ≥11,5000 и ≤12 | Миллиметр
|  |  |  | Материал линзы | Гидрофильная
|  |  |  | Геометрическая конфигурация (Гаптика) | 3х опорная
|  |  |  | Диаметр общий | >12,5000 и ≤13 | Миллиметр
|  |  |  | Материал линзы | Гидрофобный
|  |  |  | Диаметр оптики (Оптический диаметр линзы) | >4,7500 и ≤5 | Миллиметр
|  |  |  | Строение линзы | Трехкомпонентная
|  |  |  | Торическая | Нет
|  |  |  | Диоптрийный ряд, дптр | 34; 31; 8,7500; 8; 7,2500; 6,7500; 6; 5,2500; 27,2500; 26,2500; 23,7500; 23; 22,5000; 21,5000; 20,7500; 20; 19,2500; 18,5000; 17,7500; 17,2500; 17; 16,5000; 13,7500; 13; 12,2500; 11,5000; 10,7500; 10,2500; 10; 9,5000; 29,5000; 28,7500; 28; 25,7500; 21,7500; 24,5000; 16; 15,2500; 14,5000; 33; 6,5000; 5,7500; 5; 22,2500; 21,2500; 20,5000; 16,2500; 13,5000; 30; 29,2500; 28,5000; 15,7500; 15; 14,2500; 9; 8,2500; 7,5000; 26,7500; 24; 23,2500; 18,7500; 18; 11,7500; 11; 26; 25,2500; 24,7500; 32; 5,5000; 27,5000; 21; 20,2500; 19,5000; 14; 13,2500; 12,5000; 29; 28,2500; 14,7500; 7,7500; 7; 6,2500; 23,5000; 22,7500; 22; 17,5000; 16,7500; 10,5000; 9,7500; 29,7500; 25; 24,2500; 15,5000; 9,2500; 8,5000; 27; 26,5000; 19,7500; 19; 18,2500; 12,7500; 12; 11,2500; 27,7500; 25,5000;
|  |  |  | Диаметр оптики (Оптический диаметр линзы) | >5,7500 и ≤6; >5 и ≤5,2500; >5,5000 и ≤5,7500; >4,7500 и ≤5; >5,2500 и ≤5,5000; ≥4,5000 и ≤4,7500 | Миллиметр
|  |  |  | Форма линзы | Однокомпонентная
|  |  |  | Диоптрийный ряд, дптр | 8,5000; 23,7500; 16,2500; 28,5000; 8,7500; 5,7500; 23,5000; 9,2500; 9; 8; 7; 5,5000; 27,2500; 26,5000; 23; 22; 21,2500; 20,2500; 19,5000; 18,7500; 17,7500; 17; 14; 13,5000; 12,7500; 11,7500; 11; 10,2500; 30; 29,2500; 28,7500; 28,2500; 27,7500; 25,5000; 24,7500; 16; 15,2500; 14,2500; 20,7500; 12,2500; 7,5000; 6,5000; 21; 20; 19,2500; 13,2500; 12,5000; 11,5000; 26; 25,2500; 6,7500; 26,2500; 26,7500; 23,2500; 22,2500; 18; 17,2500; 16,5000; 9,5000; 29,5000; 15,5000; 14,5000; 18,5000; 10; 15; 7,2500; 6,2500; 5; 19,7500; 19; 12; 11,2500; 10,5000; 25,7500; 21,7500; 24,2500; 6; 22,7500; 8,2500; 22,5000; 21,5000; 20,5000; 16,7500; 13,7500; 13; 29; 28; 25; 7,7500; 27,5000; 5,2500; 27; 24; 18,2500; 17,5000; 10,7500; 9,7500; 29,7500; 24,5000; 15,7500; 14,7500;
32.50.13.120-00126 | Линза интраокулярная для задней камеры глаза, псевдофакичная, с увеличенной глубиной фокуса | Штука | 2019-07-02 | Диаметр общий (Наружный диаметр линзы) | ≥11,5000 и ≤12; >12,5000 и ≤13; >12 и ≤12,5000 | Миллиметр
|  |  |  | Материал линзы | Гидрофобная
|  |  |  | Геометрическая конфигурация (Гаптика) | 4х опорная
|  |  |  | Диаметр общий | >12,5000 и ≤13 | Миллиметр
|  |  |  | Материал линзы | Гидрофобный
|  |  |  | Диаметр оптики (Оптический диаметр линзы) | >4,7500 и ≤5 | Миллиметр
|  |  |  | Строение линзы | Трехкомпонентная
|  |  |  | Торическая | Да
|  |  |  | Диоптрийный ряд, дптр | 33; 9,2500; 8,5000; 7,7500; 7; 6,2500; 5,7500; 5; 27; 26,5000; 23,5000; 22,7500; 22; 21,2500; 20,5000; 19,7500; 19; 18,2500; 17,5000; 16,7500; 16,2500; 14; 13,5000; 12,7500; 12; 11,2500; 10,5000; 9,7500; 30; 29,7500; 29,2500; 28,5000; 27,7500; 25,5000; 25; 24,2500; 15,5000; 15; 14,2500; 32; 5,5000; 27,5000; 26,7500; 21; 20,2500; 19,5000; 13,2500; 12,5000; 29; 28,2500; 14,7500; 8; 7,2500; 6,5000; 23,7500; 23; 22,2500; 18,5000; 17,7500; 17; 10,7500; 10; 21,7500; 24,5000; 15,7500; 34; 31; 8,7500; 27,2500; 26,2500; 20; 19,2500; 13; 12,2500; 11,5000; 28,7500; 28; 25,7500; 6,7500; 6; 5,2500; 22,5000; 21,5000; 20,7500; 16,5000; 13,7500; 9,5000; 29,5000; 16; 15,2500; 14,5000; 9; 8,2500; 7,5000; 24; 23,2500; 18,7500; 18; 17,2500; 11,7500; 11; 10,2500; 26; 25,2500; 24,7500;
|  |  |  | Диаметр оптики (Оптический диаметр линзы) | >5,5000 и ≤5,7500; >5,2500 и ≤5,5000; >4,7500 и ≤5; ≥4,5000 и ≤4,7500; >5,7500 и ≤6; >5 и ≤5,2500 | Миллиметр
|  |  |  | Форма линзы | Цельная
|  |  |  | Диоптрийный ряд, дптр | 24; 18,7500; 10; 15; 7,2500; 27,2500; 22,2500; 8,7500; 8; 7,7500; 7; 5,7500; 27,5000; 26,2500; 23; 22; 20,7500; 20,5000; 20; 19,2500; 18,2500; 17,5000; 16,7500; 13,7500; 13; 12,5000; 11,5000; 10,7500; 9,7500; 29,7500; 29; 28; 26; 25,7500; 25,2500; 24,5000; 15,7500; 14,7500; 16,5000; 28,7500; 9,2500; 6,7500; 5,5000; 19,7500; 19; 18; 12; 11,2500; 10,5000; 25; 24,2500; 6,5000; 23,2500; 9; 23,5000; 22,5000; 17; 14; 13,2500; 30; 29,2500; 28,2500; 14,2500; 21,7500; 8,2500; 5,2500; 6; 5; 26,7500; 18,5000; 17,7500; 11; 10,2500; 24,7500; 16; 15,2500; 21,2500; 12,2500; 8,5000; 7,5000; 21,5000; 20,2500; 19,5000; 13,5000; 12,7500; 11,7500; 28,5000; 27,7500; 25,5000; 6,2500; 26,5000; 21; 27; 23,7500; 22,7500; 17,2500; 16,2500; 9,5000; 29,5000; 15,5000; 14,5000;
32.50.13.120-00125 | Линза интраокулярная для задней камеры глаза, псевдофакичная, с увеличенной глубиной фокуса | Штука | 2019-07-02 | Диаметр общий (Наружный диаметр линзы) | >12,5000 и ≤13; >12 и ≤12,5000; ≥11,5000 и ≤12 | Миллиметр
|  |  |  | Материал линзы | Гидрофобная
|  |  |  | Геометрическая конфигурация (Гаптика) | 4х опорная
|  |  |  | Диаметр общий | >12,5000 и ≤13 | Миллиметр
|  |  |  | Материал линзы | Гидрофобный
|  |  |  | Диаметр оптики (Оптический диаметр линзы) | >4,7500 и ≤5 | Миллиметр
|  |  |  | Строение линзы | Трехкомпонентная
|  |  |  | Торическая | Нет
|  |  |  | Диоптрийный ряд, дптр | 32; 9; 8,2500; 7,5000; 6,7500; 6; 5,5000; 5,2500; 27,5000; 26,7500; 24; 23,2500; 22,5000; 21,5000; 21; 20,7500; 20,2500; 19,5000; 18,7500; 18; 17,2500; 16,5000; 13,7500; 13,2500; 12,5000; 11,7500; 11; 10,2500; 9,5000; 29,5000; 29; 28,2500; 26; 25,2500; 24,7500; 16; 15,2500; 14,7500; 14,5000; 34; 31; 8,7500; 27,2500; 26,2500; 20; 19,2500; 18,5000; 13; 12,2500; 11,5000; 28,7500; 28; 25,7500; 7; 6,2500; 22,7500; 22; 17,5000; 16,7500; 14; 10,5000; 9,7500; 29,7500; 24,2500; 15,5000; 9,2500; 8,5000; 7,7500; 27; 26,5000; 23,5000; 19,7500; 19; 18,2500; 12; 11,2500; 27,7500; 25,5000; 25; 33; 5,7500; 5; 21,2500; 20,5000; 16,2500; 13,5000; 12,7500; 30; 29,2500; 28,5000; 15; 14,2500; 8; 7,2500; 6,5000; 23,7500; 23; 22,2500; 17,7500; 17; 10,7500; 10; 21,7500; 24,5000; 15,7500;
|  |  |  | Диаметр оптики (Оптический диаметр линзы) | >5,7500 и ≤6; >5,2500 и ≤5,5000; >5 и ≤5,2500; ≥4,5000 и ≤4,7500; >5,5000 и ≤5,7500; >4,7500 и ≤5 | Миллиметр
|  |  |  | Форма линзы | Однокомпонентная
|  |  |  | Диоптрийный ряд, дптр | 26,7500; 17,7500; 11,5000; 15,2500; 28,7500; 24,7500; 9,2500; 8; 7; 6,5000; 5,5000; 27,5000; 26,2500; 23,7500; 23; 22; 21,2500; 21; 20,5000; 19,5000; 18,7500; 18; 17; 16,2500; 13,7500; 13,2500; 12,7500; 12; 11; 10,2500; 9,5000; 29,2500; 28,2500; 25,7500; 25; 16; 14,5000; 30; 8,5000; 27,7500; 6,2500; 5,2500; 27,2500; 20,2500; 19,2500; 12,5000; 11,7500; 25,5000; 24,5000; 15,5000; 6; 20; 14,7500; 8,2500; 7,2500; 24; 23,2500; 22,2500; 17,2500; 16,5000; 9,7500; 29,5000; 28,5000; 7,5000; 25,2500; 5; 27; 19,7500; 19; 18,2500; 12,2500; 11,2500; 10,5000; 24,2500; 15; 22,5000; 13,5000; 26; 7,7500; 6,7500; 5,7500; 21,5000; 20,7500; 14; 13; 29; 28; 21,7500; 8,7500; 15,7500; 9; 26,5000; 23,5000; 22,7500; 18,5000; 17,5000; 16,7500; 10,7500; 10; 29,7500; 14,2500;
32.50.13.120-00073 | Линза интраокулярная для задней камеры глаза, факичная | Штука | 2018-03-01 | Диаметр оптики (Оптический диаметр линзы) | >5,2500 и ≤5,5000; >4,5000 и ≤4,7500; >5,7500 и ≤6; >5 и ≤5,2500; >5,5000 и ≤5,7500; >4,7500 и ≤5 | Миллиметр
|  |  |  | Оптическая часть | Асферическая; Сферическая
|  |  |  | Тип линзы | Цельная интраокулярная; Однокомпонентная интраокулярная
|  |  |  | Диаметр общий (Наружный диаметр линзы) | >12,5000 и ≤13; >12 и ≤12,5000; >11,5000 и ≤12 | Миллиметр
|  |  |  | Диоптрийный ряд, дптр | 39,5000; 33,5000; 30,7500; 24,7500; 17,7500; 11; 5,5000; -3,5000; -12,5000; -17,7500; 44,7500; 43; 39,7500; 36,7500; 34; 31; 28,2500; 25,2500; 23,2500; 3,7500; 0,7500; -2,2500; -5,2500; -8,2500; -11; -15; -18; 44,2500; 43,2500; 41,5000; 40,5000; 39,2500; 38,5000; 38,2500; 37,5000; 36,2500; 35,2500; 34,2500; 32,7500; 31,7500; 31,2500; 30,5000; 29,7500; 28,7500; 27,5000; 26,5000; 25,5000; 24; 23; 22,5000; 21,5000; 20,7500; 19,7500; 19; 18,2500; 17,2500; 16,7500; 16,5000; 16; 15; 14,2500; 13,5000; 12,5000; 11,7500; 11,2500; 10,7500; 10,2500; 9,5000; 8,5000; 7,7500; 7; 6; 4,5000; 4; 3; 1,5000; 0,5000; -0,7500; -1,7500; -2,7500; -3,7500; -4,7500; -5,7500; -7; -8; -9; -10,5000; -11,2500; -11,5000; -12,2500; -13,2500; -14; -15,2500; -16,2500; -17,2500; 22; 15,5000; 42; 38,7500; 5,7500; 2,7500; -0,2500; -16; 45; 43,7500; 37,2500; 36; 29,5000; 28,5000; 27; 22,2500; 21,2500; 20,5000; 15,7500; 14,7500; 10; 9,2500; 3,5000; 2,2500; 1,2500; -4; -5; -6; -12,7500; -13,5000; 42,7500; -0,5000; -9,5000; 32; 29; 26,2500; -4,2500; -7,2500; -10,2500; 41; 40; 33,2500; 32,2500; 25,7500; 24,5000; 23,5000; 19,2500; 18,5000; 17,5000; 12,7500; 12; 7,2500; 6,2500; 5; 0; -1,5000; -2,5000; -7,7500; -8,7500; -10; -15,7500; -16,7500; 20; 13,2500; 6,7500; 40,7500; 37,7500; 34,7500; 1,7500; -1,2500; 44,5000; 43,5000; 42,2500; 37; 35,5000; 34,5000; 28; 26,7500; 21; 20,2500; 15,2500; 14,5000; 13,7500; 9,7500; 8,7500; 8; 2; 1; -5,5000; -6,7500; -13; -13,7500; -14,5000; 36,5000; 27,7500; -14,7500; 44; 27,2500; 24,2500; 4,7500; -9,2500; -12; -17; 39; 38; 31,5000; 30,2500; 29,2500; 23,7500; 22,7500; 21,7500; 18; 17; 16,2500; 11,5000; 10,5000; 5,2500; 4,2500; 3,2500; -2; -3; -4,5000; -10,7500; -11,7500; -17,5000; 9; 2,5000; -6,5000; 35,7500; 33; 30; -3,2500; -6,2500; 42,5000; 41,2500; 40,2500; 35; 33,7500; 32,5000; 26; 25; 19,5000; 18,7500; 14; 13; 12,2500; 8,2500; 7,5000; 6,5000; 0,2500; -1; -7,5000; -8,5000; -9,7500; -14,2500; -15,5000; -16,5000;
32.50.13.120-00072 | Линза интраокулярная для задней камеры глаза, факичная | Штука | 2018-03-01 | Диаметр оптики (Оптический диаметр линзы) | >4,5000 и ≤4,7500 | Миллиметр
|  |  |  | Оптическая часть | Сферическая
|  |  |  | Тип линзы | Однокомпонентная интраокулярная
|  |  |  | Диаметр общий (Наружный диаметр линзы) | >11,5000 и ≤12 | Миллиметр
|  |  |  | Диоптрийный ряд, дптр | 41; 32,2500; 23,5000; 14,7500; 8,2500; 1,7500; -2,7500; -5,7500; -11,7500; -2,5000; -5,5000; -8,5000; -11,5000; -14,5000; -17,5000; 36,5000; 33,5000; 30,5000; 27,7500; 24,7500; 21,7500; 18,7500; 17; 45; 44,2500; 43,2500; 42,5000; 41,5000; 40,5000; 40; 39,7500; 39,2500; 38,2500; 37,2500; 36,2500; 35; 34; 33,2500; 33; 32; 31; 30; 28,5000; 27,5000; 26,2500; 25,2500; 24,5000; 23,2500; 22,2500; 21,2500; 20; 19; 17,7500; 16,7500; 16,5000; 15,7500; 15; 14; 13,2500; 12,2500; 11,5000; 11; 10,7500; 10; 9,2500; 8,5000; 7,5000; 6,7500; 5,7500; 5; 4,5000; 3,5000; 2,7500; 2; 1; 0,2500; -0,7500; -1,2500; -2; -3,2500; -4,2500; -5,2500; -6,7500; -7,7500; -8,2500; -9; -9,7500; -10,7500; -12; -13; -14; -15,2500; -16; -16,2500; -17; 38,7500; 29,7500; -14,7500; -3,5000; -6,5000; 35,5000; 32,5000; 29,5000; 16; 44,7500; 44; 39; 38; 31,7500; 30,7500; 29,2500; 24,2500; 23; 22; 15,5000; 14,5000; 9,7500; 9; 4,2500; 3,2500; 2,5000; -1,5000; -2,2500; -3,7500; -10; -11; -17,2500; 10,5000; 4; -10,5000; -13,5000; -16,5000; 25,7500; 22,7500; 19,7500; 42; 40,7500; 35,7500; 34,2500; 28; 27; 25,5000; 20,2500; 19,2500; 18,2500; 12,5000; 11,7500; 7; 6,2500; 5,2500; 1,2500; 0,5000; -0,2500; -5; -6,2500; -7,2500; -13,7500; -15; 35,2500; 26,5000; 17,5000; -17,7500; -4,5000; -7,5000; 31,5000; 28,7500; 44,5000; 43,7500; 42,7500; 38,5000; 37,7500; 36,7500; 30,2500; 29; 22,5000; 21,5000; 15,2500; 14,2500; 13,5000; 9,5000; 8,7500; 7,7500; 3; 2,2500; -3; -4; -10,2500; -11,2500; -12,7500; 43,5000; -0,5000; -8,7500; -15,5000; 37,5000; 34,5000; 20,7500; 18; -18; 40,2500; 39,5000; 33,7500; 32,7500; 31,2500; 26; 25; 24; 18,5000; 17,2500; 16,2500; 11,2500; 10,2500; 5,5000; 4,7500; 3,7500; 0; -1; -1,7500; -8; -9,2500; -15,7500; -16,7500; 20,5000; 12,7500; 6; -9,5000; -12,5000; 26,7500; 23,7500; 43; 42,2500; 41,2500; 37; 36; 34,7500; 28,2500; 27,2500; 21; 19,5000; 13,7500; 13; 12; 8; 7,2500; 6,5000; 1,5000; 0,7500; -4,7500; -6; -7; -12,2500; -13,2500; -14,2500;
32.50.13.120-00071 | Линза интраокулярная для задней камеры глаза, факичная | Штука | 2018-03-01 | Диаметр оптики (Оптический диаметр линзы) | >4,5000 и ≤4,7500 | Миллиметр
|  |  |  | Оптическая часть | Асферическая
|  |  |  | Тип линзы | Однокомпонентная интраокулярная
|  |  |  | Диаметр общий (Наружный диаметр линзы) | >11,5000 и ≤12 | Миллиметр
|  |  |  | Диоптрийный ряд, дптр | 44,5000; 42,2500; 35,5000; 27; 17,7500; 10; 1; -8; -15,2500; 39,7500; 36,7500; 33,7500; 31; 27,7500; 24,7500; 22; 20; 19; 17; 14,2500; 7; 4; 1,2500; -1,7500; -3,7500; -4,7500; -6,7500; -9,7500; 40; 39; 37,5000; 36,5000; 35,2500; 34,5000; 33,5000; 32,2500; 31,2500; 30,2500; 29; 28; 27,2500; 26; 25; 23,5000; 22,5000; 21,5000; 20,2500; 19,5000; 19,2500; 18,5000; 17,2500; 16; 14,7500; 13,7500; 12,7500; 12; 11,7500; 11,2500; 10,5000; 9,5000; 8,7500; 8; 6,5000; 5,5000; 4,7500; 3,5000; 2,5000; 1,5000; 0; -1; -2,2500; -3; -4; -5,2500; -6,2500; -7,2500; -8,5000; -9,5000; -10,2500; -10,5000; -11,5000; -12,2500; -13,2500; -14; -14,7500; -15,7500; -16,2500; -16,5000; -17; -18; 44,2500; 43,5000; 42,7500; 41,5000; 40,7500; 32,5000; 24; 15; 38,7500; 35,7500; 32,7500; 16,2500; 13,2500; -7,7500; -10,7500; 34,2500; 33,2500; 31,7500; 26,5000; 25,5000; 24,5000; 18,2500; 16,7500; 11; 10,2500; 9,2500; 4,5000; 3,2500; 2,2500; -3,2500; -4,2500; -5,5000; -11,7500; -12,5000; -17,2500; 45; 44; 3,7500; -5; -13; 28,7500; 25,7500; 22,7500; 2; -0,7500; 38; 37; 36; 30,5000; 29,2500; 28,2500; 21,7500; 20,5000; 14; 13; 8,2500; 7,2500; 5,7500; 0,5000; -0,5000; -1,5000; -8,2500; -9,2500; -14,5000; -15,5000; 43; 42; 41; 20,7500; 12,2500; 34,7500; 32; 15,2500; 7,7500; 5; -8,7500; 40,2500; 39,2500; 33; 31,5000; 25,2500; 24,2500; 23; 17,5000; 16,5000; 15,5000; 10,7500; 9,7500; 9; 2,7500; 1,7500; -4,5000; -6; -7; -12; -12,7500; -13,7500; 44,7500; 43,7500; 38,2500; 29,5000; -11; -17,5000; 37,7500; 23,7500; 21; 18; -2,7500; -5,7500; 36,2500; 35; 34; 28,5000; 27,5000; 26,2500; 19,7500; 18,7500; 12,5000; 11,5000; 6,2500; 5,2500; 4,2500; -1,2500; -2,5000; -3,5000; -10; -11,2500; -16; -16,7500; -17,7500; 41,2500; 40,5000; 6,7500; -2; 30; 26,7500; 6; 3; 0,2500; 39,5000; 38,5000; 37,2500; 30,7500; 29,7500; 23,2500; 22,2500; 21,2500; 15,7500; 14,5000; 13,5000; 8,5000; 7,5000; 0,7500; -0,2500; -6,5000; -7,5000; -9; -13,5000; -14,2500; -15; 43,2500; 42,5000;
32.50.13.120-00070 | Линза интраокулярная для задней камеры глаза, факичная | Штука | 2018-03-01 | Диаметр оптики (Оптический диаметр линзы) | >4,5000 и ≤4,7500 | Миллиметр
|  |  |  | Оптическая часть | Сферическая
|  |  |  | Тип линзы | Цельная интраокулярная
|  |  |  | Диаметр общий (Наружный диаметр линзы) | >11,5000 и ≤12 | Миллиметр
|  |  |  | Диоптрийный ряд, дптр | 42,5000; 33,5000; 24,5000; 17,5000; 11; 6,5000; 3,5000; -2,5000; -10; 44,7500; 42; 38,7500; 35,7500; 33,7500; 32,7500; 31; 28; 25,2500; 5; 2; -0,7500; -3,2500; -5,2500; -8,2500; -11,2500; -14,2500; -17,2500; 44,5000; 43,5000; 43; 41,2500; 40,2500; 39; 38; 37; 35,5000; 35; 34,5000; 34; 32,5000; 31,5000; 30,2500; 29,2500; 28,2500; 27,2500; 26,7500; 26,2500; 25; 23,7500; 22,7500; 22; 21; 20,2500; 19,5000; 18,7500; 18; 17; 16,2500; 15,5000; 14,5000; 14; 13,2500; 12,2500; 11,5000; 10,5000; 9,7500; 9; 8,2500; 8; 7,5000; 6,7500; 5,7500; 4,7500; 3,7500; 2,5000; 1,7500; 1,5000; 0,7500; -0,5000; -1,5000; -3; -4; -5,5000; -6,5000; -7,5000; -8,5000; -9,5000; -10,7500; -11,7500; -12,7500; -14; -14,7500; -15; -15,7500; -17; 39,2500; -4,5000; -13; 30; 27; -6,2500; -9,2500; -12,2500; 42,2500; 41; 40; 33,2500; 32,2500; 25,7500; 24,7500; 23,5000; 19,2500; 18,5000; 17,7500; 13,7500; 12,7500; 12; 7,2500; 6,2500; 0,2500; -1; -2; -7,7500; -8,7500; -9,7500; -16,5000; -17,5000; 27,5000; 19,7500; 13; 39,7500; 36,7500; 3; 0; -2,7500; -16,2500; 45; 44; 37,2500; 36; 29,5000; 28,5000; 22,2500; 21,2500; 20,5000; 16,5000; 15,7500; 14,7500; 10; 9,2500; 4,2500; 2,7500; -3,7500; -5; -6; -11,5000; -12,5000; -13,7500; 36,5000; -7; -16; 42,7500; 29; 26; 23,2500; -10,2500; -13,2500; 40,5000; 39,5000; 38,2500; 33; 32; 30,7500; 25,5000; 24; 23; 18,2500; 17,2500; 12,5000; 11,7500; 10,7500; 7; 6; 5,2500; -1,2500; -2,2500; -9; -10,5000; -16,7500; -17,7500; 8,7500; 0,5000; 34,7500; 31,7500; -1,7500; -4,2500; -7,2500; 44,2500; 43,2500; 41,5000; 35,2500; 34,2500; 27,7500; 26,5000; 20,7500; 20; 19; 15; 14,2500; 13,5000; 8,5000; 7,7500; 2,2500; 1,2500; -0,2500; -5,7500; -6,7500; -8; -13,5000; -14,5000; -15,5000; 30,5000; 21,7500; 15,2500; 43,7500; 40,7500; 37,7500; 24,2500; 4; 1; -15,2500; -18; 38,5000; 37,5000; 36,2500; 31,2500; 29,7500; 28,7500; 22,5000; 21,5000; 16,7500; 16; 11,2500; 10,2500; 9,5000; 5,5000; 4,5000; 3,2500; -3,5000; -4,7500; -11; -12;
32.50.13.120-00069 | Линза интраокулярная для задней камеры глаза, факичная | Штука | 2018-03-01 | Диаметр оптики (Оптический диаметр линзы) | >4,5000 и ≤4,7500 | Миллиметр
|  |  |  | Оптическая часть | Асферическая
|  |  |  | Тип линзы | Цельная интраокулярная
|  |  |  | Диаметр общий (Наружный диаметр линзы) | >11,5000 и ≤12 | Миллиметр
|  |  |  | Диоптрийный ряд, дптр | 20,5000; 11,7500; 3,7500; -3; -12,2500; -17,5000; 39; 31; 24,5000; 43,5000; 40,2500; 37,2500; 35,5000; 21,7500; 18,7500; 15,7500; 13; 10; 7,2500; -3,2500; -4,2500; -6; -9; -12; -15; 44,2500; 43,2500; 42,7500; 42; 41; 40; 38,7500; 37,7500; 36,7500; 35,2500; 34,2500; 33,7500; 32,5000; 31,7500; 30,7500; 30; 29,2500; 28,2500; 27,7500; 27,5000; 27; 26; 25,2500; 24,2500; 23,5000; 22,7500; 22; 21,5000; 21; 19,5000; 18,5000; 17,2500; 16,2500; 15,2500; 14; 13,2500; 12,2500; 10,7500; 9,7500; 8,5000; 7,5000; 6,5000; 5,5000; 4,7500; 4; 3; 2,2500; 1,2500; 0,5000; 0; -0,2500; -1; -1,7500; -2,5000; -3,7500; -4,7500; -5,7500; -6,7500; -7,2500; -7,7500; -8,7500; -10,2500; -11,2500; -12,5000; -13,5000; -14,5000; -15,5000; -16,2500; -17; -18; 36,2500; 28,7500; 34,5000; 20,7500; 17,7500; -7; -10; 40,7500; 39,7500; 38,5000; 33; 32,2500; 31,5000; 26,5000; 25,7500; 20,2500; 19,2500; 12,7500; 11,5000; 10,5000; 5,2500; 4,5000; 3,5000; -1,2500; -2; -8,2500; -9,5000; -15,7500; -16,5000; -17,2500; 5,7500; -0,7500; -9,2500; 44,5000; 41,2500; 38,2500; 11; 8; 44,7500; 43,7500; 37; 35,7500; 34,7500; 30,2500; 29,5000; 28,5000; 23,7500; 23; 16,5000; 15,5000; 14,2500; 9,2500; 7,7500; 6,7500; 2,5000; 1,7500; 0,7500; -4,5000; -5,5000; -11,7500; -13,2500; -14,2500; 15; 33,2500; 26,7500; 19,7500; 16,7500; 13,7500; -8; -11; -14; 39,5000; 38; 32; 31,2500; 26,2500; 25,5000; 24,7500; 20; 19; 17,5000; 11,2500; 10,2500; 4,2500; 3,2500; -1,5000; -2,2500; -3,5000; -8,5000; -9,7500; -10,7500; -16,7500; -17,7500; -6,2500; -15,2500; 42,2500; 39,2500; 36,5000; 33,5000; 6,2500; -5; 43; 41,5000; 40,5000; 35; 34; 32,7500; 29; 28; 27,2500; 22,5000; 21,2500; 14,5000; 13,5000; 12,5000; 7; 6; 5; 0,2500; -0,5000; -6,5000; -7,5000; -13,7500; -14,7500; -16; 18; 8,7500; 1,5000; 22,2500; 42,5000; 14,7500; 12; 9; -13; 45; 44; 37,5000; 36; 30,5000; 29,7500; 25; 24; 23,2500; 18,2500; 17; 16; 9,5000; 8,2500; 2,7500; 2; 1; -2,7500; -4; -5,2500; -10,5000; -11,5000; -12,7500;
32.50.13.120-00068 | Линза интраокулярная для задней камеры глаза, факичная | Штука | 2018-03-01 | Диаметр оптики (Оптический диаметр линзы) | >4,5000 и ≤4,7500 | Миллиметр
|  |  |  | Оптическая часть | Сферическая
|  |  |  | Тип линзы | Однокомпонентная интраокулярная
|  |  |  | Диаметр общий (Наружный диаметр линзы) | >12 и ≤12,5000 | Миллиметр
|  |  |  | Диоптрийный ряд, дптр | 40; 33,5000; 29; 22,5000; 13,7500; 4,7500; -1,7500; -8,5000; -18; 26,7500; 25,7500; 23,7500; 20,7500; 18; 15; 12,2500; 9,2500; 7,2500; 6,2500; -13,2500; -16,2500; 44,5000; 43,5000; 42,7500; 41,5000; 40,7500; 40,2500; 39,2500; 38,5000; 37,5000; 36,7500; 36; 35; 34,5000; 33,7500; 32,7500; 32; 31; 30,2500; 29,5000; 28,7500; 28,5000; 28; 27,2500; 26; 24,5000; 23,5000; 22,2500; 21,5000; 21,2500; 20,5000; 19,2500; 18,2500; 17,2500; 15,7500; 14,7500; 13,5000; 12,7500; 11,7500; 10,5000; 9,5000; 8,5000; 7; 6; 5,5000; 5; 4,2500; 3,5000; 2,7500; 1,7500; 1; 0; -0,5000; -0,7500; -1,2500; -2,2500; -3; -3,7500; -4,7500; -5,5000; -6,5000; -7; -7,7500; -8,7500; -9,5000; -10,2500; -11,2500; -12; -12,5000; -13,5000; -14,5000; -15,7500; -16,7500; -17,7500; 27; 19,5000; 10,7500; 22,7500; 19,7500; -14,2500; -17,2500; 44; 39,7500; 39; 38,2500; 34,2500; 33,2500; 32,5000; 27,7500; 26,5000; 20,2500; 19; 17,7500; 12,5000; 11,5000; 10; 4; 3,2500; -1,5000; -2,5000; -7,2500; -8; -9; -12,7500; -13,7500; -14,7500; 42,5000; 35,7500; -6,2500; -15; 13; 10,2500; 43; 42; 41; 37; 36,2500; 35,2500; 30,5000; 29,7500; 24; 23; 16,2500; 15,2500; 14,2500; 8,7500; 7,5000; 6,5000; 1,2500; 0,2500; -4,5000; -5,2500; -6; -10; -11; -11,7500; -17,5000; 16,7500; 7,7500; 0,5000; 21,7500; 18,7500; 16; -15,2500; 44,7500; 43,7500; 38,7500; 37,7500; 33; 32,2500; 31,5000; 27,5000; 26,2500; 25; 18,5000; 17,5000; 11; 9,7500; 3,7500; 3; 2; -2; -2,7500; -3,5000; -8,2500; -9,2500; -14; -15,5000; -16,5000; 38; 31,2500; 25,5000; 44,2500; 24,7500; 8,2500; 5,2500; 41,2500; 40,5000; 39,5000; 35,5000; 34,7500; 34; 29,2500; 28,2500; 22; 21; 20; 14,5000; 13,2500; 12; 6,7500; 5,7500; 4,5000; -0,2500; -1; -5,7500; -6,7500; -7,5000; -11,5000; -12,2500; -13; 45; 2,5000; -4; -10,7500; 17; 14; 11,2500; 43,2500; 42,2500; 37,2500; 36,5000; 31,7500; 30,7500; 30; 25,2500; 24,2500; 23,2500; 16,5000; 15,5000; 9; 8; 2,2500; 1,5000; 0,7500; -3,2500; -4,2500; -5; -9,7500; -10,5000; -16; -17;
32.50.13.120-00067 | Линза интраокулярная для задней камеры глаза, факичная | Штука | 2018-03-01 | Диаметр оптики (Оптический диаметр линзы) | >4,5000 и ≤4,7500 | Миллиметр
|  |  |  | Оптическая часть | Асферическая
|  |  |  | Тип линзы | Однокомпонентная интраокулярная
|  |  |  | Диаметр общий (Наружный диаметр линзы) | >12 и ≤12,5000 | Миллиметр
|  |  |  | Диоптрийный ряд, дптр | 22,5000; 25; 14; 5,2500; -3; -7,2500; -14; 40,7500; 35; 32,2500; 21,5000; 18,5000; 16,7500; 13,7500; 10,7500; 7,7500; 5; 2; -17,2500; 45; 44,7500; 44,2500; 43,5000; 42,5000; 41,5000; 40,5000; 39,7500; 39,2500; 39; 38,2500; 37,5000; 36,7500; 35,7500; 34,7500; 33,7500; 32,5000; 31,7500; 23,2500; 31; 30,2500; 29,2500; 28,5000; 27,7500; 27; 26,2500; 25,5000; 24,5000; 23,7500; 21,2500; 20,2500; 19,2500; 19; 18,2500; 17,2500; 16; 15; 13,5000; 12,5000; 12; 11,5000; 10,5000; 9,5000; 8,5000; 7,2500; 6,2500; 4,7500; 3,7500; 3,2500; 1,7500; 0,7500; -0,2500; -1,2500; -2; -2,7500; -3,5000; -3,7500; -4,2500; -5,2500; -6; -6,7500; -7,7500; -8,5000; -9; -9,2500; -10; -10,7500; -11,5000; -12,5000; -13,2500; -14,2500; -15; -15,5000; -16,5000; -17,5000; -9,5000; -16,2500; 38,5000; 15,7500; 12,7500; 9,7500; 44; 43; 38; 37,2500; 36,5000; 31,5000; 23; 30,7500; 26,7500; 26; 25,2500; 18; 16,5000; 10,2500; 9,2500; 8; 2,7500; 1,5000; 0,5000; -4,5000; -5,5000; -10,2500; -11; -15,7500; -16,7500; -17,7500; 17; 8,2500; -0,7500; 33,2500; 22,7500; 19,5000; 3; 0,2500; 41; 40; 35,2500; 34; 32,7500; 29,7500; 28,7500; 28; 21,7500; 20,7500; 14,2500; 13; 6,5000; 5,5000; 4,2500; -1; -1,7500; -2,5000; -7,5000; -8,2500; -13; -13,7500; -14,7500; 33; 27,2500; 43,2500; 36,2500; 11,7500; 8,7500; 6; 43,7500; 42,7500; 42; 37,7500; 37; 36; 22,2500; 30,5000; 25,7500; 24,7500; 24; 17,5000; 16,2500; 15,2500; 9; 7,5000; 1,2500; 0; -4,7500; -5,7500; -6,5000; -10,5000; -11,2500; -12,2500; -17; 2,2500; -5; -11,7500; 20,5000; 17,7500; 14,7500; -18; 44,5000; 39,5000; 38,7500; 33,5000; 32; 23,5000; 28,2500; 27,5000; 26,5000; 20; 18,7500; 12,2500; 11,2500; 10; 4,5000; 3,5000; 2,5000; -2,2500; -3,2500; -4; -8,7500; -9,7500; -14,5000; -15,2500; -16; 29,5000; 19,7500; 11; 34,2500; 31,2500; 6,7500; 4; 1; 42,2500; 41,2500; 40,2500; 35,5000; 34,5000; 30; 29; 24,2500; 22; 21; 15,5000; 14,5000; 13,2500; 7; 5,7500; -0,5000; -1,5000; -6,2500; -7; -8; -12; -12,7500; -13,5000;
32.50.13.120-00066 | Линза интраокулярная для задней камеры глаза, факичная | Штука | 2018-03-01 | Диаметр оптики (Оптический диаметр линзы) | >4,5000 и ≤4,7500 | Миллиметр
|  |  |  | Оптическая часть | Сферическая
|  |  |  | Тип линзы | Цельная интраокулярная
|  |  |  | Диаметр общий (Наружный диаметр линзы) | >12 и ≤12,5000 | Миллиметр
|  |  |  | Диоптрийный ряд, дптр | 44; 41,5000; 35,2500; 26,5000; 17,7500; 11,2500; 4,7500; -3,7500; -9,7500; -12,7500; 40,5000; 37,5000; 34,5000; 31,5000; 28,7500; 25,7500; 22,7500; 20,7500; 0,5000; -2,5000; -5,5000; -8,5000; -11,5000; -14,5000; -16,5000; 44,7500; 43,7500; 43; 42,2500; 41; 40; 39,2500; 39; 38; 37; 36; 34,7500; 33,7500; 32,2500; 31,7500; 31,2500; 30,5000; 29,2500; 28,2500; 27,2500; 26; 25; 24; 23; 22; 21; 19,5000; 18,5000; 17,5000; 16,7500; 16,2500; 16; 15,2500; 14,5000; 13,7500; 12,7500; 12; 11; 10,5000; 10,2500; 9,7500; 8,7500; 8; 7,2500; 6,2500; 5,5000; 4,5000; 4; 3,2500; 2,2500; 1,5000; 0,7500; -0,2500; -1,7500; -2,2500; -3,2500; -4,7500; -5,7500; -7; -8; -9; -10; -10,2500; -11; -12; -13,2500; -14,2500; -15,2500; -16,7500; -17,2500; -17,5000; 32,7500; 23,5000; 39,5000; 36,5000; 33,5000; 20; -0,5000; -3,5000; -18; 44,5000; 43,5000; 37,7500; 36,7500; 30,2500; 29; 28; 22,5000; 21,5000; 20,2500; 15; 14,2500; 9,5000; 8,5000; 3,7500; 3; 2; -2,7500; -4; -5; -11,2500; -12,2500; 6,7500; -0,7500; 29,7500; 26,7500; 23,7500; -7,5000; -10,5000; -13,5000; 41,2500; 40,2500; 34; 33; 26,2500; 25,2500; 24,2500; 18,7500; 18; 17; 12,2500; 11,5000; 6,5000; 5,7500; 5; 1; 0; -1,2500; -6,2500; -7,7500; -8,7500; -15; -16,2500; 29,5000; 20,5000; 13,5000; 38,5000; 35,5000; 32,5000; -1,5000; -4,5000; 44,2500; 43,2500; 42,5000; 37,2500; 36,2500; 35; 28,5000; 27,5000; 21,2500; 19,7500; 14,7500; 14; 13; 9,2500; 8,2500; 7,5000; 2,7500; 1,7500; -4,2500; -5,2500; -11,7500; -13; -14; 38,2500; -6,7500; -15,7500; 24,7500; 21,7500; 19; -12,5000; -15,5000; 45; 39,7500; 38,7500; 32; 31; 30; 24,5000; 23,2500; 22,2500; 17,2500; 16,5000; 15,5000; 10,7500; 10; 5,2500; 4,2500; 3,5000; -1; -2; -3; -9,2500; -10,7500; -17; -17,7500; 15,7500; 9; 2,5000; 30,7500; 27,7500; -6,5000; -9,5000; 42,7500; 42; 40,7500; 35,7500; 34,2500; 33,2500; 27; 25,5000; 19,2500; 18,2500; 13,2500; 12,5000; 11,7500; 7,7500; 7; 6; 1,2500; 0,2500; -6; -7,2500; -8,2500; -13,7500; -14,7500; -16;
32.50.13.120-00065 | Линза интраокулярная для задней камеры глаза, факичная | Штука | 2018-03-01 | Диаметр оптики (Оптический диаметр линзы) | >4,5000 и ≤4,7500 | Миллиметр
|  |  |  | Оптическая часть | Асферическая
|  |  |  | Тип линзы | Цельная интраокулярная
|  |  |  | Диаметр общий (Наружный диаметр линзы) | >12 и ≤12,5000 | Миллиметр
|  |  |  | Диоптрийный ряд, дптр | 39,2500; 30,5000; 21,5000; 14,5000; 8; 2; -7; -15; 40,5000; 37,5000; 34,5000; 31,5000; 29,7500; 26,7500; 23,7500; 20,7500; 4,7500; 1,7500; -1,2500; -3,2500; -4,2500; -6,2500; -9; 45; 44,2500; 43,5000; 42,5000; 42; 41,2500; 40,7500; 39,7500; 38,2500; 37,2500; 36; 35; 34; 33; 32; 31; 29,5000; 28,5000; 27,2500; 26,2500; 25,5000; 25,2500; 24,2500; 23,2500; 22,2500; 21; 19,7500; 19; 18,2500; 18; 17,5000; 16,5000; 15,7500; 15; 14; 13,2500; 12,5000; 11,7500; 11; 10,2500; 9,2500; 8,5000; 7,5000; 6,7500; 6,2500; 5,2500; 4; 3; 1,5000; 0,5000; -0,5000; -1,5000; -1,7500; -2,5000; -3,5000; -4,7500; -5,7500; -6,7500; -8; -8,7500; -9,2500; -9,7500; -11,2500; -12; -13; -13,7500; -14,5000; -15,5000; -16; -16,7500; -17,7500; -18; -1; -10,2500; -17; 28,7500; 25,7500; 22,7500; -7,2500; -10; 40,2500; 39; 38; 32,7500; 31,7500; 30,2500; 24; 23; 17,2500; 16,2500; 11,5000; 10,7500; 9,7500; 6; 5; 3,5000; -2,7500; -3,7500; -10,5000; -11,5000; -16,2500; -17,2500; 24,5000; 16,7500; 10; 38,5000; 35,5000; 32,5000; 2,7500; -0,2500; 43,7500; 42,7500; 36,7500; 35,2500; 34,2500; 29; 28; 26,5000; 20,2500; 19,2500; 14,2500; 13,5000; 12,7500; 8,7500; 7,7500; 7; 2,2500; 1; 0; -6,5000; -7,7500; -13,5000; -14,2500; -15,2500; 43; 33,7500; -12,7500; 41,5000; 24,7500; 21,7500; 5,7500; -8,2500; -11; 44,5000; 40; 38,7500; 37,7500; 31,2500; 30; 23,5000; 22,5000; 21,2500; 17; 16; 15,2500; 10,5000; 9,5000; 4,2500; 3,2500; -3; -4,5000; -5,5000; -10,7500; -11,7500; -12,5000; -17,5000; 12,2500; 4,5000; -4; 33,5000; 30,7500; 27,7500; -2,2500; -5,2500; 42,2500; 41; 34,7500; 33,2500; 32,2500; 27; 26; 25; 18,5000; 17,7500; 13; 12; 11,2500; 7,2500; 6,5000; 5,5000; -0,7500; -2; -8,5000; -9,5000; -14,7500; -15,7500; -16,5000; 36,2500; 27,5000; 18,7500; 39,5000; 36,5000; 20; 3,7500; 0,7500; 44,7500; 44; 43,2500; 37; 35,7500; 29,2500; 28,2500; 22; 20,5000; 19,5000; 15,5000; 14,7500; 13,7500; 9; 8,2500; 2,5000; 1,2500; 0,2500; -5; -6; -7,5000; -12,2500; -13,2500; -14;
32.50.13.120-00064 | Линза интраокулярная для задней камеры глаза, факичная | Штука | 2018-03-01 | Диаметр оптики (Оптический диаметр линзы) | >4,5000 и ≤4,7500 | Миллиметр
|  |  |  | Оптическая часть | Сферическая
|  |  |  | Тип линзы | Однокомпонентная интраокулярная
|  |  |  | Диаметр общий (Наружный диаметр линзы) | >12,5000 и ≤13 | Миллиметр
|  |  |  | Диоптрийный ряд, дптр | 7,5000; -1,5000; -7; -9; -13,5000; 40,7500; 32; 25,5000; 18,7500; 43,7500; 40,5000; 38,5000; 35,5000; 32,7500; 13,7500; 10,7500; 8; 5; 3; 0,2500; -2,7500; 16; 15; 14; 12,5000; 12; 11,5000; 11; 9,5000; 8,5000; 7,2500; 6,2500; 5,2500; 4,2500; 3,7500; 3,2500; 2; 0,7500; -0,2500; -1,2500; -2,5000; -3,5000; -4,2500; -5,5000; -6,2500; -7,2500; -8; -8,7500; -9,7500; -10,2500; -11; -12; -12,7500; -13,7500; -14,5000; -15,2500; -16; -16,2500; -16,7500; -17,5000; 45; 43,5000; 42,5000; 41,2500; 40,2500; 40; 39,2500; 38,2500; 37; 36; 34,7500; 33,5000; 32,5000; 31,7500; 31; 30,2500; 29,2500; 28,5000; 27,7500; 26,7500; 26,2500; 26; 25,2500; 24,5000; 23,7500; 22,7500; 22; 21,2500; 20,5000; 20,2500; 19,7500; 19; 18; 17,2500; 16,2500; -15,7500; 37,7500; 37,5000; 34,5000; 15,7500; 2,2500; -0,7500; -3,7500; 10,2500; 9,2500; 2,7500; 1,7500; 0,5000; -5; -5,7500; -6,5000; -10,5000; -11,5000; -12,2500; -17; -17,7500; 39; 38; 36,7500; 31,5000; 30,7500; 30; 25; 24,2500; 19,5000; 18,5000; 10,5000; 1,5000; 21; 44,7500; 41,5000; 11,7500; 8,7500; 6; 14,2500; 13; 6,5000; 5,5000; -1; -2,2500; -3,2500; -7,7500; -8,5000; -9,5000; -14,2500; -15; 43; 42; 35,2500; 34; 33; 28,7500; 28; 27; 22,2500; 21,5000; 16,7500; 44; 35; 27,5000; 33,7500; 14,7500; -1,7500; -4,7500; 15,2500; 10; 9; 7,7500; 2,5000; 1; 0; -6; -6,7500; -11,7500; -12,5000; -13,2500; -17,2500; -18; 44,2500; 37,2500; 36,2500; 30,5000; 29,5000; 24,7500; 24; 23; 19,2500; 18,2500; 17,5000; -4,5000; -11,2500; 42,7500; 39,5000; 36,5000; 7; 4; 1,2500; 12,2500; 11,2500; 4,7500; 3,5000; -3; -4; -5,2500; -9,2500; -10; -10,7500; -15,5000; -16,5000; 41; 39,7500; 38,7500; 33,2500; 32,2500; 31,2500; 27,2500; 26,5000; 25,7500; 20,7500; 20; 13,5000; 4,5000; 29,7500; 23,2500; 16,5000; 12,7500; 9,7500; 15,5000; 14,5000; 13,2500; 8,2500; 6,7500; 5,7500; -0,5000; -2; -7,5000; -8,2500; -13; -14; -14,7500; 44,5000; 43,2500; 42,2500; 35,7500; 34,2500; 29; 28,2500; 23,5000; 22,5000; 21,7500; 17,7500; 17;
32.50.13.120-00063 | Линза интраокулярная для задней камеры глаза, факичная | Штука | 2018-03-01 | Диаметр оптики (Оптический диаметр линзы) | >4,5000 и ≤4,7500 | Миллиметр
|  |  |  | Оптическая часть | Асферическая
|  |  |  | Тип линзы | Однокомпонентная интраокулярная
|  |  |  | Диаметр общий (Наружный диаметр линзы) | >12,5000 и ≤13 | Миллиметр
|  |  |  | Диоптрийный ряд, дптр | 44; 35; 27,5000; 23,2500; 16,5000; 7; -1,7500; -10,7500; -17,7500; 42,5000; 40,2500; 39,2500; 37,5000; 34,5000; 15; 12; 8,5000; 5,5000; 3,5000; 2,5000; 0,5000; -2,5000; -5,5000; -8,5000; -11,5000; 44,7500; 43,2500; 42,7500; 41,5000; 40; 39; 38; 36,7500; 35,7500; 34,7500; 33,7500; 32,7500; 31,5000; 30,7500; 30; 29; 28,5000; 28,2500; 27,7500; 26,7500; 26; 25; 24,2500; 23,5000; 22,7500; 22,5000; 22; 21,2500; 20,2500; 19,5000; 18,5000; 17,7500; 17; 16,2500; 15,5000; 14,5000; 13,5000; 12,2500; 11,2500; 10; 9,5000; 9; 8,2500; 7,2500; 6; 5; 3,7500; 2,7500; 2; 1,7500; 0,7500; -0,2500; -1,2500; -2,7500; -3,7500; -5; -6; -6,7500; -8; -9; -10; -11,2500; -12,2500; -13; -13,7500; -14,5000; -15,2500; -16,2500; -17; 21; 13,2500; 4; 36,5000; 33,5000; -0,5000; -3,5000; -6,5000; 42,2500; 41; 39,7500; 34,2500; 33,2500; 32,2500; 27,2500; 26,5000; 21,7500; 20,7500; 20; 16; 15,2500; 14,2500; 8; 6,7500; 0,2500; -0,7500; -7; -8,2500; -9,2500; -14; -14,7500; -15,7500; 37,7500; 29,7500; -15,5000; 43,5000; 9,2500; 6,5000; -10,5000; 45; 43,7500; 38,2500; 37; 36; 30,2500; 29,2500; 24,5000; 23,7500; 19; 18; 17,2500; 12,5000; 11,5000; 10,5000; 4,2500; 3; -3,2500; -4,2500; -5,7500; -11; -12; -12,7500; -16,7500; -17,5000; 10,2500; 1,2500; -7,7500; 35,5000; 32,5000; 13; -1,5000; -4,5000; -7,5000; 40,5000; 39,5000; 33; 31,7500; 31; 27; 26,2500; 25,5000; 20,5000; 19,7500; 14,7500; 13,7500; 7,7500; 6,2500; 5,2500; 0; -1; -2,2500; -8,7500; -9,7500; -15; -16; 32; 25,2500; 18,7500; 41,2500; 38,5000; 4,5000; 1,5000; 44,2500; 43; 42; 36,2500; 35,2500; 34; 28,7500; 28; 23; 22,2500; 21,5000; 17,5000; 16,7500; 15,7500; 10,7500; 9,7500; 8,7500; 2,2500; 1; -5,2500; -6,2500; -7,2500; -12,5000; -13,5000; -14,2500; 40,7500; -4,7500; -13,2500; 44,5000; 14; 11; 7,5000; -9,5000; -18; 38,7500; 37,2500; 31,2500; 30,5000; 29,5000; 25,7500; 24,7500; 24; 19,2500; 18,2500; 12,7500; 11,7500; 5,7500; 4,7500; 3,2500; -2; -3; -4; -10,2500; -11,7500; -16,5000; -17,2500;
32.50.13.120-00062 | Линза интраокулярная для задней камеры глаза, факичная | Штука | 2018-03-01 | Диаметр оптики (Оптический диаметр линзы) | >4,5000 и ≤4,7500 | Миллиметр
|  |  |  | Оптическая часть | Сферическая
|  |  |  | Тип линзы | Цельная интраокулярная
|  |  |  | Диаметр общий (Наружный диаметр линзы) | >12,5000 и ≤13 | Миллиметр
|  |  |  | Диоптрийный ряд, дптр | 43,2500; 33,5000; 25; 20; 13,5000; 4,5000; -10,5000; -3,2500; 17; 14; 12,2500; 11,2500; 9,2500; 6,2500; 3,2500; -12; -15; -2,7500; -4,7500; -5,7500; -7,7500; 38,5000; 35,5000; 32,7500; 29,7500; 26,7500; 23,7500; 44,7500; 44; 43; 42,2500; 41,2500; 40,2500; 39,5000; 39; 38; 37; 35,7500; 34,7500; 33,2500; 32,2500; 31,5000; 31,2500; 30,2500; 29,2500; 28,2500; 27; 26; 24,5000; 24; 23,5000; 23; 22; 21,2500; 20,5000; 19,5000; 18,7500; 17,7500; 17,2500; 15,7500; 14,7500; 13,7500; 12,5000; 11,5000; 10; 9,5000; 9; 8,5000; 7; 6; 5; 3,7500; 2,7500; 2; 1,5000; 1; 0,2500; -0,7500; -1,5000; -10,7500; -11,7500; -12,7500; -13,7500; -14,7500; -15,7500; -17,2500; -2,2500; -3,5000; -4,5000; -5,2500; -6,5000; -7,5000; -8,5000; -10; 18; 10,5000; 1,7500; 8,2500; 5,2500; -8,7500; 37,5000; 34,5000; 44,5000; 43,7500; 42,7500; 38,7500; 37,7500; 36,2500; 30; 29; 22,7500; 21,7500; 21; 16,7500; 15,5000; 14,5000; 8; 6,7500; 0,7500; 0; -14,2500; -15,2500; -16,2500; -5,5000; -7; -8; -18; 36,7500; 27,5000; -9; 15; -14; -17; 30,7500; 27,7500; 24,7500; 41,5000; 40,5000; 39,7500; 34; 32,5000; 26,2500; 25,2500; 19,7500; 19; 18,2500; 12,7500; 11,7500; 10,7500; 4; 3; -2; -11,5000; -12,5000; -17,7500; -3; -4,2500; 7,5000; -0,5000; -16,5000; 7,2500; 4,2500; -11; -9,7500; 36,5000; 33,7500; 43,5000; 42,5000; 37,2500; 36; 35; 29,5000; 28,5000; 27,2500; 21,5000; 20,7500; 15,2500; 14,2500; 7,7500; 6,5000; 5,5000; 0,5000; -0,2500; -1,2500; -15,5000; -16,7500; -7,2500; -8,2500; -9,5000; 30,5000; 22,2500; 16,5000; 13; 10,2500; -3,7500; -6,7500; 25,7500; 45; 44,2500; 40; 39,2500; 38,2500; 32; 31; 24,2500; 23,2500; 22,5000; 18,5000; 17,5000; 16,2500; 11; 9,7500; 8,7500; 2,5000; 1,2500; -12,2500; -13,2500; -14,5000; -4; -5; -6; 40,7500; -13,5000; -6,2500; 16; 2,2500; -13; -16; 31,7500; 28,7500; 42; 41; 35,2500; 34,2500; 33; 28; 26,5000; 25,5000; 20,2500; 19,2500; 13,2500; 12; 5,7500; 4,7500; 3,5000; -1; -1,7500; -11,2500; -17,5000; -2,5000; -9,2500; -10,2500;
32.50.13.120-00061 | Линза интраокулярная для задней камеры глаза, факичная | Штука | 2018-03-01 | Диаметр оптики (Оптический диаметр линзы) | >4,5000 и ≤4,7500 | Миллиметр
|  |  |  | Оптическая часть | Асферическая
|  |  |  | Тип линзы | Цельная интраокулярная
|  |  |  | Диаметр общий (Наружный диаметр линзы) | >12,5000 и ≤13 | Миллиметр
|  |  |  | Диоптрийный ряд, дптр | 39,5000; 33,5000; 26,2500; 19,7500; 11,2500; 2,5000; -6,5000; -13,5000; 44,7500; 41,5000; 38,7500; 35,7500; 32,7500; 13,5000; 10,5000; 8,5000; 7,5000; 5,5000; 2,7500; -0,2500; -3,2500; -6,2500; 45; 44,2500; 44; 43,2500; 42; 40,7500; 39,2500; 38,2500; 37,2500; 36; 35,2500; 34,2500; 33; 32; 30,5000; 29,7500; 29; 28,2500; 27,5000; 26,7500; 25,7500; 25; 24,2500; 23,2500; 22,7500; 22,5000; 22; 21; 20,2500; 19,2500; 18,5000; 17,7500; 17; 16,7500; 16,2500; 15,5000; 14,5000; 13,7500; 12,7500; 11,7500; 10,2500; 9,7500; 8,2500; 7,2500; 6,2500; 5; 4; 3; 2; 1,5000; 1; 0; -1,5000; -2,5000; -3,7500; -4,7500; -5,5000; -5,7500; -6,7500; -7,7500; -8,5000; -9,5000; -10,2500; -11; -12; -12,5000; -13,2500; -14,2500; -15; -16; -16,7500; -17,5000; 31; 24; 17,5000; 43,7500; 40,5000; 37,7500; 4,5000; 1,7500; 42,5000; 41,2500; 35; 34; 32,5000; 28; 27,2500; 26,5000; 21,5000; 20,7500; 16; 15; 14,2500; 9,2500; 8; 7; 0,5000; -0,7500; -7; -8; -12,7500; -13,7500; -14,5000; 43; 5,7500; -3,5000; -11,2500; 33,7500; 30,7500; 11,5000; -5,2500; -18; 38,5000; 37,5000; 36,2500; 31,2500; 30; 29,2500; 24,5000; 23,5000; 18,7500; 18; 13; 12; 10,7500; 5,2500; 4,2500; 3,2500; -3; -4,5000; -10; -10,7500; -11,7500; -15,5000; -16,5000; -17,2500; 21,7500; 15,2500; 39,7500; 36,7500; 3,7500; 0,7500; -2,2500; 42,2500; 41; 40; 33,2500; 32,2500; 27; 26; 25,2500; 21,2500; 20,5000; 19,5000; 15,7500; 14,7500; 14; 7,7500; 6,7500; 0,2500; -1; -2; -7,5000; -8,2500; -9,2500; -14; -14,7500; 36,5000; 28,5000; -9; -15,7500; 42,7500; 9,5000; 6,5000; 44,5000; 43,5000; 37; 35,5000; 34,5000; 29,5000; 28,7500; 27,7500; 23; 22,2500; 17,2500; 16,5000; 11; 10; 9; 3,5000; 2,2500; 1,2500; -5; -6; -11,5000; -12,2500; -13; -17; -17,7500; 8,7500; -0,5000; 34,7500; 31,7500; 12,5000; -1,2500; -4,2500; -7,2500; 40,2500; 39; 38; 31,5000; 30,2500; 25,5000; 24,7500; 23,7500; 20; 19; 18,2500; 13,2500; 12,2500; 6; 4,7500; -1,7500; -2,7500; -4; -8,7500; -9,7500; -10,5000; -15,2500; -16,2500;
32.50.13.120-00060 | Линза интраокулярная для задней камеры глаза, факичная | Штука | 2018-03-01 | Диаметр оптики (Оптический диаметр линзы) | >4,7500 и ≤5 | Миллиметр
|  |  |  | Оптическая часть | Сферическая
|  |  |  | Тип линзы | Однокомпонентная интраокулярная
|  |  |  | Диаметр общий (Наружный диаметр линзы) | >11,5000 и ≤12 | Миллиметр
|  |  |  | Диоптрийный ряд, дптр | 44,5000; 39,7500; 37,5000; 31,2500; 22,5000; 13,7500; 7,2500; 0,7500; -7,7500; -15; -17,7500; 35,5000; 32,5000; 29,5000; 26,5000; 23,7500; 20,7500; 17,7500; 15,7500; -4; -7; -10; -13; -15,7500; 36,2500; 35,7500; 34,7500; 33,2500; 32,2500; 31; 30; 29; 28; 27,7500; 27; 26; 24,5000; 23,5000; 22,2500; 21,2500; 20,5000; 20,2500; 19,2500; 18,2500; 17,2500; 16; 14,7500; 14; 13; 12,5000; 11,7500; 10,7500; 10; 9; 8,2500; 7,5000; 6,7500; 6,5000; 6; 5,2500; 4,2500; 3,5000; 2,5000; 1,7500; 1,2500; 1; 0,2500; -0,5000; -1,2500; -2,2500; -3,2500; -4,2500; -5,5000; -6,2500; -7,2500; -8,5000; -9,5000; -10,5000; -11,7500; -12,7500; -13,5000; -14,5000; -16; -17; -18; 44,2500; 43,5000; 43; 42,7500; 42; 41; 40,2500; 39,2500; 38,5000; 37,7500; 37; 28,2500; 19,5000; 34,5000; 31,5000; 28,5000; 15; -5; -8; 35,2500; 34; 33; 26,7500; 25,2500; 19; 18; 17; 12,2500; 11,2500; 10,5000; 5,7500; 4,7500; 0; -0,7500; -6,5000; -7,5000; -8,7500; -13,7500; -15,2500; -16,2500; 41,5000; 40,7500; 2,7500; -4,7500; 24,7500; 21,7500; 18,7500; -12; -14,7500; 36,7500; 30,2500; 29,2500; 23; 21,5000; 15,2500; 14,2500; 13,2500; 9,2500; 8,5000; 7,7500; 3; 2; -2,7500; -3,7500; -5,2500; -10,2500; -11,5000; -12,5000; -17,5000; 44,7500; 43,7500; 38,7500; 38; 25,5000; 16,5000; 9,5000; 33,5000; 30,5000; 27,5000; -6; -9; 33,7500; 32,7500; 31,7500; 26,2500; 25; 24; 17,5000; 16,2500; 11; 10,2500; 5,5000; 4,5000; 3,7500; -0,2500; -1; -2; -8,2500; -9,2500; -15,5000; -16,5000; 41,2500; 40,5000; 39,5000; 42,2500; 34,2500; -10,7500; 36,5000; 19,7500; 16,7500; -3; -16,7500; 36; 35; 28,7500; 27,2500; 21; 20; 18,5000; 13,5000; 12,7500; 12; 8; 7; 6,2500; 1,5000; 0,5000; -4,5000; -5,7500; -6,7500; -12,2500; -13,2500; -14,2500; 43,2500; 42,5000; 37,2500; 11,5000; 5; -1,5000; 25,7500; 22,7500; -11; -14; 32; 30,7500; 29,7500; 24,2500; 23,2500; 22; 15,5000; 14,5000; 9,7500; 8,7500; 4; 3,2500; 2,2500; -1,7500; -2,5000; -3,5000; -9,7500; -11,2500; -17,2500; 45; 44; 40; 39; 38,2500;
32.50.13.120-00059 | Линза интраокулярная для задней камеры глаза, факичная | Штука | 2018-03-01 | Диаметр оптики (Оптический диаметр линзы) | >4,7500 и ≤5 | Миллиметр
|  |  |  | Оптическая часть | Асферическая
|  |  |  | Тип линзы | Однокомпонентная интраокулярная
|  |  |  | Диаметр общий (Наружный диаметр линзы) | >11,5000 и ≤12 | Миллиметр
|  |  |  | Диоптрийный ряд, дптр | 25,5000; 22,5000; 16,7500; 11,2500; 2,2500; -6,5000; -14,2500; 43; 38,2500; 36; 31,7500; 28; 25,2500; 22,2500; 19,2500; 16,2500; 8,7500; 6,7500; 4; 1; -1,7500; -4,7500; -7,7500; -18; 44,5000; 43,7500; 42,7500; 42; 41; 40; 39,2500; 38,7500; 38,5000; 37,7500; 37; 36,2500; 35,2500; 34,5000; 33,5000; 33; 32,7500; 32,2500; 31,2500; 30,5000; 29,5000; 28,2500; 27,2500; 26; 25; 24; 23; 21,7500; 20,7500; 19,7500; 18,5000; 17,7500; 17,5000; 16,5000; 15,5000; 14,7500; 13,7500; 13; 12,2500; 11,5000; 11; 10,2500; 9,2500; 8; 7; 5,7500; 4,5000; 3,5000; 2,7500; 1,5000; 0,5000; -1; -2; -3; -4,2500; -5; -6; -7,2500; -8,2500; -9,2500; -10,5000; -11,2500; -11,7500; -12,2500; -12,7500; -13,5000; -14,5000; -15,2500; -16; -17; -17,5000; -17,7500; 14,2500; 8,2500; 30; 27; 6; 3; 0,2500; 44,2500; 43,5000; 42,5000; 37,5000; 36,7500; 32; 31; 30,2500; 24,7500; 23,7500; 22,7500; 16; 15,2500; 10; 9; 2,5000; 1,2500; 0; -5,2500; -6,2500; -7,5000; -13; -13,7500; -12; 45; 20,2500; 17,2500; 9,7500; -3,7500; -6,7500; -9,7500; 40,2500; 39,5000; 34,7500; 33,7500; 28,7500; 27,5000; 26,5000; 21; 20; 18,7500; 13,2500; 12,5000; 6,2500; 4,7500; 3,7500; -1,5000; -2,5000; -4; -9; -10,2500; -11; -15,7500; -16,7500; 12; 5,2500; -3,5000; 29; 26,2500; 23,2500; 2; -0,7500; 43,2500; 42,2500; 41,2500; 37,2500; 36,5000; 35,5000; 30,7500; 29,7500; 23,5000; 22; 15,7500; 15; 14; 9,5000; 8,5000; 7,2500; 0,7500; -0,2500; -7; -8; -13,2500; -14; -15; 28,5000; 19,5000; 40,5000; 34; 10,7500; 7,7500; 5; -8,7500; 44,7500; 44; 39; 38; 33,2500; 32,5000; 31,5000; 26,7500; 25,7500; 24,5000; 19; 18; 17; 11,7500; 10,5000; 4,2500; 3,2500; 1,7500; -3,2500; -4,5000; -5,5000; -11,5000; -12,5000; -17,2500; -0,5000; -9,5000; -16,5000; 24,2500; 21,2500; 18,2500; -2,7500; -5,7500; 41,5000; 40,7500; 39,7500; 35,7500; 35; 34,2500; 29,2500; 27,7500; 21,5000; 20,5000; 14,5000; 13,5000; 12,7500; 7,5000; 6,5000; 5,5000; -1,2500; -2,2500; -8,5000; -10; -10,7500; -14,7500; -15,5000; -16,2500;
32.50.13.120-00058 | Линза интраокулярная для задней камеры глаза, факичная | Штука | 2018-03-01 | Диаметр оптики (Оптический диаметр линзы) | >4,7500 и ≤5 | Миллиметр
|  |  |  | Оптическая часть | Сферическая
|  |  |  | Тип линзы | Цельная интраокулярная
|  |  |  | Диаметр общий (Наружный диаметр линзы) | >11,5000 и ≤12 | Миллиметр
|  |  |  | Диоптрийный ряд, дптр | -17,2500; 37,7500; 31,2500; 24,7500; 16; 7; 1,5000; -6; -12,7500; 43,2500; 40,2500; 19,7500; 16,7500; 14,7500; 12; 9; 6,2500; 3,2500; 0,2500; 44,7500; 44; 43,5000; 42,7500; 41,5000; 40; 39; 38,2500; 37,2500; 36,7500; 36,5000; 36; 35; 34,2500; 33,2500; 32,5000; 31,7500; 30,7500; 30,2500; 29,5000; 28,5000; 27,7500; 26,7500; 26; 25,2500; 24,5000; 24,2500; 23,7500; 23; 22; 21,2500; 20,2500; 19,2500; 18,2500; 18; 17,2500; 16,2500; 15; 14; 12,5000; 11,5000; 10,5000; 9,5000; 8,5000; 7,5000; 6; 5; 3,7500; 2,7500; 2; 0,7500; -0,2500; -1,2500; -2,2500; -3; -4; -4,5000; -4,7500; -5,2500; -6,2500; -7; -7,7500; -8,7500; -9,5000; -10; -10,2500; -11; -11,7500; -12,5000; -13,5000; -14,2500; -15,2500; -16; -16,5000; -17,5000; 43,7500; -1,5000; -8,2500; -18; 13,7500; 11; 8; 42,5000; 41; 35,5000; 34,7500; 34; 30; 29,2500; 28,2500; 23,5000; 22,7500; 17; 15,5000; 9,2500; 8,2500; 6,7500; 1,7500; 0,5000; -0,5000; -5,5000; -6,5000; -11,2500; -12; -16,7500; -17,7500; 27; 19; 10,2500; 41,2500; 20,7500; 17,7500; 1,2500; 45; 38,5000; 37,5000; 32,7500; 32; 31; 27,2500; 26,2500; 25,5000; 20,5000; 19,5000; 12,7500; 11,7500; 10,7500; 5,5000; 4,5000; 3; -2; -2,7500; -3,5000; -8,5000; -9,2500; -14; -14,7500; -15,7500; -15; 40,5000; 33,5000; -10,5000; 44,2500; 10; 7,2500; 4,2500; 42; 40,7500; 39,5000; 35,2500; 34,5000; 33,7500; 28,7500; 28; 23,2500; 22,2500; 21,5000; 16,5000; 15,2500; 14,2500; 7,7500; 6,5000; 0; -1; -5,7500; -6,7500; -7,5000; -11,5000; -12,2500; -13,2500; 13,2500; 4; -3,7500; 18,7500; 15,7500; 13; 44,5000; 43; 37; 36,2500; 31,5000; 30,5000; 29,7500; 25,7500; 25; 24; 18,5000; 17,5000; 11,2500; 9,7500; 8,7500; 3,5000; 2,5000; 1; -4,2500; -5; -9,7500; -10,7500; -15,5000; -16,2500; -17; 35,7500; 29; 22,5000; 42,2500; 39,2500; 5,2500; 2,2500; -0,7500; 39,7500; 38,7500; 38; 33; 32,2500; 27,5000; 26,5000; 21,7500; 21; 20; 14,5000; 13,5000; 12,2500; 5,7500; 4,7500; -1,7500; -2,5000; -3,2500; -7,2500; -8; -9; -13; -13,7500; -14,5000;
32.50.13.120-00057 | Линза интраокулярная для задней камеры глаза, факичная | Штука | 2018-03-01 | Диаметр оптики (Оптический диаметр линзы) | >4,7500 и ≤5 | Миллиметр
|  |  |  | Оптическая часть | Асферическая
|  |  |  | Тип линзы | Цельная интраокулярная
|  |  |  | Диаметр общий (Наружный диаметр линзы) | >11,5000 и ≤12 | Миллиметр
|  |  |  | Диоптрийный ряд, дптр | 14,5000; 6; 38; 30,2500; 23,7500; 17,2500; 1,7500; -7,2500; -16; 43; 39,7500; 36,7500; 4,7500; 2,7500; 0; -3; -6; -8,7500; -11,7500; -14,7500; 16,5000; 15,5000; 13,7500; 10,7500; 7,7500; 45; 43,5000; 42,5000; 41,5000; 41,2500; 40,2500; 39,2500; 38,2500; 37; 35,7500; 34,5000; 33,7500; 33,2500; 32,2500; 31,5000; 30,7500; 29,7500; 29; 28; 27,5000; 26,7500; 25,7500; 25; 24,2500; 23,2500; 22,5000; 22; 21,7500; 21; 20,2500; 19,5000; 18,5000; 17,7500; 4,5000; 4; 3,5000; 3; 1,5000; 0,5000; -0,5000; -1,7500; -2,7500; -3,7500; -4,7500; -5,7500; -7; -8,2500; -9,2500; -10,5000; -11,5000; -12,2500; -12,5000; -13,5000; -14,5000; -15,5000; -16,7500; -17,5000; 16,7500; 16; 15,7500; 15; 13,5000; 12,5000; 11,2500; 10,2500; 9,2500; 8; 7,2500; 6,2500; 11,5000; -1,2500; -10; 44,7500; 2; -1; -4; 12,7500; 9,7500; 40; 39; 37,5000; 33; 32; 31,2500; 27,2500; 26,5000; 25,5000; 20,7500; 20; 2,5000; 1,2500; 0,2500; -5,2500; -6,2500; -7,5000; -14; -15; 14,2500; 13,2500; 7; 5,7500; 32,5000; 26; 19,2500; 40,7500; 37,7500; 35; -10,7500; -13,7500; 44,2500; 42,7500; 36,2500; 35,2500; 34; 30; 29,2500; 28,5000; 23,5000; 22,7500; 18; 5,2500; -1,5000; -2,5000; -3,5000; -9; -10,2500; -11,2500; -17,2500; 17; 10,5000; 9,5000; 8,2500; 9; 41; -13; 44; -2; -5; -7,7500; 11,7500; 8,7500; -18; 39,5000; 38,5000; 37,2500; 31,7500; 31; 26,2500; 25,2500; 24,5000; 20,5000; 19,7500; 18,7500; 0,7500; -0,2500; -6,5000; -8; -14,2500; -15,2500; -16,5000; 14; 13; 12; 5,5000; 21,5000; 5; -4,2500; 36; 3,7500; 1; -15,7500; 14,7500; 42,2500; 40,5000; 34,2500; 33,5000; 32,7500; 28,7500; 27,7500; 27; 22,2500; 21,2500; 4,2500; 3,2500; 2,2500; -3,2500; -4,5000; -5,5000; -11; -12; -13,2500; 16,2500; 15,2500; 8,5000; 7,5000; 6,5000; 43,7500; 34,7500; 28,2500; 42; 38,7500; -6,7500; -9,7500; -12,7500; 6,7500; 44,5000; 43,2500; 36,5000; 35,5000; 30,5000; 29,5000; 24,7500; 24; 23; 19; 18,2500; 17,5000; -0,7500; -2,2500; -8,5000; -9,5000; -16,2500; -17; -17,7500; 12,2500; 11; 10;
32.50.13.120-00056 | Линза интраокулярная для задней камеры глаза, факичная | Штука | 2018-03-01 | Диаметр оптики (Оптический диаметр линзы) | >4,7500 и ≤5 | Миллиметр
|  |  |  | Оптическая часть | Сферическая
|  |  |  | Тип линзы | Однокомпонентная интраокулярная
|  |  |  | Диаметр общий (Наружный диаметр линзы) | >12 и ≤12,5000 | Миллиметр
|  |  |  | Диоптрийный ряд, дптр | 42,5000; 33,5000; 24,5000; 17,5000; 13; 6,5000; -10,7500; 3,2500; -4,5000; -7,5000; -10,5000; -12,5000; -13,5000; -15,5000; 3,7500; 0,7500; -2,2500; 43,7500; 40,7500; 38,7500; 37,7500; 35,7500; 32,7500; 30; 27; 24,2500; 45; 44; 43,2500; 41,5000; 40,5000; 39,5000; 38,2500; 37,2500; 36; 35,2500; 34,2500; 33; 31,7500; 30,7500; 29,5000; 28,5000; 27,7500; 27,2500; 26,5000; 25,5000; 24; 23; 22,2500; 21,2500; 20,7500; 20,5000; 20; 19; 18,2500; 17,2500; 16,5000; 15,7500; 14,7500; 14,2500; 13,5000; 12,5000; 11,7500; 10,7500; 10; 9,2500; 8,5000; 8,2500; 7,7500; 7; 6; -5; -6; -7; -8; -8,2500; -9; -10; -11,2500; -12,2500; -13,2500; -14,7500; -15,7500; -16,2500; -17,5000; 5,2500; 4,2500; 3; 2; 1; 0; -1; -2; -3,5000; 11; -4,7500; -13,7500; -16,5000; 2,7500; 34,7500; 32; 29; 42,7500; 41,2500; 40,2500; 35; 34; 32,5000; 26; 25; 19,5000; 18,7500; 18; 14; 13,2500; 12,2500; 7,5000; 6,7500; -9,2500; -10,2500; -17; -17,7500; 5; -0,5000; -1,5000; -2,5000; 36,5000; 27,5000; 19,7500; -6,5000; -9,5000; 44,7500; 42; 25,2500; -18; 44,2500; 38,5000; 37,5000; 36,2500; 29,7500; 28,7500; 22,5000; 21,5000; 16,7500; 16; 15; 11,2500; 10,2500; 9,5000; -5,7500; -6,7500; -13; -14,2500; -15,2500; 3,5000; 2,2500; 1,2500; -7,7500; -16,7500; -2,7500; 4,7500; 1,7500; -1,2500; 33,7500; 31; 28; 41; 40; 33,2500; 32,2500; 31,2500; 25,7500; 24,7500; 23,5000; 18,5000; 17,7500; 12,7500; 12; 7,2500; 6,2500; -4,2500; -9,7500; -11; -12; 5,5000; 4,5000; -1,7500; -3; -4; 21,7500; 15,2500; 8,7500; -11,5000; -14,5000; 39,7500; 36,7500; 44,5000; 43,5000; 42,2500; 37; 35,5000; 34,5000; 28,2500; 26,7500; 21; 20,2500; 19,2500; 15,5000; 14,5000; 13,7500; 9,7500; 9; 8; -7,2500; -8,7500; -15; -16; -17,2500; 1,5000; 0,5000; -0,7500; 39,2500; 30,5000; 0,2500; -5,5000; -8,5000; -0,2500; -3,2500; 43; 26,2500; 23,2500; 39; 38; 31,5000; 30,2500; 29,2500; 23,7500; 22,7500; 22; 17; 16,2500; 11,5000; 10,5000; 5,7500; -5,2500; -6,2500; -11,7500; -12,7500; -14; 4; 2,5000; -3,7500;
32.50.13.120-00055 | Линза интраокулярная для задней камеры глаза, факичная | Штука | 2018-03-01 | Диаметр оптики (Оптический диаметр линзы) | >4,7500 и ≤5 | Миллиметр
|  |  |  | Оптическая часть | Асферическая
|  |  |  | Тип линзы | Однокомпонентная интраокулярная
|  |  |  | Диаметр общий (Наружный диаметр линзы) | >12 и ≤12,5000 | Миллиметр
|  |  |  | Диоптрийный ряд, дптр | -8,5000; -13; -15,2500; 43,7500; 35; 28,5000; 22; 16,2500; 7,5000; 1,5000; -1,7500; 44,2500; 41; 38,2500; 18; 15; 12,2500; 9,2500; 7,2500; 4,2500; 1,2500; -1,5000; 44,5000; 43; 42; 41,2500; 39,7500; 38,7500; 37,7500; 36,5000; 35,7500; 34,7500; 34,2500; 34; 33,5000; 32,5000; 31,7500; 31; 30; 29,2500; 28,7500; 28,2500; 27,7500; 27; 26; 25,2500; 24,5000; 23,5000; 22,7500; 22,2500; 21,2500; 20,5000; 19,5000; 18,2500; 17,2500; 15,7500; 15,2500; 14,7500; 14,2500; 12,7500; 11,7500; 10,7500; 9,5000; 8,5000; 7,7500; 7; 6,5000; 5,5000; 4; 3; 2; 0,7500; -0,2500; -1; -2,2500; -3; -3,7500; -4,7500; -5,5000; -6,5000; -7; -7,7500; -8,7500; -9,5000; -10,2500; -11,2500; -12; -12,5000; -12,7500; -13,5000; -14,2500; -15; -16; -16,7500; -17,7500; 40,5000; 32,7500; 43,2500; 40,2500; 37,2500; 6,2500; 3,2500; 0,5000; 40,7500; 39,5000; 38,5000; 33,2500; 32,2500; 27,5000; 26,7500; 25,7500; 21,7500; 21; 20,2500; 13,7500; 12,5000; 6; 5; -1,2500; -2,5000; -3,2500; -7,2500; -8; -9; -13,7500; -14,5000; -6,2500; 19,2500; 10; 16; 13; 10,2500; 44,7500; 43,5000; 42,5000; 36; 35,2500; 30,2500; 29,5000; 24,7500; 23,7500; 23; 18,5000; 17,5000; 16,5000; 9,7500; 8,7500; 2,5000; 1; 0; -4,5000; -5,2500; -6; -10; -11; -11,7500; -16,5000; -17,2500; 37,5000; 30,7500; 24; 42,2500; 39,2500; 18,7500; 2,2500; -0,5000; 39; 38; 36,7500; 33; 32; 31,2500; 26,5000; 25,5000; 20,7500; 20; 13,5000; 12; 11; 5,7500; 4,7500; 3,5000; -2,7500; -3,5000; -8,2500; -9,2500; -14; -14,7500; -15,7500; -10,7500; -17,5000; 4,5000; -18; 11,2500; 8,2500; 5,2500; 42,7500; 41,5000; 40; 34,5000; 33,7500; 29; 28; 27,2500; 23,2500; 22,5000; 21,5000; 16,7500; 15,5000; 14,5000; 8; 6,7500; 0,2500; -0,7500; -2; -5,7500; -6,7500; -7,5000; -12,2500; -13,2500; -4; 26,2500; 19,7500; 13,2500; 17; 14; 45; 44; 37; 36,2500; 35,5000; 31,5000; 30,5000; 29,7500; 25; 24,2500; 19; 17,7500; 11,5000; 10,5000; 9; 3,7500; 2,7500; 1,7500; -4,2500; -5; -9,7500; -10,5000; -11,5000; -15,5000; -16,2500; -17;
32.50.13.120-00054 | Линза интраокулярная для задней камеры глаза, факичная | Штука | 2018-03-01 | Диаметр оптики (Оптический диаметр линзы) | >4,7500 и ≤5 | Миллиметр
|  |  |  | Оптическая часть | Сферическая
|  |  |  | Тип линзы | Цельная интраокулярная
|  |  |  | Диаметр общий (Наружный диаметр линзы) | >12 и ≤12,5000 | Миллиметр
|  |  |  | Диоптрийный ряд, дптр | 37,7500; 31,2500; 24,7500; 16; 9,7500; 7,2500; 1; -6; -12,7500; -18; 42,2500; 39,2500; 18,7500; 16,7500; 13,7500; 11; 8; 5,2500; 2,2500; -0,7500; 44,7500; 43,5000; 42,5000; 41; 39,7500; 38,7500; 38; 37,2500; 37; 36,5000; 35,5000; 34,7500; 34; 33; 32,2500; 31,7500; 31,5000; 30,7500; 30; 29,2500; 28,2500; 27,5000; 26,5000; 25,7500; 25,2500; 24,2500; 23,5000; 22,7500; 21,7500; 21; 20; 19,2500; 18; 17; 15,5000; 14,5000; 13,5000; 12,2500; 11,5000; 11,2500; 10,5000; 9,2500; 8,2500; 6,7500; 5,7500; 4,7500; 3,7500; 3,5000; 2,7500; 1,7500; 0,5000; -0,5000; -1,5000; -2,5000; -3,2500; -3,7500; -4,7500; -5,5000; -6,5000; -7,2500; -8; -9; -9,5000; -9,7500; -10,2500; -11,2500; -12; -13; -13,7500; -14,5000; -15,2500; -15,5000; -16; -16,7500; -17,7500; 43,7500; -1,7500; -8,2500; 15,7500; 12,7500; 10; 44,5000; 43; 42; 36,2500; 35,2500; 30,5000; 29,7500; 28,7500; 25; 24; 23,2500; 18,5000; 17,5000; 16,5000; 10,2500; 8,7500; 2,5000; 1,5000; 0; -4,2500; -5; -5,7500; -10,7500; -11,5000; -16,2500; -17; 27; 19; 43,2500; 40,2500; 19,7500; 6; 3,2500; 0,2500; 39; 38,2500; 33,2500; 32,5000; 27,7500; 26,7500; 26; 22; 21,2500; 20,2500; 14; 12,5000; 6,2500; 5; -1,2500; -2,2500; -3; -7; -7,7500; -8,7500; -13,5000; -14,2500; 40,5000; 33,5000; -4; -10,5000; -17,2500; 11,7500; 9; 42,7500; 41,5000; 40; 36; 35; 34,2500; 30,2500; 29,5000; 28,5000; 23,7500; 23; 17,2500; 16,2500; 15; 9,5000; 8,5000; 7,5000; 0,7500; -0,2500; -5,2500; -6,2500; -11; -11,7500; -12,5000; -16,5000; -17,5000; 13; 4; 20,7500; 17,7500; 14,7500; 1,2500; 45; 44; 37,5000; 36,7500; 32; 31; 26,2500; 25,5000; 24,5000; 20,5000; 19,5000; 18,2500; 12; 10,7500; 4,5000; 3; 2; -2,7500; -3,5000; -4,5000; -8,5000; -9,2500; -10; -14,7500; -15,7500; 35,7500; 29; 22,5000; -15; 44,2500; 41,2500; 7; 4,2500; 40,7500; 39,5000; 38,5000; 34,5000; 33,7500; 32,7500; 28; 27,2500; 22,2500; 21,5000; 15,2500; 14,2500; 13,2500; 7,7500; 6,5000; 5,5000; -1; -2; -6,7500; -7,5000; -12,2500; -13,2500; -14;
32.50.13.120-00053 | Линза интраокулярная для задней камеры глаза, факичная | Штука | 2018-03-01 | Диаметр оптики (Оптический диаметр линзы) | >4,7500 и ≤5 | Миллиметр
|  |  |  | Оптическая часть | Асферическая
|  |  |  | Тип линзы | Цельная интраокулярная
|  |  |  | Диаметр общий (Наружный диаметр линзы) | >12 и ≤12,5000 | Миллиметр
|  |  |  | Диоптрийный ряд, дптр | 42; 35,2500; 27,2500; 21,5000; 12,5000; 5,5000; -1,2500; -8,2500; -17; 30,7500; 28,7500; 26; 23; 20,2500; 17,2500; 14,2500; 11,2500; -7,7500; -8,7500; -10,7500; -13,7500; -18; 44,5000; 43,5000; 42,7500; 42,2500; 41,5000; 41; 40,2500; 39,2500; 38,5000; 37,7500; 36,7500; 36; 35,5000; 34,5000; 33,7500; 32,5000; 31,5000; 30,5000; 29,2500; 28,5000; 27,5000; 26,2500; 25,2500; 23,7500; 22,7500; 21,7500; 20,7500; 20,5000; 19,7500; 18,7500; 17,5000; 16,5000; 15; 14; 13,5000; 13; 12; 11; 10,2500; 9,2500; 8,5000; 7,5000; 6,7500; 6,2500; 5,2500; 4,5000; 3,7500; 2,7500; 2; 1,2500; 0,5000; 0,2500; -0,2500; -1; -2; -2,7500; -3,7500; -4,5000; -5; -5,2500; -6; -7; -8; -9,2500; -10,2500; -11,5000; -12,5000; -13,2500; -14,5000; -15,5000; -16,5000; -17,5000; 18,5000; 9,7500; 3,2500; 27,7500; 25; 22; -11,7500; -14,7500; 40,7500; 40; 39; 35; 34,2500; 33,5000; 28,2500; 27; 25,7500; 19,5000; 18; 11,7500; 10,7500; 10; 6; 5; 4,2500; -0,5000; -1,5000; -6,2500; -7,2500; -13,5000; -15; -16; 44,2500; 37,5000; 30,2500; -5,7500; -14,2500; 31,7500; 15,2500; 12,2500; 43,7500; 43; 38; 37; 36,2500; 32; 31; 29,5000; 23,2500; 22,2500; 15,7500; 14,5000; 8,7500; 8; 7; 3; 2,2500; 1,5000; -3,2500; -4,2500; -10; -11; -12,2500; -17,2500; 7,7500; 1; 24; 21; 18,2500; -12,7500; -15,7500; 44,7500; 40,5000; 39,7500; 38,7500; 34; 33; 26,5000; 25,5000; 24,2500; 19; 17,7500; 16,7500; 10,5000; 9,5000; 4,7500; 4; -0,7500; -1,7500; -2,5000; -6,5000; -7,5000; -9; -15,2500; -16,2500; 33,2500; 24,5000; 15,5000; 32,7500; 29,7500; 26,7500; -6,7500; -9,7500; 42,5000; 41,2500; 36,5000; 35,7500; 34,7500; 30; 29; 28; 21,2500; 20; 13,7500; 12,7500; 11,5000; 7,2500; 6,5000; 5,7500; 1,7500; 0,7500; 0; -4,7500; -5,5000; -12; -13; -14; 39,5000; -3,5000; -11,2500; 19,2500; 16,2500; 13,2500; 45; 44; 43,2500; 38,2500; 37,2500; 32,2500; 31,2500; 24,7500; 23,5000; 22,5000; 17; 16; 14,7500; 9; 8,2500; 3,5000; 2,5000; -2,2500; -3; -4; -8,5000; -9,5000; -10,5000; -16,7500; -17,7500;
32.50.13.120-00052 | Линза интраокулярная для задней камеры глаза, факичная | Штука | 2018-03-01 | Диаметр оптики (Оптический диаметр линзы) | >4,7500 и ≤5 | Миллиметр
|  |  |  | Оптическая часть | Сферическая
|  |  |  | Тип линзы | Однокомпонентная интраокулярная
|  |  |  | Диаметр общий (Наружный диаметр линзы) | >12,5000 и ≤13 | Миллиметр
|  |  |  | Диоптрийный ряд, дптр | -0,2500; -9; -16,7500; 37,2500; 28,2500; 23,2500; 21; 16,7500; 10; 6; 3,2500; 0,2500; -2,7500; -4,7500; -5,7500; -7,7500; -10,7500; 44,5000; 41,2500; 38,5000; 35,5000; 32,5000; 30,5000; 27,7500; 7,7500; 6,7500; 5,5000; 4,5000; 3,5000; 2,5000; 1,5000; 0,5000; -1; -2; -3; -4,2500; -5; -5,2500; -6; -7,2500; -8,2500; -9,5000; -10,5000; -11,5000; -12,5000; -13; -13,5000; -14,2500; -15,2500; -16; -17; -17,7500; 44,7500; 44; 42,7500; 41,5000; 40; 39; 38; 36,7500; 36; 35; 33,7500; 32,7500; 31,7500; 30,2500; 29,2500; 28,7500; 28; 27,2500; 26,2500; 25; 24,2500; 23,5000; 22,5000; 22; 21,7500; 21,2500; 20,2500; 19,5000; 18,5000; 17,7500; 17; 16; 15,5000; 14,7500; 13,7500; 13; 12; 11,2500; 10,5000; 9,7500; 9,5000; 9; 8,2500; 5,7500; -3,2500; 14,5000; 8; -8,7500; -11,7500; 29,5000; 26,7500; 7,5000; 2; 1; 0; -6,5000; -7,5000; -13,7500; -14,7500; -15,5000; 43,2500; 42,2500; 41; 35,7500; 34,7500; 33,2500; 27; 26; 20,7500; 20; 19,2500; 15,2500; 14,2500; 13,5000; 8,7500; -14,5000; 40,5000; 31,2500; 1,2500; -1,7500; 39,5000; 36,5000; 33,5000; 6,2500; 4,7500; 3,7500; -2,5000; -4; -10,2500; -11,2500; -16,5000; -17,5000; 45; 39,2500; 38,2500; 37; 30,7500; 29,7500; 23,7500; 22,7500; 18; 17,2500; 16,2500; 12,5000; 11,5000; 10,7500; 2,7500; -6,2500; 12,2500; 7; 4; -9,7500; -12,7500; 42,5000; 25,7500; 7,2500; 0,7500; -0,5000; -1,5000; -7; -8; -9,2500; -14; -15; -15,7500; 42; 40,7500; 34; 33; 32; 26,5000; 25,2500; 24,5000; 19,7500; 18,7500; 14; 13,2500; 8,5000; 25,5000; 19; -3,7500; -6,7500; 34,5000; 31,5000; 28,5000; 4,2500; 3; 1,7500; -4,5000; -5,5000; -12,2500; -13,2500; -18; 44,2500; 43; 37,7500; 36,2500; 35,2500; 29; 27,5000; 22,2500; 21,5000; 20,5000; 16,5000; 15,7500; 15; 11; 10,2500; 9,2500; -12; 43,7500; 34,2500; 5; 2,2500; -0,7500; 43,5000; 40,2500; 37,5000; 6,5000; 5,2500; -1,2500; -2,2500; -3,5000; -8,5000; -10; -11; -16,2500; -17,2500; 39,7500; 38,7500; 32,2500; 31; 30; 24,7500; 24; 23; 18,2500; 17,5000; 12,7500; 11,7500;
32.50.13.120-00051 | Линза интраокулярная для задней камеры глаза, факичная | Штука | 2018-03-01 | Диаметр оптики (Оптический диаметр линзы) | >4,7500 и ≤5 | Миллиметр
|  |  |  | Оптическая часть | Асферическая
|  |  |  | Тип линзы | Однокомпонентная интраокулярная
|  |  |  | Диаметр общий (Наружный диаметр линзы) | >12,5000 и ≤13 | Миллиметр
|  |  |  | Диоптрийный ряд, дптр | 40,7500; 33,5000; 27; 22,5000; 20; 14; 5,2500; -3; -9,5000; -16,2500; 42,7500; 39,5000; 20,5000; 17,7500; 14,7500; 11,7500; 8,7500; 6; 3; 1; -18; 44,2500; 43; 42; 40,2500; 39,2500; 38,7500; 38,5000; 37,7500; 37; 36,2500; 35,2500; 34,5000; 33,7500; 33; 32,7500; 32,2500; 31,2500; 30,5000; 29,7500; 28,7500; 28; 27,2500; 26,5000; 25,7500; 25; 24; 23,2500; 22,2500; 21,2500; 20,7500; 19,2500; 18,2500; 17,2500; 16; 15; 13,5000; 13; 12,5000; 12; 10,5000; 9,5000; 8,5000; 7,2500; 6,2500; 5,5000; 4,7500; 4,2500; 3,2500; 1,7500; 0,7500; -0,2500; -1,2500; -2; -2,5000; -3,5000; -4,2500; -5,2500; -6; -6,7500; -7,7500; -8,2500; -8,5000; -9; -10; -10,7500; -11,5000; -12,5000; -13,2500; -13,7500; -14,2500; -14,7500; -15,5000; -16,5000; -17,5000; 11,2500; 2,2500; 19,5000; 16,7500; 13,7500; 0,2500; 45; 43,5000; 37,5000; 36,7500; 32; 31; 30,2500; 26,2500; 25,5000; 24,5000; 20,2500; 19; 18; 11,5000; 10,2500; 3,7500; 2,7500; 1,5000; -2,7500; -3,7500; -4,5000; -9,2500; -10,2500; -15; -15,7500; 35,7500; 29,2500; -14; 43,7500; 40,5000; 9,7500; 6,7500; 4; 42,2500; 41; 39,7500; 34,7500; 34; 29; 28,2500; 27,5000; 23,5000; 22,7500; 21,7500; 15,2500; 14,2500; 7,5000; 6,5000; 0; -1; -1,7500; -5,7500; -6,5000; -7,5000; -12,2500; -13; 44; 8,2500; -0,7500; -7,2500; 15,7500; 12,7500; 44,7500; 43,2500; 37,2500; 36,5000; 35,5000; 31,7500; 30,7500; 30; 25,2500; 24,2500; 18,7500; 17,5000; 16,2500; 11; 10; 9; 2,5000; 1,2500; -4; -4,7500; -9,7500; -10,5000; -11,2500; -15,2500; -16; -17; 24,7500; 17; 41,5000; 21,5000; 18,5000; 5; 2; -17,2500; 39; 38,2500; 33,2500; 32,5000; 27,7500; 26,7500; 26; 22; 21; 19,7500; 13,2500; 12,2500; 5,7500; 4,5000; 3,5000; -1,5000; -2,2500; -3,2500; -7; -8; -8,7500; -13,5000; -14,5000; 38; 31,5000; -5; -11,7500; 44,5000; 10,7500; 7,7500; 42,5000; 41,2500; 40; 36; 35; 34,2500; 29,5000; 28,5000; 23,7500; 23; 16,5000; 15,5000; 14,5000; 9,2500; 8; 7; 0,5000; -0,5000; -5,5000; -6,2500; -11; -12; -12,7500; -16,7500; -17,7500;
32.50.13.120-00050 | Линза интраокулярная для задней камеры глаза, факичная | Штука | 2018-03-01 | Диаметр оптики (Оптический диаметр линзы) | >4,7500 и ≤5 | Миллиметр
|  |  |  | Оптическая часть | Сферическая
|  |  |  | Тип линзы | Цельная интраокулярная
|  |  |  | Диаметр общий (Наружный диаметр линзы) | >12,5000 и ≤13 | Миллиметр
|  |  |  | Диоптрийный ряд, дптр | 44,7500; 38; 30,2500; 21,5000; 12,7500; 6,2500; -0,5000; -7,7500; -16,7500; 34,5000; 31,5000; 28,7500; 25,7500; 22,7500; 19,7500; 17; 15; 14; -5,2500; -8,2500; -11,2500; -14; -17; 44,5000; 44; 43,7500; 43,2500; 42,2500; 41,2500; 40,5000; 39,5000; 38,7500; 37,7500; 37,2500; 36,5000; 35,7500; 34,7500; 33,7500; 32,2500; 31,2500; 30,7500; 29,2500; 28,2500; 27; 26; 25; 23,5000; 23; 22,5000; 22; 20,5000; 19,5000; 18,2500; 17,2500; 16,2500; 15,2500; 14,7500; 14,2500; 13,2500; 12,2500; 11,5000; 10,7500; 9,7500; 9; 8,2500; 7,5000; 6,7500; 5,7500; 5; 4,2500; 3,2500; 2,7500; 2; 1; 0,2500; -0,7500; -1,5000; -2,2500; -3; -3,2500; -3,7500; -5; -6; -7; -8,5000; -9,5000; -10,5000; -11,5000; -12,5000; -13,5000; -14,7500; -15,7500; -17,2500; 27,2500; 18,5000; 10,5000; 33,5000; 30,5000; 27,7500; -6,2500; -9,2500; 43; 42; 37; 36,2500; 35,2500; 30; 29; 28; 21,2500; 20,2500; 13,7500; 13; 12; 8; 7,2500; 6,5000; 2,5000; 1,5000; 0,7500; -4; -5,5000; -11,7500; -12,7500; -14,2500; 40; 1,7500; -4,7500; -13,7500; 23,7500; 20,7500; 18; -16; 45; 39,7500; 39; 38,2500; 34; 32,7500; 31,7500; 25,2500; 24; 17,5000; 16,5000; 11; 10; 9,2500; 5,2500; 4,5000; 3,5000; -1,2500; -2; -8; -9; -10; -15,5000; -16,5000; -17,7500; 15,5000; 8,5000; 29,7500; 26,7500; -7,2500; -10,2500; -13,2500; 42,7500; 41,5000; 40,7500; 36; 35; 28,5000; 27,5000; 26,2500; 21; 20; 19; 13,5000; 12,5000; 11,7500; 7; 6; 1,2500; 0,5000; -0,2500; -4,5000; -5,7500; -6,7500; -13; -14,5000; 42,5000; 33,2500; 24,5000; -10,7500; 35,5000; 32,5000; 16; -4,2500; 44,2500; 43,5000; 38,5000; 37,5000; 36,7500; 32; 31; 29,5000; 23,2500; 22,2500; 15,7500; 14,5000; 9,5000; 8,7500; 7,7500; 3,7500; 3; 2,2500; -2,5000; -3,5000; -9,7500; -11; -12; -17,5000; 4; -2,7500; 24,7500; 21,7500; 18,7500; -12,2500; -15; -18; 41; 40,2500; 39,2500; 34,2500; 33; 26,5000; 25,5000; 24,2500; 19,2500; 17,7500; 16,7500; 11,2500; 10,2500; 5,5000; 4,7500; 0; -1; -1,7500; -6,5000; -7,5000; -8,7500; -15,2500; -16,2500;
32.50.13.120-00049 | Линза интраокулярная для задней камеры глаза, факичная | Штука | 2018-03-01 | Диаметр оптики (Оптический диаметр линзы) | >4,7500 и ≤5 | Миллиметр
|  |  |  | Оптическая часть | Асферическая
|  |  |  | Тип линзы | Цельная интраокулярная
|  |  |  | Диаметр общий (Наружный диаметр линзы) | >12,5000 и ≤13 | Миллиметр
|  |  |  | Диоптрийный ряд, дптр | 40,5000; 33,2500; 26,7500; 19; 9,7500; 1; -4; -6; -10,5000; -17,2500; 20,7500; 17,7500; 14,7500; 12; 10; 9; 7; 4,2500; 1,2500; -18; 42,2500; 44,7500; 43,5000; 42,7500; 41,5000; 40,2500; 39; 38,2500; 37,2500; 36,5000; 36; 35; 34,2500; 33,5000; 32,5000; 31,7500; 30,7500; 30,2500; 30; 29,5000; 28,5000; 27,7500; 27; 26; 25,2500; 24,7500; 24,2500; 23,7500; 23; 22; 21,2500; 20,2500; 19,2500; 18; 17,2500; 16,2500; 15; 14; 12,5000; 11,5000; 10,5000; 9,5000; 8,5000; 7,5000; 6; 5; 3,7500; 2,7500; 2; 1,7500; 0,7500; -0,2500; -1,2500; -2,2500; -3; -3,7500; -4,5000; -4,7500; -5,2500; -6,2500; -7; -7,7500; -8,7500; -9,5000; -10,2500; -11; -11,7500; -12,5000; -13,5000; -14,2500; -15,2500; -16; -16,5000; -16,7500; -17,5000; 37,7500; 31,2500; -12,7500; 40; 6,2500; 3,2500; 42,5000; 41,2500; 39,7500; 35,7500; 34,7500; 34; 29,2500; 28,2500; 23,5000; 22,7500; 21,7500; 17; 15,5000; 14,5000; 9,2500; 8,2500; 6,7500; 0,5000; -0,5000; -5,5000; -6,5000; -7,2500; -11,2500; -12; -13; -17,7500; 22,5000; 13; 4; 15,7500; 12,7500; 43,2500; 45; 44; 38,5000; 37,5000; 36,7500; 32; 31; 26,2500; 25,5000; 20,5000; 19,5000; 18,2500; 13,2500; 11,7500; 10,7500; 4,5000; 3; -2,7500; -3,5000; -8,5000; -9,2500; -10; -14; -14,7500; -15,7500; 35,5000; 29; -15; 39,2500; 18,7500; 5,2500; 2,2500; -0,7500; 40,7500; 39,5000; 34,5000; 33,7500; 32,7500; 28,7500; 28; 27,2500; 23,2500; 22,2500; 21,5000; 15,2500; 14,2500; 7,7500; 6,5000; 5,5000; 0; -1; -2; -6,7500; -7,5000; -12,2500; -13,2500; 43,7500; -1,7500; -8,2500; 11; 8; 44,5000; 43; 42; 37; 36,2500; 35,2500; 30,5000; 29,7500; 25; 24; 18,5000; 17,5000; 16,5000; 11,2500; 10,2500; 8,7500; 2,5000; 1,5000; -4,2500; -5; -5,7500; -9,7500; -10,7500; -11,5000; -15,5000; -16,2500; -17; 24,5000; 16; 7,2500; 19,7500; 16,7500; 13,7500; 0,2500; 44,2500; 41; 38,7500; 38; 33; 32,2500; 31,5000; 27,5000; 26,5000; 25,7500; 21; 20; 13,5000; 12,2500; 5,7500; 4,7500; 3,5000; -1,5000; -2,5000; -3,2500; -8; -9; -13,7500; -14,5000;
32.50.13.120-00048 | Линза интраокулярная для задней камеры глаза, факичная | Штука | 2018-03-01 | Диаметр оптики (Оптический диаметр линзы) | >5 и ≤5,2500 | Миллиметр
|  |  |  | Оптическая часть | Сферическая
|  |  |  | Тип линзы | Однокомпонентная интраокулярная
|  |  |  | Диаметр общий (Наружный диаметр линзы) | >11,5000 и ≤12 | Миллиметр
|  |  |  | Диоптрийный ряд, дптр | 35,2500; 26,5000; 17,5000; 9,7500; 5,2500; 3; -1,2500; -7,7500; -16,7500; 38,7500; 33,7500; 30,7500; 27,7500; 25,7500; 23; 20; 17,2500; 14,2500; -5,5000; -8,5000; -10,5000; -13,5000; -16,5000; 44,7500; 44; 43; 42,2500; 41,5000; 41,2500; 40,5000; 39,7500; 39; 38; 37,2500; 36,2500; 35,7500; 35,5000; 34,5000; 33,5000; 32,5000; 31,2500; 30,2500; 29; 28; 27,2500; 26; 25; 23,7500; 22,5000; 21,5000; 20,2500; 19,5000; 18,5000; 17; 16; 15; 13,7500; 12,7500; 12,2500; 12; 11,2500; 10,5000; 9,5000; 8,7500; 8; 7; 6,5000; 6,2500; 5,7500; 4,7500; 4; 3,2500; 2,2500; 1,5000; 0,5000; 0; -0,7500; -1,7500; -2,5000; -3,2500; -4,2500; -5,7500; -6,2500; -6,7500; -7,2500; -8,7500; -9,7500; -11; -12; -13; -14; -14,2500; -15; -16; -17,2500; -3,5000; -10,7500; 24,7500; 22; 19; -11,5000; -14,5000; -18; 40,2500; 39,5000; 34,2500; 33,2500; 32; 27; 25,5000; 24,5000; 19,2500; 18; 16,7500; 11; 10,2500; 5,5000; 4,5000; 3,7500; -0,2500; -1; -2; -8; -9; -15,2500; -16,2500; 20,5000; 11,7500; 34,7500; 31,7500; 28,7500; 15,2500; -4,5000; -7,5000; 44,2500; 43,5000; 42,5000; 37,5000; 36,7500; 30,5000; 29,5000; 28,2500; 22,7500; 21,7500; 20,7500; 14; 13; 8,2500; 7,2500; 2,5000; 1,7500; 0,7500; -3; -4; -5,2500; -11,7500; -12,7500; 29,2500; -5; -13,7500; 41; 21; 18,2500; -15,5000; 45; 40; 39,2500; 38,2500; 34; 33; 31,5000; 25,2500; 24,2500; 17,7500; 16,5000; 15,5000; 10,7500; 10; 9; 4,2500; 3,5000; -1,5000; -2,2500; -8,2500; -9,2500; -10,2500; -15,7500; -17; -17,7500; 7,5000; 1; 29,7500; 26,7500; 24; -6,5000; -9,5000; -12,5000; 42; 40,7500; 36; 35; 28,5000; 27,5000; 26,2500; 21,2500; 19,7500; 18,7500; 12,5000; 11,5000; 6,7500; 6; 5; 1,2500; 0,2500; -0,5000; -4,7500; -6; -7; -13,2500; -14,7500; 32,2500; 23,5000; 14,5000; 43,2500; 36,5000; 32,7500; 16,2500; 13,2500; 44,5000; 43,7500; 42,7500; 38,5000; 37,7500; 37; 31; 30; 23,2500; 22,2500; 15,7500; 14,7500; 13,5000; 9,2500; 8,5000; 7,7500; 2,7500; 2; -2,7500; -3,7500; -10; -11,2500; -12,2500; -17,5000;
32.50.13.120-00047 | Линза интраокулярная для задней камеры глаза, факичная | Штука | 2018-03-01 | Диаметр оптики (Оптический диаметр линзы) | >5 и ≤5,2500 | Миллиметр
|  |  |  | Оптическая часть | Асферическая
|  |  |  | Тип линзы | Однокомпонентная интраокулярная
|  |  |  | Диаметр общий (Наружный диаметр линзы) | >11,5000 и ≤12 | Миллиметр
|  |  |  | Диоптрийный ряд, дптр | 8,7500; 2,5000; -6,5000; -14; 39,2500; 30,5000; 23; 16,5000; 12; 44,7500; 42,7500; 39,7500; 36,7500; 33,7500; 30,7500; 28; 9,5000; 8,5000; 6,5000; 3,7500; 0,7500; -2,2500; -5,2500; -8,2500; -18; 44,5000; 43,5000; 42,2500; 41; 40; 38,5000; 37,5000; 37; 35,5000; 34,5000; 33,5000; 32,2500; 31,2500; 29,7500; 29,2500; 28,7500; 28,2500; 27; 26,2500; 25,5000; 24,5000; 23,7500; 23,2500; 22,7500; 22,2500; 21,5000; 20,5000; 19,7500; 19; 18; 17,2500; 16,7500; 15,7500; 15; 14; 13,2500; 12,5000; 11,5000; 11; 10; 9; 7,7500; 6,7500; 5,2500; 4,2500; 3,5000; 3,2500; 2,2500; 1,2500; 0,2500; -1; -2; -3; -4,5000; -5; -6; -7,5000; -8,5000; -9,7500; -10,7500; -11,5000; -12,2500; -13; -13,7500; -14,7500; -15,5000; -16,5000; -17,2500; -17,7500; -0,5000; -9,5000; -16,2500; 41,5000; 38,7500; 5,7500; 2,7500; 44,2500; 43,2500; 42; 36,5000; 35,2500; 34,2500; 27,7500; 26,7500; 22; 21,2500; 20,2500; 16,2500; 15,5000; 14,7500; 10,7500; 9,7500; 8,2500; 2; 1; -5,5000; -6,7500; -7,7500; -12,5000; -13,2500; -14,2500; 33,2500; 25,2500; 18,7500; 31,7500; 29; -4,2500; -7,2500; -10,2500; 40,2500; 39; 38; 31,5000; 30,2500; 24,7500; 24; 19,2500; 18,2500; 17,5000; 13,5000; 12,7500; 11,7500; 6; 4,5000; -1,7500; -2,7500; -4; -9; -10,5000; -11,2500; -15,2500; -16; -17; -12; 42,5000; 40,7500; 37,7500; 34,7500; 4,7500; 1,7500; -1,2500; 43; 41,2500; 35; 34; 32,5000; 27,2500; 26,5000; 25,7500; 21,7500; 20,7500; 20; 15,2500; 14,5000; 9,2500; 8; 7; 1,5000; 0,5000; -0,7500; -7; -8; -13,5000; -14,5000; 5,5000; -3,5000; 14,2500; 43,7500; 10,5000; 7,5000; -9,2500; 45; 44; 38,2500; 37,2500; 36; 29,5000; 28,5000; 23,5000; 22,5000; 17,7500; 17; 16; 12,2500; 11,2500; 10,2500; 4; 3; -3,7500; -4,7500; -5,7500; -11; -11,7500; -12,7500; -17,5000; 36,2500; 27,5000; 21; 35,7500; 32,7500; 30; -0,2500; -3,2500; -6,2500; 40,5000; 39,5000; 33; 32; 31; 26; 25; 24,2500; 19,5000; 18,5000; 13,7500; 13; 7,2500; 6,2500; 5; 0; -1,5000; -2,5000; -8,7500; -10; -15; -15,7500; -16,7500;
32.50.13.120-00046 | Линза интраокулярная для задней камеры глаза, факичная | Штука | 2018-03-01 | Диаметр оптики (Оптический диаметр линзы) | >5 и ≤5,2500 | Миллиметр
|  |  |  | Оптическая часть | Сферическая
|  |  |  | Тип линзы | Цельная интраокулярная
|  |  |  | Диаметр общий (Наружный диаметр линзы) | >11,5000 и ≤12 | Миллиметр
|  |  |  | Диоптрийный ряд, дптр | -7,7500; -16,7500; 40; 30,2500; 21,5000; 15,7500; 13,5000; 9,2500; 2,5000; -4; -6,5000; -9,5000; -12,5000; -15,5000; 38,2500; 35,2500; 32,5000; 29,5000; 26,5000; 23,5000; 20,7500; 18,7500; -1,2500; -4,2500; -5,7500; -6,7500; -8; -9; -9,7500; -10; -11; -12; -13; -14,2500; -15,2500; -16,2500; -17,2500; -17,5000; -18; 44,2500; 43,5000; 42,7500; 41,5000; 40,7500; 39,7500; 39,2500; 38,5000; 37,5000; 36; 35; 34; 32,7500; 32; 31; 29,7500; 28,7500; 27,2500; 26,2500; 25,2500; 24,2500; 24; 23,2500; 22,2500; 21; 20; 19; 17,5000; 17; 16,5000; 16; 15; 14,2500; 13,2500; 12,5000; 11,7500; 10,7500; 10,2500; 9,5000; 8,5000; 7,7500; 6,7500; 6; 5,2500; 4,5000; 4,2500; 3,7500; 3; 2; 1,2500; 0,2500; -0,5000; -1,5000; -1,7500; -2,5000; -3,5000; -10,7500; 7; 0,5000; 37,2500; 34,5000; 31,5000; 17,7500; -2,2500; -5; -11,2500; -12,2500; 45; 44; 43,2500; 39; 38; 37; 31,7500; 30,7500; 29,2500; 23; 22; 15,5000; 14,7500; 14; 10; 9; 8,2500; 3,5000; 2,7500; -2,7500; -3,7500; 33,2500; 24,7500; -8,5000; -11,5000; -14,5000; 27,5000; 24,5000; 21,7500; -7,2500; -8,7500; -15; -16; 42; 41; 40,2500; 35,5000; 34,2500; 33; 26,7500; 25,7500; 19,2500; 18; 12,7500; 12; 11; 7,2500; 6,2500; 5,5000; 0,7500; -0,2500; -4,7500; -13,7500; 42,5000; 4,7500; -1; -5,5000; 33,5000; 30,5000; -3; -5,2500; -6,2500; -11,7500; -12,7500; -14; 44,5000; 43,7500; 43; 37,7500; 36,7500; 30; 29; 28; 22,5000; 21,2500; 20,2500; 14,5000; 13,7500; 8,7500; 8; 3,2500; 2,2500; 1,5000; -3,2500; 18,5000; 11,5000; -13,5000; -16,5000; 36,2500; 22,7500; 19,7500; 16,7500; -9,2500; -10,2500; -17; -17,7500; 40,5000; 39,5000; 38,7500; 33,7500; 32,2500; 31,2500; 25; 23,7500; 17,2500; 16,2500; 15,2500; 11,2500; 10,5000; 9,7500; 5,7500; 5; 4; -0,7500; -2; 44,7500; 36,5000; 27,7500; -4,5000; -7,5000; -10,5000; 28,5000; 25,5000; -6; -7; -8,2500; -13,2500; -14,7500; -15,7500; 42,2500; 41,2500; 35,7500; 34,7500; 28,2500; 27; 26; 20,5000; 19,5000; 18,2500; 13; 12,2500; 7,5000; 6,5000; 1,7500; 1; 0;
32.50.13.120-00045 | Линза интраокулярная для задней камеры глаза, факичная | Штука | 2018-03-01 | Диаметр оптики (Оптический диаметр линзы) | >5 и ≤5,2500 | Миллиметр
|  |  |  | Оптическая часть | Асферическая
|  |  |  | Тип линзы | Цельная интраокулярная
|  |  |  | Диаметр общий (Наружный диаметр линзы) | >11,5000 и ≤12 | Миллиметр
|  |  |  | Диоптрийный ряд, дптр | 42,7500; 33,7500; 26; 19,5000; 15; 4,7500; -4,2500; -12; 44,5000; 41,2500; 38,5000; 36,5000; 33,5000; 30,5000; 11; 8; 5,2500; 2,2500; 0,2500; -0,7500; -2,7500; -5,7500; -18; 44,2500; 43,2500; 42; 41; 40,7500; 40; 38,7500; 37,7500; 36,7500; 35,2500; 34,2500; 33; 32,2500; 31,2500; 30; 29,2500; 28,5000; 27,5000; 26,7500; 26,2500; 25,2500; 24,5000; 23,5000; 22,7500; 22; 21; 20,5000; 20,2500; 19,7500; 18,7500; 18; 17; 16,2500; 15,5000; 14,7500; 14,5000; 14; 13,2500; 12,2500; 11,2500; 9,7500; 8,7500; 7,5000; 6,7500; 5,7500; 4,5000; 3,5000; 2,5000; 1; 0; -0,5000; -1; -2; -3; -4; -5,2500; -6,2500; -7,5000; -8,2500; -8,5000; -9; -10; -10,7500; -11,5000; -12,5000; -13,2500; -14; -14,7500; -15,5000; -16,2500; -17,2500; 10,7500; 1,7500; -7,2500; 35,5000; 32,5000; 12,7500; -3,7500; -6,7500; 39,7500; 38,2500; 37,2500; 32; 31; 29,7500; 25,7500; 25; 24,2500; 19,2500; 18,5000; 13,7500; 13; 12; 6,5000; 5,5000; 4; -2,2500; -3,2500; -9,2500; -10,2500; -15; -15,7500; -16,7500; 36,2500; 28,2500; 21,7500; -16,5000; 42,5000; 39,5000; 9; 6; 3,2500; 43,7500; 42,2500; 35,7500; 34,7500; 33,2500; 28,7500; 27,7500; 27; 22,2500; 21,2500; 16,5000; 15,7500; 10,2500; 9,2500; 8,2500; 2,7500; 1,5000; 0,5000; -6; -7; -12,2500; -13; -13,7500; -17,7500; -1,2500; -9,7500; 31,5000; 11,7500; -4,7500; -7,7500; 44,7500; 39; 38; 37; 30,2500; 29,5000; 24,7500; 23,7500; 23; 19; 18,2500; 17,5000; 12,5000; 11,5000; 5; 3,7500; -2,5000; -3,5000; -5; -9,5000; -10,5000; -11,2500; -16; -17; 24; 17,2500; 7,7500; 40,2500; 37,5000; 34,5000; 1,2500; -1,7500; 41,5000; 40,5000; 34; 32,7500; 31,7500; 27,2500; 26,5000; 25,5000; 20,7500; 20; 15,2500; 14,2500; 13,5000; 8,5000; 7,2500; 6,2500; 0,7500; -0,2500; -1,5000; -8; -8,7500; -13,5000; -14,5000; -15,2500; 39,2500; 30,7500; -14,2500; 43,5000; 10; 7; 4,2500; 45; 44; 43; 36; 35; 29; 28; 23,2500; 22,5000; 21,5000; 17,7500; 16,7500; 16; 10,5000; 9,5000; 3; 2; -4,5000; -5,5000; -6,5000; -11; -11,7500; -12,7500; -17,5000;
32.50.13.120-00044 | Линза интраокулярная для задней камеры глаза, факичная | Штука | 2018-03-01 | Диаметр оптики (Оптический диаметр линзы) | >5 и ≤5,2500 | Миллиметр
|  |  |  | Оптическая часть | Сферическая
|  |  |  | Тип линзы | Однокомпонентная интраокулярная
|  |  |  | Диаметр общий (Наружный диаметр линзы) | >12 и ≤12,5000 | Миллиметр
|  |  |  | Диоптрийный ряд, дптр | 13,2500; 4,5000; -1,5000; -8,2500; -15; 41,5000; 34,2500; 27,7500; 20,7500; 18,7500; 15,7500; 13; 10; 7,2500; 4,2500; 1,2500; -0,7500; 44,7500; 43; 39,7500; 21; 20; 18,5000; 17,5000; 17; 16,5000; 15,5000; 14,5000; 13,5000; 12,2500; 11,2500; 9,7500; 8,7500; 8,2500; 6,7500; 5,7500; 4,7500; 3,5000; 2,5000; 1; 0,5000; -0,5000; -1,7500; -2,5000; -3,2500; -4,2500; -5; -5,5000; -5,7500; -6,5000; -7,2500; -8; -9; -9,7500; -10,7500; -11,2500; -11,5000; -12; -13; -13,7500; -14,5000; -15,5000; -16,2500; -17; -17,7500; 44,2500; 43,2500; 42,2500; 40,5000; 39,5000; 38,2500; 37,7500; 37; 36; 35,2500; 34,5000; 33,5000; 32,7500; 32,2500; 31,7500; 31,2500; 30,5000; 29,5000; 28,7500; 28; 27; 26,2500; 25,7500; 24,7500; 24; 23; 22,2500; 21,5000; -3,7500; -10,5000; -17,2500; 17,7500; 14,7500; 12; 42; 38,7500; 15,2500; 14,2500; 7,7500; 6,5000; 5,5000; 0; -1; -2; -6,7500; -7,5000; -12,2500; -13,2500; -14; -18; 43,7500; 42,7500; 37,5000; 36,7500; 35,7500; 31; 30,2500; 25,2500; 24,5000; 23,7500; 16,2500; 7; 36,5000; 29,7500; 23,2500; 8; 5,2500; 2,2500; 19; 18; 11,5000; 10,5000; 9,2500; 3,7500; 2,7500; 1,7500; -4; -4,7500; -9,5000; -10,2500; -15,2500; -16; -16,7500; 41; 40; 38,5000; 33,7500; 33; 28,2500; 27,2500; 26,5000; 22,5000; 21,7500; -12,7500; 45; 13,7500; 11; 40,7500; 21,2500; 20,2500; 15; 14; 12,5000; 6; 5; -1,2500; -2,2500; -3; -7; -7,7500; -8,7500; -12,5000; -13,5000; -14,2500; 43,5000; 42,5000; 36,2500; 35,5000; 34,7500; 30,7500; 30; 29; 24,2500; 23,5000; 10,2500; 1,5000; -6; 25,5000; 19,7500; 16,7500; 0,2500; 44; 17,2500; 16; 9,5000; 8,5000; 7,5000; 2; 0,7500; -0,2500; -5,2500; -6,2500; -11; -11,7500; -16,5000; -17,5000; 44,5000; 39,2500; 38; 37,2500; 32,5000; 31,5000; 26,7500; 26; 25; 19,2500; 39; 32; 9; 6,2500; 3,2500; 20,5000; 19,5000; 18,2500; 12,7500; 11,7500; 10,7500; 4; 3; -2,7500; -3,5000; -4,5000; -8,5000; -9,2500; -10; -14,7500; -15,7500; 41,2500; 40,2500; 35; 34; 33,2500; 29,2500; 28,5000; 27,5000; 22,7500; 22;
32.50.13.120-00043 | Линза интраокулярная для задней камеры глаза, факичная | Штука | 2018-03-01 | Диаметр оптики (Оптический диаметр линзы) | >5 и ≤5,2500 | Миллиметр
|  |  |  | Оптическая часть | Асферическая
|  |  |  | Тип линзы | Однокомпонентная интраокулярная
|  |  |  | Диаметр общий (Наружный диаметр линзы) | >12 и ≤12,5000 | Миллиметр
|  |  |  | Диоптрийный ряд, дптр | 42,7500; 35; 28,5000; 22; 13,2500; 4; -3,7500; -8,2500; -10,5000; -15; 44; 40,7500; 20,7500; 17,7500; 14,7500; 12,7500; 12; 10; 7; 4,2500; 1,2500; -18; 44,2500; 43,2500; 42,2500; 41; 39,5000; 38,5000; 37,7500; 36,7500; 36; 35,5000; 34,5000; 33,7500; 32,7500; 32; 31,2500; 30,2500; 29,7500; 29,5000; 29; 28; 27,2500; 26,5000; 25,5000; 24,7500; 24,2500; 23,7500; 23,2500; 22,5000; 21,5000; 20,5000; 19,5000; 18,2500; 17,2500; 16,5000; 15,2500; 14,2500; 13; 11,7500; 10,7500; 9,5000; 8,7500; 7,7500; 6,5000; 5,5000; 4,5000; 3; 2; 1; 0,7500; 0; -1; -2; -2,7500; -3,5000; -4,5000; -5; -5,2500; -5,7500; -6,7500; -7,5000; -8,5000; -9,2500; -10; -11; -11,5000; -12,2500; -13,2500; -14; -14,7500; -15,7500; -16,5000; -17; -17,5000; 40; 33; 26,2500; -17,2500; 43; 9; 6,2500; 41,5000; 40,5000; 39,2500; 35,2500; 34,2500; 33,5000; 28,7500; 27,7500; 23; 22,2500; 21,2500; 16; 15; 14; 8,5000; 7,5000; 6; -0,2500; -1,2500; -6,2500; -7; -7,7500; -11,7500; -12,5000; -13,5000; 16,2500; 7,2500; -1,5000; 18,7500; 15,7500; -0,7500; 44,5000; 43,5000; 38; 37; 36,2500; 31,5000; 30,5000; 25,7500; 25; 20; 18,5000; 17,5000; 12,2500; 11,2500; 9,7500; 3,5000; 2,5000; -3,2500; -4,2500; -9; -9,7500; -10,7500; -14,5000; -15,5000; -16,2500; 30,7500; 24; 44,7500; 42; 38,7500; 8; 5,2500; 2,2500; 40,2500; 39; 34; 33,2500; 32,2500; 28,2500; 27,5000; 26,7500; 22,7500; 21,7500; 21; 14,5000; 13,5000; 6,7500; 5,7500; 4,7500; -0,5000; -1,7500; -2,5000; -7,2500; -8; -13; -13,7500; 37,2500; -6; -12,7500; 13,7500; 11; 43,7500; 42,5000; 41,2500; 36,5000; 35,7500; 34,7500; 30; 29,2500; 24,5000; 23,5000; 18; 17; 15,5000; 10,5000; 9,2500; 8,2500; 1,7500; 0,5000; -4,7500; -5,5000; -6,5000; -10,2500; -11,2500; -12; -16; -16,7500; -17,7500; 19; 10,2500; 1,5000; 39,7500; 19,7500; 16,7500; 3,2500; 0,2500; 45; 38,2500; 37,5000; 32,5000; 31,7500; 31; 27; 26; 25,2500; 20,2500; 19,2500; 12,5000; 11,5000; 5; 3,7500; 2,7500; -2,2500; -3; -4; -8,7500; -9,5000; -14,2500; -15,2500;
32.50.13.120-00042 | Линза интраокулярная для задней камеры глаза, факичная | Штука | 2018-03-01 | Диаметр оптики (Оптический диаметр линзы) | >5,2500 и ≤5,5000 | Миллиметр
|  |  |  | Оптическая часть | Сферическая
|  |  |  | Тип линзы | Цельная интраокулярная
|  |  |  | Диаметр общий (Наружный диаметр линзы) | >12 и ≤12,5000 | Миллиметр
|  |  |  | Диоптрийный ряд, дптр | 37,2500; 28,2500; 21,5000; 14,7500; 10,5000; 7,2500; 1,2500; -7,7500; -15,5000; 43,5000; 40,5000; 37,5000; 34,5000; 32,5000; 29,5000; 9,5000; 6,5000; 3,5000; 0,7500; -2,2500; -4,2500; -7,2500; -10,2500; 45; 44; 42,7500; 41,5000; 40,7500; 40,2500; 39,2500; 38,2500; 37; 36; 35; 33,7500; 33; 32,7500; 32; 30,7500; 29,7500; 28,5000; 27,2500; 26,5000; 25,5000; 25; 24,2500; 23,2500; 22,5000; 21,7500; 20,7500; 20; 19,5000; 18,5000; 17,7500; 16,7500; 16; 15,2500; 14,2500; 13,7500; 13,5000; 13; 12; 11,2500; 10,2500; 9,2500; 8,2500; 7,7500; 7; 6,2500; 5,2500; 4; 3; 2; 0,5000; -0,5000; -1; -2,5000; -3,5000; -4,5000; -5,7500; -6,7500; -8; -8,7500; -9; -9,7500; -11; -12; -12,7500; -13,7500; -14,5000; -15; -15,2500; -16; -16,7500; -17,5000; 43,2500; -1,7500; -10,7500; 31,5000; 28,7500; 8,5000; -5,2500; -8,2500; -11,2500; 39; 38; 31,7500; 30,2500; 29,2500; 24,7500; 24; 23; 19; 18,2500; 17,5000; 12,7500; 11,7500; 6; 5; 3,7500; -1,5000; -2,7500; -3,7500; -10; -11,5000; -16,2500; -17; 23,5000; 17; 41,2500; 38,5000; 35,5000; 4,5000; 1,7500; -1,2500; 44,2500; 43; 42; 35,2500; 34; 27,5000; 26,7500; 26; 22; 21; 20,2500; 15,5000; 14,5000; 9,7500; 8,7500; 2,2500; 1; 0; -5,5000; -6,5000; -7,5000; -13,5000; -14,2500; 40; 31,2500; -4,7500; -13,2500; 44,5000; 27,7500; 7,5000; -9,2500; -18; 38,7500; 37,7500; 36,2500; 31; 30; 29; 23,7500; 22,7500; 18; 17,2500; 16,2500; 12,2500; 11,5000; 10,7500; 4,7500; 3,2500; -3; -4; -10,5000; -11,7500; -12,5000; -16,5000; -17,2500; 12,5000; 4,2500; 36,5000; 33,5000; 30,5000; -0,2500; -3,2500; -6,2500; 41; 39,7500; 33,2500; 32,2500; 26,2500; 25,2500; 24,5000; 20,5000; 19,7500; 18,7500; 14; 13,2500; 8; 6,7500; 5,7500; 0,2500; -0,7500; -2; -7; -8,5000; -9,5000; -14,7500; -15,7500; 34,2500; 25,7500; 19,2500; -17,7500; 42,5000; 39,5000; 5,5000; 2,5000; 44,7500; 43,7500; 42,2500; 36,7500; 35,7500; 34,7500; 28; 27; 22,2500; 21,2500; 16,5000; 15,7500; 15; 11; 10; 9; 2,7500; 1,5000; -5; -6; -12,2500; -13; -14;
32.50.13.120-00041 | Линза интраокулярная для задней камеры глаза, факичная | Штука | 2018-03-01 | Диаметр оптики (Оптический диаметр линзы) | >5 и ≤5,2500 | Миллиметр
|  |  |  | Оптическая часть | Асферическая
|  |  |  | Тип линзы | Цельная интраокулярная
|  |  |  | Диаметр общий (Наружный диаметр линзы) | >12 и ≤12,5000 | Миллиметр
|  |  |  | Диоптрийный ряд, дптр | 43,2500; 36,2500; 29,2500; 23,5000; 14,5000; 7,5000; 1; -5,5000; -14,5000; 33,7500; 31,7500; 28,7500; 25,7500; 23; 20; 17,2500; 14,2500; -4,7500; -5,7500; -7,7500; -11,7500; -14,7500; -18; 44,5000; 43,7500; 43; 42,7500; 42,2500; 41,2500; 40,2500; 39,5000; 38,7500; 37,7500; 37; 36,5000; 35,5000; 34,2500; 33,2500; 32; 31; 30; 29; 28; 27; 25,5000; 24,5000; 23,2500; 22,2500; 21,5000; 21,2500; 20,2500; 19; 18; 16,7500; 15,7500; 14,7500; 13,7500; 13,5000; 12,7500; 12; 11; 10,2500; 9,2500; 8,5000; 7,7500; 7; 6,2500; 5,5000; 4,5000; 3,7500; 2,7500; 2; 1,5000; 0,5000; -0,2500; -1; -2; -2,7500; -3,7500; -4,2500; -4,5000; -5,2500; -6,5000; -7,5000; -9; -10; -11; -12; -12,2500; -13; -14; -15,2500; -16,2500; -17,2500; 20,5000; 11,7500; 5,2500; 30,7500; 27,7500; 25; -8,7500; -12,7500; 42; 41; 36; 35; 34; 28,5000; 27,5000; 26,2500; 19,7500; 18,7500; 12,5000; 11,5000; 10,7500; 6,7500; 6; 5; 1,2500; 0,2500; -0,5000; -6; -7; -13,2500; -14,2500; -15,5000; -10,7500; 38,5000; 32,2500; -3,5000; -11,5000; 34,7500; 21; 18,2500; 15,2500; 44,7500; 44; 39; 38; 37,2500; 32,5000; 31,2500; 30,2500; 23,7500; 22,5000; 16; 15; 9,5000; 8,7500; 8; 4; 3,2500; 2,2500; -2,5000; -3,2500; -9,5000; -10,5000; -17; 9,7500; 3; 26,7500; 24; -9,7500; -13,7500; -16,7500; 41,5000; 40,5000; 39,7500; 34,5000; 33,5000; 27,2500; 26; 24,7500; 19,5000; 18,5000; 17; 12,2500; 11,2500; 10,5000; 5,7500; 4,7500; 0; -0,7500; -1,7500; -6,2500; -7,2500; -8,2500; -15; -16; 35,2500; 26,5000; 17,5000; -17,5000; 32,7500; 29,7500; 13,2500; -6,7500; 43,5000; 42,5000; 37,5000; 36,7500; 35,7500; 30,5000; 29,5000; 28,2500; 21,7500; 20,7500; 14; 13; 8,2500; 7,2500; 6,5000; 2,5000; 1,7500; 0,7500; -4; -5; -11,2500; -12,5000; -13,5000; 40,7500; -1,2500; -8,5000; 22; 19,2500; 16,2500; -15,7500; 45; 44,2500; 40; 39,2500; 38,2500; 33; 31,5000; 25,2500; 24,2500; 22,7500; 17,7500; 16,5000; 15,5000; 10; 9; 4,2500; 3,5000; -1,5000; -2,2500; -3; -8; -9,2500; -10,2500; -16,5000; -17,7500;
32.50.13.120-00040 | Линза интраокулярная для задней камеры глаза, факичная | Штука | 2018-03-01 | Диаметр оптики (Оптический диаметр линзы) | >5 и ≤5,2500 | Миллиметр
|  |  |  | Оптическая часть | Сферическая
|  |  |  | Тип линзы | Однокомпонентная интраокулярная
|  |  |  | Диаметр общий (Наружный диаметр линзы) | >12,5000 и ≤13 | Миллиметр
|  |  |  | Диоптрийный ряд, дптр | 45; 40,5000; 35,2500; 26,5000; 17,5000; 9,7500; 3,2500; -3,5000; -9,7500; -12,7500; 34,7500; 31,7500; 28,7500; 26; 23; 20,2500; 18,2500; 17,2500; 15,2500; -4,2500; -7,2500; -10,2500; -13,2500; -16,2500; 44,5000; 44; 43,2500; 42,2500; 41,2500; 40,2500; 39,5000; 38,7500; 38; 37,2500; 36,5000; 35,5000; 34,2500; 33,2500; 32; 31,2500; 31; 30,2500; 29; 28; 27; 25,5000; 24,5000; 23,7500; 23,2500; 22,5000; 21,5000; 20; 19; 18; 16,7500; 15,7500; 15; 13,7500; 12,7500; 11,7500; 11; 10,2500; 9,2500; 8,7500; 8; 7; 6,2500; 5,5000; 4,5000; 3,7500; 3; 2,7500; 2,2500; 1,5000; 0,5000; -0,2500; -1; -2; -2,5000; -2,7500; -3,2500; -4,5000; -5,5000; -6,5000; -7,7500; -8,7500; -10; -10,7500; -11,7500; -13; -14; -15; -16,5000; -17,2500; -17,7500; 38,2500; 32,2500; 23,5000; 33,7500; 30,7500; 14,2500; -5,2500; 43,7500; 42,7500; 42; 37,7500; 37; 36,2500; 30; 28,5000; 22,2500; 21,2500; 19,7500; 14,7500; 13,5000; 12,5000; 8,5000; 7,7500; 6,7500; 2; 1,2500; -3,7500; -4,7500; -5,7500; -11; -12; -13,5000; 12; 5,2500; -1,2500; 24; 21; -12,2500; -15,2500; 44,7500; 40,7500; 39,7500; 39; 33,5000; 32,5000; 25,7500; 24,7500; 18,5000; 17; 16; 11,2500; 10,5000; 9,5000; 4,7500; 4; -0,7500; -1,7500; -7,5000; -8,5000; -9,5000; -14,7500; -16; -17; 29,5000; 20,5000; 32,7500; 29,7500; 26,7500; 13,2500; -6,2500; -9,2500; 42,5000; 41,5000; 36,7500; 35,7500; 34,5000; 29,2500; 28,2500; 27,2500; 21,7500; 20,7500; 19,5000; 13; 12,2500; 7,2500; 6,5000; 5,7500; 1,7500; 0,7500; 0; -5; -6; -12,5000; -13,7500; 43; 36; -6,7500; -15,7500; 19,2500; 16,2500; -18; 44,2500; 43,5000; 39,2500; 38,5000; 37,5000; 31,5000; 30,5000; 24,2500; 22,7500; 16,5000; 15,5000; 14; 10; 9; 8,2500; 3,5000; 2,5000; -2,2500; -3; -4; -9; -10,5000; -11,5000; -16,7500; -17,5000; 14,5000; 7,5000; 1; 27,7500; 25; 22; -8,2500; -11,2500; -14,2500; 41; 40; 35; 34; 33; 27,5000; 26,2500; 25,2500; 18,7500; 17,7500; 11,5000; 10,7500; 6; 5; 4,2500; 0,2500; -0,5000; -1,5000; -7; -8; -14,5000; -15,5000;
32.50.13.120-00039 | Линза интраокулярная для задней камеры глаза, факичная | Штука | 2018-03-01 | Диаметр оптики (Оптический диаметр линзы) | >5 и ≤5,2500 | Миллиметр
|  |  |  | Оптическая часть | Асферическая
|  |  |  | Тип линзы | Однокомпонентная интраокулярная
|  |  |  | Диаметр общий (Наружный диаметр линзы) | >12,5000 и ≤13 | Миллиметр
|  |  |  | Диоптрийный ряд, дптр | 39,7500; 35,2500; 28,5000; 19,5000; 10,7500; 3; -3,5000; -11,5000; -17,7500; -12,2500; -14,2500; -17,2500; 27,7500; 24,7500; 21,7500; 19; 17; 16; 14,2500; 11,2500; 8,2500; -11,2500; 44,7500; 43,7500; 43; 42,5000; 41,2500; 40,5000; 39,5000; 38,7500; 38; 37; 36,5000; 35,7500; 34,7500; 34; 33; 32,2500; 31,5000; 30,7500; 30,5000; 30; 29; 27,5000; 26,5000; 25,2500; 24,2500; 23,5000; 23,2500; 22,2500; 21,2500; 20,2500; 18,7500; 17,7500; 16,7500; 15,5000; 14,7500; 13,5000; 12,5000; 11,5000; 10; 9; 8; 7; 6,2500; 5,5000; 4,5000; 3,7500; 2,7500; 2; 1,5000; 1,2500; 0,5000; -0,2500; -1; -2; -2,7500; -3,7500; -4,5000; -5; -6; -6,7500; -7,5000; -8,5000; -9,2500; -10; -10,7500; -12; -13; -14; -15,5000; -16,5000; -17,5000; 33,2500; 25,5000; 16,5000; -15,2500; 29,7500; 13,2500; 10,2500; 42; 41; 40,2500; 36,2500; 35,5000; 34,5000; 29,5000; 28,2500; 22; 20,7500; 19,7500; 14,5000; 13; 12; 6,7500; 6; 5; 0,2500; -0,5000; -5,2500; -6,2500; -7; -11; -12,5000; -13,5000; 42,2500; 5,2500; -1,2500; -8; 22,7500; 20; 45; 44; 43,2500; 39; 38,2500; 37,2500; 32,5000; 31,7500; 26; 24,5000; 18,2500; 17,2500; 15,7500; 10,5000; 9,5000; 8,5000; 3,2500; 2,2500; -2,5000; -3,2500; -4,2500; -8,2500; -9; -9,7500; -15; -16; -17; 22,5000; 13,7500; -16,2500; 28,7500; 25,7500; 12,2500; 9,2500; -10,2500; 40,7500; 40; 35; 34,2500; 33,5000; 29,2500; 28; 27; 21,5000; 20,5000; 19,2500; 12,7500; 11,7500; 5,7500; 4,7500; 4; 0; -0,7500; -1,7500; -6,5000; -7,2500; -12,7500; -13,7500; 44,5000; 37,5000; 31; -14,7500; -13,2500; 18; 15,2500; 43,5000; 42,7500; 41,5000; 37,7500; 36,7500; 36; 31,2500; 30,2500; 24; 23; 16,2500; 15; 14; 8,7500; 7,5000; 6,5000; 1,7500; 0,7500; -4; -4,7500; -5,5000; -9,5000; -10,5000; -11,7500; 7,7500; 1; -5,7500; 26,7500; 23,7500; 21; 7,2500; -18; 44,2500; 39,2500; 38,5000; 33,7500; 32,7500; 32; 27,2500; 26,2500; 25; 18,5000; 17,5000; 11; 9,7500; 4,2500; 3,5000; 2,5000; -1,5000; -2,2500; -3; -7,7500; -8,7500; -14,5000; -15,7500; -16,7500;
32.50.13.120-00038 | Линза интраокулярная для задней камеры глаза, факичная | Штука | 2018-03-01 | Диаметр оптики (Оптический диаметр линзы) | >5 и ≤5,2500 | Миллиметр
|  |  |  | Оптическая часть | Сферическая
|  |  |  | Тип линзы | Цельная интраокулярная
|  |  |  | Диаметр общий (Наружный диаметр линзы) | >12,5000 и ≤13 | Миллиметр
|  |  |  | Диоптрийный ряд, дптр | 1,7500; -7,2500; -16,2500; 35,7500; 26,5000; 18,7500; 14,2500; 12; 7,7500; 3; 0,2500; -2,7500; -5,7500; -8,7500; -11,7500; -13,7500; -16,7500; 41,5000; 38,5000; 35,5000; 32,7500; 29,7500; 27,7500; 24,7500; 22; 3,5000; 2,5000; 1,2500; 0; -0,5000; -1; -2; -3; -4; -5,2500; -6,2500; -7,5000; -8,2500; -8,5000; -9,2500; -10,5000; -11,5000; -12,5000; -14; -15; -16; -17; -17,7500; 44,7500; 44; 43; 42; 40,2500; 39,7500; 38,7500; 37,2500; 36,2500; 35; 34; 33; 32; 31,5000; 31; 30; 28,5000; 27,5000; 26,2500; 25,2500; 24,5000; 24,2500; 23,2500; 22,2500; 21,2500; 20,2500; 19,5000; 18,5000; 17,7500; 17,2500; 16,2500; 15,5000; 14,7500; 13,7500; 13; 12,2500; 11,5000; 11,2500; 10,7500; 9,7500; 9; 8,2500; 7,2500; 6,5000; 6; 5,7500; 5; -1,2500; -10,2500; 5,5000; 2; -14,7500; 43,7500; 40,5000; 26,7500; 23,7500; 4,2500; -2,2500; -3,2500; -9,5000; -11; -12; -17,2500; -18; 44,5000; 39,2500; 38; 37; 30,5000; 29,2500; 22,7500; 21,7500; 21; 17; 16; 15,2500; 10,5000; 9,5000; 4,7500; 29,5000; 20,7500; -4,7500; -7,7500; -10,7500; 36,5000; 33,7500; 30,7500; 1,5000; 0,5000; -6; -7; -13,5000; -14,5000; -15,5000; 43,2500; 42,2500; 40,7500; 34,2500; 33,2500; 27; 25,5000; 19,7500; 19; 18; 14; 13,2500; 12,5000; 7,5000; 6,7500; -4,2500; -13,2500; 38,2500; 4; 1; -1,7500; 42,7500; 39,5000; 23; 3,7500; 2,7500; -2,5000; -3,5000; -5; -10; -11,2500; -12,2500; 45; 44,2500; 37,7500; 36,7500; 35,2500; 30,2500; 29; 28; 21,5000; 20,5000; 15,7500; 15; 10,2500; 9,2500; 8,5000; 4,5000; 16,5000; 10; -9,7500; -12,7500; -15,7500; 31,7500; 28,7500; 25,7500; -0,2500; -1,5000; -8; -9; -15,2500; -16,5000; -17,5000; 41; 40; 39; 32,2500; 31,2500; 25; 24; 22,5000; 18,2500; 17,5000; 16,7500; 12,7500; 11,7500; 11; 6,2500; 5,2500; 41,2500; 32,5000; 23,5000; -0,7500; -3,7500; -6,7500; 37,5000; 34,7500; 3,2500; 2,2500; 0,7500; -4,5000; -5,5000; -6,5000; -13; -14,2500; 43,5000; 42,5000; 36; 34,5000; 33,5000; 28,2500; 27,2500; 26; 20; 19,2500; 14,5000; 13,5000; 8,7500; 8; 7;
32.50.13.120-00037 | Линза интраокулярная для задней камеры глаза, факичная | Штука | 2018-03-01 | Диаметр оптики (Оптический диаметр линзы) | >5 и ≤5,2500 | Миллиметр
|  |  |  | Оптическая часть | Асферическая
|  |  |  | Тип линзы | Цельная интраокулярная
|  |  |  | Диаметр общий (Наружный диаметр линзы) | >12,5000 и ≤13 | Миллиметр
|  |  |  | Диоптрийный ряд, дптр | 41; 32,7500; 26,2500; 19,7500; 10; 4; 1,2500; -4,2500; -11; -17,7500; 42,5000; 39,2500; 36,5000; 17; 15,2500; 12,2500; 9,2500; 6,2500; 3,5000; 0,5000; -2,5000; 45; 43,7500; 42,7500; 41,5000; 40; 39; 37,7500; 37; 36,7500; 36; 34,7500; 34; 33,2500; 32,2500; 31,5000; 31; 30,5000; 30; 29,2500; 28,2500; 27,5000; 26,7500; 25,7500; 25; 24,5000; 23,5000; 22,7500; 21,7500; 21; 20,2500; 19,2500; 18,7500; 17,7500; 16,7500; 15,5000; 14,5000; 13,5000; 12; 11,5000; 11; 10,5000; 9; 8; 6,7500; 5,7500; 4,7500; 3,7500; 3,2500; 2,7500; 1,7500; 0,2500; -0,7500; -2; -3; -3,7500; -4,5000; -5,2500; -6; -7; -7,7500; -8,5000; -9,5000; -10; -10,2500; -10,7500; -11,7500; -12,5000; -13,5000; -14,2500; -15; -15,7500; -16; -16,5000; -17,2500; 38; -6,5000; -13,2500; 14,2500; 11,2500; 8,2500; 44,7500; 43,2500; 42,2500; 35,7500; 34,5000; 29,7500; 29; 24,2500; 23,2500; 22,5000; 18,5000; 17,5000; 16,5000; 9,7500; 8,7500; 2,2500; 1; 0; -4,7500; -5,5000; -6,2500; -11,2500; -12; -16,7500; -17,5000; 22; 12,7500; 40,2500; 37,2500; 18; 4,5000; 1,5000; -1,5000; 40,5000; 39,5000; 38,5000; 32,5000; 31,7500; 27; 26; 25,2500; 21,2500; 20,5000; 19,5000; 13,7500; 12,5000; 6; 5; -1,2500; -2,7500; -3,5000; -7,5000; -8,2500; -9,2500; -14; -14,7500; 44; 35; 28,5000; -8,7500; -15,5000; 43,5000; 10,2500; 7,2500; 43; 42; 35,2500; 34,2500; 33,5000; 29,5000; 28,7500; 27,7500; 23; 22,2500; 17,2500; 16; 14,7500; 9,5000; 8,5000; 7,5000; 0,7500; -0,2500; -5,7500; -6,7500; -11,5000; -12,2500; -13; -17; 7; -1,7500; 35,5000; 16,2500; 13,2500; -0,5000; -18; 44,2500; 37,5000; 36,2500; 31,2500; 30,2500; 25,5000; 24,7500; 23,7500; 20; 19; 18,2500; 11,7500; 10,7500; 4,2500; 3; 2; -3,2500; -4; -5; -9; -9,7500; -10,5000; -15,2500; -16,2500; 30,7500; 24; 15,7500; 44,5000; 41,2500; 38,2500; 5,5000; 2,5000; 40,7500; 39,7500; 38,7500; 33,7500; 33; 32; 28; 27,2500; 26,5000; 21,5000; 20,7500; 15; 14; 13; 7,7500; 6,5000; 5,2500; -1; -2,2500; -7,2500; -8; -12,7500; -13,7500; -14,5000;
32.50.13.120-00036 | Линза интраокулярная для задней камеры глаза, факичная | Штука | 2018-03-01 | Диаметр оптики (Оптический диаметр линзы) | >5,2500 и ≤5,5000 | Миллиметр
|  |  |  | Оптическая часть | Сферическая
|  |  |  | Тип линзы | Однокомпонентная интраокулярная
|  |  |  | Диаметр общий (Наружный диаметр линзы) | >11,5000 и ≤12 | Миллиметр
|  |  |  | Диоптрийный ряд, дптр | 45; 38; 32; 23,2500; 17; 8,7500; 2; -4,5000; -10,5000; 31,7500; 28,7500; 26,7500; 23,7500; 21; 18; 15,2500; 12,2500; -7,2500; -9,2500; -10,2500; -12,2500; -15,2500; -18; 44,2500; 43,5000; 42,5000; 42; 41,5000; 41; 40; 39,2500; 38,5000; 37,5000; 36,7500; 35,7500; 35,2500; 34,5000; 33,5000; 32,7500; 31,5000; 30,5000; 29,5000; 28,5000; 27,5000; 26,5000; 25,2500; 24,2500; 22,7500; 21,7500; 21,2500; 20,7500; 19,7500; 18,7500; 17,7500; 16,5000; 15,5000; 14,5000; 13,5000; 13; 12,5000; 11; 10; 9,2500; 8,2500; 7,5000; 6,7500; 6; 5,2500; 4,5000; 3,5000; 2,7500; 1,7500; 1; 0,5000; -0,5000; -1,2500; -2; -3; -3,7500; -4,7500; -5,2500; -5,5000; -6; -7; -8,5000; -9,5000; -10,7500; -11,7500; -12,5000; -12,7500; -13,7500; -14,7500; -15,7500; -17; 14; 6,5000; 0; 25,7500; 23; 20; -13,2500; -16,2500; 40,7500; 39,7500; 35; 34,2500; 33,2500; 28,2500; 27,2500; 26,2500; 19,5000; 18,5000; 12; 10,7500; 9,7500; 5,7500; 5; 4; 0,2500; -0,7500; -1,5000; -6,2500; -7,7500; -14; -15; -16; 40,2500; 33,7500; 26; -7,5000; -16,5000; 29,7500; 16,2500; 13,2500; 10,2500; 43,7500; 43; 37,7500; 37; 36,2500; 32,2500; 31; 30; 23,5000; 22,2500; 15,7500; 14,7500; 8,5000; 7,7500; 7; 3; 2,2500; 1,2500; -3,5000; -4,2500; -10; -11,5000; -17,7500; 4,2500; -2,2500; 22; 19; -14,2500; -17,2500; 44,5000; 40,5000; 39,5000; 38,7500; 34; 33; 27; 25,5000; 24,5000; 19,2500; 18,2500; 16,7500; 11,7500; 10,5000; 9,5000; 4,7500; 3,7500; -1; -1,7500; -2,7500; -6,5000; -8; -9; -15,5000; -16,7500; 29; 20,2500; 11,5000; 30,7500; 27,7500; 24,7500; -8,2500; -11,2500; 42,2500; 41,2500; 36,5000; 35,5000; 34,7500; 30,2500; 29,2500; 28; 21,5000; 20,5000; 13,7500; 12,7500; 7,2500; 6,2500; 5,5000; 1,5000; 0,7500; -0,2500; -5; -5,7500; -12; -13; -14,5000; 42,7500; 36; -6,7500; -13,5000; 17,2500; 14,2500; 11,2500; 44,7500; 44; 43,2500; 39; 38,2500; 37,2500; 32,5000; 31,2500; 25; 24; 22,5000; 17,5000; 16; 15; 9; 8; 3,2500; 2,5000; -2,5000; -3,2500; -4; -8,7500; -9,7500; -11; -17,5000;
32.50.13.120-00035 | Линза интраокулярная для задней камеры глаза, факичная | Штука | 2018-03-01 | Диаметр оптики (Оптический диаметр линзы) | >5,2500 и ≤5,5000 | Миллиметр
|  |  |  | Оптическая часть | Асферическая
|  |  |  | Тип линзы | Однокомпонентная интраокулярная
|  |  |  | Диаметр общий (Наружный диаметр линзы) | >11,5000 и ≤12 | Миллиметр
|  |  |  | Диоптрийный ряд, дптр | 38,5000; 31,7500; 22,7500; 14; 9,2500; 1,2500; -7,7500; -16,2500; 33; 30; 27,2500; 25,2500; 22,2500; 19,2500; 16,5000; 13,5000; 4,7500; 1,7500; -0,2500; -1,2500; -3,2500; -6,2500; -9,2500; -12,2500; -18; 44,5000; 44; 43,7500; 43; 42,2500; 41,2500; 40,2500; 39,5000; 38,7500; 37,7500; 37,2500; 36,5000; 35,5000; 34,2500; 33,2500; 32,2500; 30,7500; 30,2500; 29,2500; 27,7500; 26,7500; 25,5000; 24,5000; 23,5000; 22,5000; 22; 21,5000; 20,5000; 19; 18; 16,7500; 15,7500; 15; 14,7500; 13,7500; 12,7500; 12; 11; 10,2500; 9,5000; 8,5000; 8; 7; 6; 5; 3,5000; 2,5000; 1,5000; 0,5000; 0,2500; -0,5000; -1,5000; -2,7500; -3,7500; -5; -6; -6,7500; -7; -8; -9; -10; -11,5000; -12,5000; -13,5000; -14,7500; -15,2500; -16; -17; -17,7500; 7,2500; -1,7500; -10,7500; 24,2500; 21,2500; 18,2500; -4,2500; -7,2500; 42,7500; 42; 41; 37; 36; 35,2500; 29,7500; 28,5000; 27,5000; 21; 20; 13,2500; 12,5000; 11,7500; 7,7500; 6,5000; 5,5000; -0,7500; -2; -8,5000; -9,5000; -15,5000; -16,5000; -17,2500; 35; 25,7500; 17; 34; 31; 28,2500; 14,5000; 5,7500; 2,7500; -14; 44,7500; 39,7500; 39; 38; 33,5000; 32,5000; 31,2500; 24,7500; 23,7500; 17,5000; 16; 10,5000; 9,7500; 8,7500; 4; 3; 2; -4,5000; -5,7500; -12; -13,2500; -14,5000; 40,7500; -4,7500; -13,7500; 20,2500; 17,2500; -5,2500; -8,2500; -11,2500; 42,5000; 41,5000; 40,5000; 35,7500; 34,5000; 28; 27; 26; 20,7500; 19,5000; 18,5000; 12,2500; 11,2500; 6,2500; 5,2500; -1; -2,5000; -3,5000; -8,7500; -9,7500; -11; -16,7500; -17,5000; 19,7500; 11,5000; 4,2500; 29; 26,2500; 23,2500; 0,7500; -2,2500; 44,2500; 43,5000; 38,2500; 37,5000; 36,7500; 31,5000; 30,5000; 29,5000; 23; 21,7500; 15,2500; 14,2500; 13; 9; 8,2500; 7,5000; 2,2500; 1; 0; -6,5000; -7,5000; -14,2500; -15; -15,7500; 43,2500; 36,2500; 28,7500; 34,7500; 32; 15,5000; 6,7500; 3,7500; -10,2500; -13; 45; 40; 39,2500; 33,7500; 32,7500; 26,5000; 25; 24; 18,7500; 17,7500; 16,2500; 10,7500; 10; 4,5000; 3,2500; -3; -4; -5,5000; -10,5000; -11,7500; -12,7500;
32.50.13.120-00034 | Линза интраокулярная для задней камеры глаза, факичная | Штука | 2018-03-01 | Диаметр оптики (Оптический диаметр линзы) | >5,2500 и ≤5,5000 | Миллиметр
|  |  |  | Оптическая часть | Сферическая
|  |  |  | Тип линзы | Цельная интраокулярная
|  |  |  | Диаметр общий (Наружный диаметр линзы) | >11,5000 и ≤12 | Миллиметр
|  |  |  | Диоптрийный ряд, дптр | 37; 31,2500; 23,5000; 17; 10,2500; 1,2500; -7,7500; -15,5000; 9,2500; 8,5000; 6,5000; 3,5000; 0,5000; -2,5000; -5,5000; -8,5000; -10,5000; -11,5000; 43,5000; 40,5000; 37,5000; 34,5000; 31,5000; 28,7500; 45; 44,2500; 43,2500; 42; 40,7500; 39,2500; 38,2500; 37,2500; 36,2500; 35,2500; 34,2500; 33; 32; 30,7500; 29,7500; 29; 28,5000; 27,5000; 26,7500; 26; 25; 24,2500; 23,2500; 22,7500; 22,5000; 22; 21; 20,2500; 19,5000; 18,5000; 17,7500; 16,7500; 16,2500; 15,5000; 14,5000; 13,7500; 13; 12; 11,2500; 10,7500; 9,7500; 8,7500; 7,7500; 6,2500; 5,2500; 4,2500; 3,2500; 3; 2,2500; 1; 0; -1; -2,2500; -3,2500; -4; -4,2500; -5,2500; -6,2500; -7,2500; -8,7500; -9,7500; -11; -12; -12,5000; -13,5000; -14,2500; -15; -16; -16,7500; -17,5000; 28,2500; 21,2500; 14,7500; 5,5000; 2,5000; 42,5000; 39,5000; 44; 42,7500; 41,5000; 36; 35; 33,7500; 27,2500; 26,5000; 21,7500; 20,7500; 20; 16; 15,2500; 14,2500; 10,5000; 9,5000; 8,2500; 2; 0,7500; -5,7500; -6,7500; -8; -12,7500; -13,7500; -14,5000; 40; 4; -4,7500; -13,2500; -4,5000; -7,5000; 32,5000; 29,5000; -18; 39,7500; 38,7500; 37,7500; 31; 30; 24,5000; 23,7500; 18,7500; 18; 17,2500; 13,2500; 12,2500; 11,5000; 5,7500; 4,7500; -2; -3; -9,2500; -10,2500; -11,7500; -15,7500; -16,5000; -17,2500; 19,2500; 12,5000; 4,5000; 1,5000; -1,5000; 41,2500; 38,5000; 35,5000; 42,2500; 41; 34,7500; 33,2500; 32,2500; 27; 26,2500; 25,2500; 21,5000; 20,5000; 19,7500; 15; 14; 9; 8; 6,7500; 1,7500; 0,2500; -0,7500; -7; -8,2500; -14; -14,7500; 43; 34; 25,7500; -17,7500; 7,5000; -9,5000; 44,5000; 27,7500; 44,7500; 43,7500; 38; 36,7500; 35,7500; 29,2500; 28; 23; 22,2500; 17,5000; 16,5000; 15,7500; 11,7500; 11; 10; 3,7500; 2,7500; -3,7500; -5; -6; -11,2500; -12,2500; -13; -17; 7; -1,7500; -10,7500; -0,5000; -3,5000; -6,5000; 36,5000; 33,5000; 30,5000; 40,2500; 39; 32,7500; 31,7500; 30,2500; 25,5000; 24,7500; 24; 19; 18,2500; 13,5000; 12,7500; 7,2500; 6; 5; -0,2500; -1,2500; -2,7500; -9; -10; -15,2500; -16,2500;
32.50.13.120-00033 | Линза интраокулярная для задней камеры глаза, факичная | Штука | 2018-03-01 | Диаметр оптики (Оптический диаметр линзы) | >5,2500 и ≤5,5000 | Миллиметр
|  |  |  | Оптическая часть | Асферическая
|  |  |  | Тип линзы | Цельная интраокулярная
|  |  |  | Диаметр общий (Наружный диаметр линзы) | >11,5000 и ≤12 | Миллиметр
|  |  |  | Диоптрийный ряд, дптр | 19; 10,2500; 4,2500; -3; -9,7500; -17,5000; 38; 31,5000; 24,7500; 43,7500; 42,7500; 23,5000; 20,5000; 17,5000; 14,7500; 11,7500; 8,7500; 6,7500; 5,7500; 4; -16,2500; 45; 44; 42,5000; 41,2500; 40,5000; 39,7500; 39; 38,2500; 37,2500; 36,5000; 35,5000; 34,7500; 34,2500; 33,2500; 32,5000; 31,7500; 30,7500; 30; 29; 28,5000; 28,2500; 27,7500; 26,7500; 26; 25,2500; 24,2500; 23,2500; 22,7500; 22,2500; 21,2500; 20,2500; 19,2500; 18; 17; 15,5000; 14,5000; 14; 12,5000; 11,5000; 10,5000; 9,2500; 8,2500; 7; 6,2500; 5,2500; 3,7500; 2,7500; 1,7500; 0,7500; 0; -0,5000; -1; -1,5000; -2,2500; -3,2500; -4; -4,7500; -5,7500; -6,5000; -7; -8; -8,7500; -9,5000; -10,5000; -11,2500; -12,2500; -12,7500; -13,5000; -14,5000; -15,2500; -16; -17,2500; 1,5000; -5,2500; -12; 22,5000; 19,5000; 3; -17; 39,5000; 38,7500; 37,7500; 34; 33; 32,2500; 27,5000; 26,5000; 21; 20; 18,7500; 13,5000; 12,2500; 11,2500; 6; 4,7500; 3,5000; -1,7500; -2,5000; -7,2500; -8,2500; -9; -13; -13,7500; -14,7500; 22; 13,2500; 40,2500; 33,7500; 27; 12,7500; 9,7500; 43; 42; 40,7500; 36,7500; 36; 35; 30,2500; 29,5000; 24,5000; 23,7500; 17,2500; 16; 15; 9,5000; 8,5000; 7,5000; 1; 0,2500; -4,5000; -5,5000; -6,2500; -10,2500; -11; -11,7500; -15,7500; -16,7500; -7,5000; -14,2500; 21,5000; 18,5000; 15,7500; 2; -18; 44,2500; 38,5000; 37,5000; 32,7500; 32; 31; 27,2500; 26,2500; 25,5000; 20,7500; 19,7500; 18,2500; 12; 11; 4,5000; 3,2500; 2,2500; -2; -2,7500; -3,7500; -8,5000; -9,2500; -14; -15; 16,2500; 7,2500; -0,7500; 44,5000; 41,5000; 7,7500; 5; 41; 40; 39,2500; 35,2500; 34,5000; 33,5000; 28,7500; 28; 23; 21,7500; 15,2500; 14,2500; 13; 8; 6,5000; 5,5000; -0,2500; -1,2500; -6; -6,7500; -7,7500; -11,5000; -12,5000; -13,2500; 43,2500; 35,7500; 29,2500; 16,5000; 13,7500; 10,7500; 44,7500; 43,5000; 42,2500; 37; 36,2500; 31,2500; 30,5000; 29,7500; 25,7500; 25; 24; 17,7500; 16,7500; 10; 9; 2,5000; 1,2500; 0,5000; -3,5000; -4,2500; -5; -10; -10,7500; -15,5000; -16,5000; -17,7500;
32.50.13.120-00032 | Линза интраокулярная для задней камеры глаза, факичная | Штука | 2018-03-01 | Диаметр оптики (Оптический диаметр линзы) | >5,2500 и ≤5,5000 | Миллиметр
|  |  |  | Оптическая часть | Сферическая
|  |  |  | Тип линзы | Однокомпонентная интраокулярная
|  |  |  | Диаметр общий (Наружный диаметр линзы) | >12 и ≤12,5000 | Миллиметр
|  |  |  | Диоптрийный ряд, дптр | 43,2500; 35,2500; 26,5000; 17,5000; 10,5000; 4; -0,5000; -2,5000; -8,5000; -17,2500; 35,5000; 32,5000; 29,5000; 26,7500; 23,7500; 21,7500; 18,7500; 16; -4,2500; -7,2500; -10,2500; -13,2500; -15; -18; 44,5000; 43,7500; 42,7500; 42; 41; 40,2500; 40; 39,5000; 38,7500; 37,7500; 36,7500; 35,7500; 34,2500; 33,7500; 33,2500; 32,7500; 31,2500; 30,2500; 29; 28; 27; 25,5000; 25; 24; 22,5000; 21,5000; 20,2500; 19,2500; 18,2500; 17,2500; 16,2500; 15,2500; 14,2500; 13,5000; 12,5000; 11,7500; 11,2500; 11; 10,2500; 9,5000; 8,7500; 7,7500; 7; 6,2500; 5,5000; 5,2500; 4,7500; 3,7500; 3; 2,2500; 1,2500; 0,5000; -0,2500; -1; -1,7500; -3; -4; -5; -6,5000; -7,5000; -8; -8,7500; -9,5000; -10,5000; -11,7500; -12,7500; -13,7500; -15,2500; -15,7500; -16,2500; -16,7500; 40,7500; 32,2500; -11; 37,5000; 20,7500; 17,7500; -2,2500; -16; 45; 44,2500; 39,2500; 38,2500; 32; 31; 24,5000; 23,2500; 22,2500; 16,7500; 15,7500; 15; 10; 9,2500; 4,5000; 3,5000; 2,7500; -1,2500; -2; -3,5000; -9,7500; -10,7500; -17,5000; 12,7500; 6; 30,5000; 27,7500; 24,7500; -6,2500; -9,2500; -12,2500; 43; 42,2500; 41,2500; 36; 34,7500; 28,2500; 27,2500; 26; 21; 19,5000; 18,5000; 13; 12; 7,2500; 6,5000; 1,5000; 0,7500; 0; -4,7500; -6; -7; -13,5000; -14,7500; 38,5000; 29,7500; 20,5000; -14,2500; 36,5000; 33,5000; 17; -3,2500; 44,7500; 44; 39; 38; 37; 31,7500; 30,7500; 29,2500; 23; 22; 15,5000; 14,5000; 13,7500; 9,7500; 9; 8; 3,2500; 2,5000; -2,7500; -3,7500; -10; -11,5000; -12,5000; -17,7500; 1,7500; -5,5000; 25,7500; 22,7500; 19,7500; -11,2500; -14; -17; 40,5000; 39,7500; 34; 33; 26,2500; 25,2500; 24,2500; 19; 18; 16,5000; 11,5000; 10,7500; 5,7500; 5; 4,2500; 0,2500; -0,7500; -1,5000; -6,7500; -7,7500; -9; -15,5000; -16,5000; 23,5000; 14,7500; 8,2500; 34,5000; 31,5000; 28,7500; -5,2500; -8,2500; 43,5000; 42,5000; 41,5000; 37,2500; 36,2500; 35; 30; 28,5000; 27,5000; 21,2500; 20; 14; 13,2500; 12,2500; 8,5000; 7,5000; 6,7500; 2; 1; -4,5000; -5,7500; -12; -13; -14,5000;
32.50.13.120-00031 | Линза интраокулярная для задней камеры глаза, факичная | Штука | 2018-03-01 | Диаметр оптики (Оптический диаметр линзы) | >5,2500 и ≤5,5000 | Миллиметр
|  |  |  | Оптическая часть | Асферическая
|  |  |  | Тип линзы | Однокомпонентная интраокулярная
|  |  |  | Диаметр общий (Наружный диаметр линзы) | >12 и ≤12,5000 | Миллиметр
|  |  |  | Диоптрийный ряд, дптр | 12,2500; 6,2500; -2,5000; -11; -17,7500; 39,2500; 30,5000; 24,5000; 21,5000; 16,5000; 38,7500; 35,7500; 33; 30; 27,2500; 24,2500; 22,2500; 9,7500; 6,7500; 4; 1; -1,7500; -4,7500; -6,7500; 21,2500; 12; 11; 10; 8,5000; 7,5000; 7; 6,5000; 5,5000; 4,5000; 3,5000; 2,2500; 1,2500; -0,2500; -1; -1,2500; -2; -3,2500; -4,2500; -5,2500; -6,5000; -7,5000; -9; -9,5000; -10,2500; -11,2500; -12; -12,7500; -13,7500; -14,5000; -15; -16; -16,7500; -17,5000; 44,7500; 44; 43; 42,5000; 42,2500; 41,5000; 40,5000; 39,5000; 38,2500; 37,2500; 36; 35,2500; 35; 34,2500; 32,7500; 31,7500; 30,7500; 29,5000; 28,5000; 27; 26,5000; 25,5000; 24; 23; 22; 20,7500; 19,7500; 19; 18,5000; 18; 17,2500; 16,2500; 15,5000; 14,7500; 13,7500; 13,2500; 13; 12,5000; 3,2500; -5,5000; 14,2500; 37,7500; 11,7500; 8,7500; 6; -7,7500; 20,2500; 11,5000; 5,2500; 4,2500; -2,2500; -3,5000; -4,5000; -9,7500; -10,5000; -11,5000; -15,2500; -16,2500; -17; 41,2500; 40,2500; 34; 32,5000; 31,5000; 26; 25; 23,7500; 17,7500; 17; 41; 33,5000; 31; 28; 25,2500; 2; -0,7500; -3,7500; 9; 8; 1,5000; 0; -6,2500; -7,2500; -8,2500; -12,5000; -13,5000; -14,2500; 44,2500; 43,2500; 37,5000; 36,2500; 29,7500; 28,7500; 27,7500; 22,5000; 21; 20; 15; 14; 0,5000; -8,5000; -15,5000; 39,7500; 36,7500; 33,7500; 7,7500; 5; 19,2500; 11,2500; 10,2500; 4,7500; 3,7500; 2,5000; -3; -4; -5; -10,7500; -11,7500; -16,5000; -17,2500; 45; 40,7500; 40; 38,5000; 32,2500; 31,2500; 24,7500; 23,5000; 17,5000; 16,7500; 15,7500; 9,2500; 27,5000; 18,7500; 26,2500; 23,2500; 10,7500; -2,7500; -5,7500; -8,7500; 7,2500; 5,7500; -0,5000; -1,5000; -8; -9,2500; -10; -14; -14,7500; -15,7500; 42,7500; 42; 35,5000; 34,5000; 33,2500; 28,2500; 26,7500; 25,7500; 20,5000; 19,5000; 18,2500; 13,5000; 12,7500; -13,2500; 43,5000; 36,5000; 34,7500; 32; 29; 3; 0,2500; 10,5000; 9,5000; 8,2500; 2,7500; 1,7500; 0,7500; -6; -7; -12,2500; -13; -18; 44,5000; 43,7500; 39; 38; 37; 30,2500; 29,2500; 22,7500; 21,7500; 16; 15,2500; 14,5000;
32.50.13.120-00030 | Линза интраокулярная для задней камеры глаза, факичная | Штука | 2018-03-01 | Диаметр оптики (Оптический диаметр линзы) | >5,2500 и ≤5,5000 | Миллиметр
|  |  |  | Оптическая часть | Сферическая
|  |  |  | Тип линзы | Цельная интраокулярная
|  |  |  | Диаметр общий (Наружный диаметр линзы) | >12 и ≤12,5000 | Миллиметр
|  |  |  | Диоптрийный ряд, дптр | 29,2500; 22,7500; 16,2500; 8,7500; -0,2500; -6; -13; 43,7500; 34,5000; 43,2500; 40; 37,2500; 35,2500; 32,2500; 12,2500; 9,2500; 6,5000; 3,5000; 0,5000; -1,5000; -2,5000; -4,5000; 45; 44; 42,7500; 41,5000; 40,2500; 39,5000; 39,2500; 38,5000; 37; 36; 35; 33,7500; 32,7500; 31,7500; 31; 30,2500; 29,5000; 28,5000; 27,7500; 26,7500; 26; 25,5000; 24,5000; 23,7500; 23; 22; 21,2500; 20,2500; 19,7500; 19,5000; 19; 18; 17,2500; 16,5000; 15,5000; 14,5000; 13,7500; 13,5000; 12,7500; 11,5000; 10,5000; 9,5000; 8; 7; 6; 5; 4; 3; 1,7500; 0,7500; -0,7500; -1,7500; -2,2500; -2,7500; -3,7500; -4,7500; -5,7500; -7; -7,7500; -8,7500; -9,2500; -9,5000; -10; -11; -11,7500; -12,5000; -13,5000; -14,2500; -15; -15,7500; -16,5000; -17,2500; 4,7500; 3,7500; 2,2500; -4; -5; -10,2500; -11,2500; -16; -16,7500; -17,7500; -8,5000; -15,2500; 40,5000; 34,2500; 14,2500; 11,2500; -5,5000; 44,7500; 38,2500; 36,7500; 30,7500; 30; 29; 25,2500; 24,2500; 23,5000; 18,7500; 17,7500; 12,5000; 11; 10; 20,7500; 15,7500; 15; 8,2500; 7,2500; 6,2500; 1; 0; -1,2500; -7,5000; -8,2500; -13,2500; -14; -14,7500; 18,2500; 11,7500; 2,7500; 44,2500; 41; 38; 7,5000; 4,5000; 1,5000; 42; 40,7500; 34; 33; 32; 28; 27; 26,2500; 21,5000; 31,5000; 25; -17,5000; 37,5000; 13,2500; 10,2500; -6,5000; 44,5000; 43; 37,7500; 36,5000; 35,5000; 29,7500; 28,7500; 24; 23,2500; 22,2500; 18,5000; 17,5000; 16,7500; 10,7500; 9,7500; 3,2500; 2; -4,2500; -5,2500; -6,7500; -10,5000; -11,5000; -12,2500; -17; -3,2500; -9; -9,7500; -14,5000; -15,5000; -16,2500; 5,7500; -3; -10,7500; 39; 36,2500; 33,2500; -0,5000; -3,5000; 39,7500; 38,7500; 32,5000; 31,2500; 30,5000; 26,5000; 25,7500; 24,7500; 20; 19,2500; 14; 13; 12; 6,7500; 5,2500; 4,2500; -1; -2; 27,2500; 20,5000; 14,7500; -18; 42,2500; 8,5000; 5,5000; 2,5000; 43,5000; 42,5000; 41,2500; 35,7500; 34,7500; 33,5000; 28,2500; 27,5000; 22,5000; 21,7500; 21; 17; 16; 15,2500; 9; 7,7500; 1,2500; 0,2500; -6,2500; -7,2500; -8; -12; -12,7500; -13,7500;
32.50.13.120-00029 | Линза интраокулярная для задней камеры глаза, факичная | Штука | 2018-03-01 | Диаметр оптики (Оптический диаметр линзы) | >5,2500 и ≤5,5000 | Миллиметр
|  |  |  | Оптическая часть | Асферическая
|  |  |  | Тип линзы | Цельная интраокулярная
|  |  |  | Диаметр общий (Наружный диаметр линзы) | >12 и ≤12,5000 | Миллиметр
|  |  |  | Диоптрийный ряд, дптр | 39,7500; 33,2500; 24,7500; 15,7500; 10; 2,2500; -4,2500; -11; 29; 26; 23,2500; 21,2500; 18,2500; 15,2500; 12,5000; 9,5000; 6,5000; -12,7500; -14,7500; -15,7500; -18; 44,2500; 43,5000; 42,7500; 41,5000; 40,7500; 40,2500; 40; 39,2500; 38,5000; 37,7500; 36,7500; 36; 35; 34,2500; 33,7500; 32,7500; 32; 31,2500; 30,2500; 29,5000; 28,5000; 27,7500; 26,5000; 25,5000; 24; 23; 22; 20,7500; 20; 19,7500; 19; 17,7500; 16,7500; 15,5000; 14,5000; 13,5000; 12,2500; 12; 11,2500; 10,2500; 9; 8; 6,7500; 5,7500; 5; 4,2500; 3,5000; 2,7500; 1,7500; 1; 0; -0,7500; -1,2500; -2,2500; -3; -3,7500; -4,7500; -5,5000; -6,2500; -7; -7,2500; -7,7500; -8,5000; -9,5000; -10,2500; -11,5000; -12,5000; -13,2500; -13,5000; -14,5000; -15,5000; -16,5000; -17,7500; 7; 0,2500; -6,5000; 20,2500; 17,2500; 14,2500; 45; 44; 39; 38,2500; 33,5000; 32,5000; 31,7500; 27,2500; 26,2500; 25,2500; 18,5000; 17,5000; 11; 9,7500; 8,7500; 4; 3,2500; 2,5000; -1,5000; -2,5000; -3,2500; -8; -9; -15; -16; -17,2500; 35,5000; 27,5000; 18,7500; -17; 27; 24,2500; 10,5000; 7,5000; -11,7500; 42; 41; 36,2500; 35,2500; 34,5000; 30,5000; 29,7500; 28,7500; 22,5000; 21; 14,7500; 13,7500; 7,2500; 6; 5,2500; 1,2500; 0,5000; -0,5000; -5,2500; -6; -11,2500; -12,2500; 42,2500; -2; -8,7500; 16,2500; 13,2500; 44,7500; 43,7500; 43; 38,7500; 38; 37; 32,2500; 31,5000; 25,7500; 24,5000; 23,5000; 18; 17; 16; 10,7500; 9,2500; 8,2500; 3; 2; -2,7500; -3,5000; -4,5000; -8,2500; -9,2500; -10; -16,2500; -17,5000; 21,7500; 12,7500; 4,5000; 25; 22,2500; 19,2500; -13,7500; -16,7500; 40,5000; 39,5000; 34,7500; 34; 33; 29,2500; 28,2500; 26,7500; 20,5000; 19,5000; 13; 11,7500; 5,5000; 4,7500; 3,7500; -0,2500; -1; -1,7500; -6,7500; -7,5000; -13; -14,2500; -15,2500; 44,5000; 37,5000; 31; -14; 28; 11,5000; 8,5000; -10,7500; 43,2500; 42,5000; 41,2500; 37,2500; 36,5000; 35,7500; 30,7500; 30; 23,7500; 22,7500; 21,5000; 16,5000; 15; 14; 7,7500; 6,2500; 1,5000; 0,7500; -4; -5; -5,7500; -9,7500; -10,5000; -12;
32.50.13.120-00028 | Линза интраокулярная для задней камеры глаза, факичная | Штука | 2018-03-01 | Диаметр оптики (Оптический диаметр линзы) | >5,2500 и ≤5,5000 | Миллиметр
|  |  |  | Оптическая часть | Сферическая
|  |  |  | Тип линзы | Однокомпонентная интраокулярная
|  |  |  | Диаметр общий (Наружный диаметр линзы) | >12,5000 и ≤13 | Миллиметр
|  |  |  | Диоптрийный ряд, дптр | 40,5000; 31,5000; 25,5000; 17,7500; 11,2500; 4,5000; -4,5000; -13; 42; 39,7500; 38,7500; 36,7500; 33,7500; 31; 28; 25,2500; 22,2500; 3,5000; 2,5000; 0,7500; -2,2500; -5,2500; -8,2500; -11,2500; -14,2500; -17,2500; 45; 44,2500; 43,2500; 42,2500; 41; 39,5000; 38,5000; 38; 36,5000; 35,5000; 34,2500; 33,2500; 32,2500; 30,7500; 30,2500; 29,7500; 29,2500; 27,7500; 26,7500; 25,7500; 24,5000; 23,5000; 22,5000; 22; 21,5000; 20,5000; 19,5000; 18,7500; 18; 17; 16,2500; 15,7500; 14,7500; 14; 13; 12,2500; 11,5000; 10,5000; 10; 9,2500; 8,2500; 7,5000; 6,5000; 5,7500; 5; 4,2500; 4; 3,2500; 2,2500; 1; 0; -1; -2,5000; -3; -3,5000; -4; -5,5000; -6,5000; -7,7500; -8,7500; -9,7500; -11; -11,7500; -12,7500; -14; -15; -16,5000; -17,5000; 22,7500; 15,5000; 9; 35,7500; 32,7500; -0,2500; -3,2500; 44,7500; 44; 43; 37,2500; 36,2500; 35,2500; 28,7500; 27,5000; 21; 20,2500; 19,2500; 15,2500; 14,5000; 13,7500; 9,7500; 8,7500; 8; 3; 2; -4,7500; -5,7500; -6,7500; -12; -13,5000; -14,5000; 43,7500; 34,5000; -1,5000; -10,5000; 42,7500; 26; 23,2500; -10,2500; -13,2500; -16,2500; 41,2500; 40; 39; 32,5000; 31,2500; 24,7500; 23,7500; 18,2500; 17,2500; 16,5000; 12,5000; 11,7500; 10,7500; 6; 5,2500; -0,7500; -2; -8,5000; -9,5000; -10,7500; -15,7500; -17; 13,2500; 6,7500; 34,7500; 31,7500; 29; -1,2500; -4,2500; -7,2500; 43,5000; 42,5000; 36; 35; 33,5000; 28,2500; 27,2500; 26,2500; 20,7500; 19,7500; 19; 14,2500; 13,5000; 8,5000; 7,7500; 7; 2,7500; 1,2500; 0,2500; -6; -7; -13,7500; -14,7500; 37,5000; 28,5000; 20; 40,7500; 37,7500; 21,2500; 1,7500; -15,2500; -18; 44,5000; 39,2500; 38,2500; 37; 30,5000; 29,5000; 23; 21,7500; 16,7500; 16; 15; 11; 10,2500; 9,5000; 4,7500; 3,7500; -2,7500; -3,7500; -5; -10; -11,5000; -12,5000; -17,7500; 1,5000; -7,5000; -16; 30; 27; 24,2500; -6,2500; -9,2500; -12,2500; 41,5000; 40,2500; 34; 33; 32; 26,5000; 25; 24; 18,5000; 17,5000; 12,7500; 12; 7,2500; 6,2500; 5,5000; 0,5000; -0,5000; -1,7500; -8; -9; -15,5000; -16,7500;
32.50.13.120-00027 | Линза интраокулярная для задней камеры глаза, факичная | Штука | 2018-03-01 | Диаметр оптики (Оптический диаметр линзы) | >5,2500 и ≤5,5000 | Миллиметр
|  |  |  | Оптическая часть | Асферическая
|  |  |  | Тип линзы | Однокомпонентная интраокулярная
|  |  |  | Диаметр общий (Наружный диаметр линзы) | >12,5000 и ≤13 | Миллиметр
|  |  |  | Диоптрийный ряд, дптр | 43; 37; 29,7500; 23,2500; 17; 8; -0,7500; -6; -8,2500; -12,7500; 44,5000; 41,2500; 38,2500; 35,2500; 15; 12; 10,2500; 7,2500; 4,2500; 1,2500; -1,5000; -18; 44,2500; 43,7500; 42,2500; 41; 40; 38,7500; 37,7500; 36,5000; 35,7500; 35,5000; 34,7500; 33,7500; 33; 32,2500; 31,2500; 30,5000; 30; 29,5000; 29; 28,2500; 27,2500; 26,5000; 25,7500; 24,7500; 24; 23,5000; 22,5000; 21,7500; 20,7500; 20; 19,2500; 18,2500; 17,7500; 16,5000; 15,5000; 14,5000; 13,2500; 12,2500; 10,7500; 10; 9,7500; 9; 7,7500; 6,7500; 5,7500; 4,5000; 3,5000; 2,7500; 2; 1,5000; 0,5000; -1; -2; -3; -4,2500; -5; -5,5000; -6,5000; -7,2500; -8; -9; -9,7500; -10,7500; -11,2500; -11,5000; -12; -13; -13,7500; -14,5000; -15,5000; -16,2500; -16,7500; -17; -17,7500; 34,2500; 27,5000; -15; 43,5000; 9,2500; 6,2500; 3,2500; 43,2500; 42; 40,7500; 34,5000; 33,5000; 28,7500; 28; 23; 22,2500; 21,5000; 17,5000; 16,2500; 15,2500; 8,7500; 7,5000; 1; 0; -1,2500; -5,7500; -6,7500; -7,5000; -12,2500; -13,2500; 11,2500; 2,5000; 36,2500; 16; 13; -0,5000; -3,5000; 44,7500; 39; 38; 36,7500; 31,5000; 30,7500; 26; 25; 24,2500; 20,2500; 19,5000; 18,5000; 12,5000; 11,5000; 4,7500; 3,7500; -2,7500; -4; -4,7500; -8,7500; -9,5000; -10,2500; -15,2500; -16; 32; 25,5000; 18,7500; -17,2500; 42,5000; 39,2500; 5,2500; 2,2500; 41,5000; 40,5000; 34; 33,2500; 32,5000; 28,5000; 27,7500; 26,7500; 22; 21,2500; 15,7500; 14,7500; 13,5000; 8,5000; 7; 6; -0,2500; -1,7500; -7; -7,7500; -12,5000; -13,5000; -14,2500; 39,7500; -3,7500; -10,5000; 14; 11; 8,2500; 45; 44; 42,7500; 36; 35; 30,2500; 29,2500; 24,5000; 23,7500; 22,7500; 19; 18; 17,2500; 10,5000; 9,5000; 3; 1,7500; 0,7500; -4,5000; -5,2500; -6,2500; -10; -11; -11,7500; -16,5000; -17,5000; 21; 14,2500; 5; 40,2500; 37,2500; 16,7500; 0,2500; -2,5000; 39,5000; 38,5000; 37,5000; 32,7500; 31,7500; 31; 27; 26,2500; 25,2500; 20,5000; 19,7500; 13,7500; 12,7500; 11,7500; 6,5000; 5,5000; 4; -2,2500; -3,2500; -8,5000; -9,2500; -14; -14,7500; -15,7500;
32.50.13.120-00026 | Линза интраокулярная для задней камеры глаза, факичная | Штука | 2018-03-01 | Диаметр оптики (Оптический диаметр линзы) | >5,2500 и ≤5,5000 | Миллиметр
|  |  |  | Оптическая часть | Сферическая
|  |  |  | Тип линзы | Цельная интраокулярная
|  |  |  | Диаметр общий (Наружный диаметр линзы) | >12,5000 и ≤13 | Миллиметр
|  |  |  | Диоптрийный ряд, дптр | 40; 33,5000; 24,5000; 18,5000; 9,7500; 2,7500; -3,7500; -11,5000; -8,2500; -11,2500; -13,2500; -14,2500; -16,2500; 30,5000; 27,7500; 24,7500; 21,7500; 18,7500; 16,7500; 16; 14; 11; -18; 44,2500; 43,5000; 42,7500; 41,5000; 41; 40,2500; 39,2500; 38,5000; 37,5000; 36,7500; 36; 35,2500; 34,5000; 33,7500; 32,7500; 32; 31; 29,7500; 29; 28,7500; 28; 26,5000; 25,5000; 24,2500; 23,2500; 22,2500; 21,2500; 21; 20,2500; 19,2500; 18; 17; 15,7500; 14,5000; 13,5000; 12,7500; 11,5000; 10,5000; 9; 8,2500; 7,5000; 6,5000; 6; 5,7500; 5,2500; 4,2500; 3,5000; 2,5000; 1,7500; 1; 0,2500; 0; -0,5000; -1,2500; -2,2500; -3; -4; -4,7500; -5,5000; -6,2500; -7; -7,7500; -9; -10; -11; -12,5000; -13; -14; -15,5000; -16,5000; -17,7500; 15,5000; 7,2500; 0,7500; -17,2500; 29,5000; 13; 10,2500; 45; 40,7500; 39,7500; 39; 35; 34,2500; 33,2500; 27,2500; 26,2500; 20; 19; 17,5000; 12,2500; 11,2500; 10; 4,7500; 4; -0,7500; -1,7500; -6,5000; -7,2500; -8; -13,5000; -14,7500; -15,7500; 42,5000; 35,7500; 27,5000; -17,5000; -10,2500; 22,7500; 19,7500; 43,7500; 43; 42; 38; 37; 36,2500; 31,2500; 30; 23,5000; 22,5000; 16,2500; 14,7500; 13,7500; 8,5000; 7,7500; 6,7500; 2; 1,2500; -3,5000; -4,5000; -5,2500; -9,7500; -10,7500; -12; -17; 5; -1,5000; -8,5000; 31,5000; 28,5000; 25,7500; 12; 9,2500; 44,5000; 39,5000; 38,7500; 34; 33; 32,2500; 27; 26; 25; 18,2500; 17,2500; 10,7500; 9,5000; 4,5000; 3,7500; 3; -1; -2; -2,7500; -7,5000; -8,7500; -15; -16; 30,2500; 21,5000; 12,5000; -12,2500; -15,2500; 17,7500; 15; 42,2500; 41,2500; 40,5000; 36,5000; 35,5000; 34,7500; 29,2500; 28,2500; 22; 20,5000; 19,5000; 14,2500; 13,2500; 11,7500; 7; 6,2500; 5,5000; 0,5000; -0,2500; -5; -5,7500; -6,7500; -11,7500; -12,7500; -13,7500; 44,7500; 37,7500; -6; -14,5000; -9,2500; 26,7500; 23,7500; 20,7500; 44; 43,2500; 38,2500; 37,2500; 32,5000; 31,7500; 30,7500; 25,2500; 24; 23; 16,5000; 15,2500; 8,7500; 8; 3,2500; 2,2500; 1,5000; -2,5000; -3,2500; -4,2500; -9,5000; -10,5000; -16,7500;
32.50.13.120-00025 | Линза интраокулярная для задней камеры глаза, факичная | Штука | 2018-03-01 | Диаметр оптики (Оптический диаметр линзы) | >5,2500 и ≤5,5000 | Миллиметр
|  |  |  | Оптическая часть | Асферическая
|  |  |  | Тип линзы | Цельная интраокулярная
|  |  |  | Диаметр общий (Наружный диаметр линзы) | >12,5000 и ≤13 | Миллиметр
|  |  |  | Диоптрийный ряд, дптр | 1,5000; -7,5000; -16,2500; 39; 30,2500; 24,2500; 17,5000; 10,7500; 44,7500; 41,5000; 38,7500; 35,7500; 33,7500; 30,7500; 28; 25; 5; 2,2500; -0,7500; -2,7500; -3,7500; -5,7500; -8,7500; -11,7500; -14,7500; 44,2500; 43,2500; 42,5000; 42; 41; 40; 38,5000; 37,5000; 36,5000; 35,2500; 34,2500; 33,5000; 32,2500; 31,2500; 30; 29; 27,7500; 26,5000; 25,7500; 24,7500; 23,5000; 22,7500; 22; 21; 20,2500; 19,7500; 19,2500; 18,7500; 18; 17; 16,2500; 15,5000; 14,5000; 14; 13,7500; 13,2500; 12,2500; 11,5000; 10,5000; 9,7500; 9; 8; 7,5000; 6,7500; 5,5000; 4,5000; 3; 2; 0,7500; 0; -1; -2,2500; -3,2500; -4,2500; -5,5000; -6,5000; -7,2500; -8; -8,5000; -9,5000; -11; -12; -13; -14,2500; -15; -15,2500; -15,7500; -16,7500; -17,5000; 21,7500; 15,2500; 8,5000; 32,7500; 29,7500; 27; -6,7500; -9,7500; 40,7500; 39,7500; 33; 32; 31; 25,5000; 24,5000; 23,2500; 18,5000; 17,7500; 12,7500; 12; 11,2500; 7,2500; 6,2500; 5,2500; -0,2500; -1,2500; -2,5000; -9; -10; -16; -17; -17,7500; -13,5000; 42,2500; 33,2500; 42,7500; 39,5000; 36,7500; 6; 3,2500; 0,2500; 44,5000; 43,5000; 37; 35,5000; 34,5000; 29,2500; 28,2500; 26,7500; 21,2500; 20,5000; 15,7500; 14,7500; 10; 9,2500; 8,2500; 3,5000; 2,5000; 1; -5,2500; -6,2500; -12,5000; -14; 4; -4,5000; 13; 6,5000; 28,7500; 26; -7,7500; -10,7500; -13,7500; 40,2500; 39,2500; 38; 31,5000; 30,5000; 23,7500; 23; 22,2500; 18,2500; 17,2500; 16,5000; 12,5000; 11,7500; 11; 5,7500; 4,7500; -2; -3; -4; -9,2500; -10,2500; -11,5000; -17,2500; 36; 27,2500; 19,5000; 37,7500; 34,7500; 31,7500; -1,7500; -4,7500; 43; 41,2500; 35; 34; 32,5000; 27,5000; 26,2500; 25,2500; 20; 19; 14,2500; 13,5000; 8,7500; 7,7500; 7; 1,7500; 0,5000; -0,5000; -7; -8,2500; -14,5000; -15,5000; -16,5000; -1,5000; -10,5000; -18; 43,7500; 40,5000; 24; 4,2500; 1,2500; -12,7500; 45; 44; 38,2500; 37,2500; 36,2500; 29,5000; 28,5000; 22,5000; 21,5000; 20,7500; 16,7500; 16; 15; 10,2500; 9,5000; 3,7500; 2,7500; -3,5000; -5; -6; -11,2500; -12,2500; -13,2500;
32.50.13.120-00024 | Линза интраокулярная для задней камеры глаза, факичная | Штука | 2018-03-01 | Диаметр оптики (Оптический диаметр линзы) | >5,5000 и ≤5,7500 | Миллиметр
|  |  |  | Оптическая часть | Сферическая
|  |  |  | Тип линзы | Однокомпонентная интраокулярная
|  |  |  | Диаметр общий (Наружный диаметр линзы) | >11,5000 и ≤12 | Миллиметр
|  |  |  | Диоптрийный ряд, дптр | 43,7500; 35,5000; 29,2500; 25; 17,2500; 8,2500; -0,5000; -7,2500; -13,7500; 42,5000; 40,5000; 39,5000; 20,7500; 18; 15,2500; 13,2500; 10,5000; 7,5000; 5,5000; 4,7500; 2,7500; 0; 45; 44; 42,7500; 41,2500; 40; 39,2500; 38,2500; 37,2500; 36,5000; 35,7500; 34,7500; 34; 33,2500; 32,5000; 31,7500; 30,7500; 30; 29; 28,2500; 27,7500; 27,5000; 26,7500; 26; 25,2500; 24,2500; 23,5000; 22,5000; 22; 21,7500; 21,2500; 19,7500; 18,7500; 17,7500; 16,5000; 15,5000; 14; 13,5000; 12,5000; 11; 10; 9; 7,7500; 6,7500; 6; 4,5000; 3,5000; 2,2500; 1,2500; 0,2500; -1,2500; -1,7500; -2; -2,5000; -3,5000; -4,2500; -5,2500; -6; -6,7500; -7,5000; -7,7500; -8,2500; -9; -10; -10,7500; -11,5000; -12,5000; -13,2500; -14; -14,7500; -15,5000; -16,5000; -17,2500; 22,7500; 14,5000; 5,7500; 20; 17; 1,7500; -1; 39; 38; 37; 33; 32,2500; 31,5000; 26,5000; 25,7500; 21; 19,5000; 18,5000; 13; 12; 10,7500; 5,2500; 4,2500; 3,2500; -3; -3,7500; -8,5000; -9,2500; -10,2500; -14,2500; -15; -15,7500; 37,7500; 31,2500; -5; -11,7500; 43,5000; 11,2500; 8,5000; 43; 42; 40,2500; 36; 35; 34,2500; 29,5000; 28,5000; 23,7500; 23; 16,7500; 15,7500; 14,7500; 9,2500; 8; 7; 0,5000; -0,7500; -5,7500; -6,5000; -11,2500; -12,2500; -13; -17; -17,7500; 11,5000; 2,5000; 19; 16,2500; 14,2500; 0,7500; -18; 44,2500; 37,5000; 36,7500; 32; 31; 30,2500; 26,2500; 25,5000; 24,5000; 20,5000; 19,2500; 18,2500; 11,7500; 10,2500; 4; 3; 1,5000; -3,2500; -4; -4,7500; -9,7500; -10,5000; -15,2500; -16,2500; 33,5000; 27; 20,2500; -16; 41,5000; 38,5000; 6,5000; 3,7500; 41; 39,7500; 38,7500; 34,5000; 33,7500; 32,7500; 28; 27,2500; 22,2500; 21,5000; 15; 13,7500; 12,7500; 7,2500; 6,2500; 5; -1,5000; -2,2500; -7; -8; -8,7500; -12,7500; -13,5000; -14,5000; 40,7500; -2,7500; -9,5000; 44,5000; 12,2500; 9,5000; 44,7500; 43,2500; 42,2500; 36,2500; 35,2500; 30,5000; 29,7500; 28,7500; 24,7500; 24; 23,2500; 17,5000; 16; 9,7500; 8,7500; 2; 1; -0,2500; -4,5000; -5,5000; -6,2500; -11; -12; -16,7500; -17,5000;
32.50.13.120-00023 | Линза интраокулярная для задней камеры глаза, факичная | Штука | 2018-03-01 | Диаметр оптики (Оптический диаметр линзы) | >5,5000 и ≤5,7500 | Миллиметр
|  |  |  | Оптическая часть | Асферическая
|  |  |  | Тип линзы | Однокомпонентная интраокулярная
|  |  |  | Диаметр общий (Наружный диаметр линзы) | >11,5000 и ≤12 | Миллиметр
|  |  |  | Диоптрийный ряд, дптр | 32,2500; 29,2500; 23,5000; 14,5000; 7,5000; 1; -4,7500; -13,7500; 43,2500; 40,7500; 36,2500; 32,7500; 29,7500; 26,7500; 24; 21; 18,2500; 16,2500; 13,2500; -6,2500; -9,2500; -12,2500; -15,2500; 35; 34,2500; 33,2500; 32; 31; 30; 28,5000; 27,5000; 27; 26,2500; 25,5000; 24,5000; 23,2500; 22,2500; 21,2500; 19,7500; 19,2500; 18,7500; 18; 16,7500; 15,7500; 14,7500; 13,5000; 12,5000; 11,5000; 11; 10,2500; 9,2500; 8,5000; 7,7500; 6,7500; 6; 5,5000; 4,5000; 3,7500; 2,7500; 2; 1,2500; 0,2500; -0,2500; -0,5000; -1; -2; -2,7500; -3,7500; -5; -6; -6,7500; -7; -8; -9; -10; -11,5000; -12,5000; -13,5000; -14,7500; -15,5000; -16,5000; -17,7500; 44,7500; 44; 43; 42,2500; 41,5000; 41,2500; 40,5000; 39,7500; 39; 38; 37,2500; 36,5000; 35,7500; 35,5000; 20,5000; 11,7500; 34,7500; 31,7500; 15,2500; -4,2500; -7,2500; 34; 33; 31,5000; 25,2500; 24,2500; 17,7500; 16,5000; 10,7500; 10; 9; 5; 4,2500; 3,5000; -1,5000; -2,2500; -8,5000; -9,5000; -10,5000; -15,7500; -17; -18; 40,2500; 39,5000; -3,5000; -10,7500; 24,7500; 22; 19; -11,2500; -14,2500; -17,2500; 30,2500; 29; 28; 21,5000; 20,2500; 13,7500; 12,7500; 12; 8; 7; 6,2500; 1,5000; 0,5000; -4,5000; -5,7500; -12; -13; -14,5000; 44,2500; 43,5000; 42,5000; 37,5000; 36,7500; 17,5000; 9,7500; 3; 33,7500; 30,7500; 27,7500; -5,2500; -8,2500; 32,5000; 31,2500; 25; 23,7500; 22,5000; 17; 16; 15; 9,5000; 8,7500; 4; 3,2500; 2,2500; -1,7500; -2,5000; -3,2500; -9,7500; -11; -17,5000; 45; 40; 39,2500; 38,2500; 35,2500; 26,5000; -16,7500; 38,5000; 20; 17,2500; 14,2500; -16,2500; 34,5000; 33,5000; 27,2500; 26; 19,5000; 18,5000; 12,2500; 11,2500; 10,5000; 6,5000; 5,7500; 4,7500; 0; -0,7500; -6,5000; -7,5000; -8,7500; -14; -15; -16; 42,7500; 42; 41; 36; 5,2500; -1,2500; -7,7500; 28,7500; 25,7500; 23; -10,2500; -13,2500; 30,5000; 29,5000; 28,2500; 22,7500; 21,7500; 20,7500; 15,5000; 14; 13; 8,2500; 7,2500; 2,5000; 1,7500; 0,7500; -3; -4; -5,5000; -11,7500; -12,7500; 44,5000; 43,7500; 38,7500; 37,7500; 37;
32.50.13.120-00022 | Линза интраокулярная для задней камеры глаза, факичная | Штука | 2018-03-01 | Диаметр оптики (Оптический диаметр линзы) | >5,5000 и ≤5,7500 | Миллиметр
|  |  |  | Оптическая часть | Сферическая
|  |  |  | Тип линзы | Цельная интраокулярная
|  |  |  | Диаметр общий (Наружный диаметр линзы) | >11,5000 и ≤12 | Миллиметр
|  |  |  | Диоптрийный ряд, дптр | 43; 34; 25,7500; 21,2500; 14,7500; 7; -1,7500; -10,7500; -17,7500; 42,5000; 40,2500; 39,5000; 37,5000; 34,5000; 31,5000; 28,5000; 8,5000; 5,5000; 3,5000; 2,5000; 0,5000; -2,5000; -5,5000; -8,5000; -11,5000; 44,7500; 43,7500; 42,7500; 41,5000; 40,5000; 39; 38; 36,7500; 35,7500; 35; 33,7500; 32,7500; 31,7500; 30,2500; 29,2500; 28; 27,2500; 27; 26,5000; 25,5000; 24,7500; 24; 23; 22,2500; 21,7500; 21,5000; 20,7500; 20; 19; 18,2500; 17,5000; 16,5000; 15,7500; 15,2500; 14,2500; 13,5000; 12,7500; 11,7500; 11; 10; 9,2500; 8,2500; 7,2500; 6; 5; 3,7500; 2,7500; 2; 1,7500; 0,7500; -0,2500; -1,2500; -2,7500; -3,7500; -5; -5,7500; -6; -6,7500; -8; -9; -10; -11,2500; -12,2500; -13; -13,7500; -14,5000; -15,2500; -16,2500; -17; 19,2500; 12,5000; 4,2500; 36,5000; 33,5000; -0,5000; -3,5000; 42,2500; 41; 39,7500; 34,7500; 33,2500; 32,2500; 26,2500; 25,2500; 20,5000; 19,7500; 18,7500; 15; 14; 13,2500; 9; 8; 6,7500; 0,2500; -0,7500; -7; -8,2500; -9,2500; -14; -14,7500; -15,7500; 37; 28,2500; -7,7500; -15,5000; 43,5000; 9,5000; 6,5000; -10,5000; 45; 44; 38,2500; 37,2500; 36; 29,7500; 28,7500; 23,2500; 22,5000; 17,7500; 16,7500; 16; 12; 11,2500; 10,5000; 4; 3; -3,2500; -4,2500; -11; -12; -12,7500; -16,7500; -17,5000; 10,2500; 1,2500; 35,5000; 32,5000; 29,5000; -1,5000; -4,5000; -7,5000; 40,7500; 39,2500; 33; 32; 30,7500; 26; 25; 24,2500; 20,2500; 19,5000; 18,5000; 13,7500; 13; 7,7500; 6,2500; 5,2500; 0; -1; -2,2500; -8,7500; -9,7500; -15; -16; 31,2500; 23,5000; 17; 41,2500; 38,5000; 4,5000; 1,5000; 44,2500; 43,2500; 42; 36,2500; 35,2500; 34,2500; 27,5000; 26,7500; 22; 21; 16,2500; 15,5000; 14,5000; 10,7500; 9,7500; 8,7500; 2,2500; 1; -5,2500; -6,2500; -7,2500; -12,5000; -13,5000; -14,2500; 40; -4,7500; -13,2500; 44,5000; 30,5000; 27,7500; 7,5000; -6,5000; -9,5000; -18; 38,7500; 37,7500; 31; 30; 29; 24,5000; 23,7500; 22,7500; 18; 17,2500; 12,2500; 11,5000; 5,7500; 4,7500; 3,2500; -2; -3; -4; -10,2500; -11,7500; -16,5000; -17,2500;
32.50.13.120-00021 | Линза интраокулярная для задней камеры глаза, факичная | Штука | 2018-03-01 | Диаметр оптики (Оптический диаметр линзы) | >5,5000 и ≤5,7500 | Миллиметр
|  |  |  | Оптическая часть | Асферическая
|  |  |  | Тип линзы | Цельная интраокулярная
|  |  |  | Диаметр общий (Наружный диаметр линзы) | >11,5000 и ≤12 | Миллиметр
|  |  |  | Диоптрийный ряд, дптр | 40,2500; 35,7500; 33,7500; 29,2500; 22,2500; 13,2500; 4,5000; -3; -9,7500; -14,2500; -17,5000; 43,5000; 23,5000; 20,5000; 17,5000; 14,7500; 11,7500; 8,7500; 6,7500; 4; -16,2500; 45; 44; 42,5000; 41,2500; 40,7500; 39,7500; 39; 38,2500; 37,2500; 36,5000; 35,5000; 35; 34,7500; 34,2500; 33,2500; 32,5000; 31,7500; 30,7500; 30; 29,5000; 29; 28,5000; 27,7500; 26,7500; 26; 25,2500; 24,2500; 23,2500; 22,7500; 21,2500; 20,2500; 19; 18; 17; 15,5000; 15; 14,5000; 14; 12,5000; 11,5000; 10,5000; 9,2500; 8,2500; 7,5000; 7; 6,2500; 5,2500; 3,7500; 2,7500; 1,7500; 0,7500; 0; -0,5000; -1,5000; -2,2500; -3,2500; -4; -4,7500; -5,7500; -6,2500; -7; -8; -8,7500; -9,5000; -10,5000; -11,2500; -11,7500; -12,2500; -12,7500; -13,5000; -14,5000; -15,2500; -16; -17; 27; 19,2500; 42,7500; 22,5000; 5,7500; 3; -17,2500; 40,5000; 39,5000; 38,7500; 34; 33; 28,2500; 27,5000; 26,5000; 22; 21; 20; 13,5000; 12,2500; 6; 4,7500; -1; -1,7500; -2,5000; -6,5000; -7,2500; -8,2500; -13; -13,7500; 43,2500; -0,7500; -7,5000; 15,7500; 12,7500; 9,7500; 44,2500; 43; 42; 36,7500; 36; 31; 30,2500; 25,5000; 24,5000; 23,7500; 18,2500; 17,2500; 16; 9,5000; 8,5000; 2,2500; 1; 0,2500; -3,7500; -4,5000; -5,5000; -9,2500; -10,2500; -11; -15,7500; -16,7500; 24,7500; 16,2500; 7,2500; 41,5000; 21,5000; 18,5000; 2; -18; 39,2500; 38,5000; 37,5000; 33,5000; 32,7500; 32; 27,2500; 26,2500; 20,7500; 19,7500; 13; 12; 11; 5,5000; 4,2500; 3,2500; -2; -2,7500; -7,7500; -8,5000; -13,2500; -14; -15; 38; 31,5000; -12; 44,5000; 10,7500; 7,7500; 5; 42,2500; 41; 40; 35,2500; 34,5000; 29,7500; 28,7500; 28; 24; 23; 21,7500; 16,5000; 15,2500; 14,2500; 8; 6,5000; 0,5000; -0,2500; -1,2500; -5; -6; -6,7500; -11,5000; -12,5000; -17,7500; 10,2500; 1,5000; -5,2500; 19,5000; 16,7500; 13,7500; 44,7500; 43,7500; 37,7500; 37; 36,2500; 32,2500; 31,2500; 30,5000; 25,7500; 25; 18,7500; 17,7500; 11,2500; 10; 9; 3,5000; 2,5000; 1,2500; -3,5000; -4,2500; -9; -10; -10,7500; -14,7500; -15,5000; -16,5000;
32.50.13.120-00020 | Линза интраокулярная для задней камеры глаза, факичная | Штука | 2018-03-01 | Диаметр оптики (Оптический диаметр линзы) | >5,5000 и ≤5,7500 | Миллиметр
|  |  |  | Оптическая часть | Сферическая
|  |  |  | Тип линзы | Однокомпонентная интраокулярная
|  |  |  | Диаметр общий (Наружный диаметр линзы) | >12 и ≤12,5000 | Миллиметр
|  |  |  | Диоптрийный ряд, дптр | 32,5000; 29,5000; 23,7500; 15; 8,5000; 2; 40,7500; -5,5000; -11,5000; -14; 37,7500; 34,7500; 31,7500; 28,7500; 26; 23; 20,2500; 18,2500; -2,2500; -5,2500; -8,2500; -11,2500; -14,2500; -17; 37,5000; 36,5000; 35,2500; 34,2500; 33,2500; 32; 31; 30,2500; 30; 29; 27,7500; 26,7500; 25,5000; 24,5000; 23,2500; 22,5000; 22; 21,5000; 20; 19; 18; 16,7500; 15,7500; 14,7500; 14,2500; 13,5000; 12,5000; 11,7500; 11; 10; 9,2500; 8,7500; 7,7500; 7; 6; 5,2500; 4,5000; 3,5000; 3; 2,7500; 2,2500; 1,2500; 0,5000; -0,5000; -1,2500; 44,7500; 44,2500; 44; 43,5000; 42,5000; 41,5000; 40,5000; 39,7500; 39; -1,5000; -2; -3,5000; -4,5000; -5,7500; -6,7500; -7,7500; -9; -9,7500; -10; -10,7500; -12; -13; -14,5000; -15,5000; -16,5000; -17,5000; -17,7500; 20,7500; 12,7500; 36,7500; 33,7500; 17,2500; -3,2500; -6,2500; 37,2500; 36,2500; 35; 28,5000; 27,5000; 21; 19,7500; 18,7500; 14; 13,2500; 12,2500; 8,2500; 7,5000; 6,7500; 1,7500; 1; 43; 42,2500; 41,2500; -2,7500; -3,7500; -4,7500; -11; -12,5000; 43,2500; -2,5000; 27; 24; 21,2500; -10,2500; -13,2500; -16; 32,2500; 31,2500; 24,7500; 23,5000; 17; 16; 15,2500; 11,2500; 10,2500; 9,5000; 4,7500; 3,7500; -1; 45; 40; 39,2500; 38,2500; -6,5000; -7,5000; -8,7500; -15,2500; -16,2500; 6,5000; 5,5000; 1,5000; 0,7500; 0; 42; 41; -4; -5; -11,7500; -12,7500; -13,7500; 17,7500; 10,7500; 4; 35,7500; 32,7500; 29,7500; -4,2500; -7,2500; 36; 34,5000; 33,5000; 28,2500; 27,2500; 25,7500; 20,5000; 19,5000; 18,5000; 13; 12; 7,2500; 35,5000; 26,5000; -8,5000; -17,2500; 22,2500; 19,2500; 16,2500; -15; 38; 37; 30,5000; 29,2500; 22,7500; 21,7500; 15,5000; 14,5000; 13,7500; 9,7500; 9; 8; 3,2500; 2,5000; 44,5000; 43,7500; 42,7500; 38,7500; -1,7500; -3; -8; -9,5000; -10,5000; -16,7500; 24,2500; 17,5000; 16,5000; 11,5000; 10,5000; 5,7500; 5; 4,2500; 0,2500; -0,7500; -18; 40,2500; 39,5000; -6; -7; -13,5000; -14,7500; -15,7500; 6,2500; -0,2500; 38,5000; 30,7500; 28; 25; -9,2500; -12,2500; 34; 33; 31,5000; 26,2500; 25,2500;
32.50.13.120-00019 | Линза интраокулярная для задней камеры глаза, факичная | Штука | 2018-03-01 | Диаметр оптики (Оптический диаметр линзы) | >5,5000 и ≤5,7500 | Миллиметр
|  |  |  | Оптическая часть | Асферическая
|  |  |  | Тип линзы | Однокомпонентная интраокулярная
|  |  |  | Диаметр общий (Наружный диаметр линзы) | >12 и ≤12,5000 | Миллиметр
|  |  |  | Диоптрийный ряд, дптр | 9; 0,2500; -9; -15,5000; 44; 35; 27; 20,5000; 13,7500; 42,7500; 39,5000; 37,5000; 34,7500; 31,7500; 11,7500; 8,7500; 5,7500; 3; 1; 0; -1,7500; -4,7500; -7,7500; -18; 44,2500; 43; 42,2500; 42; 40,7500; 39,7500; 38,7500; 37,2500; 36,2500; 35,2500; 34; 33,2500; 32; 31; 30; 28,7500; 28; 27,2500; 26,5000; 25,7500; 25; 24; 23,2500; 22,2500; 21,5000; 21; 20,7500; 20; 19,2500; 18,5000; 17,5000; 16,7500; 15,7500; 15,2500; 15; 14,5000; 13,5000; 12,7500; 11,2500; 10,2500; 9,2500; 8; 7,2500; 6,2500; 4,7500; 3,7500; 2,5000; 1,5000; 0,5000; -0,5000; -1; -1,5000; -2,5000; -4; -5; -6,2500; -7,2500; -8; -8,2500; -9,2500; -10; -10,7500; -11,7500; -12,5000; -13,5000; -14,2500; -14,7500; -15,7500; -16,5000; -17,2500; 41; 32,2500; 24,7500; 36,7500; 33,7500; 30,7500; -2,7500; -5,7500; 40,2500; 39,2500; 38,2500; 33; 31,5000; 30,5000; 26,2500; 25,5000; 24,5000; 19,7500; 19; 14,2500; 13,2500; 12,2500; 7; 5,5000; 4,5000; -2; -3,2500; -9,5000; -10,2500; -15; -16; -16,7500; 3,2500; -6; -13,2500; 16; 43,7500; 40,5000; 6,7500; 4; 44,5000; 43,2500; 36,5000; 35,5000; 34,2500; 29; 28,2500; 27,5000; 22,7500; 21,7500; 17; 16,2500; 10,5000; 9,5000; 8,2500; 2,7500; 1,7500; 0,7500; -5,5000; -7; -12,2500; -13; -14; 12; 29,2500; 22,5000; 32,7500; 29,7500; 9,7500; -3,7500; -6,7500; 12,5000; 40; 39; 37,7500; 31,2500; 30,2500; 25,2500; 24,2500; 23,5000; 19,5000; 18,7500; 17,7500; 13; 11,5000; 5,2500; 4,2500; -2,2500; -3,5000; -4,5000; -9,7500; -10,5000; -11,5000; -16,2500; -17; -11; -17,7500; 38; 41,5000; 38,5000; 35,7500; 2; -0,7500; 42,5000; 41,2500; 34,5000; 33,5000; 32,5000; 27,7500; 26,7500; 26; 21,2500; 20,2500; 15,5000; 14,7500; 14; 8,5000; 7,5000; 6,5000; 1,2500; -0,2500; -1,2500; -7,5000; -8,5000; -13,7500; -14,5000; -15,2500; 6; -3; 18,2500; 44,7500; 10,7500; 7,7500; 5; -8,7500; 45; 43,5000; 37; 36; 29,5000; 28,5000; 23,7500; 23; 22; 18; 17,2500; 16,5000; 11; 10; 3,5000; 2,2500; -4,2500; -5,2500; -6,5000; -11,2500; -12; -12,7500; -17,5000;
32.50.13.120-00018 | Линза интраокулярная для задней камеры глаза, факичная | Штука | 2018-03-01 | Диаметр оптики (Оптический диаметр линзы) | >5,5000 и ≤5,7500 | Миллиметр
|  |  |  | Оптическая часть | Сферическая
|  |  |  | Тип линзы | Цельная интраокулярная
|  |  |  | Диаметр общий (Наружный диаметр линзы) | >12 и ≤12,5000 | Миллиметр
|  |  |  | Диоптрийный ряд, дптр | 43,5000; 36,7500; 32,2500; 25,2500; 16,5000; 7,5000; 0,2500; -6,5000; -13,5000; -18; 44,2500; 25,5000; 22,5000; 19,7500; 16,7500; 13,7500; 10,7500; 8,7500; 8; 6; -14; -17; 44,5000; 43,2500; 42,5000; 41,5000; 40,7500; 40; 39,2500; 38,2500; 37,5000; 36,5000; 35,7500; 35,2500; 34,2500; 33,5000; 32,7500; 31,7500; 31; 30; 29,5000; 29,2500; 28,7500; 27,7500; 27; 26,2500; 25; 24; 23,2500; 23; 22; 21; 20; 18,5000; 17,5000; 16,2500; 15,2500; 14,5000; 13,2500; 12,2500; 11,2500; 10; 9; 7,7500; 6,7500; 6,5000; 5,7500; 4,7500; 3,7500; 3; 2; 1,2500; 0,7500; 0,5000; -0,2500; -1; -1,7500; -2,7500; -3,5000; -4,5000; -5,2500; -5,7500; -6,7500; -7,5000; -8,2500; -9,2500; -10; -10,7500; -11,5000; -12,2500; -13,7500; -14,7500; -15,7500; -17,2500; 30,2500; 22,2500; 13,5000; 24,5000; 21,5000; 5; -15; 45; 40,5000; 39,7500; 38,7500; 35; 34; 33,2500; 28,5000; 27,5000; 21,7500; 20,7500; 19,2500; 14,2500; 13; 12; 5,5000; 4,2500; -0,5000; -1,2500; -6; -7; -7,7500; -11,7500; -12,7500; -14,2500; 39; -4,2500; -11; 14,7500; 11,7500; 43,7500; 42,7500; 42; 37,7500; 37; 36; 31,2500; 30,5000; 25,7500; 24,2500; 18; 17; 15,5000; 10,2500; 9,2500; 8,2500; 2,2500; 1,5000; -3,2500; -4; -5; -9; -9,7500; -10,5000; -15,5000; -16,7500; -17,7500; 19,5000; 10,5000; 2,5000; 23,5000; 20,5000; 17,7500; -13; -16; 44,7500; 39,5000; 38,5000; 33,7500; 33; 32; 28,2500; 27,2500; -12,5000; 20,2500; 19; 12,5000; 11,5000; 5,2500; 4; 3,2500; -0,7500; -1,5000; -2,5000; -7,2500; -8; -13,2500; -14,5000; 41,2500; 34,5000; 28; -16,5000; 26,5000; 9,7500; 7; 42,2500; 41; 40,2500; 36,2500; 35,5000; 34,7500; 29,7500; 29; 23,7500; 22,7500; 21,2500; 16; 15; 14; 8,5000; 7,2500; 6,2500; 1; 0; -4,7500; -5,5000; -6,2500; -10,2500; -11,2500; -12; 4,5000; -2; -8,7500; 18,7500; 15,7500; 12,7500; 44; 43; 38; 37,2500; 32,5000; 31,5000; 30,7500; 26,7500; 26; 24,7500; 18,2500; 17,2500; 11; 9,5000; 3,5000; 2,7500; 1,7500; -2,2500; -3; -3,7500; -8,5000; -9,5000; -15,2500; -16,2500; -17,5000;
32.50.13.120-00017 | Линза интраокулярная для задней камеры глаза, факичная | Штука | 2018-03-01 | Диаметр оптики (Оптический диаметр линзы) | >5,5000 и ≤5,7500 | Миллиметр
|  |  |  | Оптическая часть | Асферическая
|  |  |  | Тип линзы | Цельная интраокулярная
|  |  |  | Диаметр общий (Наружный диаметр линзы) | >12 и ≤12,5000 | Миллиметр
|  |  |  | Диоптрийный ряд, дптр | 44; 34,7500; 25,7500; 17,2500; 10,5000; 4; 0,5000; -8; -17; 38; 35; 32,2500; 29,2500; 27,2500; 24,2500; 21,5000; 18,5000; -1,2500; -4,2500; -7,2500; -9,2500; -10,2500; -12,2500; -15,2500; 45; 44,2500; 43,2500; 42,5000; 41,5000; 41,2500; 40,7500; 40; 38,7500; 37,7500; 36,5000; 35,5000; 34,2500; 33,5000; 32,5000; 31; 30; 29; 27,7500; 26,7500; 26; 24,7500; 23,7500; 22,2500; 21,2500; 20,2500; 19; 18,2500; 18; 17,5000; 16,5000; 15,7500; 14,7500; 14; 13,2500; 12,5000; 12,2500; 11,7500; 11; 10; 9,2500; 8,2500; 7,5000; 6,7500; 6; 5,2500; 4,5000; 3,5000; 2,7500; 2; 1; 0; -0,5000; -1; -2; -3,5000; -4,5000; -5,7500; -6,7500; -7,5000; -7,7500; -8,7500; -9,7500; -10,7500; -12; -13; -14,5000; -15,5000; -16; -17,2500; 42; -2,5000; -11; 39,7500; 26,2500; 23,2500; 20,5000; -13,2500; -16,2500; 40,5000; 39,5000; 33; 32; 30,7500; 25,5000; 24,5000; 23,5000; 17; 16,2500; 11,5000; 10,7500; 9,7500; 5,7500; 5; 4,2500; -1,5000; -2,7500; -9; -10; -16,5000; -17,5000; 20; 12,7500; 6,2500; 36; 33,2500; 30,2500; -0,2500; -3,2500; -6,2500; 43,5000; 42,7500; 36,7500; 35,7500; 34,5000; 29,5000; 28; 27; 20,7500; 19,2500; 14,2500; 13,5000; 8,7500; 7,7500; 7; 3; 2,2500; 1,2500; -5,5000; -6,5000; -12,7500; -13,7500; -15; 37,5000; 28,7500; -14; 39; 22,5000; 19,5000; -14,2500; -18; 44,5000; 40,2500; 39,2500; 38,2500; 31,5000; 30,5000; 24; 23; 21,7500; 16,7500; 16; 15,2500; 10,2500; 9,5000; 4,7500; 3,7500; -1,7500; -3; -4; -9,5000; -10,5000; -11,7500; -17,7500; 8,5000; 1,7500; -5; 31,2500; 28,2500; 25,2500; -8,2500; -11,2500; 42,2500; 41; 35,2500; 33,7500; 32,7500; 27,5000; 26,5000; 25; 18,7500; 17,7500; 13; 12; 11,2500; 7,2500; 6,5000; 5,5000; 1,5000; 0,2500; -0,7500; -7; -8,5000; -14,7500; -15,7500; -16,7500; 31,7500; 22,7500; 15; 37; 34; 0,7500; -2,2500; -5,2500; 44,7500; 43,7500; 43; 38,5000; 37,2500; 36,2500; 29,7500; 28,5000; 22; 21; 19,7500; 15,5000; 14,5000; 13,7500; 9; 8; 3,2500; 2,5000; -3,7500; -4,7500; -6; -11,5000; -12,5000; -13,5000;
32.50.13.120-00016 | Линза интраокулярная для задней камеры глаза, факичная | Штука | 2018-03-01 | Диаметр оптики (Оптический диаметр линзы) | >5,5000 и ≤5,7500 | Миллиметр
|  |  |  | Оптическая часть | Сферическая
|  |  |  | Тип линзы | Однокомпонентная интраокулярная
|  |  |  | Диаметр общий (Наружный диаметр линзы) | >12,5000 и ≤13 | Миллиметр
|  |  |  | Диоптрийный ряд, дптр | 6,2500; -2,5000; -10,2500; -14,7500; 40,2500; 31,2500; 24,7500; 18,2500; 43,7500; 40,7500; 38,7500; 37,7500; 35,7500; 32,7500; 13,5000; 10,5000; 7,7500; 4,7500; 2,7500; 1,7500; -0,2500; -3; -6; 44,5000; 43,2500; 42,2500; 41; 40; 39; 38; 36,5000; 35,5000; 34,5000; 33,2500; 32,5000; 31,5000; 30,5000; 29,7500; 28,7500; 28; 27,2500; 26,5000; 26,2500; 25,7500; 25; 24; 23,2500; 22,2500; 21,5000; 21; 20,7500; 20; 19,2500; 18,5000; 17,5000; 16,7500; 15,7500; 15; 14,2500; 13,2500; 12; 11; 10; 8,5000; 7,5000; 7; 5,5000; 4,5000; 3,5000; 2,2500; 1,2500; 0; -0,7500; -1; -1,7500; -3,2500; -4,2500; -5,2500; -6,5000; -7,2500; -7,7500; -8,2500; -8,7500; -9,5000; -10,5000; -11,2500; -12; -13; -13,7500; -14,2500; -15,2500; -16; -16,7500; -17,7500; -17; 37,2500; 29,2500; 34,7500; 32; -1,2500; -4; 39,5000; 38,5000; 37,5000; 32,2500; 31; 30,2500; 25,5000; 24,5000; 19,7500; 19; 18; 14; 13; 11,7500; 6,5000; 5,2500; 4,2500; -2; -3,5000; -9; -9,7500; -10,7500; -14,5000; -15,5000; -16,2500; 9,2500; 0,5000; -8; 20,2500; 44,7500; 42; 8,7500; 5,7500; 44; 42,5000; 41,2500; 36; 35; 33,5000; 28,2500; 27,5000; 22,7500; 21,7500; 17; 16,2500; 15,2500; 10,2500; 9; 8; 1,5000; 0,2500; -6,2500; -7; -11,7500; -12,7500; -13,5000; -17,5000; 34,2500; 27; 33,7500; 14,5000; 11,5000; -2,2500; -5; 45; 38,2500; 37; 30,7500; 30; 29; 25,2500; 24,2500; 23,5000; 19,5000; 18,7500; 17,7500; 12,7500; 11,2500; 5; 4; 2,5000; -2,7500; -3,7500; -4,7500; -10; -11; -15,7500; -16,5000; -5,5000; -12,5000; 43,5000; 39,7500; 36,7500; 3,7500; 0,7500; 41,5000; 40,5000; 39,2500; 34; 33; 31,7500; 26,7500; 26; 21,2500; 20,5000; 15,5000; 14,7500; 13,7500; 8,2500; 7,2500; 6; -0,5000; -1,5000; -7,5000; -8,5000; -9,2500; -13,2500; -14; -15; 12,2500; 3,2500; 22,5000; 16; 42,7500; 12,5000; 9,7500; 6,7500; -18; 44,2500; 43; 36,2500; 35,2500; 29,5000; 28,5000; 27,7500; 23,7500; 23; 22; 17,2500; 16,5000; 10,7500; 9,5000; 3; 2; 1; -4,5000; -5,7500; -6,7500; -11,5000; -12,2500; -17,2500;
32.50.13.120-00015 | Линза интраокулярная для задней камеры глаза, факичная | Штука | 2018-03-01 | Диаметр оптики (Оптический диаметр линзы) | >5,5000 и ≤5,7500 | Миллиметр
|  |  |  | Оптическая часть | Асферическая
|  |  |  | Тип линзы | Однокомпонентная интраокулярная
|  |  |  | Диаметр общий (Наружный диаметр линзы) | >12,5000 и ≤13 | Миллиметр
|  |  |  | Диоптрийный ряд, дптр | 41,2500; 37; 34,7500; 30,2500; 21,7500; 12,7500; 4,5000; -2,2500; -9; -14,2500; -17; 28; 25; 22,2500; 19,2500; 16,2500; 13,2500; 10,5000; 8,5000; -10,7500; -13,7500; -16,7500; 44,7500; 44; 43; 42,5000; 41,5000; 40,5000; 39,7500; 38,7500; 38; 37,2500; 36,5000; 36,2500; 35,7500; 35; 34; 33,2500; 32,2500; 31,5000; 31; 30,7500; 30; 29,2500; 28,2500; 26,7500; 25,7500; 24,7500; 23,5000; 22,7500; 21,5000; 20,5000; 19,5000; 18; 17; 16; 15; 14; 13; 11,7500; 10,7500; 9,2500; 8,2500; 7,7500; 7,2500; 6,2500; 5,5000; 4,7500; 3,7500; 3; 2; 1,5000; 1,2500; 0,7500; -0,2500; -1; -1,7500; -2,7500; -3,5000; -4,2500; -5; -5,7500; -6,5000; -7,5000; -8,2500; -9,2500; -10; -10,5000; -11; -12; -13; -14; -15,2500; -16,2500; -17,5000; 27,5000; 18,7500; 27; 24; 7,5000; -11,7500; -14,7500; 42,2500; 41; 40,2500; 35,5000; 34,5000; 29,7500; 28,7500; 27,7500; 22,5000; 21; 20; 14,7500; 13,7500; 12,5000; 6; 5,2500; 0,5000; -0,5000; -1,2500; -5,2500; -6; -7; -12,2500; -13,2500; 43,7500; 0; -6,7500; 17,2500; 14,2500; 11,5000; 45; 44,2500; 43,2500; 38,2500; 37,5000; 32,7500; 31,7500; 26,2500; 25,2500; 23,7500; 18,5000; 17,5000; 16,5000; 10; 8,7500; 3,2500; 2,5000; -2,5000; -3,2500; -4; -8; -8,7500; -9,7500; -16; -17,2500; 24,5000; 15,7500; 6,7500; 26; 23,2500; 20,2500; -12,7500; -15,7500; 40,7500; 40; 39,2500; 35,2500; 34,2500; 33,5000; 29,5000; 28,5000; 27,2500; 20,7500; 19,7500; 13,5000; 12; 11; 5,7500; 5; 4; -0,7500; -1,5000; -6,2500; -7,2500; -12,5000; -13,5000; -15; 39; 32,5000; -11,2500; 29; 12,2500; 9,5000; 6,5000; 43,5000; 42,7500; 42; 36,7500; 36; 31,2500; 30,5000; 24,2500; 23; 22; 16,7500; 15,5000; 14,5000; 8; 7; 1,7500; 1; 0,2500; -3,7500; -4,7500; -5,5000; -9,5000; -10,2500; -11,5000; -17,7500; 9,7500; 2,2500; -4,5000; 21,2500; 18,2500; 15,2500; -18; 44,5000; 39,5000; 38,5000; 37,7500; 33,7500; 33; 32; 26,5000; 25,5000; 19; 17,7500; 11,2500; 10,2500; 9; 4,2500; 3,5000; 2,7500; -2; -3; -7,7500; -8,5000; -14,5000; -15,5000; -16,5000;
32.50.13.120-00014 | Линза интраокулярная для задней камеры глаза, факичная | Штука | 2018-03-01 | Диаметр оптики (Оптический диаметр линзы) | >5,5000 и ≤5,7500 | Миллиметр
|  |  |  | Оптическая часть | Сферическая
|  |  |  | Тип линзы | Цельная интраокулярная
|  |  |  | Диаметр общий (Наружный диаметр линзы) | >12,5000 и ≤13 | Миллиметр
|  |  |  | Диоптрийный ряд, дптр | 34,5000; 25,5000; 17,7500; 11,2500; 4,5000; -5,2500; -11,2500; 44,7500; 1,2500; -1,7500; -4,7500; -7,7500; -10,7500; -12,7500; -15,7500; 42,7500; 39,7500; 36,7500; 33,7500; 31; 29; 28; 26; 23,2500; 3,5000; 2,5000; 1,5000; 0; -0,5000; -1; -1,5000; -3; -4; -5; -6,2500; -7,2500; -8,5000; -9,2500; -10,2500; -11,5000; -12,5000; -13,5000; -15; -16; -16,5000; -18; 44,2500; 43,5000; 42,5000; 41,2500; 40; 39,2500; 39; 38,2500; 37; 36; 35; 33,5000; 32,5000; 32; 31,2500; 30,5000; 29,5000; 28,2500; 27,2500; 26,2500; 24,7500; 23,7500; 23; 21,7500; 20,7500; 19,7500; 19; 18,2500; 17,2500; 16,7500; 16,5000; 16; 15; 14,2500; 13,5000; 12,5000; 11,7500; 11; 10,7500; 10,2500; 9,5000; 8,5000; 7,7500; 7; 6; 5,2500; 4,7500; 3,7500; 40,5000; 31,5000; -14,2500; 3,2500; 0,2500; -13,7500; -16,7500; 42; 25,2500; 22,2500; -2; -3,2500; -9,5000; -10,5000; -12; -17,2500; 45; 44; 38; 36,5000; 30,2500; 29,2500; 27,7500; 22,5000; 21,5000; 20,5000; 15,7500; 14,7500; 10; 9,2500; 4,2500; 13,2500; 6,7500; -2,2500; -3,7500; -6,7500; -9,7500; 37,7500; 34,7500; 31,7500; 1,7500; 0,5000; -6; -7; -8; -13,2500; -14,5000; -15,5000; 41,5000; 40,2500; 34; 33; 26,5000; 25; 24; 19,2500; 18,5000; 17,5000; 12,7500; 12; 7,2500; 6,2500; 5,5000; 37,5000; 28,5000; 20; 2,2500; -0,7500; -17,7500; 40,7500; 24,2500; 21,2500; 2,7500; -2,5000; -3,5000; -4,5000; -11; -12,2500; 44,5000; 43,7500; 43; 37,2500; 36,2500; 35,2500; 28,7500; 27,5000; 21; 20,2500; 15,2500; 14,5000; 13,7500; 9,7500; 8,7500; 8; 0,7500; -8,2500; -17; -8,7500; -11,7500; -14,7500; 30; 27; -0,2500; -1,2500; -7,5000; -9; -10; -15,2500; -16,2500; -17,5000; 39,5000; 38,5000; 32,2500; 30,7500; 29,7500; 24,5000; 23,5000; 22; 18; 17; 16,2500; 11,5000; 10,5000; 5,7500; 5; 4; 22,7500; 15,5000; 9; -2,7500; -5,7500; 38,7500; 35,7500; 32,7500; 3; 2; 1; -4,2500; -5,5000; -6,5000; -13; -14; 43,2500; 42,2500; 41; 35,5000; 34,2500; 33,2500; 26,7500; 25,7500; 19,5000; 18,7500; 14; 13; 12,2500; 8,2500; 7,5000; 6,5000;
32.50.13.120-00013 | Линза интраокулярная для задней камеры глаза, факичная | Штука | 2018-03-01 | Диаметр оптики (Оптический диаметр линзы) | >5,5000 и ≤5,7500 | Миллиметр
|  |  |  | Оптическая часть | Асферическая
|  |  |  | Тип линзы | Цельная интраокулярная
|  |  |  | Диаметр общий (Наружный диаметр линзы) | >12,5000 и ≤13 | Миллиметр
|  |  |  | Диоптрийный ряд, дптр | 37; 30,5000; 24; 16; 7,2500; -1,7500; -6; -12,7500; 44,7500; 42; 38,7500; 18,7500; 15,7500; 13,7500; 11; 8; 5,2500; 2,2500; -0,7500; 44,5000; 43,7500; 43,5000; 42,5000; 41,2500; 40,2500; 39; 38; 37,2500; 36,5000; 36,2500; 35,7500; 35; 34; 33,2500; 32,2500; 31,5000; 30,7500; 30; 29,2500; 28,5000; 27,5000; 26,7500; 25,7500; 25; 24,5000; 23,5000; 22,7500; 22; 21; 20; 18,5000; 18; 17,5000; 17; 15,5000; 14,5000; 13,5000; 12,2500; 11,2500; 10,5000; 10,2500; 9,2500; 8,2500; 6,7500; 5,7500; 4,7500; 3,5000; 2,5000; 1,7500; 0,5000; -0,5000; -1,5000; -2,5000; -3,2500; -4,2500; -4,7500; -5; -5,5000; -6,5000; -7,2500; -8; -9; -9,7500; -10,2500; -10,7500; -11,2500; -12; -13; -13,7500; -14,5000; -15,5000; -16,2500; -16,7500; -17,7500; 42,7500; 34,7500; -8,2500; -15; 44; 12,7500; 10; 7; 42,2500; 41; 35,5000; 34,5000; 33,7500; 29,7500; 29; 28; 24,2500; 23,2500; 22,5000; 16,5000; 15,2500; 8,7500; 7,7500; 6,5000; 1,5000; 0; -1; -5,7500; -6,7500; -11,5000; -12,2500; -17; 19; 9,7500; 1; 39,7500; 19,7500; 16,7500; 0,2500; 45; 38,2500; 37,5000; 32,5000; 31,7500; 31; 27; 26,2500; 25,2500; 20,2500; 19,2500; 12,5000; 11,5000; 5; 3,7500; 2,7500; -2,2500; -3; -3,7500; -8,7500; -9,5000; -14,2500; -15,2500; -16; 39,5000; 32,7500; 26; -17,2500; 43; 9; 6; 3,2500; 41,5000; 40,5000; 39,2500; 35,2500; 34,2500; 33,5000; 28,7500; 27,7500; 23; 22,2500; 21,2500; 16,2500; 15; 14; 7,5000; 6,2500; -0,2500; -1,2500; -6,2500; -7; -7,7500; -11,7500; -12,5000; -13,5000; 4; -4; -10,5000; 17,7500; 14,7500; 11,7500; 44,2500; 43,2500; 36,7500; 36; 31,2500; 30,2500; 29,5000; 25,5000; 24,7500; 23,7500; 18,2500; 17,2500; 10,7500; 9,5000; 8,5000; 3; 2; 0,7500; -3,5000; -4,5000; -5,2500; -10; -11; -15,7500; -16,5000; -17,5000; 28,2500; 21,7500; 13; 40,7500; 20,7500; 4,2500; 1,2500; -18; 40; 38,5000; 37,7500; 33; 32; 27,2500; 26,5000; 21,5000; 20,5000; 19,5000; 14,2500; 13,2500; 12; 5,5000; 4,5000; -2; -2,7500; -7,5000; -8,5000; -9,2500; -13,2500; -14; -14,7500;
32.50.13.120-00012 | Линза интраокулярная для задней камеры глаза, факичная | Штука | 2018-03-01 | Диаметр оптики (Оптический диаметр линзы) | >5,7500 и ≤6 | Миллиметр
|  |  |  | Оптическая часть | Сферическая
|  |  |  | Тип линзы | Однокомпонентная интраокулярная
|  |  |  | Диаметр общий (Наружный диаметр линзы) | >11,5000 и ≤12 | Миллиметр
|  |  |  | Диоптрийный ряд, дптр | 45; 36,5000; 29,7500; 23,2500; 16,2500; 7; -3,7500; -10,5000; -17,2500; 43; 39,7500; 20,7500; 19,7500; 17,7500; 14,7500; 12; 9; 6,2500; 3,2500; 1,2500; 0,2500; -18; 43,7500; 42,7500; 41,2500; 40,2500; 39,2500; 38; 37,5000; 36,7500; 35,7500; 35; 34; 33,2500; 32,5000; 31,7500; 31; 30,2500; 29,2500; 28,5000; 27,5000; 26,7500; 26,2500; 26; 25,2500; 24,5000; 23,7500; 22,7500; 22; 21,2500; 20,5000; 20,2500; 19,5000; 18,2500; 17,2500; 16; 15; 14; 12,5000; 11,7500; 10,7500; 9,5000; 8,5000; 7,5000; 6; 5; 4; 3,7500; 3; 2; 0,7500; -0,2500; -1,2500; -2,2500; -2,7500; -3; -3,5000; -4,5000; -5,2500; -6,2500; -7; -7,7500; -8,7500; -9,2500; -10; -11; -11,7500; -12,5000; -13,5000; -14,2500; -14,7500; -15,7500; -16,5000; -17,5000; 13,2500; 4,5000; -6; 16,7500; 13,7500; 44,5000; 43,5000; 42,5000; 37,2500; 36,2500; 35,5000; 31,5000; 30,7500; 30; 25; 24,2500; 19,2500; 18; 17; 11,5000; 10,5000; 9,2500; 2,7500; 1,7500; -4; -4,7500; -9,5000; -10,2500; -11,2500; -15,2500; -16; -16,7500; 39; 32; 25,5000; 44; 40,7500; 7,2500; 4,2500; 40,5000; 39,5000; 38,2500; 34,5000; 33,5000; 32,7500; 28; 27; 22,2500; 21,5000; 15,2500; 14,2500; 12,7500; 7,7500; 6,5000; 5,5000; -1; -2; -6,7500; -7,5000; -8,5000; -12,2500; -13,2500; -14; -1,5000; 1,5000; -8,2500; -15; 15,7500; 13; 10; 44,2500; 43,2500; 42,2500; 36; 35,2500; 30,5000; 29,5000; 28,7500; 24,7500; 24; 23; 17,5000; 16,5000; 9,7500; 8,7500; 2,5000; 1; 0; -4,2500; -5; -5,7500; -10,7500; -11,5000; -16,2500; -17; 27,7500; 19; 10,2500; 38,7500; 18,7500; 2,2500; -0,7500; 38,5000; 37,7500; 37; 33; 32,2500; 31,2500; 26,5000; 25,7500; 21; 20; 18,5000; 13,5000; 12,2500; 11,2500; 5,7500; 4,7500; 3,5000; -2,5000; -3,2500; -8; -9; -9,7500; -13,7500; -14,5000; -15,5000; 41,5000; 34,2500; -12,7500; 44,7500; 42; 11; 8; 5,2500; 41; 40; 34,7500; 33,7500; 29; 28,2500; 27,2500; 23,5000; 22,5000; 21,7500; 15,5000; 14,5000; 8,2500; 6,7500; 0,5000; -0,5000; -1,7500; -5,5000; -6,5000; -7,2500; -12; -13; -17,7500;
32.50.13.120-00011 | Линза интраокулярная для задней камеры глаза, факичная | Штука | 2018-03-01 | Диаметр оптики (Оптический диаметр линзы) | >5,7500 и ≤6 | Миллиметр
|  |  |  | Оптическая часть | Асферическая
|  |  |  | Тип линзы | Однокомпонентная интраокулярная
|  |  |  | Диаметр общий (Наружный диаметр линзы) | >11,5000 и ≤12 | Миллиметр
|  |  |  | Диоптрийный ряд, дптр | 39,7500; 32; 25,5000; 19; 9,2500; 0,5000; -5; -7,2500; -11,7500; 44,5000; 41,2500; 38,2500; 35,2500; 15,5000; 12,5000; 10,5000; 7,5000; 4,5000; 1,7500; -1,2500; -18; 44,2500; 43,7500; 42,2500; 41; 40; 38,7500; 37,7500; 36,5000; 35,7500; 35,5000; 34,7500; 33,7500; 33; 32,2500; 31,2500; 30,5000; 30; 29,5000; 29; 28,2500; 27,2500; 26,5000; 25,7500; 24,7500; 24; 23,5000; 22,5000; 21,7500; 20,7500; 20; 19,2500; 18,2500; 17,7500; 17,5000; 16,7500; 15,7500; 14,2500; 13,2500; 12; 11; 10,2500; 10; 9; 8; 7; 5,7500; 4,7500; 3,5000; 2,2500; 1,5000; 0,2500; -0,7500; -1,7500; -3; -4; -4,7500; -5,5000; -6,2500; -7; -8; -8,7500; -9,7500; -10,5000; -11; -11,2500; -12; -12,7500; -13,5000; -14,5000; -15,2500; -16; -16,7500; -17; -17,5000; 37; 29,7500; -14; 43,5000; 9,5000; 6,5000; 3,7500; 43,2500; 42; 40,7500; 34,5000; 33,5000; 28,7500; 28; 27; 23; 22,2500; 21,5000; 16,5000; 15; 8,7500; 7,7500; 1,2500; 0; -1; -5,7500; -6,5000; -7,5000; -12,2500; -13; -17,7500; 12,2500; 3,2500; 36,2500; 16,2500; 13,5000; -0,2500; -3,2500; 44,7500; 38; 36,7500; 31,5000; 30,7500; 26; 25; 24,2500; 20,2500; 19,5000; 18,5000; 12,7500; 11,2500; 5; 4; 2,5000; -2,7500; -3,7500; -4,5000; -8,5000; -9,2500; -10,2500; -15; -15,7500; 34,2500; 27,7500; 21; -16,2500; 42,5000; 39,2500; 5,5000; 2,7500; 41,5000; 40,5000; 39; 34; 33,2500; 32,5000; 28,5000; 27,5000; 26,7500; 22; 21,2500; 16; 14,7500; 13,7500; 8,2500; 7,2500; 6; -0,5000; -1,5000; -6,7500; -7,7500; -12,5000; -13,2500; -14,2500; 43; -2,5000; -9,5000; 14,5000; 11,5000; 8,5000; 45; 44; 42,7500; 36; 35; 30,2500; 29,2500; 24,5000; 23,7500; 22,7500; 18,7500; 18; 17; 10,7500; 9,7500; 3; 2; 1; -4,2500; -5,2500; -6; -10,7500; -11,5000; -16,5000; -17,2500; 23,2500; 15,2500; 6,2500; 40,2500; 37,2500; 17,2500; 0,7500; -2,2500; 39,5000; 38,5000; 37,5000; 32,7500; 31,7500; 31; 26,2500; 25,2500; 20,5000; 19,7500; 14; 13; 11,7500; 6,7500; 5,2500; 4,2500; -2; -3,5000; -8,2500; -9; -10; -13,7500; -14,7500; -15,5000;
32.50.13.120-00010 | Линза интраокулярная для задней камеры глаза, факичная | Штука | 2018-03-01 | Диаметр оптики (Оптический диаметр линзы) | >5,7500 и ≤6 | Миллиметр
|  |  |  | Оптическая часть | Сферическая
|  |  |  | Тип линзы | Цельная интраокулярная
|  |  |  | Диаметр общий (Наружный диаметр линзы) | >11,5000 и ≤12 | Миллиметр
|  |  |  | Диоптрийный ряд, дптр | 4; -4,7500; -11,5000; -18; 36; 30,2500; 21,7500; 15,2500; 8,5000; 43,7500; 40,5000; 37,7500; 35,7500; 32,7500; 29,7500; 27; 24; 3,2500; 0,5000; -1,5000; -2,5000; -4,5000; -8,2500; -11,2500; -14,2500; -17,2500; 44,2500; 43,5000; 43,2500; 42,5000; 41; 40; 38,5000; 37,5000; 36,5000; 35,2500; 34,5000; 33,5000; 32,2500; 31,2500; 30; 29; 27,7500; 26,7500; 25,7500; 24,7500; 23,5000; 22,7500; 22; 21; 20,5000; 20,2500; 19,7500; 18,7500; 18; 17; 16,2500; 15,5000; 14,7500; 14,5000; 14; 13,2500; 12,2500; 11,5000; 10,5000; 9,7500; 9; 8,2500; 7,5000; 6,7500; 5,7500; 4,7500; 3,5000; 2,5000; 1,7500; 1; 0,2500; -0,7500; -2; -3; -4; -5,2500; -6; -6,2500; -7; -8; -9,5000; -10,5000; -11,7500; -12,7500; -13,7500; -14,7500; -15,7500; -16,7500; 27,2500; 19,5000; 13; 34,7500; 31,7500; 28,7500; -5,5000; -9,2500; 42; 40,7500; 39,7500; 34,2500; 33; 32; 26,5000; 25,5000; 24,5000; 19,2500; 18,5000; 13,7500; 12,7500; 12; 8; 7,2500; 6,2500; 0; -1; -7,2500; -8,7500; -15; -16; -17; -8,5000; -17,5000; 39; 44,7500; 41,5000; 38,7500; 4,2500; 1,5000; -16,2500; 44,5000; 38; 37; 35,5000; 30,5000; 29,2500; 28,2500; 22,2500; 21,2500; 16,5000; 15,7500; 11; 10; 9,2500; 5; 3,7500; 2,7500; -3,7500; -5; -11; -12,5000; -13,5000; -1,7500; 17,5000; 10,7500; 30,7500; 28; 25; -6,5000; -10,2500; -13,2500; 41,2500; 40,2500; 39,2500; 32,5000; 31,5000; 25,2500; 23,7500; 23; 19; 18,2500; 17,2500; 12,5000; 11,7500; 7; 6; -0,2500; -1,2500; -2,7500; -7,7500; -9; -10; -16,5000; -17,7500; 42,2500; 33,2500; 24,2500; 39,5000; 36,7500; 33,7500; -0,5000; -3,5000; 44; 43; 36,2500; 35; 34; 28,5000; 27,5000; 26,2500; 20,7500; 20; 15; 14,2500; 13,5000; 9,5000; 8,7500; 7,7500; 3; 2; 0,7500; -5,7500; -6,7500; -13; -14; -15,5000; 1,2500; -7,5000; -14,5000; 6,5000; 42,7500; 26; 5,2500; 2,2500; -12,2500; -15,2500; 45; 38,2500; 37,2500; 31; 29,5000; 23,2500; 22,5000; 21,5000; 17,7500; 16,7500; 16; 11,2500; 10,2500; 5,5000; 4,5000; -2,2500; -3,2500; -4,2500; -9,7500; -10,7500; -12;
32.50.13.120-00009 | Линза интраокулярная для задней камеры глаза, факичная | Штука | 2018-03-01 | Диаметр оптики (Оптический диаметр линзы) | >5,7500 и ≤6 | Миллиметр
|  |  |  | Оптическая часть | Асферическая
|  |  |  | Тип линзы | Цельная интраокулярная
|  |  |  | Диаметр общий (Наружный диаметр линзы) | >11,5000 и ≤12 | Миллиметр
|  |  |  | Диоптрийный ряд, дптр | 36,7500; 30,2500; 25,7500; 18,7500; 9,7500; 1; -6,5000; -13,2500; 45; 43; 42; 40; 37; 17,2500; 14,2500; 11,5000; 8,5000; 6,5000; 5,5000; 3,5000; 0,7500; -18; 44,2500; 42,7500; 41,5000; 40,5000; 39,5000; 38,5000; 37,5000; 36,2500; 35,5000; 34,7500; 33,7500; 33,2500; 32,2500; 31,5000; 30,7500; 29,7500; 29; 28,2500; 27,5000; 27,2500; 26,7500; 26; 25; 24,2500; 23,2500; 22,5000; 22; 21,7500; 21; 20,2500; 19,5000; 18; 17; 16; 14,7500; 14; 13; 11,7500; 10,7500; 9,2500; 8,2500; 7,2500; 6,2500; 6; 5,2500; 4,2500; 3; 2; 0,5000; -0,5000; -1; -1,5000; -2,2500; -3; -3,7500; -4,7500; -5,5000; -6,2500; -7,2500; -7,7500; -8,5000; -9,5000; -10,2500; -11,2500; -12; -12,7500; -13,5000; -14,2500; -15; -16; -16,7500; -17,5000; 23,5000; 15,7500; 6,7500; 39; 19,2500; 2,5000; -0,2500; 44,7500; 39,2500; 38,2500; 37,2500; 33; 32; 31,2500; 26,5000; 25,5000; 20,7500; 20; 19; 13,7500; 12,5000; 11,2500; 5; 4; -2,5000; -3,2500; -8; -9; -9,7500; -13,7500; -14,5000; -15,2500; 39,7500; 32,5000; -11; -17,7500; 12,2500; 9,5000; 43,5000; 42,2500; 41; 35,7500; 35; 34; 29,2500; 28,5000; 23,7500; 22,7500; 17,5000; 16,5000; 15; 10; 8,7500; 7,7500; 1,2500; 0; -5,2500; -6; -7; -10,7500; -11,7500; -12,5000; -16,5000; -17,2500; 12,7500; 3,7500; -4,2500; 38; 18,2500; 15,2500; 1,5000; -1,2500; 44,5000; 37,7500; 36,5000; 31,7500; 31; 30; 26,2500; 25,2500; 24,5000; 19,7500; 18,5000; 12; 11; 4,7500; 3,2500; 2,2500; -2,7500; -3,5000; -4,5000; -9,2500; -10; -14,7500; -15,7500; 34,5000; 28; 21,5000; 44; 40,7500; 7,5000; 4,5000; 41,2500; 40,2500; 38,7500; 34,2500; 33,5000; 32,7500; 27,7500; 27; 22,2500; 21,2500; 20,5000; 15,5000; 14,5000; 13,5000; 8; 7; 5,7500; -0,7500; -1,7500; -6,7500; -7,5000; -8,2500; -12,2500; -13; -14; 43,2500; -2; -8,7500; -15,5000; 16,2500; 13,2500; 10,5000; 43,7500; 42,5000; 36; 35,2500; 30,5000; 29,5000; 28,7500; 24,7500; 24; 23; 17,7500; 16,7500; 10,2500; 9; 2,7500; 1,7500; 0,2500; -4; -5; -5,7500; -10,5000; -11,5000; -16,2500; -17;
32.50.13.120-00008 | Линза интраокулярная для задней камеры глаза, факичная | Штука | 2018-03-01 | Диаметр оптики (Оптический диаметр линзы) | >5,7500 и ≤6 | Миллиметр
|  |  |  | Оптическая часть | Сферическая
|  |  |  | Тип линзы | Однокомпонентная интраокулярная
|  |  |  | Диаметр общий (Наружный диаметр линзы) | >12 и ≤12,5000 | Миллиметр
|  |  |  | Диоптрийный ряд, дптр | 34,2500; 31,2500; 25,2500; 16,5000; 8,5000; 2; -4,7500; -11,2500; -17,2500; 44,5000; 40; 33,5000; 30,7500; 27,7500; 24,7500; 21,7500; 19; 17; 14,2500; -5,5000; -8,5000; -11,5000; -14,5000; -18; 44,7500; 43,7500; 43; 42; 41; 40,2500; 39,2500; 38,7500; 38,5000; 38; 37; 36,2500; 35,2500; 34,5000; 33,2500; 32,5000; 32,2500; 31,5000; 30,2500; 29,2500; 28; 27; 26; 24,5000; 24; 23; 21,5000; 20,5000; 19,2500; 18,2500; 17,2500; 16,2500; 15,7500; 15; 14; 12,7500; 11,7500; 11; 10; 9,5000; 9,2500; 8,7500; 7,7500; 7; 6; 5,2500; 4,5000; 3,5000; 3; 2,2500; 1,2500; 0,5000; -0,5000; -1,2500; -2; -2,7500; -3,5000; -4,2500; -5,7500; -6,7500; -7,7500; -9; -9,7500; -10; -10,7500; -12; -13; -14; -15,2500; -16,2500; -17; -17,5000; 22,5000; 13,5000; 37,7500; 32,7500; 16; 13,2500; -6,5000; 44,2500; 43,5000; 42,7500; 37,5000; 36,7500; 31; 30; 29; 23,5000; 22,2500; 21,2500; 14,7500; 13,7500; 8,2500; 7,5000; 2,7500; 1,7500; 1; -3; -3,7500; -4,5000; -11; -12,2500; -2,5000; -8,2500; 25,7500; 22,7500; 20; -10,5000; -13,5000; -16,5000; 40,5000; 39,5000; 34,7500; 33,7500; 27,2500; 26,2500; 25; 19,7500; 18,5000; 17,5000; 11,2500; 10,2500; 5,5000; 4,7500; 3,7500; 0; -1; -1,7500; -6,2500; -7,2500; -8,7500; -15; -16; 19,5000; 10,7500; 4,2500; 35,5000; 31,7500; 28,7500; 12,2500; -7,5000; 43,2500; 42,5000; 41,2500; 37,2500; 36,5000; 35,7500; 30,5000; 29,5000; 28,5000; 22; 20,7500; 14,5000; 13; 12; 8; 7,2500; 6,2500; 1,5000; 0,7500; -4; -5; -11,7500; -12,7500; -13,7500; 28,2500; -14,2500; 42,2500; 21; 18; 15,2500; -15,5000; 45; 44; 39; 38,2500; 33; 32; 25,5000; 24,2500; 23,2500; 17,7500; 16,7500; 15,5000; 9,7500; 9; 4; 3,2500; 2,5000; -1,5000; -2,2500; -3,2500; -9,2500; -10,2500; -16,7500; -17,7500; 6,5000; -0,2500; -5,2500; 29,7500; 26,7500; 23,7500; -9,5000; -12,5000; 41,5000; 40,7500; 39,7500; 36; 35; 34; 27,5000; 26,5000; 20,2500; 18,7500; 12,5000; 11,5000; 10,5000; 6,7500; 5,7500; 5; 0,2500; -0,7500; -6; -7; -8; -13,2500; -14,7500; -15,7500;
32.50.13.120-00007 | Линза интраокулярная для задней камеры глаза, факичная | Штука | 2018-03-01 | Диаметр оптики (Оптический диаметр линзы) | >5,7500 и ≤6 | Миллиметр
|  |  |  | Оптическая часть | Асферическая
|  |  |  | Тип линзы | Однокомпонентная интраокулярная
|  |  |  | Диаметр общий (Наружный диаметр линзы) | >12 и ≤12,5000 | Миллиметр
|  |  |  | Диоптрийный ряд, дптр | 37,5000; 28,5000; 21,2500; 14,7500; 6; 0,2500; -8,7500; -16,5000; 43,2500; 40; 37,2500; 34,2500; 32,2500; 29,2500; 26,2500; 6,5000; 3,5000; 0,7500; -2,2500; -4,2500; -5,2500; -7,2500; -10,2500; 45; 44; 42,7500; 41,5000; 40,7500; 40,2500; 39,5000; 38,5000; 37; 36; 35; 33,7500; 32,7500; 32; 30,7500; 29,7500; 28,7500; 27,5000; 26,5000; 25,2500; 24,7500; 24; 23; 22,2500; 21,5000; 20,5000; 19,7500; 19,2500; 18,7500; 18,2500; 17,5000; 16,5000; 15,7500; 15; 14; 13,5000; 13,2500; 12,7500; 11,7500; 11; 10; 9,2500; 8,2500; 7,2500; 6,7500; 5,2500; 4,2500; 3; 2; 1; -0,5000; -1; -1,5000; -2; -3,5000; -4,5000; -5,5000; -6,7500; -7,7500; -8,5000; -9; -9,7500; -10,7500; -12; -13; -13,7500; -14,7500; -15,5000; -16; -17; -17,7500; 43,7500; -2,7500; -11,7500; -18; 31,2500; 28,2500; 8,5000; -8,2500; -11,2500; 39,2500; 38,2500; 36,7500; 31,7500; 30,5000; 29,5000; 24,5000; 23,7500; 22,7500; 18; 17,2500; 12,2500; 11,5000; 10,7500; 6,2500; 5; 4; -2,5000; -3,7500; -10; -11; -16,2500; -17,2500; 23,5000; 16,7500; 10,2500; 41; 38; 35,2500; 1,5000; -1,2500; 43; 42; 35,5000; 34; 33; 27,7500; 26,7500; 25,5000; 20,7500; 20; 15,2500; 14,2500; 9,5000; 8,7500; 7,7500; 2,2500; 1,2500; 0; -6,5000; -7,5000; -13,5000; -14,5000; -15,2500; 40,5000; 31,5000; -14,2500; 44,2500; 27,2500; 7,5000; 4,5000; -9,2500; -12,2500; 44,5000; 38,7500; 37,7500; 36,5000; 30; 29; 23,2500; 22,5000; 21,7500; 17,7500; 17; 16; 11,2500; 10,5000; 4,7500; 3,7500; -3; -4; -5; -10,5000; -11,5000; -12,7500; -17,5000; 12,5000; 3,2500; -5,7500; 36,2500; 33,2500; 30,2500; -3,2500; -6,2500; 41,2500; 39,7500; 33,5000; 32,5000; 31; 26; 25; 24,2500; 19,5000; 18,5000; 13,7500; 13; 12; 8; 7; 5,7500; 0,5000; -0,7500; -1,7500; -8; -9,5000; -15; -15,7500; -16,7500; 34,5000; 25,7500; 19; 42,2500; 39; 5,5000; 2,5000; -0,2500; 44,7500; 43,5000; 42,5000; 35,7500; 34,7500; 28; 27; 22; 21; 20,2500; 16,2500; 15,5000; 14,5000; 9,7500; 9; 2,7500; 1,7500; -4,7500; -6; -7; -12,5000; -13,2500; -14;
32.50.13.120-00006 | Линза интраокулярная для задней камеры глаза, факичная | Штука | 2018-03-01 | Диаметр оптики (Оптический диаметр линзы) | >5,7500 и ≤6 | Миллиметр
|  |  |  | Оптическая часть | Сферическая
|  |  |  | Тип линзы | Цельная интраокулярная
|  |  |  | Диаметр общий (Наружный диаметр линзы) | >12 и ≤12,5000 | Миллиметр
|  |  |  | Диоптрийный ряд, дптр | 42,2500; 34,7500; 28,2500; 23,7500; 15; 6,2500; -2; -8,5000; -15,2500; 43,7500; 41,5000; 40,5000; 21,5000; 18,5000; 15,5000; 12,7500; 9,7500; 6,7500; 4,7500; 3,7500; 2; 45; 44; 43; 41,2500; 40,2500; 39,5000; 38,7500; 38; 37,2500; 36,2500; 35,5000; 34,5000; 33,7500; 33,2500; 32,2500; 31,5000; 30,7500; 29,7500; 29; 28; 27,5000; 27,2500; 26,7500; 25,7500; 25; 24,2500; 23,2500; 22,2500; 21,7500; 21,2500; 20,2500; 19,2500; 18,2500; 17; 16; 14,7500; 13,7500; 13; 11,5000; 10,5000; 9,5000; 8,2500; 7,2500; 6; 5,2500; 5; 4,2500; 3; 1,7500; 0,7500; -0,2500; -1; -1,5000; -1,7500; -2,5000; -3,2500; -4,2500; -5; -5,7500; -6,7500; -7,5000; -8; -9; -9,7500; -10,5000; -11,5000; -12,2500; -13,2500; -13,7500; -14,5000; -15,5000; -16,2500; -17,5000; 20,7500; 12; 3,2500; 20,5000; 17,5000; 1; 44,5000; 43,5000; 38,5000; 37,7500; 36,7500; 33; 32; 31,2500; 26,5000; 25,5000; 20; 19; 17,7500; 12,5000; 11,2500; 10,2500; 4; 2,5000; -2,7500; -3,5000; -8,2500; -9,2500; -10; -14; -14,7500; -15,7500; -18; 37; 30,5000; -13; 44,7500; 10,7500; 7,7500; 42; 40,7500; 39,7500; 35,7500; 35; 34; 29,2500; 28,5000; 23,5000; 22,7500; 16,2500; 15,2500; 14; 8,5000; 7,5000; 6,5000; 0; -0,7500; -5,5000; -6,5000; -7,2500; -11,2500; -12; -12,7500; -17,2500; 9,2500; 0,2500; -6,2500; 19,5000; 16,5000; 13,5000; -16,7500; 44,2500; 43,2500; 37,5000; 36,5000; 31,7500; 31; 30; 26,2500; 25,2500; 24,5000; 18,7500; 17,2500; 11; 10; 3,5000; 2,2500; 1,2500; -3; -3,7500; -4,7500; -9,5000; -10,2500; -15; -16; 32,7500; 26; 18; 42,7500; 22,5000; 5,7500; 2,7500; 40; 39; 38,2500; 34,2500; 33,5000; 32,5000; 27,7500; 27; 22; 21; 19,7500; 14,2500; 13,2500; 12,2500; 7; 5,5000; 4,5000; -1,2500; -2,2500; -7; -7,7500; -8,7500; -12,5000; -13,5000; -14,2500; 39,2500; -4; -10,7500; -17; 14,5000; 11,7500; 8,7500; 42,5000; 41; 36; 35,2500; 30,2500; 29,5000; 28,7500; 24,7500; 24; 23; 16,7500; 15,7500; 9; 8; 1,5000; 0,5000; -0,5000; -4,5000; -5,2500; -6; -11; -11,7500; -16,5000; -17,7500;
32.50.13.120-00005 | Линза интраокулярная для задней камеры глаза, факичная | Штука | 2018-03-01 | Диаметр оптики (Оптический диаметр линзы) | >5,7500 и ≤6 | Миллиметр
|  |  |  | Оптическая часть | Асферическая
|  |  |  | Тип линзы | Цельная интраокулярная
|  |  |  | Диаметр общий (Наружный диаметр линзы) | >12 и ≤12,5000 | Миллиметр
|  |  |  | Диоптрийный ряд, дптр | 43; 37; 34,7500; 30,5000; 24; 16,2500; 7; -1,5000; -8,2500; -12,7500; -15; 44,5000; 41,2500; 38,5000; 18,7500; 15,7500; 13; 10; 8; 5,2500; 2,2500; -0,7500; 44,7500; 43,7500; 42,2500; 41,5000; 40,5000; 39; 38; 37,2500; 36,2500; 35,5000; 35; 34,5000; 34; 33,2500; 32,2500; 31,5000; 30,7500; 29,7500; 29,2500; 29; 28,5000; 27,5000; 26,7500; 25,7500; 25; 24,2500; 23,2500; 22,7500; 22; 21; 20; 18,5000; 17,5000; 16,5000; 15,5000; 14,5000; 13,5000; 12,2500; 11,2500; 9,7500; 8,7500; 8,2500; 7,7500; 6,7500; 5,7500; 4,7500; 3,5000; 2,5000; 1; 0; -0,5000; -1,7500; -2,5000; -3,2500; -4,2500; -5; -5,7500; -6,5000; -7,2500; -8; -9; -9,7500; -10,7500; -11,5000; -12; -12,2500; -13; -13,7500; -14,5000; -15,5000; -16,2500; -17; -17,7500; 28,2500; 21,7500; 43,5000; 40,2500; 7,2500; 4,2500; 1,2500; 41; 40; 38,7500; 33,7500; 33; 28; 27,2500; 26,5000; 22,5000; 21,5000; 20,5000; 15,2500; 14,2500; 12,7500; 6,5000; 5,5000; -1; -2; -2,7500; -6,7500; -7,5000; -8,5000; -13,2500; -14; 1,5000; -6; 16,7500; 13,7500; 11; 45; 44; 42,7500; 36,5000; 35,7500; 31; 30; 25,2500; 24,5000; 23,5000; 19; 18; 17; 10,5000; 9,2500; 2,7500; 1,7500; 0,5000; -4; -4,7500; -5,5000; -9,5000; -10,2500; -11,2500; -16; -16,7500; 26; 19,2500; 10,2500; 42,5000; 39,2500; 19,7500; 3,2500; 0,2500; 39,5000; 38,2500; 37,5000; 33,5000; 32,5000; 31,7500; 27,7500; 27; 26,2500; 21,2500; 20,2500; 14; 12,5000; 11,5000; 6; 5; 3,7500; -2,2500; -3; -7,7500; -8,7500; -13,5000; -14,2500; -15,2500; 39,7500; 32,7500; -10,5000; -17,2500; 12; 9; 6,2500; 43,2500; 42; 40,7500; 35,2500; 34,2500; 29,5000; 28,7500; 23,7500; 23; 22,2500; 17,2500; 16; 15; 8,5000; 7,5000; 0,7500; -0,2500; -1,2500; -5,2500; -6,2500; -7; -11,7500; -12,5000; -17,5000; 13,2500; 4,5000; -3,7500; 20,7500; 17,7500; 14,7500; -18; 44,2500; 37,7500; 36,7500; 36; 32; 31,2500; 30,2500; 25,5000; 24,7500; 19,5000; 18,2500; 11,7500; 10,7500; 9,5000; 4; 3; 2; -3,5000; -4,5000; -9,2500; -10; -11; -14,7500; -15,7500; -16,5000;
32.50.13.120-00004 | Линза интраокулярная для задней камеры глаза, факичная | Штука | 2018-03-01 | Диаметр оптики (Оптический диаметр линзы) | >5,7500 и ≤6 | Миллиметр
|  |  |  | Оптическая часть | Сферическая
|  |  |  | Тип линзы | Однокомпонентная интраокулярная
|  |  |  | Диаметр общий (Наружный диаметр линзы) | >12,5000 и ≤13 | Миллиметр
|  |  |  | Диоптрийный ряд, дптр | 32,5000; 23,5000; 14,7500; 7,5000; 1; -6,7500; -12,7500; 42,7500; 35,7500; -6,2500; -9,2500; -12,2500; -15,2500; 26; 23; 20,2500; 17,2500; 14,2500; 33,7500; 30,7500; 28,7500; 27,7500; -4,5000; -5,5000; -6,5000; -7,7500; -8,7500; -10; -10,7500; -11; -11,7500; -13; -14; -15; -16,5000; -17,2500; -18; 44,5000; 43,7500; 43; 42; 41; 40; 39,2500; 38,7500; 37,7500; 37; 36,2500; 35; 34; 33; 32; 31,5000; 31; 30; 28,5000; 27,5000; 26,2500; 25,2500; 24,5000; 24,2500; 23,2500; 22,2500; 21,2500; 19,7500; 18,7500; 17,7500; 16,5000; 15,7500; 14,5000; 13,5000; 12,5000; 11,5000; 10,7500; 10; 9,2500; 9; 8,5000; 7,7500; 6,7500; 6; 5; 4,2500; 3,7500; 3,5000; 2,7500; 2; 1,2500; 0,2500; -0,5000; -1,5000; -2,2500; -2,7500; -3,7500; 29,5000; -15,7500; 40,2500; -4,2500; 25; 22; 19,2500; -4,7500; -5,7500; -12; -13,5000; -14,5000; 44,2500; 43,5000; 42,5000; 38,5000; 37,5000; 36,7500; 30,5000; 29,2500; 22,7500; 21,7500; 20,7500; 15,5000; 14; 13; 8,2500; 7,2500; 2,5000; 1,7500; -3; -4; 9,7500; 3,2500; -3,5000; -8,2500; -11,2500; -14,2500; 34,7500; 31,7500; -8,5000; -9,5000; -16; -17; -17,7500; 41,2500; 40,5000; 39,5000; 34,2500; 33,2500; 27; 25,5000; 19; 18; 16,7500; 11,7500; 11; 10,2500; 5,5000; 4,5000; -0,2500; -1; -2; 35,2500; 26,5000; 17,5000; 38; -5,2500; 21; 18,2500; 15,2500; -5; -6; -7,5000; -12,5000; -13,7500; -14,7500; 43,2500; 42,2500; 37,2500; 36,5000; 35,5000; 30,2500; 29; 28; 21,5000; 20; 13,7500; 12,7500; 8; 7; 6,2500; 2,2500; 1,5000; 0,5000; -1,2500; -9,7500; 45; -13,2500; -16,2500; 24; 29,7500; 26,7500; -10,5000; -11,5000; -17,5000; 44,7500; 44; 39,7500; 39; 38,2500; 32,2500; 31,2500; 24,7500; 23,7500; 22,5000; 17; 16; 15; 10,5000; 9,5000; 8,7500; 4; 3; -1,7500; -2,5000; -3,2500; 20,5000; 12; 5,2500; -7,2500; -10,2500; 16,2500; 13,2500; 32,7500; -7; -8; -9; -15,5000; -16,7500; 41,5000; 40,7500; 36; 34,5000; 33,5000; 28,2500; 27,2500; 25,7500; 19,5000; 18,5000; 12,2500; 11,2500; 6,5000; 5,7500; 4,7500; 0,7500; 0; -0,7500;
32.50.13.120-00003 | Линза интраокулярная для задней камеры глаза, факичная | Штука | 2018-03-01 | Диаметр оптики (Оптический диаметр линзы) | >5,7500 и ≤6 | Миллиметр
|  |  |  | Оптическая часть | Асферическая
|  |  |  | Тип линзы | Однокомпонентная интраокулярная
|  |  |  | Диаметр общий (Наружный диаметр линзы) | >12,5000 и ≤13 | Миллиметр
|  |  |  | Диоптрийный ряд, дптр | 45; 36,5000; 29,7500; 23,2500; 16; 7; -1,5000; -8,2500; -15; 44; 40,7500; 38,7500; 20,7500; 18,7500; 15,7500; 13; 10; 7,2500; 4,2500; 2,2500; 1,2500; -0,7500; 44,2500; 43,2500; 42,2500; 40,5000; 39,5000; 38,2500; 37,7500; 37; 36; 35,2500; 34,5000; 33,5000; 32,7500; 32,2500; 31,2500; 30,5000; 29,5000; 28,7500; 28; 27; 26,5000; 26,2500; 25,7500; 24,7500; 24; 23; 22,2500; 21,5000; 21; 20,5000; 20; 18,5000; 17,5000; 16,5000; 15,2500; 14,2500; 12,7500; 12,2500; 11,2500; 9,7500; 8,7500; 7,7500; 6,5000; 5,5000; 4,7500; 4,5000; 3,5000; 2,5000; 1; 0; -1; -2; -2,5000; -2,7500; -3,2500; -4,2500; -5; -5,7500; -6,7500; -7,5000; -8,5000; -9; -9,7500; -10,7500; -11,5000; -12,2500; -13,2500; -14; -14,5000; -15,5000; -16,2500; -17; 13,2500; 4; -3,7500; 17,7500; 14,7500; -18; 43,7500; 42,7500; 37,5000; 36,7500; 35,7500; 31,7500; 31; 30,2500; 25,2500; 24,5000; 19,5000; 18,2500; 17,2500; 11,7500; 10,7500; 9,5000; 3; 2; -3,5000; -4,5000; -9,2500; -10; -11; -14,7500; -15,7500; -16,5000; 39; 32; 25,5000; -12,7500; 44,7500; 42; 8; 5,2500; 41; 40; 38,5000; 34,7500; 33,7500; 33; 28,2500; 27,2500; 22,5000; 21,7500; 15,5000; 14,5000; 13,5000; 8,2500; 6,7500; 5,7500; -0,5000; -1,7500; -6,5000; -7,2500; -8; -12; -13; -13,7500; -17,7500; 1,5000; -6; 16,7500; 13,7500; 11; 44,5000; 43,5000; 42,5000; 36,2500; 35,5000; 30,7500; 30; 29; 25; 24,2500; 23,5000; 18; 17; 10,5000; 9,2500; 2,7500; 1,7500; 0,5000; -4; -4,7500; -5,5000; -10,2500; -11,2500; -16; -16,7500; 27,7500; 19; 10,2500; 39,7500; 19,7500; 3,2500; 0,2500; 39,2500; 38; 37,2500; 33,2500; 32,5000; 31,5000; 26,7500; 26; 21,2500; 20,2500; 19,2500; 14; 12,5000; 11,5000; 6; 5; 3,7500; -2,2500; -3; -7,7500; -8,7500; -9,5000; -13,5000; -14,2500; -15,2500; 41,5000; 34,2500; -10,5000; -17,2500; 43; 12; 9; 6,2500; 41,2500; 40,2500; 35; 34; 29,2500; 28,5000; 27,5000; 23,7500; 22,7500; 22; 16,2500; 15; 8,5000; 7,5000; 0,7500; -0,2500; -1,2500; -5,2500; -6,2500; -7; -11,7500; -12,5000; -17,5000;
32.50.13.120-00002 | Линза интраокулярная для задней камеры глаза, факичная | Штука | 2018-03-01 | Диаметр оптики (Оптический диаметр линзы) | >5,7500 и ≤6 | Миллиметр
|  |  |  | Оптическая часть | Сферическая
|  |  |  | Тип линзы | Цельная интраокулярная
|  |  |  | Диаметр общий (Наружный диаметр линзы) | >12,5000 и ≤13 | Миллиметр
|  |  |  | Диоптрийный ряд, дптр | 37,2500; 32,7500; 30,5000; 26,2500; 19; 10,2500; 1,5000; -6; -12,7500; -17,2500; 44,5000; 42,5000; 39,5000; 19,7500; 16,7500; 13,7500; 11; 8; 6,2500; 3,2500; 0,2500; 45; 44; 42,7500; 41,5000; 40,7500; 39,2500; 38,2500; 37,5000; 36,5000; 35,7500; 34,7500; 34,2500; 34; 33,5000; 32,5000; 31,7500; 31; 30; 29,2500; 28,7500; 28,2500; 27,7500; 27; 26; 25,2500; 24,5000; 23,5000; 22,7500; 22,2500; 21,2500; 20,2500; 19,2500; 18; 17; 15,5000; 15; 14; 12,5000; 11,5000; 10,5000; 9,2500; 8,2500; 7,5000; 6,7500; 6; 5; 3,7500; 2,7500; 1,7500; 0,5000; -0,5000; -1,2500; -2,2500; -3; -4; -4,7500; -5,5000; -6,5000; -7; -7,7500; -8,7500; -9,5000; -10,2500; -11,2500; -12; -12,5000; -13; -13,5000; -14,2500; -15,2500; -16; -16,7500; -17,7500; 24; 16,2500; 41,2500; 38,5000; 5,2500; 2,2500; -0,7500; 40,2500; 39; 38; 33,2500; 32,2500; 27,5000; 26,7500; 25,7500; 22; 21; 20; 14,5000; 13,5000; 12,2500; 5,7500; 4,7500; -1,7500; -2,5000; -3,2500; -7,2500; -8; -9; -13,7500; -14,5000; 40; -3,7500; -10,5000; 14,7500; 12; 9; 44,2500; 43,2500; 42; 36; 35,2500; 30,2500; 29,5000; 24,7500; 23,7500; 23; 18,2500; 17,2500; 16; 9,5000; 8,5000; 2; 0,7500; -0,2500; -4,5000; -5,2500; -6,2500; -10; -11; -11,7500; -16,5000; -17,5000; 21,7500; 13,2500; 4; 40,5000; 20,7500; 17,7500; 1,2500; -18; 38,7500; 37,7500; 36,7500; 33; 32; 31,2500; 27,2500; 26,5000; 25,5000; 20,5000; 19,5000; 13; 11,7500; 10,7500; 5,5000; 4,5000; 3; -2,7500; -3,5000; -8,5000; -9,2500; -14; -14,7500; -15,7500; 35; 28,5000; -15; 43,5000; 10; 7; 4,2500; 42,2500; 41; 39,7500; 34,5000; 33,7500; 29; 28; 23,2500; 22,5000; 21,5000; 16,5000; 15,2500; 14,2500; 7,7500; 6,5000; 0; -1; -2; -5,7500; -6,7500; -7,5000; -12,2500; -13,2500; 43; 7,2500; -1,5000; -8,2500; 18,7500; 15,7500; 12,7500; 44,7500; 43,7500; 37; 36,2500; 35,5000; 31,5000; 30,7500; 29,7500; 25; 24,2500; 18,5000; 17,5000; 11,2500; 9,7500; 8,7500; 3,5000; 2,5000; 1; -4,2500; -5; -9,7500; -10,7500; -11,5000; -15,5000; -16,2500; -17;
32.50.13.120-00001 | Линза интраокулярная для задней камеры глаза, факичная | Штука | 2018-03-01 | Диаметр оптики (Оптический диаметр линзы) | >5,7500 и ≤6 | Миллиметр
|  |  |  | Оптическая часть | Асферическая
|  |  |  | Тип линзы | Цельная интраокулярная
|  |  |  | Диаметр общий (Наружный диаметр линзы) | >12,5000 и ≤13 | Миллиметр
|  |  |  | Диоптрийный ряд, дптр | -3,5000; -12,5000; 42,2500; 34,2500; 25,5000; 16,5000; 9,5000; 5; -1,5000; 34,5000; 31,5000; 28,5000; 25,7500; 22,7500; 20,7500; 17,7500; 15; -5,2500; -8; -11; -14; -16; -17; 45; 44; 43,2500; 42,5000; 41,2500; 40,5000; 40; 39,5000; 39; 38,2500; 37,2500; 36,2500; 35,2500; 34; 33; 32,2500; 31; 30; 29; 27,7500; 26,7500; 25,2500; 24,5000; 23,5000; 22,2500; 21,2500; 20,2500; 19; 18; 17,2500; 17; 16; 14,7500; 14; 13; 12,2500; 11,2500; 10,7500; 10,5000; 10; 9; 8,2500; 7,5000; 6,5000; 5,7500; 4,7500; 4,2500; 3,5000; 2,5000; 1,7500; 1; 0; -0,7500; -1,2500; -1,7500; -2,2500; -3; -4,5000; -5,5000; -6,7500; -7,7500; -8,5000; -8,7500; -9,7500; -10,7500; -11,7500; -13,2500; -14,2500; -15,2500; -16,5000; -17,2500; -6,5000; -15,5000; 2,7500; 36,5000; 33,5000; 19,7500; 16,7500; -3,2500; 44,7500; 43,7500; 38,7500; 38; 37; 32; 30,7500; 29,7500; 24,2500; 23,2500; 22; 15,5000; 14,5000; 9,7500; 8,7500; 8; 4; 3,2500; 2,2500; -2,5000; -3,7500; -10,2500; -11,2500; -17,5000; 28,2500; 19,5000; 11,5000; 29,5000; 26,5000; 23,7500; -10; -13; 41,5000; 40,7500; 35,7500; 34,7500; 33,2500; 28; 27; 26; 19,2500; 18,2500; 12,5000; 11,7500; 6,7500; 6; 5,2500; 1,2500; 0,2500; -0,5000; -6; -7,5000; -13,7500; -14,7500; -16,2500; -9,5000; 44,5000; 37,5000; 35,5000; 32,5000; 15,7500; -4,2500; -7,2500; 44,2500; 43,5000; 42,7500; 38,5000; 37,7500; 36,7500; 30,2500; 29,2500; 23; 21,5000; 20,5000; 15,2500; 14,2500; 13,2500; 8,5000; 7,7500; 3; 2; -2,7500; -4; -5; -10,5000; -11,5000; -12,7500; 13,7500; 7,2500; 0,7500; 24,7500; 21,7500; 18,7500; -15; -18; 40,2500; 39,2500; 33,7500; 32,7500; 31,7500; 26,2500; 25; 24; 17,5000; 16,2500; 11; 10,2500; 9,2500; 5,5000; 4,5000; 3,7500; -0,2500; -1; -2; -8,2500; -9,2500; -15,7500; -16,7500; -17,7500; 39,7500; 31,2500; 22,5000; 30,5000; 27,5000; -6,2500; -9; -12; 43; 42; 41; 36; 35; 28,7500; 27,2500; 21; 20; 18,5000; 13,5000; 12,7500; 12; 7; 6,2500; 1,5000; 0,5000; -4,7500; -5,7500; -7; -12,2500; -13,5000; -14,5000;
32.50.13.120-00859 | Линза интраокулярная переднекамерная, псевдофакичная | Штука | 2018-03-01 | Диаметр оптики (Оптический диаметр линзы) | >5,2500 и ≤5,5000; ≥4,5000 и ≤4,7500; >5,7500 и ≤6; >5 и ≤5,2500; >5,5000 и ≤5,7500; >4,7500 и ≤5 | Миллиметр
|  |  |  | Место фиксации линзы | Радужка; Угол передней камеры
|  |  |  | Диаметр общий (Наружный диаметр линзы) | >12,5000 и ≤13; >11,5000 и ≤12; >12 и ≤12,5000 | Миллиметр
|  |  |  | Диоптрийный ряд, дптр | 29; 30; 29,2500; 28,5000; 27,7500; 27; 26; 25,2500; 24,2500; -12,5000; -2; -29,2500; -38; 19,7500; 7,7500; 0,2500; -18,5000; -5; -7,2500; -26,5000; -29,5000; -32,5000; -35,5000; -38,5000; 20; 18,2500; 12,2500; 16,7500; -4,5000; -8; 23; 22,2500; 21,2500; 20,2500; 19; 18; 12,7500; 11,5000; 10,7500; 9,7500; 9; 8,5000; 7,5000; 6,7500; 6; 5; 4,2500; 3,5000; 2,7500; 2,5000; 17,5000; 16,2500; 15,2500; 1,5000; 0,5000; 14,5000; 14; 13,5000; -15; -15,7500; -16,7500; -17,5000; -18,2500; -19,2500; -9,5000; -10; -10,7500; -11,7500; -12,7500; -13,5000; -14,2500; -20,5000; -21; -21,7500; -22,7500; -23,5000; -24,2500; -25,2500; -26; -26,7500; -27; -27,7500; -28,7500; -30; -31; -32; -33,2500; -34,2500; -35,2500; -36,2500; -37,2500; -38,7500; -39,5000; 0; -0,7500; -1,2500; -2,2500; -3,2500; -4,2500; -5,7500; -6,5000; -7,7500; -8,5000; -8,7500; -9,2500; 28,2500; 27,5000; 26,5000; -22,2500; -32,2500; -3,7500; -27,5000; -30,5000; 15,7500; -5,5000; 18,7500; 17,7500; 12,5000; 8,2500; 7,2500; 6,5000; 17; 16; -15,2500; -16; -17; -10,2500; -11; -12; -21,2500; -22; -23; -28; -29; -35,7500; -36,7500; -37,7500; -1,5000; -2,5000; -3,5000; 24,5000; 29,5000; 25,5000; 24,7500; 23,7500; 10; 17,2500; -16,2500; -37,5000; 21; 22,5000; 21,5000; 20,5000; 11; 10,2500; 9,2500; 4,5000; 3,7500; 0,7500; 14,7500; -18; -19; -19,7500; -13,2500; -14; -20,2500; -25; -25,7500; -31,7500; -33; -34; -39,2500; -40; -0,5000; -5,2500; -6,2500; -7,5000; 27,2500; 26,2500; -35; 21,7500; -28,5000; -31,5000; -34,5000; 1,2500; -7; 23,2500; 13; 12; 7; 6,2500; 5,2500; 16,5000; 15,5000; 1,7500; -15,5000; -16,5000; -17,2500; -11,5000; -12,2500; -22,5000; -23,2500; -24; -28,2500; -29,7500; -30,7500; -37; -38,2500; -3; -4; 29,7500; 28,7500; 28; 24; -14,7500; -24,5000; -11,2500; -20; 19,2500; 3,2500; 20,7500; 19,5000; 18,5000; 9,5000; 8,7500; 8; 3; 2,2500; 14,2500; 13,2500; -19,5000; -9,7500; -10,5000; -14,5000; -20,7500; -21,5000; -26,2500; -27,2500; -33,7500; -34,7500; -36; -0,2500; -1; -1,7500; -8,2500; -9; 26,7500; 25,7500; 25; 11,7500; 5,5000; 13,7500; -33,5000; -36,5000; -2,7500; 23,5000; 22,7500; 22; 11,2500; 10,5000; 5,7500; 4,7500; 4; 2; 1; 15; -17,7500; -18,7500; -13; -13,7500; -23,7500; -24,7500; -25,5000; -30,2500; -31,2500; -32,7500; -39; -39,7500; -4,7500; -6; -6,7500;
32.50.13.120-00858 | Линза интраокулярная переднекамерная, псевдофакичная | Штука | 2018-03-01 | Диаметр оптики (Оптический диаметр линзы) | ≥4,5000 и ≤4,7500 | Миллиметр
|  |  |  | Место фиксации линзы | Угол передней камеры
|  |  |  | Диаметр общий (Наружный диаметр линзы) | >11,5000 и ≤12 | Миллиметр
|  |  |  | Диоптрийный ряд, дптр | 23,5000; 10,5000; 16,7500; -15; -17,7500; -11,7500; -23,5000; -29,2500; -38; -6,7500; 17,7500; 11,2500; 10,2500; 8,2500; 5,2500; 2,2500; 2; 14; -16,7500; -30,5000; -32,5000; -35,5000; -38,5000; -1,2500; -4,2500; -7,2500; 29,7500; 29,2500; 29; 28,5000; 27,5000; 26,7500; 26; 25; 24,2500; 23,7500; 23,2500; 22,7500; 22; 21; 20,2500; 19,2500; 18,2500; 12,5000; 11,7500; 10,7500; 9,5000; 8,5000; 7; 6; 5; 4; 3; 17,5000; 16,2500; 15,2500; 1,2500; 14,7500; 14,2500; 13,7500; -15,2500; -16,2500; -17,2500; -18,2500; -19; -19,7500; -10; -10,2500; -10,7500; -11,5000; -12,5000; -13,2500; -14,2500; -20; -20,7500; -21,5000; -22,2500; -23; -24; -24,7500; -25,5000; -26,5000; -27; -27,7500; -29; -30,2500; -31,2500; -32,7500; -33,7500; -34,2500; -34,7500; -35,7500; -36,7500; -37,7500; -39; -40; -1; -1,7500; -2; -2,7500; -4; -5; -6; -7,5000; -8,5000; -9,2500; -14; -25,7500; 7,2500; 4,2500; 17; -33,5000; -36,5000; -39,5000; 28,2500; 27,2500; 22,5000; 21,7500; 11,5000; 10; 9; 3,7500; 2,7500; 17,2500; -15,5000; -16,5000; -11; -12; -21,7500; -22,5000; -23,2500; -27,2500; -28,2500; -29,7500; -36; -37; -3; -4,5000; -5,5000; 13; 4,5000; -3,7500; 18,5000; 15; -15,7500; -29,5000; -3,2500; -6,2500; 30; 25,2500; 24,5000; 19,7500; 18,7500; 12,7500; 7,7500; 6,5000; 5,5000; 15,5000; 1,5000; 0,2500; -18,7500; -19,5000; -13,7500; -14,7500; -20,5000; -24,5000; -25,2500; -26,2500; -32; -33,2500; -39,7500; -0,5000; -7; -8; -9; 25,7500; -21,2500; -28; -35; 3,2500; 16; -37,5000; -0,2500; 27,7500; 27; 26,2500; 22,2500; 21,5000; 20,5000; 9,7500; 8,7500; 2,5000; 16,5000; -16; -17; -18; -11,2500; -12,2500; -13; -22,7500; -23,7500; -28,7500; -30; -31; -36,2500; -37,2500; -38,7500; -3,5000; -4,7500; -5,7500; 0,7500; -9,5000; 12,2500; 9,2500; 6,2500; -28,5000; -31,5000; -34,5000; -8,2500; 29,5000; 28,7500; 24; 23; 18; 12; 11; 5,7500; 4,7500; 3,5000; 14,5000; 13,5000; -9,7500; -10,5000; -20,2500; -21; -22; -26; -26,7500; -27,5000; -34; -35,2500; -1,5000; -2,5000; -8,7500; 28; 21,2500; 7,5000; -32,2500; -0,7500; 19,5000; 1; 13,2500; -2,2500; -5,2500; 26,5000; 25,5000; 24,7500; 20,7500; 20; 19; 8; 6,7500; 15,7500; 1,7500; 0,5000; -17,5000; -18,5000; -19,2500; -12,7500; -13,5000; -14,5000; -24,2500; -25; -30,7500; -31,7500; -33; -38,2500; -39,2500; 0; -6,5000; -7,7500;
32.50.13.120-00857 | Линза интраокулярная переднекамерная, псевдофакичная | Штука | 2018-03-01 | Диаметр оптики (Оптический диаметр линзы) | >4,7500 и ≤5 | Миллиметр
|  |  |  | Место фиксации линзы | Угол передней камеры
|  |  |  | Диаметр общий (Наружный диаметр линзы) | >11,5000 и ≤12 | Миллиметр
|  |  |  | Диоптрийный ряд, дптр | 25,5000; 12; 3,2500; 13,5000; -10,7500; -21,7500; -27,7500; -36,7500; -5; 26,7500; 24; 21; 18,2500; 11,7500; 10,7500; 8,7500; 5,7500; 3; -22,2500; -25,2500; -28,2500; -31,2500; -33,2500; -36,2500; -39; -1,7500; 29,7500; 29; 28,2500; 27,5000; 26,5000; 25,2500; 24,2500; 23,2500; 21,7500; 20,7500; 20,2500; 19,7500; 18,7500; 17,7500; 12,2500; 11; 10; 8,5000; 8; 7,5000; 7; 5,5000; 4,5000; 3,5000; 2,2500; 16,7500; 15,5000; 2; 1,2500; 0,2500; 14,5000; 13,7500; -15,2500; -16; -16,5000; -17,5000; -18,2500; -19,2500; -9,5000; -10,2500; -11,2500; -11,7500; -12; -12,5000; -13,5000; -14,2500; -20; -21; -22; -22,7500; -23; -23,7500; -25; -26; -27; -28,5000; -29,5000; -30,5000; -31,5000; -32,5000; -33,5000; -34,7500; -35,7500; -37; -38,2500; -38,7500; 0; -1; -2; -3,2500; -4; -4,7500; -5,5000; -5,7500; -6,2500; -7,2500; -8; -8,7500; 22,5000; 9,2500; -30,7500; -39,7500; -7; 7,7500; 4,7500; -34,2500; -37,2500; -40; 27,2500; 26,2500; 24,7500; 18,5000; 13; 6,5000; 5,2500; 1,7500; 1; 15; -17; -17,7500; -18,5000; -12,7500; -13,7500; -24; -25,5000; -26,5000; -31,7500; -32,7500; -34; -39,2500; -0,2500; -1,2500; -6,5000; -7,5000; 0,5000; -19; -20,2500; 22; 19,2500; -24,2500; -27,2500; -30,2500; 30; 29,2500; 28,5000; 23,5000; 22,2500; 21,2500; 10,2500; 9; 2,5000; 17; 16; 14; -15; -15,7500; -10; -11; -20,7500; -21,5000; -28; -29; -30; -35,5000; -36,5000; -37,7500; -3,7500; -4,5000; 19,5000; 6,2500; -2,5000; -9,2500; 25; 6,7500; 3,7500; 16,5000; -38; -0,7500; 26; 24,5000; 18; 12,5000; 11,2500; 6; 5; 4; 0,7500; 14,7500; -18; -18,7500; -19,7500; -13,2500; -14; -14,7500; -24,5000; -25,7500; -26,7500; -33; -34,5000; -0,5000; -1,5000; -3; -6,7500; -7,7500; -8,5000; 28; -13; -24,7500; -33,7500; 12,7500; 9,7500; -29,2500; -32,2500; -35,2500; 28,7500; 27,7500; 27; 20,5000; 19; 8,2500; 7,2500; 16,2500; 15,2500; 1,5000; -15,5000; -16,2500; -17,2500; -11,5000; -12,2500; -22,5000; -23,5000; -29,7500; -31; -32; -37,5000; -38,5000; -39,5000; -5,2500; -6; 15,7500; -16,7500; 25,7500; 23; 20; 17,5000; -23,2500; -26,2500; -2,7500; 29,5000; 23,7500; 22,7500; 21,5000; 11,5000; 10,5000; 9,5000; 4,2500; 2,7500; 17,2500; 14,2500; 13,2500; -19,5000; -9,7500; -10,5000; -14,5000; -20,5000; -21,2500; -27,5000; -28,7500; -35; -36; -2,2500; -3,5000; -4,2500; -8,2500; -9;
32.50.13.120-00856 | Линза интраокулярная переднекамерная, псевдофакичная | Штука | 2018-03-01 | Диаметр оптики (Оптический диаметр линзы) | >5 и ≤5,2500 | Миллиметр
|  |  |  | Место фиксации линзы | Угол передней камеры
|  |  |  | Диаметр общий (Наружный диаметр линзы) | >11,5000 и ≤12 | Миллиметр
|  |  |  | Диоптрийный ряд, дптр | 26,5000; 20,2500; 12,7500; 8; 17; -15,7500; -12,7500; -26,7500; -35; -1,5000; -6; -17,7500; -10,2500; -13,2500; -21,2500; -24,2500; -27,2500; -29,2500; -30,2500; -32,2500; 27,2500; 24,2500; 21,5000; 18,5000; 11; 29,7500; 29; 28,5000; 27,5000; 26; 25; 24; 22,7500; 21,7500; 21; 19,7500; 18,7500; 17,7500; 11,7500; 10,7500; 9,7500; 9,2500; 8,5000; 7,5000; 6,7500; 6; 5; 4,2500; 3,7500; 3,2500; 2,7500; 17,5000; 16,5000; 15,7500; 2; 1; 0,5000; 0,2500; 14,7500; 13,7500; -15; -16; -17; -18,2500; -19,2500; -9,5000; -10,7500; -11,7500; -13; -14; -20; -21,5000; -22; -23; -24,5000; -25,5000; -26,5000; -27,7500; -28,7500; -29,5000; -30; -30,7500; -31,7500; -33; -33,7500; -34,5000; -35,5000; -36; -36,2500; -36,7500; -37,7500; -38,5000; -39,2500; 0; -0,7500; -1,7500; -2,2500; -3; -4; -4,7500; -5,5000; -6,5000; -7,2500; -7,7500; -8; -8,7500; 5,7500; 1,7500; -17,2500; -8,2500; -18,7500; -11,2500; 29,2500; 26,2500; 28; 27; 20,7500; 19,2500; 18,2500; 9; 8,2500; 7,2500; 2,5000; 17,2500; 14,2500; 13,5000; -10; -11; -12; -22,5000; -23,5000; -24,7500; -31; -32; -37; -38; -38,7500; -2,5000; -3,2500; -4,2500; -9; 29,5000; -23,7500; -32,7500; -39,5000; -20,2500; -23,2500; -26,2500; 19,5000; 12; 24,5000; 23; 22; 12,2500; 11,2500; 10; 6,2500; 5,2500; 4,5000; 15,2500; 1,2500; -16,5000; -18; -19; -13,7500; -14,7500; -21; -27,5000; -28,5000; -34,2500; -35,2500; -40; -0,5000; -1,2500; -5,2500; -6,2500; -7; 14,5000; -9,7500; -19,7500; -12,2500; 28,2500; 25,2500; 22,2500; 27,7500; 26,7500; 25,5000; 19; 18; 7,7500; 7; 2,2500; 16,7500; 16; 14; 13,2500; -15,5000; -11,5000; -12,5000; -24; -25; -26; -31,5000; -32,5000; -33,5000; -38,2500; -39; -3,5000; -4,5000; -9,2500; 23,5000; 10,2500; 3,5000; -37,2500; -3,7500; -16,7500; -25,2500; -28,2500; -31,2500; 30; 28,7500; 22,5000; 21,2500; 20; 10,5000; 9,5000; 8,7500; 4; 3; 0,7500; 15; -18,5000; -19,5000; -10,5000; -20,5000; -21,7500; -22,7500; -29; -30,5000; -35,7500; -36,5000; -37,5000; -1; -2; -2,7500; -6,7500; -7,5000; -8,5000; -20,7500; -29,7500; -14,2500; -22,2500; 23,2500; 20,5000; 13; 25,7500; 24,7500; 23,7500; 12,5000; 11,5000; 6,5000; 5,5000; 4,7500; 16,2500; 15,5000; 1,5000; -15,2500; -16,2500; -17,5000; -13,5000; -14,5000; -25,7500; -27; -28; -33,2500; -34; -34,7500; -39,7500; -0,2500; -5; -5,7500;
32.50.13.120-00855 | Линза интраокулярная переднекамерная, псевдофакичная | Штука | 2018-03-01 | Диаметр оптики (Оптический диаметр линзы) | >5,2500 и ≤5,5000 | Миллиметр
|  |  |  | Место фиксации линзы | Угол передней камеры
|  |  |  | Диаметр общий (Наружный диаметр линзы) | >11,5000 и ≤12 | Миллиметр
|  |  |  | Диоптрийный ряд, дптр | 23,2500; 12; 5,2500; 14,7500; -11,7500; -25,7500; -30,5000; -37,2500; -4,5000; 28,7500; 26; 23; 1,2500; 14,2500; 13,2500; -16,7500; -19,7500; -12,2500; -20,2500; -23; -26; -4,2500; -5,2500; -7,2500; 29,5000; 28,2500; 27,2500; 25,7500; 24,7500; 23,7500; 22,7500; 22; 21,2500; 20,2500; 19,5000; 18,7500; 17,7500; 12,7500; 11,7500; 11; 10,2500; 9,2500; 8,5000; 7,7500; 7; 6,7500; 6,2500; 5,5000; 4,5000; 3,7500; 2,7500; 17,5000; 17; 16,7500; 16; 1,7500; 0,7500; 14,5000; 13,5000; -15,5000; -17; -17,5000; -18,5000; -9,5000; -10,5000; -11,5000; -12,7500; -13,7500; -14,5000; -20,7500; -21,7500; -23,2500; -24,2500; -25,2500; -26,5000; -27; -27,2500; -27,7500; -28,7500; -29,5000; -30,2500; -31,2500; -32; -32,5000; -33; -33,5000; -34,2500; -35,2500; -36; -36,7500; -37,7500; -38,5000; -39; -40; -0,5000; -1,2500; -2,2500; -3; -4; -5; -5,5000; -6; -7; -8,5000; -9,2500; 29,2500; 20,7500; 9,7500; -32,7500; -39,5000; -7,5000; -17,7500; -10,2500; -8,2500; 29; 22,5000; 21,7500; 21; 12,5000; 11,5000; 10,7500; 6; 5; 15,5000; 1,5000; -18; -19; -9,7500; -20; -21; -22,2500; -28; -29; -33,7500; -34,5000; -35,5000; -39,2500; 0; -0,7500; -6,5000; -7,7500; 15,7500; -19,2500; -22,7500; 27; 24; 15,2500; -22; -25; 26,5000; 25,2500; 24,2500; 19,7500; 19; 18; 9,5000; 8,7500; 8; 3,2500; 2,2500; 13,7500; -15,2500; -16,5000; -11; -12,5000; -13,5000; -24,7500; -26,2500; -31; -31,7500; -36,5000; -37,5000; -38,2500; -2; -2,7500; -3,7500; 18,5000; 7,5000; -1,5000; 29,7500; -18,7500; -11,2500; -14,2500; 30; 28,5000; 27,5000; 21,5000; 20,5000; 11,2500; 10,5000; 5,7500; 4,7500; 4; 2; 1; 15; -19,5000; -10; -21,5000; -22,5000; -23,7500; -28,5000; -29,2500; -30; -34; -34,7500; -35,7500; -0,2500; -1; -6,7500; -8; -9; 26,2500; -14,7500; -28,2500; -35; 16,2500; 0,2500; -15,7500; -3,2500; -6,2500; 24,5000; 23,5000; 22,2500; 18,2500; 13; 12,2500; 7,2500; 6,5000; 17,2500; 16,5000; -16; -17,2500; -18,2500; -13; -14; -20,5000; -26,7500; -27,5000; -32,2500; -33,2500; -38; -38,7500; -39,7500; -3,5000; -4,7500; -5,7500; 3; -16,2500; 28; 25; -13,2500; -21,2500; -24; 27,7500; 26,7500; 25,5000; 20; 19,2500; 10; 9; 8,2500; 4,2500; 3,5000; 2,5000; 0,5000; 14; -15; -10,7500; -12; -23,5000; -24,5000; -25,5000; -29,7500; -30,7500; -31,5000; -36,2500; -37; -1,7500; -2,5000; -8,7500;
32.50.13.120-00854 | Линза интраокулярная переднекамерная, псевдофакичная | Штука | 2018-03-01 | Диаметр оптики (Оптический диаметр линзы) | >5,5000 и ≤5,7500 | Миллиметр
|  |  |  | Место фиксации линзы | Угол передней камеры
|  |  |  | Диаметр общий (Наружный диаметр линзы) | >11,5000 и ≤12 | Миллиметр
|  |  |  | Диоптрийный ряд, дптр | 24,7500; 18,2500; 11; 5; 13,7500; -10,5000; -22,2500; -29,2500; -39,2500; -8; 21,7500; 19; 11,5000; 8,5000; 5,7500; 2,7500; 15,2500; 0,2500; -26,5000; -29,5000; -32,5000; -35,5000; -38,2500; -0,7500; -2,7500; -3,7500; -5,7500; -36,5000; -37,5000; -38,5000; -39,7500; -0,5000; -1,2500; -1,5000; -2,5000; -3,5000; -4,5000; -6; -7; -8,2500; -9; 30; 29,2500; 28,2500; 27,5000; 26,5000; 25,7500; 25; 24,2500; 23,5000; 22,5000; 21,5000; 20,2500; 19,2500; 17,7500; 12,7500; 12,2500; 11,7500; 10,2500; 9,2500; 8,2500; 7; 6; 5,2500; 4,5000; 4; 3; 17; 16; 2; 0,7500; 14,7500; 14; -15; -15,7500; -16,7500; -17,5000; -18,2500; -19,2500; -19,7500; -10; -11; -11,7500; -12,5000; -13,5000; -14,2500; -14,7500; -20,2500; -20,7500; -21,5000; -22,5000; -23,2500; -24; -25; -25,7500; -26; -27; -28; -29; -30,2500; -31,2500; -32,7500; -33,7500; -34,2500; -35,7500; 17,5000; -16,5000; 20,7500; 18; 10,5000; 14,2500; -27,5000; -30,5000; -6,7500; -36,7500; -3; -4; 29,7500; 28,7500; 28; 24; 23,2500; 22,2500; 11,2500; 10; 3,5000; 2,5000; 16,7500; 13,5000; -15,2500; -16; -9,5000; -10,2500; -11,2500; -21; -21,7500; -27,2500; -28,2500; -29,7500; -34,7500; -36; 26,7500; -26,2500; -35,2500; -5; 6,7500; 3,7500; 16,2500; -34,5000; -37,2500; -40; -39,5000; -0,2500; -6,5000; -7,5000; -8,7500; 27; 26; 25,2500; 19,5000; 18,5000; 7,2500; 6,2500; 15,5000; 1; 15; -17,2500; -18; -19; -13,2500; -14; -23,7500; -24,7500; -31; -32; -33,2500; 1,7500; -18,7500; -20; 12,5000; 9,5000; -28,5000; -31,5000; -7,7500; -37; -38; -3,2500; -4,2500; -5,5000; 28,5000; 27,7500; 23; 22; 20,5000; 10,7500; 9,7500; 8,7500; 3,2500; 2,2500; 16,5000; -15,5000; -16,2500; -10,7500; -11,5000; -12,2500; -21,2500; -22; -23; -28,7500; -30; 21,2500; 8; -2; 22,7500; 20; 17,2500; 1,2500; -25,5000; -1,7500; -4,7500; -1; -2,2500; -8,5000; -9,2500; 29,5000; 25,5000; 24,5000; 23,7500; 13; 12; 5,5000; 4,2500; 0,5000; 14,5000; 13,2500; -18,5000; -19,5000; -9,7500; -14,5000; -20,5000; -25,2500; -26,7500; -27,7500; -33; -34; -35; 29; -12,7500; -24,5000; -32,2500; 7,5000; 4,7500; -33,5000; -36,2500; -39; -37,7500; -38,7500; 0; -5,2500; -6,2500; -7,2500; 27,2500; 26,2500; 21; 19,7500; 18,7500; 9; 7,7500; 6,5000; 15,7500; 1,5000; -17; -17,7500; -12; -13; -13,7500; -22,7500; -23,5000; -24,2500; -30,7500; -31,7500;
32.50.13.120-00853 | Линза интраокулярная переднекамерная, псевдофакичная | Штука | 2018-03-01 | Диаметр оптики (Оптический диаметр линзы) | >5,7500 и ≤6 | Миллиметр
|  |  |  | Место фиксации линзы | Угол передней камеры
|  |  |  | Диаметр общий (Наружный диаметр линзы) | >11,5000 и ≤12 | Миллиметр
|  |  |  | Диоптрийный ряд, дптр | 24,2500; 11; 3,2500; 14; -18,5000; -10; -14,2500; -28,2500; -37; -3,2500; 29,7500; 26,7500; 25; 24; 22; 19,2500; 11,7500; 8,7500; -10,5000; -13,5000; -21,5000; -23,5000; -26,5000; -29,5000; -32,5000; -35,5000; 29,2500; 28,2500; 27,5000; 26,2500; 25,2500; 23,7500; 22,7500; 21,7500; 20,5000; 19,7500; 19,5000; 18,7500; 13; 12; 10,5000; 9,5000; 8,5000; 7,5000; 7,2500; 6,5000; 5,7500; 4,7500; 4; 3; 2,2500; 17; 16,2500; 15,5000; 1,7500; 0,7500; 15; 14,2500; 13,2500; -15,2500; -16; -17; -17,7500; -18,7500; -19,5000; -9,7500; -10,7500; -11; -12; -13; -14; -20,2500; -21,2500; -22,7500; -23,2500; -23,7500; -24,2500; -25,7500; -26,7500; -27,7500; -29; -30; -31; -32; -33; -34; -35,2500; -36,2500; -37,2500; -38; -38,5000; -38,7500; -39,5000; 0; -0,7500; -1,7500; -2,5000; -3,5000; -4; -4,2500; -4,7500; -5,7500; -6,5000; -7,2500; -8,2500; -9; -22,2500; -31,2500; 21; 18,2500; -24,5000; -27,5000; -30,5000; 27; 25,7500; 24,7500; 18; 12,5000; 6,2500; 5,2500; 4,5000; 16; 15,2500; 1,5000; -15,5000; -16,5000; -17,2500; -12,2500; -13,2500; -24,7500; -26; -27; -32,2500; -33,2500; -34,7500; -39,7500; -0,2500; -5; -6; 18,5000; 5,5000; 1,2500; -7,7500; 27,7500; 6,7500; -12,5000; -20,5000; -34,5000; 29,5000; 28,5000; 22,2500; 20,7500; 10; 9; 3,5000; 2,5000; 17,2500; 0,2500; 14,5000; 13,5000; -19,2500; -9,5000; -21; -22; -28,7500; -29,7500; -30,7500; -36; -36,7500; -37,7500; -2,2500; -3; -8; -8,7500; 27,2500; -25,2500; -34,2500; -1; 20,2500; 12,7500; 9,7500; -28,5000; -31,5000; 25,5000; 24,5000; 23,2500; 17,7500; 12,2500; 11,2500; 6; 5; 4,2500; 2; 1; -16,7500; -17,5000; -18,2500; -12,7500; -13,7500; -20; -26,2500; -27,2500; -33,7500; -35; -40; -0,5000; -1,5000; -5,2500; -6,2500; -7; 16,5000; -16,2500; -11,2500; 26; 23; -14,5000; -22,5000; -25,5000; 29; 28; 26,5000; 20; 19; 8,2500; 7; 17,5000; 16,7500; 15,7500; 13,7500; -15; -15,7500; -10,2500; -11,7500; -23; -24; -25; -30,2500; -31,7500; -32,7500; -37,5000; -38,2500; -39,2500; -3,7500; -4,5000; -9,2500; 21,5000; 8; -39; -5,5000; 28,7500; 10,7500; 7,7500; -11,5000; -33,5000; 30; 23,5000; 22,5000; 21,2500; 11,5000; 10,2500; 9,2500; 3,7500; 2,7500; 0,5000; 14,7500; -18; -19; -19,7500; -14,7500; -20,7500; -21,7500; -28; -29,2500; -35,7500; -36,5000; -1,2500; -2; -2,7500; -6,7500; -7,5000; -8,5000;
32.50.13.120-00852 | Линза интраокулярная переднекамерная, псевдофакичная | Штука | 2018-03-01 | Диаметр оптики (Оптический диаметр линзы) | ≥4,5000 и ≤4,7500 | Миллиметр
|  |  |  | Место фиксации линзы | Угол передней камеры
|  |  |  | Диаметр общий (Наружный диаметр линзы) | >12 и ≤12,5000 | Миллиметр
|  |  |  | Диоптрийный ряд, дптр | 26,5000; 20,7500; 18,5000; 9,7500; 3; 14,2500; -12,2500; -26,2500; -33,2500; -40; -3,5000; -3,7500; -6,7500; 28,2500; 25,5000; 22,5000; 0,7500; 13,7500; -15; -17; -9,5000; -12,5000; -20,5000; -23,5000; -26,5000; -3,2500; -4; -4,5000; -5,5000; -7; -8; -8,7500; 29,7500; 28,5000; 27,7500; 26,7500; 25,2500; 24,2500; 23; 22; 21,2500; 20,5000; 19,7500; 19; 18; 12,7500; 12; 11; 10,5000; 10,2500; 9,5000; 8,7500; 8; 7; 6,2500; 5,5000; 4,7500; 4,5000; 4; 3,2500; 2,2500; 17; 16; 1,5000; 0,5000; 15; 13,5000; -15,5000; -16,5000; -17,7500; -18,7500; -9,7500; -10,2500; -11,2500; -12,7500; -13,7500; -14,7500; -21; -22; -22,7500; -23; -24; -25; -26; -27,2500; -28; -29; -29,5000; -29,7500; -30,2500; -31,2500; -32; -32,7500; -33,7500; -34,5000; -35,2500; -36; -36,7500; -37,5000; -38,5000; -39,2500; 0; -0,7500; -1,2500; -1,5000; -2,2500; 7,5000; 16,2500; -16,7500; -6,5000; -4,7500; -7,7500; -18; -10,5000; -5; -6; 27,5000; 26; 25; 20,2500; 19,5000; 18,7500; 9,2500; 8,5000; 3,7500; 2,7500; 17,5000; 14,5000; 13,2500; -15,7500; -10,7500; -11,7500; -13; -24,2500; -25,2500; -30,5000; -31,5000; -32,2500; -36,2500; -37; -38; -2,5000; 29,5000; -23,2500; -31; -37,7500; 26,2500; 23,5000; 1,7500; -22,5000; -25,5000; -8,5000; 30; 28,7500; 23,7500; 22,2500; 21,5000; 13; 12,2500; 11,2500; 6,5000; 5,7500; 16,5000; 2; 1; -17,5000; -18,5000; -19,5000; -20,7500; -21,7500; -27,7500; -28,5000; -33,5000; -34,2500; -35; -39; -39,7500; -0,5000; 15,2500; -19,7500; -5,7500; 29,2500; -19; -11,5000; -14,5000; -5,2500; -6,2500; -7,5000; 25,7500; 24,7500; 19,2500; 18,2500; 9; 8,2500; 7,2500; 3,5000; 2,5000; 17,2500; -15,2500; -16,2500; -12; -13,2500; -14,2500; -24,7500; -25,7500; -27; -31,7500; -32,5000; -37,2500; -38,2500; -2,7500; 23,2500; 11,7500; 5,2500; -35,5000; -2; -9,2500; 15,7500; 14,7500; -16; -3; -4,2500; 29; 28; 27; 21,7500; 21; 20; 10,7500; 10; 5; 4,2500; 1,2500; 0,2500; 14; -19,2500; -10; -11; -22,2500; -23,7500; -29,2500; -30; -30,7500; -34,7500; -35,7500; -36,5000; -0,2500; -1; -1,7500; -20,2500; -28,7500; 27,2500; 24,5000; -13,5000; -21,5000; -24,5000; -7,2500; -8,2500; -9; 24; 22,7500; 17,7500; 12,5000; 11,5000; 7,7500; 6,7500; 6; 16,7500; 15,5000; -17,2500; -18,2500; -14; -20; -21,2500; -26,7500; -27,5000; -28,2500; -33; -34; -38,7500; -39,5000;
32.50.13.120-00851 | Линза интраокулярная переднекамерная, псевдофакичная | Штука | 2018-03-01 | Диаметр оптики (Оптический диаметр линзы) | >4,7500 и ≤5 | Миллиметр
|  |  |  | Место фиксации линзы | Угол передней камеры
|  |  |  | Диаметр общий (Наружный диаметр линзы) | >12 и ≤12,5000 | Миллиметр
|  |  |  | Диоптрийный ряд, дптр | 6,7500; 0,5000; -11; -23,7500; -28,2500; -30,5000; -35; -4,7500; 26,5000; 20; 8,7500; 7,2500; 4,2500; 2,2500; 2; 14; -16,7500; -19,7500; -12,2500; -37,5000; -39,5000; -2,2500; -5,2500; -8,2500; 29,2500; 28; 27,2500; 26,7500; 26,2500; 25,7500; 25; 24; 23,2500; 22,5000; 21,5000; 21; 20,7500; 20,2500; 19,2500; 18,5000; 13; 12,2500; 11,5000; 10,5000; 10; 9,2500; 8,2500; 7,5000; 6; 5; 4; 3; 17,5000; 16,5000; 15,2500; 1,2500; 14,7500; 13,7500; -15; -15,2500; -16,2500; -17,2500; -18,2500; -19,5000; -10; -11,5000; -12; -12,5000; -13; -14,5000; -20,2500; -21; -22; -22,7500; -23,5000; -24,2500; -25; -25,7500; -26,7500; -27,5000; -28,5000; -29,2500; -29,7500; -30,7500; -31,5000; -32,2500; -33,2500; -34; -34,7500; -35,5000; -35,7500; -36,2500; -37; -38; -39,2500; 0; -1; -2,5000; -3; -4; -5,5000; -6,5000; -7,5000; -8,7500; -39; -7,7500; 17; 1; 13,2500; -0,2500; -3,2500; -6,2500; 25,5000; 24,7500; 19,7500; 19; 9,7500; 9; 8; 2,7500; 17,2500; 15,7500; -16,5000; -17,5000; -13,5000; -14,7500; -20,5000; -24,5000; -25,2500; -26,2500; -30; -31; -31,7500; -36,5000; -37,2500; -3,5000; -4,5000; -5,7500; -18,5000; -21,5000; 11; 28,7500; 5,2500; -18,7500; -11,2500; -14,2500; 29,5000; 28,2500; 27,5000; 22,7500; 21,7500; 12,5000; 11,7500; 10,7500; 6,5000; 5,5000; 4,5000; 0,2500; 14,2500; -9,7500; -10,7500; -21,7500; -22,5000; -23,2500; -27,2500; -28; -29; -33,7500; -34,5000; -40; -0,7500; -2; -7; -8,5000; -9,2500; 16,2500; -1,7500; 29; 22; 15; -15,7500; -4,2500; -7,2500; 25,2500; 24,5000; 23,5000; 19,5000; 18,7500; 18; 8,5000; 7,7500; 16,7500; 15,5000; 1,5000; -17; -18; -19,2500; -13,7500; -20; -20,7500; -25,5000; -26,5000; -31,2500; -32; -33; -36,7500; -37,7500; -38,7500; -5; -6; -26; -32,7500; 6,2500; 3,2500; 16; -13,2500; -38,5000; -1,2500; 27; 26; 21,2500; 20,5000; 11,2500; 10,2500; 9,5000; 4,7500; 3,5000; 2,5000; 13,5000; -16; -11,7500; -12,7500; -23; -24; -24,7500; -28,7500; -29,5000; -30,2500; -35,2500; -36; -1,5000; -2,7500; -3,7500; -9; 3,7500; -15,5000; -14; 24,2500; 17,7500; 29,7500; -17,7500; -10,2500; 30; 28,5000; 27,7500; 23,7500; 23; 22,2500; 18,2500; 12,7500; 12; 7; 5,7500; 1,7500; 0,7500; 14,5000; -19; -9,5000; -10,5000; -21,2500; -22,2500; -27; -27,7500; -32,5000; -33,5000; -34,2500; -38,2500; -39,7500; -0,5000; -6,7500; -8;
32.50.13.120-00850 | Линза интраокулярная переднекамерная, псевдофакичная | Штука | 2018-03-01 | Диаметр оптики (Оптический диаметр линзы) | >5 и ≤5,2500 | Миллиметр
|  |  |  | Место фиксации линзы | Угол передней камеры
|  |  |  | Диаметр общий (Наружный диаметр линзы) | >12 и ≤12,5000 | Миллиметр
|  |  |  | Диоптрийный ряд, дптр | 27,5000; 18,7500; 7,2500; 16,2500; -17,7500; -21,2500; -30,2500; -34,7500; -1,2500; -9,2500; 27,7500; 24,7500; 21,7500; 19; 13,7500; -15,2500; -17,2500; -9,7500; -12,7500; -20,7500; -23,7500; -26,7500; -28,7500; -29,7500; 30; 29; 28; 26,5000; 25,5000; 24,2500; 23,2500; 22,5000; 21,2500; 20,2500; 19,2500; 17,7500; 12,5000; 11,5000; 11; 10,2500; 9,2500; 8,5000; 7,7500; 6,7500; 6; 5,5000; 5,2500; 4,5000; 3,7500; 2,7500; 17,5000; 16,7500; 15,7500; 15,2500; 2; 1,5000; 0,5000; 14,7500; 14; -15,5000; -16,5000; -17,5000; -18,5000; -19,5000; -10; -11,2500; -12,2500; -13,5000; -14,5000; -20,2500; -20,5000; -21,5000; -22,5000; -23,5000; -25; -26; -27; -28; -28,2500; -29; -30; -31; -31,7500; -32,7500; -33,5000; -34,2500; -35; -35,7500; -36,5000; -37,5000; -38,2500; -39; -40; -0,2500; -1; -2; -2,7500; -3,7500; -4,5000; -5,2500; -6; -6,2500; -6,7500; -7,5000; -8,5000; 24,5000; 11,7500; 5; -37; -3,5000; 29,7500; -18,2500; -10,7500; 29,5000; 28,5000; 22,2500; 20,7500; 19,7500; 10,7500; 10; 9; 4,2500; 3,5000; 1,2500; 0,2500; 14,5000; -18,7500; -19,7500; -10,5000; -22; -23; -29,2500; -30,5000; -35,2500; -36; -36,7500; -0,5000; -1,5000; -2,2500; -7; -8; 13,2500; -13,2500; -27,2500; 25,7500; 22,7500; 20; -22,7500; -25,7500; 26; 25; 23,5000; 18,2500; 12,7500; 12; 7; 6,2500; 17; 16; -15; -16; -17; -12; -13; -14,2500; -25,5000; -26,5000; -32,2500; -33,2500; -34; -38; -38,7500; -39,7500; -3,2500; -4,2500; -5; 9,5000; 3; -5,7500; 28,7500; -19,2500; -11,7500; -14,7500; 29,2500; 28,2500; 27; 20,5000; 19,5000; 9,7500; 8,7500; 8; 4; 3,2500; 2,2500; 0,7500; 15; 14,2500; -9,5000; -11; -22,2500; -23,2500; -24,5000; -29,5000; -30,7500; -31,5000; -36,2500; -37,2500; -1,7500; -2,5000; -7,2500; -8,2500; -9; 21,5000; -24,2500; -32,5000; -39,2500; 18; -16,2500; -27,7500; -7,7500; 24; 23; 22; 12,2500; 11,2500; 10,5000; 5,7500; 4,7500; 15,5000; 1,7500; -16,7500; -18; -19; -14; -20; -21; -27,5000; -28,5000; -33,7500; -34,5000; -35,5000; -39,5000; 0; -0,7500; -5,5000; -6,5000; 1; -10,2500; 26,7500; 23,7500; 21; -13,7500; -21,7500; -24,7500; 27,2500; 26,2500; 25,2500; 18,5000; 13; 8,2500; 7,5000; 6,5000; 2,5000; 17,2500; 16,5000; 13,5000; -15,7500; -11,5000; -12,5000; -24; -25,2500; -26,2500; -31,2500; -32; -33; -37,7500; -38,5000; -3; -4; -4,7500; -8,7500;
32.50.13.120-00849 | Линза интраокулярная переднекамерная, псевдофакичная | Штука | 2018-03-01 | Диаметр оптики (Оптический диаметр линзы) | >5,2500 и ≤5,5000 | Миллиметр
|  |  |  | Место фиксации линзы | Угол передней камеры
|  |  |  | Диаметр общий (Наружный диаметр линзы) | >12 и ≤12,5000 | Миллиметр
|  |  |  | Диоптрийный ряд, дптр | 29,5000; 21,5000; 12,7500; 10,5000; 6; 15,2500; -19,7500; -23,2500; -30,2500; -37; -6,2500; 29,2500; 26,5000; 2,2500; 1,7500; 14; -17; -9,5000; -11,5000; -14,5000; -22,5000; -1; -4; -7; 29,7500; 28,7500; 28,5000; 27,7500; 26,7500; 25,2500; 24,5000; 23,5000; 22,7500; 22,2500; 22; 21,2500; 20,5000; 19,7500; 18,7500; 18; 12,5000; 11,7500; 11,2500; 10,2500; 9,5000; 8,7500; 7,7500; 7; 6,2500; 5,5000; 4,7500; 3,7500; 2,5000; 17; 16; 1,5000; 0,7500; 0,5000; 14,7500; 13,5000; -15,5000; -16,5000; -17,7500; -18,7500; -19,5000; -9,7500; -10,2500; -11,2500; -12,7500; -13,7500; -14,7500; -21; -22; -22,7500; -24; -24,7500; -25,5000; -26,5000; -27,2500; -28,2500; -28,7500; -29; -29,5000; -30,5000; -31,2500; -32; -33; -33,7500; -34,2500; -34,5000; -35,2500; -36; -36,7500; -37,7500; -38,5000; -39,5000; 0; -0,7500; -1,7500; -2,7500; -4,2500; -5,2500; -6,5000; -7,5000; -8,2500; -9,2500; 4; 14,2500; 28,2500; 25,5000; 16,7500; -12,5000; -20,5000; -23,5000; 27,2500; 26; 21; 20,2500; 19,5000; 11; 10; 9,2500; 5,2500; 4,5000; 3,5000; 14,5000; 13,2500; -10,7500; -11,7500; -13; -23; -24,2500; -25; -29,7500; -30,7500; -35,5000; -36,2500; -1,2500; -2,2500; -3,5000; -8,5000; 23,7500; -28; -34,7500; -3,2500; 15; -16; -19; -6; 30; 24; 23; 18,2500; 13; 12; 8; 7,2500; 6,5000; 16,2500; 2; -17,5000; -18,5000; -14,2500; -20,7500; -21,7500; -26,2500; -27; -27,7500; -32,7500; -33,5000; -38,2500; -39,2500; -40; -4,7500; -5,7500; -7,2500; 2,7500; -16,7500; -20,2500; 3,2500; 15,7500; -21,5000; -0,2500; -3; 27; 25,7500; 24,7500; 20,7500; 20; 19; 9,7500; 9; 4,2500; 3; 17,2500; 13,7500; -15,2500; -16,2500; -12; -13,2500; -24,5000; -25,2500; -30; -31; -31,7500; -35,7500; -36,5000; -37,5000; -2,5000; -3,7500; 19,2500; 8,2500; -39; -9; 27,5000; -18; -10,5000; -13,5000; 29; 28; 22,5000; 21,7500; 12,2500; 11,5000; 10,7500; 6,7500; 5,7500; 5; 1,2500; 0,2500; -19,2500; -10; -11; -21,2500; -22,2500; -23,7500; -27,5000; -28,5000; -29,2500; -34; -35; -39,7500; -0,5000; -1,5000; -6,7500; -7,7500; -8,7500; 26,2500; -12,2500; -25,7500; -32,5000; 1; -15; -2; -5; -8; 25; 24,2500; 23,2500; 18,5000; 17,7500; 8,5000; 7,5000; 17,5000; 16,5000; 15,5000; -15,7500; -17,2500; -18,2500; -14; -20; -26; -26,7500; -31,5000; -32,2500; -33,2500; -37,2500; -38; -38,7500; -4,5000; -5,5000;
32.50.13.120-00848 | Линза интраокулярная переднекамерная, псевдофакичная | Штука | 2018-03-01 | Диаметр оптики (Оптический диаметр линзы) | >5,5000 и ≤5,7500 | Миллиметр
|  |  |  | Место фиксации линзы | Угол передней камеры
|  |  |  | Диаметр общий (Наружный диаметр линзы) | >12 и ≤12,5000 | Миллиметр
|  |  |  | Диоптрийный ряд, дптр | 17,5000; -17,5000; -20; -26,5000; -31; -33,2500; -38,7500; -7,5000; 24,5000; 18; 8,5000; 5,7500; 3,7500; 2,7500; 16,2500; 0,2500; -15,7500; -18,7500; -11,2500; -36,5000; -39,5000; -1,2500; -4,2500; -7,2500; 29,7500; 28,7500; 28; 27,2500; 26,5000; 25,7500; 25; 24; 23,2500; 22,5000; 21,5000; 21; 20,7500; 20,2500; 19,2500; 18,5000; 13; 12,2500; 11,5000; 10,7500; 10,5000; 10; 9; 8; 6,7500; 5,5000; 4,2500; 3,2500; 2,5000; 16,7500; 15,7500; 1,7500; 0,5000; 14,5000; -15; -15,5000; -16; -16,5000; -18; -19; -9,5000; -10,7500; -11,7500; -12,2500; -12,5000; -13,2500; -14; -14,7500; -20,7500; -21,5000; -22,5000; -23,2500; -23,7500; -24,7500; -25,5000; -26,2500; -27,2500; -28; -29; -29,5000; -30,2500; -31,2500; -32; -32,7500; -33,7500; -34,7500; -35,2500; -36; -36,7500; -37,7500; -39; -40; -0,7500; -2; -2,7500; -3; -3,7500; -5; -6; -7; -8,5000; -9,2500; 7,7500; -1,5000; 29; 15,2500; 14,2500; -16,7500; -2,2500; -5,2500; -8,2500; 26,2500; 25,5000; 24,7500; 19,7500; 19; 9,7500; 8,7500; 7,2500; 2,2500; 16,5000; 15,5000; -17; -18,2500; -13,5000; -14,2500; -24; -25; -25,7500; -29,7500; -30,5000; -31,5000; -37; -38; -4; -5,5000; -12,7500; -24,2500; 9,5000; 6,5000; -10,2500; -35,5000; -38,5000; 29,2500; 28,2500; 27,5000; 22,7500; 21,7500; 12,5000; 11,7500; 6; 4,5000; 3,5000; 0,7500; 14,7500; 13,7500; -10,5000; -11,5000; -21,2500; -22,2500; -23; -27; -27,7500; -28,5000; -32,5000; -33,5000; -34,2500; -0,5000; -1,7500; -8; -9; 5; 13,5000; -4,5000; 26,7500; 20; 1,2500; 13,2500; -17,7500; -6,2500; 30; 25,2500; 24,2500; 23,5000; 19,5000; 18,7500; 17,7500; 8,2500; 7; 16; 2; -17,2500; -18,5000; -19,5000; -13,7500; -14,5000; -20,5000; -25,2500; -26; -30,7500; -31,7500; -37,2500; -38,2500; -39,7500; -4,7500; -5,7500; -6,7500; -28,7500; -35,7500; 4,7500; 17,2500; -37,5000; -0,2500; -3,2500; 27,7500; 27; 26; 21,2500; 20,5000; 11; 10,2500; 9,2500; 4; 3; 17; 14; -15,2500; -16,2500; -12; -13; -22,7500; -23,5000; -24,5000; -28,2500; -29,2500; -30; -35; -36,2500; -2,5000; -3,5000; 1,5000; -10; -22; 22,2500; 11,2500; 7,5000; -19,7500; -34,5000; 29,5000; 28,5000; 23,7500; 23; 22; 18,2500; 12,7500; 12; 6,2500; 5,2500; 1; 15; -19,2500; -9,7500; -11; -20,2500; -21; -21,7500; -26,7500; -27,5000; -32,2500; -33; -34; -39,2500; 0; -1; -6,5000; -7,7500; -8,7500;
32.50.13.120-00847 | Линза интраокулярная переднекамерная, псевдофакичная | Штука | 2018-03-01 | Диаметр оптики (Оптический диаметр линзы) | >5,7500 и ≤6 | Миллиметр
|  |  |  | Место фиксации линзы | Угол передней камеры
|  |  |  | Диаметр общий (Наружный диаметр линзы) | >12 и ≤12,5000 | Миллиметр
|  |  |  | Диоптрийный ряд, дптр | 21,7500; 8,5000; 15,2500; -19,5000; -20,5000; -27,2500; -30,5000; -33,5000; -39,5000; -8,2500; 11,5000; 8,7500; 5,7500; 2,7500; 16,2500; 15,5000; 0,5000; -15,5000; -18,5000; -32,2500; -35,2500; -38,2500; -0,7500; -2,7500; -5,7500; 29,5000; 26,5000; 23,5000; 20,5000; 29,7500; 29; 28; 26,7500; 25,7500; 24,2500; 23,2500; 22,2500; 21,2500; 21; 20,2500; 19,2500; 18,2500; 12,7500; 11,2500; 10,2500; 9,5000; 9,2500; 8,2500; 7,2500; 6,2500; 5; 4; 2,5000; 17; 16,5000; 2; 1; 15; 13,7500; -15,2500; -16,2500; -17,2500; -18,2500; -19,2500; -9,7500; -10,5000; -11,5000; -12,2500; -12,7500; -13; -13,7500; -14,5000; -20,2500; -21,2500; -22; -23; -23,5000; -23,7500; -24,2500; -25,2500; -26; -26,7500; -27,7500; -28,5000; -29,2500; -30; -31,5000; -32,5000; -33,7500; -34,7500; -35,7500; -37; -37,7500; -38; -38,7500; 0; -1; -2; -3,2500; -4,2500; -5; -5,5000; -6,2500; -7,2500; -8,5000; -9,2500; 27,7500; 19; 6; -2,2500; 18; 14,5000; -16,5000; -3,7500; -6,7500; 28,5000; 28,7500; 27,2500; 26,2500; 20; 18,7500; 8; 7; 5,5000; 16; 1,7500; 0,7500; -17,7500; -18,7500; -19,7500; -14; -14,7500; -24,5000; -25,5000; -26,2500; -30,7500; -31,7500; -32,7500; -39; -0,2500; -6,5000; -7,5000; -16,7500; -13,2500; -25; 6,7500; 3,7500; -34,2500; -37,2500; -40; 24,5000; 21,5000; 30; 23,7500; 22,7500; 12; 10,5000; 4,2500; 3,2500; 17,5000; 14; -15; -16; -11,2500; -12; -21,7500; -22,5000; -27,5000; -28,2500; -29; -34,5000; -35,5000; -36,7500; -3; -4; 11,7500; 3; -5,2500; 12,5000; 9,7500; 13,5000; -17,5000; -31,2500; -7,7500; 27,5000; 27; 26; 25; 19,5000; 18,5000; 13; 7,5000; 6,5000; 5,2500; 1,2500; 0,2500; -19; -9,5000; -10,2500; -14,2500; -20; -21; -25,7500; -26,5000; -32; -33; -39,7500; -0,5000; -1,5000; -7; -8; -9; 24,7500; -29,5000; -36,5000; 17,2500; 1,5000; -39,2500; -1,7500; -4,7500; 19,7500; 29,2500; 28,2500; 22; 20,7500; 10; 9; 2,2500; 16,7500; 15,7500; -15,7500; -17; -18; -12,5000; -13,5000; -23,2500; -24; -24,7500; -28,7500; -29,7500; -31; -36; -37,5000; -38,5000; -4,5000; -6; 14,2500; -11; -22,7500; 10,7500; 7,7500; 4,7500; -30,2500; -33,2500; -36,2500; 25,5000; 22,5000; 25,2500; 24; 23; 17,7500; 12,2500; 11; 4,5000; 3,5000; 14,7500; 13,2500; -10; -10,7500; -11,7500; -20,7500; -21,5000; -22,2500; -27; -28; -34; -35; -1,2500; -2,5000; -3,5000; -8,7500;
32.50.13.120-00846 | Линза интраокулярная переднекамерная, псевдофакичная | Штука | 2018-03-01 | Диаметр оптики (Оптический диаметр линзы) | ≥4,5000 и ≤4,7500 | Миллиметр
|  |  |  | Место фиксации линзы | Угол передней камеры
|  |  |  | Диаметр общий (Наружный диаметр линзы) | >12,5000 и ≤13 | Миллиметр
|  |  |  | Диоптрийный ряд, дптр | 21,2500; 10; 5,5000; 1,5000; -18,7500; -22,2500; -30,2500; -37; -3,5000; -9; 27,5000; 24,5000; 21,7500; 14,7500; -16; -19; -10,5000; -11,5000; -13,5000; -21,5000; -24,5000; -27,5000; -7,2500; 29,7500; 29; 28,7500; 28; 26,7500; 25,7500; 24,7500; 23,2500; 22,2500; 21; 20,2500; 19,5000; 18,5000; 17,7500; 12,5000; 11,5000; 10,7500; 10,2500; 9,2500; 8,5000; 7,5000; 6,7500; 6; 5; 4,5000; 4,2500; 3,7500; 2,7500; 17,5000; 16,5000; 15,7500; 2; 1,2500; 1; 15; 13,7500; -15,2500; -16,5000; -17,5000; -18,5000; -19,7500; -10; -11; -12,2500; -13,2500; -14,7500; -20,7500; -21,7500; -22,7500; -23; -23,7500; -24,7500; -26; -27; -28,2500; -29; -29,5000; -29,7500; -30,5000; -31,2500; -32; -33; -33,7500; -34,5000; -35,5000; -36; -36,7500; -37,7500; -38,5000; -39,5000; 0; -0,7500; -1,5000; -2,2500; -3; -4; -4,7500; -5,7500; -7; -7,7500; -8; -8,7500; -37,2500; -38; -1,7500; -2,5000; -3,2500; -9,2500; 3,2500; 0,2500; -11,2500; 29,5000; 26,5000; 23,5000; -14,5000; -22,5000; 27,7500; 26,2500; 25,2500; 20; 19,2500; 18,2500; 9,7500; 9; 8,2500; 3,5000; 2,5000; 14,5000; 13,5000; -15,5000; -10,2500; -11,7500; -12,7500; -24; -25; -30,7500; -31,5000; -36,2500; 24,2500; 12,2500; -28; -34,7500; -1,2500; 0,7500; -15; -18; -6,2500; 30; 23,7500; 22,7500; 21,5000; 12,7500; 11,7500; 11; 6,2500; 5,2500; 16; 15,2500; -17,2500; -18,2500; -19,5000; -14; -20,2500; -21,2500; -27,7500; -28,7500; -33,5000; -34,2500; -35,2500; -39; -40; -0,5000; -4,5000; -5,5000; -6,7500; -15,7500; -14,2500; 25,5000; 22,5000; -20,5000; -23,5000; -26,5000; 27; 26; 25; 19; 18; 8,7500; 8; 7; 3; 2,2500; 17; 13,2500; -16,2500; -12; -13; -24,2500; -25,7500; -26,7500; -31; -31,7500; -32,7500; -37,5000; -38,2500; -2,7500; -3,7500; -22; -23,2500; -29,2500; -30; -35; -35,7500; -36,5000; -0,2500; -1; -2; -7,5000; -8,5000; 18,7500; 7,7500; 16,7500; -39,2500; -6; 28,5000; -9,5000; -12,5000; 29,2500; 28,2500; 22; 20,5000; 19,7500; 11,2500; 10,5000; 9,5000; 4,7500; 4; 1,7500; 0,5000; 14,2500; -19,2500; -9,7500; -10,7500; -21; 27,2500; -25,2500; -32,5000; 20,7500; 14; -17; -25,5000; -5,2500; -8,2500; 24; 23; 13; 12; 7,2500; 6,5000; 5,7500; 17,2500; 16,2500; 15,5000; -16,7500; -17,7500; -13,7500; -20; -26,2500; -27,2500; -28,5000; -32,2500; -33,2500; -34; -38,7500; -39,7500; -4,2500; -5; -6,5000;
32.50.13.120-00845 | Линза интраокулярная переднекамерная, псевдофакичная | Штука | 2018-03-01 | Диаметр оптики (Оптический диаметр линзы) | >4,7500 и ≤5 | Миллиметр
|  |  |  | Место фиксации линзы | Угол передней камеры
|  |  |  | Диаметр общий (Наружный диаметр линзы) | >12,5000 и ≤13 | Миллиметр
|  |  |  | Диоптрийный ряд, дптр | 25,7500; 19,2500; 8; 17,2500; -17,7500; -21,2500; -28,2500; -32,7500; -0,5000; -9,2500; 28; 4,2500; 16,7500; 0,7500; 13,7500; -15,2500; -17; -9,5000; -12,5000; -20,5000; -0,2500; -3,2500; -5,2500; -6,2500; -8,2500; -39,2500; 0; -1,5000; -2,5000; -3,7500; -4,7500; -5,5000; -6,7500; -7,7500; -8,7500; 29,5000; 28,2500; 27,2500; 26,5000; 25,5000; 24,7500; 24; 23; 22,2500; 21,2500; 20,7500; 20,5000; 20; 19; 18,2500; 13; 12; 11,2500; 10,5000; 9,7500; 9; 8,2500; 7,2500; 6,5000; 5,5000; 4; 3,5000; 2,5000; 16,5000; 15,5000; 1,5000; 0,2500; 14,2500; 13,5000; -15; -15,7500; -16,7500; -18,2500; -19,2500; -9,7500; -11; -11,7500; -12; -12,7500; -14; -20; -21; -22,2500; -23; -24; -24,5000; -25,2500; -26,2500; -27; -27,7500; -28,7500; -29,5000; -30; -31; -31,7500; -32,5000; -33,5000; -34,2500; -35,2500; -35,7500; -36; -36,5000; -37,5000; -38,2500; 23,5000; 12,5000; 6; -35; -3,5000; 30; -18; -10,5000; -38,7500; -39,7500; -0,7500; -5,7500; -7; -8; 26,2500; 25,2500; 24,5000; 19,7500; 18,7500; 9,5000; 8,7500; 7,7500; 3; 17,5000; 16,2500; -16,2500; -17,2500; -13; -14,2500; -24,7500; -25,5000; -26,5000; -30,2500; -31,2500; -32; -36,7500; -37,7500; 13,2500; -13,2500; -26; 2,2500; 1,7500; -39,5000; -2,2500; -2; -3; -4,5000; 29,7500; 28,7500; 27,5000; 22,5000; 21,7500; 12,2500; 11,5000; 10,7500; 6,7500; 5,7500; 4,7500; 2; 0,5000; 14,5000; -19,7500; -10,7500; -22; -22,7500; -23,5000; -27,5000; -28,5000; -29,2500; -34; -34,7500; 10,2500; 4,5000; -6,5000; 29; 5,2500; -19; -11,5000; -14,5000; -39; -40; -1; -7,5000; -8,5000; 25; 24,2500; 23,2500; 19,5000; 18,5000; 17,7500; 8,5000; 7,5000; 17; 16; -16,5000; -17,5000; -18,7500; -13,7500; -14,7500; -20,7500; -25,7500; -26,7500; -31,5000; -32,2500; -33,2500; -37,2500; -38; 28,5000; 21,5000; -23,7500; -30,5000; -37; 14,7500; -16; -4,2500; -7,2500; -4; -5; -6; 27,7500; 26,7500; 26; 21; 20,2500; 11; 10; 9,2500; 5; 3,7500; 2,7500; 14; -15,5000; -11,2500; -12,2500; -23,2500; -24,2500; -25; -29; -29,7500; -30,7500; -35,5000; -36,2500; 1,2500; -10,2500; 27; 3,2500; 15,7500; -13,5000; -21,5000; -1,2500; -1,7500; -2,7500; -9; 29,2500; 23,7500; 22,7500; 22; 18; 12,7500; 11,7500; 7; 6,2500; 15,2500; 1; 15; -18,5000; -19,5000; -10; -20,2500; -21,7500; -22,5000; -27,2500; -28; -33; -33,7500; -34,5000; -38,5000;
32.50.13.120-00844 | Линза интраокулярная переднекамерная, псевдофакичная | Штука | 2018-03-01 | Диаметр оптики (Оптический диаметр линзы) | >5 и ≤5,2500 | Миллиметр
|  |  |  | Место фиксации линзы | Угол передней камеры
|  |  |  | Диаметр общий (Наружный диаметр линзы) | >12,5000 и ≤13 | Миллиметр
|  |  |  | Диоптрийный ряд, дптр | 6,7500; 0,5000; -18,5000; -10,7500; -20,2500; -27; -33; -1,7500; 28,7500; 22,2500; 11,5000; 9,5000; 6,5000; 3,5000; 16,2500; 0,2500; -15,7500; -18,7500; -32,5000; -35,5000; -38,5000; -1,2500; -4,2500; -7,2500; 30; 29,5000; 29,2500; 28,5000; 27,7500; 27; 26; 25,2500; 24,5000; 23,7500; 23,5000; 23; 22; 21,2500; 20,5000; 19,5000; 18,7500; 18; 12,7500; 12; 11; 10; 8,7500; 7,7500; 6,2500; 5,7500; 5,2500; 4,7500; 3,2500; 2,2500; 16,7500; 15,5000; 1,5000; 0,7500; 15; 14,5000; 13,5000; -16; -17; -18; -19,2500; -9,7500; -10,2500; -11,2500; -12; -12,7500; -13,7500; -14,5000; -20,5000; -21; -21,7500; -22,7500; -23,5000; -24,2500; -25,2500; -26; -26,5000; -26,7500; -27,5000; -28,2500; -29; -30; -30,7500; -31,7500; -32,2500; -32,7500; -33,7500; -34,7500; -35,7500; -37; -38; -39,2500; 0; -0,7500; -2; -3; -4; -5,5000; -6,5000; -7,5000; -8,5000; -22,5000; -29,2500; -36; 8,5000; 5,5000; 2,5000; -33,5000; -36,5000; -39,5000; 28,2500; 27,5000; 22,7500; 21,7500; 21; 12,5000; 11,7500; 10,7500; 4,2500; 3; 14; -15; -10,5000; -11,5000; -12,2500; -21,2500; -22; -23; -27,7500; -28,5000; -34; -35; -36,2500; -1; -2,5000; -3,5000; -8,7500; 9,7500; 16,5000; -7,7500; 24,2500; 17,7500; 1,2500; 13,2500; -17,7500; -6,2500; -9,2500; 25,5000; 24,7500; 19,7500; 19; 18,2500; 9; 8; 7; 15,7500; 1,7500; -17,5000; -19; -9,5000; -13,5000; -14,2500; -20; -24; -25; -25,7500; -30,5000; -31,2500; -37,7500; -38,7500; -40; -5; -6; -7; -24,7500; -31,5000; -39; 4,5000; 17; -37,5000; -0,2500; -3,2500; 28; 27,2500; 26,2500; 21,5000; 20,7500; 11,2500; 10,2500; 3,7500; 2,7500; 17,2500; 13,7500; -15,2500; -16,5000; -11,7500; -12,5000; -22,2500; -23,2500; -28; -28,7500; -29,7500; -34,2500; -35,2500; -36,7500; -2,7500; -3,7500; -15,5000; -13; 20; 10,5000; 7,5000; -16,7500; -19,7500; -34,5000; 29,7500; 29; 24; 23,2500; 22,5000; 18,5000; 13; 12,2500; 7,2500; 6; 5; 1; 14,7500; -19,5000; -10; -11; -14,7500; -20,7500; -21,5000; -26,2500; -27,2500; -32; -33,2500; -39,7500; -0,5000; -1,5000; -6,7500; -8; -9; 4; -4,7500; 26,5000; 15,2500; 14,2500; -2,2500; -5,2500; -8,2500; 26,7500; 25,7500; 25; 20,2500; 19,2500; 9,2500; 8,2500; 17,5000; 16; 2; -16,2500; -17,2500; -18,2500; -13,2500; -14; -23,7500; -24,5000; -25,5000; -29,5000; -30,2500; -31; -37,2500; -38,2500; -4,5000; -5,7500;
32.50.13.120-00843 | Линза интраокулярная переднекамерная, псевдофакичная | Штука | 2018-03-01 | Диаметр оптики (Оптический диаметр линзы) | >5,2500 и ≤5,5000 | Миллиметр
|  |  |  | Место фиксации линзы | Угол передней камеры
|  |  |  | Диаметр общий (Наружный диаметр линзы) | >12,5000 и ≤13 | Миллиметр
|  |  |  | Диоптрийный ряд, дптр | 25,2500; 11,7500; 4; 15; -17,5000; -19,7500; -14,2500; -28,2500; -37; -3,5000; 29,5000; 26,5000; 23,5000; 21,5000; 18,7500; 11,2500; 8,2500; -11,5000; -14,5000; -22,5000; -24,5000; -27,5000; -30,5000; -33,5000; 30; 29; 27,7500; 27; 26,7500; 26; 24,7500; 23,7500; 22,7500; 21,2500; 20,2500; 19,7500; 19; 18,2500; 12,7500; 11,5000; 10,5000; 9,5000; 8; 7; 6,5000; 5,5000; 4,7500; 3,7500; 3; 2,2500; 16,7500; 16,2500; 15,5000; 1,5000; 0,7500; 14,7500; 14; 13,2500; -15,5000; -15,7500; -16,2500; -17; -18; -18,7500; -19,5000; -10; -11; -12; -13; -14; -20,2500; -21,2500; -22,7500; -23,7500; -24,2500; -25,7500; -26,7500; -27,7500; -29; -30; -31; -32; -32,2500; -33; -34; -35,2500; -36,2500; -37,2500; -38; -38,5000; -38,7500; -39,5000; 0; -0,7500; -1,7500; -2,5000; -3,2500; -4,2500; -4,7500; -5,5000; -6,5000; -7,2500; -8,2500; -9; -22,2500; -31,2500; 20,5000; 17,7500; 10,2500; -25,5000; -28,5000; -31,5000; 25,7500; 24,2500; 18; 12,5000; 11; 6; 5,2500; 4,5000; 16; 2; 1,2500; -16,5000; -17,2500; -12,2500; -13,2500; -14,7500; -24,7500; -26; -27; -33,2500; -34,7500; -39,7500; -0,2500; -5; -6; -6,7500; 6,2500; 15,2500; -8; 27,5000; 24,5000; -10,5000; -13,5000; -21,5000; 29,2500; 28; 21,7500; 20,7500; 9,7500; 8,5000; 7,5000; 3,2500; 2,5000; 17; 14,2500; 13,5000; -19,2500; -9,7500; -10,7500; -21; -22; -23,2500; -28,7500; -29,7500; -30,7500; -36,7500; -37,7500; -2,2500; -3; -4; -7,7500; -8,7500; 28,2500; 19,2500; -25,2500; -34,2500; -1,2500; 12,2500; 9,2500; -29,5000; -32,5000; -35,5000; 25; 24; 23; 13; 12; 10,7500; 5; 4,2500; 1,7500; 1; 0,2500; -16,7500; -17,7500; -18,5000; -13,7500; -20; -26,2500; -27,2500; -33,7500; -35; -36; -40; -0,5000; -1,5000; -6,2500; -7; -15,2500; -11,2500; 25,5000; 22,5000; 19,5000; -20,5000; -23,5000; -26,5000; 27,2500; 26,2500; 20; 18,5000; 7,7500; 6,7500; 5,7500; 17,5000; 16,5000; 15,7500; -15; -16; -10,2500; -11,7500; -12,7500; -23; -24; -25; -31,7500; -32,7500; -38,2500; -39; -3,7500; -4,5000; -5,2500; -9,2500; 22,2500; 9; 17,2500; -39,2500; -5,7500; 28,5000; 7,2500; -12,5000; -34,5000; 29,7500; 28,7500; 23,2500; 22; 21; 10; 8,7500; 3,5000; 2,7500; 0,5000; 14,5000; 13,7500; -18,2500; -19; -9,5000; -20,7500; -21,7500; -28; -29,2500; -30,2500; -35,7500; -36,5000; -37,5000; -1; -2; -2,7500; -7,5000; -8,5000;
32.50.13.120-00842 | Линза интраокулярная переднекамерная, псевдофакичная | Штука | 2018-03-01 | Диаметр оптики (Оптический диаметр линзы) | >5,5000 и ≤5,7500 | Миллиметр
|  |  |  | Место фиксации линзы | Угол передней камеры
|  |  |  | Диаметр общий (Наружный диаметр линзы) | >12,5000 и ≤13 | Миллиметр
|  |  |  | Диоптрийный ряд, дптр | 26,5000; 18,2500; 5; 13,7500; -10,5000; -22,2500; -30; -36,2500; -39,2500; -5; 6,7500; 3,7500; 16,2500; 0,2500; -27,2500; -29,2500; -30,2500; -32,2500; -35,2500; -38; -0,7500; -3,7500; 22,7500; 20; 18; 10,5000; 30; 29,2500; 28,2500; 27,5000; 26,7500; 26; 25,7500; 25,2500; 24,5000; 23,5000; 22,5000; 21,5000; 20,2500; 19,5000; 19,2500; 18,5000; 12,7500; 11,7500; 10,2500; 9,2500; 8,2500; 7; 6,2500; 5,2500; 4; 3; 17; 16; 2; 1; 15; 14; -15; -15,7500; -16,7500; -17,5000; -18; -18,2500; -19; -19,7500; -10; -11; -11,7500; -12,5000; -13,2500; -13,5000; -14; -14,7500; -20,7500; -21,5000; -22,5000; -23,2500; -24; -24,7500; -25,5000; -26,5000; -27,7500; -28,7500; -29,7500; -31; -31,7500; -32,7500; -34; -35; -36,5000; -37,5000; -38,5000; -39,5000; -39,7500; -0,2500; -1,2500; -2,5000; -3,5000; -4,5000; -6; -6,5000; -6,7500; -7,2500; -8,2500; -9; 24,2500; 11; 17,5000; -7,5000; 5,7500; -33,2500; -36; -39; 12,5000; 9,5000; 29,7500; 25; 24; 17,7500; 12,2500; 6; 4,5000; 3,5000; 0,7500; 14,7500; 13,5000; -19,2500; -9,5000; -14,2500; -20,2500; -21; -25; -25,7500; -26,7500; -32; -33,5000; -34,5000; -0,5000; -1,5000; -7,7500; -8,5000; -9,2500; -20; -27; 1,2500; -26,2500; -2,7500; -5,7500; 20,7500; 28,5000; 27,7500; 27; 22; 20,5000; 9,7500; 8,7500; 7,2500; 2,2500; 16,5000; 15,5000; -15,5000; -16,2500; -17,2500; -11,5000; -12,2500; -22; -23; -23,7500; -28,5000; -29,5000; -30,7500; -37,2500; -38,2500; -4,2500; -5,5000; 8; 1,7500; -18,7500; 7,5000; 4,7500; 17,2500; -37; -40; 8,5000; 29,5000; 24,7500; 23,7500; 23; 13; 12; 10,7500; 4,2500; 3,2500; 14,5000; 13,2500; -19,5000; -9,7500; -10,7500; -14,5000; -20,5000; -21,2500; -26; -27,5000; -33,7500; -34,7500; -35,7500; -1; -2,2500; -3,2500; -8,7500; 28,7500; 21,2500; -33; -2; -28,2500; -31,2500; -34,2500; 21,7500; 19; 11,5000; 27,2500; 26,2500; 25,5000; 19,7500; 18,7500; 7,7500; 6,5000; 5,5000; 15,7500; 1,5000; 0,5000; -17,7500; -18,5000; -13; -13,7500; -23,5000; -24,2500; -25,2500; -30,5000; -31,5000; -32,5000; -38,7500; 0; -6,2500; -7; -8; -16,5000; -12,7500; -24,5000; 2,7500; 15,2500; 14,2500; -1,7500; -4,7500; 29; 28; 23,2500; 22,2500; 21; 11,2500; 10; 9; 2,5000; 16,7500; -15,2500; -16; -17; -10,2500; -11,2500; -12; -21,7500; -22,7500; -28; -29; -35,5000; -36,7500; -37,7500; -3; -4; -5,2500;
32.50.13.120-00841 | Линза интраокулярная переднекамерная, псевдофакичная | Штука | 2018-03-01 | Диаметр оптики (Оптический диаметр линзы) | >5,7500 и ≤6 | Миллиметр
|  |  |  | Место фиксации линзы | Угол передней камеры
|  |  |  | Диаметр общий (Наружный диаметр линзы) | >11,5000 и ≤12 | Миллиметр
|  |  |  | Диоптрийный ряд, дптр | 2; -17,7500; -21,5000; -27,5000; -36,5000; -4; 28,7500; 20; 6,7500; 29,2500; 27,2500; 26,2500; 24,2500; 21,2500; 18,2500; 11; 8; 5,2500; -14,2500; -20,2500; -22,2500; -25,2500; -28,2500; -31,2500; -34,2500; -37,2500; -40; 29,5000; 28; 27; 25,7500; 24,7500; 23,7500; 22,5000; 21,7500; 20,7500; 19,5000; 18,5000; 12,5000; 11,5000; 10,5000; 9,5000; 9,2500; 8,5000; 7,5000; 6; 5; 4; 3; 2,5000; 2,2500; 17,2500; 16,2500; 15,5000; 1,5000; 0,7500; 15; 14; 13,5000; -15,2500; -16,2500; -17; -18; -18,7500; -19,5000; -9,7500; -10,5000; -11,2500; -12,2500; -13; -13,7500; -14,7500; -20,5000; -20,7500; -21,7500; -22,7500; -23,7500; -25; -26; -27; -28; -28,5000; -29; -30; -31,5000; -32,5000; -33,7500; -34,7500; -35,7500; -36,7500; -37,7500; -38,7500; 0; -0,7500; -1,5000; -2,5000; -3; -3,7500; -4,7500; -5,5000; -6,5000; -7,2500; -8; -8,7500; -9; -30,5000; -39,5000; -6,2500; 23,2500; 20,2500; -23,2500; -26,2500; 29; 27,7500; 26,7500; 21,5000; 20,5000; 19; 8,2500; 7; 16,7500; 16; 13,2500; -15,7500; -16,5000; -10; -10,7500; -11,5000; -22; -23; -29,5000; -30,7500; -31,7500; -37; -38; -39,2500; -3,2500; -4,2500; -5; 17; -15,5000; -11,7500; 23; 9,7500; 30; 9; 6,2500; -33,2500; -36,2500; -39; 25; 24; 22,7500; 17,7500; 11,7500; 10,7500; 4,5000; 3,2500; 1; 0,2500; 14,2500; -17,5000; -18,5000; -19,2500; -13,5000; -14,5000; -25,7500; -26,7500; -33; -34,5000; -35,5000; -0,5000; -1,2500; -2,2500; -7; -7,7500; -1,7500; -8,5000; 22,2500; 19,2500; 12; -24,2500; -27,2500; -30,2500; 27,5000; 26,5000; 19,7500; 18,7500; 7,7500; 6,5000; 5,5000; 16,5000; 15,7500; 1,7500; -16; -16,7500; -11; -12; -12,7500; -22,5000; -23,5000; -24,7500; -29,7500; -31; -32; -38,5000; -39,7500; -4,5000; -5,2500; -6; -9,5000; -24,5000; -33,5000; 3,7500; 28,2500; 25,2500; 4,2500; -21,2500; -38,2500; 29,7500; 28,5000; 23,5000; 22; 21; 10,2500; 8,7500; 2,7500; 17,5000; 14,5000; 13,7500; -15; -19; -19,7500; -10,2500; -20; -21; -27,7500; -28,7500; -35; -36; -37,5000; -2; -2,7500; -3,5000; -8,2500; -9,2500; 14,7500; 26; 12,7500; 13; 10; 7,2500; -29,2500; -32,2500; -35,2500; 25,5000; 24,5000; 18; 12,2500; 11,2500; 5,7500; 4,7500; 3,5000; 15,2500; 1,2500; 0,5000; -17,2500; -18,2500; -12,5000; -13,2500; -14; -24; -25,5000; -26,5000; -32,7500; -34; -0,2500; -1; -5,7500; -6,7500; -7,5000;
32.50.13.120-00840 | Линза интраокулярная переднекамерная, псевдофакичная | Штука | 2018-03-01 | Диаметр оптики (Оптический диаметр линзы) | ≥4,5000 и ≤4,7500 | Миллиметр
|  |  |  | Место фиксации линзы | Радужка
|  |  |  | Диаметр общий (Наружный диаметр линзы) | >11,5000 и ≤12 | Миллиметр
|  |  |  | Диоптрийный ряд, дптр | 25; 18,2500; 9,5000; 7,2500; 3,7500; -15,7500; -14,5000; -27; -33,7500; -1,2500; -7; 29,5000; 27,7500; 3,2500; 15,7500; 15; -16; -19; -11,5000; -13,5000; -21,2500; -0,5000; -3,5000; -6,5000; 30; 29; 28,2500; 27; 26; 25,2500; 24,2500; 23,5000; 22,5000; 22; 21,7500; 21,2500; 20,2500; 19,5000; 18,7500; 17,7500; 12,5000; 12; 11,5000; 11; 10,2500; 9,2500; 8,5000; 7,7500; 6,7500; 6; 5,5000; 4,5000; 3; 17,5000; 16,5000; 15,2500; 1,2500; 0,5000; 14,7500; 14,2500; 13,2500; -16,2500; -17,2500; -18,2500; -19,5000; -9,7500; -10; -10,7500; -12; -13; -14; -20,5000; -21,5000; -22,7500; -23,2500; -24; -25; -25,7500; -26,5000; -27,5000; -28,2500; -28,7500; -29,7500; -30,5000; -31,2500; -32,2500; -33; -34; -34,5000; -34,7500; -35,2500; -36,2500; -37; -37,7500; -38,7500; -39,5000; 0; -0,2500; -1; -2,2500; -3,2500; -4,7500; -5,7500; -6,7500; -8; -8,7500; 16,2500; -18,7500; 26,7500; 2,2500; 2; -14,2500; -22,2500; -1,5000; 28; 26,5000; 25,7500; 21; 20; 10,7500; 10; 9; 5,2500; 4; 2,7500; 13,7500; -15,2500; -11; -12,2500; -23,5000; -24,2500; -25,2500; -29; -30; -30,7500; -35,5000; -36,5000; -1,7500; -2,7500; -9; 27,5000; 20,5000; -31,5000; -38,2500; -15; -18; -10,5000; -5,5000; -8,5000; 29,2500; 23,7500; 23; 18; 12,7500; 8; 7; 6,2500; 17; 15,5000; 1,5000; -17,7500; -19,2500; -20; -21; -22; -26,2500; -27,2500; -28; -32; -32,7500; -33,5000; -38,5000; -39,2500; -5,2500; -6,2500; -7,7500; 0,2500; -11,2500; -24,7500; 4,2500; 16,7500; 1; -39,7500; -2,5000; 26,2500; 25,5000; 24,5000; 20,7500; 19,7500; 19; 9,7500; 8,7500; 3,5000; 2,5000; 13,5000; -15,5000; -16,7500; -11,7500; -12,7500; -13,7500; -24,5000; -25,5000; -30,2500; -31; -35,7500; -36,7500; -37,5000; -2; -3; -4,2500; 11,7500; 5; -4; 28,5000; -9,5000; -12,5000; -20,2500; 29,7500; 28,7500; 27,2500; 22,2500; 21,5000; 12,2500; 11,2500; 10,5000; 6,5000; 5,7500; 4,7500; 1,7500; 0,7500; 14,5000; -19,7500; -10,2500; -21,7500; -23; -23,7500; -27,7500; -28,5000; -29,5000; -34,2500; -35; -40; -0,7500; -7,2500; -8,2500; -9,2500; 22,7500; -22,5000; -29,2500; -36; 14; -17; -4,5000; -7,5000; 24,7500; 24; 23,2500; 19,2500; 18,5000; 13; 8,2500; 7,5000; 17,2500; 16; -16,5000; -17,5000; -18,5000; -13,2500; -14,7500; -20,7500; -26; -26,7500; -31,7500; -32,5000; -33,2500; -37,2500; -38; -39; -3,7500; -5; -6;
32.50.13.120-00839 | Линза интраокулярная переднекамерная, псевдофакичная | Штука | 2018-03-01 | Диаметр оптики (Оптический диаметр линзы) | >4,7500 и ≤5 | Миллиметр
|  |  |  | Место фиксации линзы | Радужка
|  |  |  | Диаметр общий (Наружный диаметр линзы) | >11,5000 и ≤12 | Миллиметр
|  |  |  | Диоптрийный ряд, дптр | 30; 23,2500; 12,2500; 3; -16,2500; -11,5000; -23,2500; -30; -37,7500; -6,5000; 9,5000; 6,7500; 4,7500; 3,7500; 17,2500; 1,2500; 13,5000; -17,5000; -10; -35,5000; -37,5000; -38,5000; -0,2500; -3,2500; -6; 29,7500; 29; 28,2500; 27,2500; 26,7500; 26; 25; 24,2500; 23,5000; 22,5000; 21,7500; 21; 20,7500; 20,2500; 19,5000; 18,5000; 17,7500; 12,5000; 11,5000; 11; 10,7500; 10; 8,5000; 7,5000; 6,5000; 5,2500; 4,2500; 3,2500; 2,2500; 16,7500; 15,5000; 1,5000; 0,2500; 14; -15; -15,7500; -17; -18; -19; -9,7500; -10,7500; -11,7500; -12,2500; -12,5000; -13; -14; -14,7500; -20,5000; -21,5000; -22,2500; -22,7500; -23; -23,7500; -24,5000; -25,2500; -26,2500; -27; -28; -28,7500; -29,2500; -30,2500; -31; -31,7500; -32,7500; -33,7500; -35; -35,7500; -36,7500; -38; -39; -40; -1; -2; -2,7500; -3; -4; -5; -6,2500; -7,5000; -8,5000; 27,7500; -13,7500; -25,5000; -32,2500; 16,2500; 0,5000; -1,2500; -4,2500; -7; 26,5000; 25,7500; 24,7500; 20; 19,2500; 9,7500; 8,2500; 17,5000; 16,5000; 2; -16; -17,2500; -18,2500; -13,2500; -14,2500; -24; -24,7500; -29,5000; -30,5000; -31,2500; -36; -37; -38,2500; -4,5000; -5,5000; 19; 6; 14,7500; 10,5000; 7,7500; -19,5000; -34,5000; 29,2500; 28,5000; 27,5000; 23,7500; 22,7500; 22; 12,7500; 11,7500; 5,5000; 4,5000; 3,5000; 0,7500; 14,2500; 13,2500; -9,5000; -10,5000; -11,2500; -21,2500; -22; -26,7500; -27,5000; -28,5000; -32,5000; -33,2500; -34,2500; -0,7500; -1,7500; -8,2500; -9; 25,5000; -27,7500; -34,7500; -3,5000; 15,2500; 14,5000; -16,5000; -5,2500; -8; 25,2500; 24,5000; 19,7500; 18,7500; 18; 9,2500; 8; 7; 16; 1,7500; -17,7500; -18,7500; -13,5000; -14,5000; -20,2500; -24,2500; -25; -26; -30,7500; -31,5000; -37,2500; -38,7500; -39,7500; -4,7500; -5,7500; -7,2500; 15,7500; -19,2500; -21; 5,7500; 2,7500; -36,5000; -39,5000; -2,2500; 28; 27; 26,2500; 22,2500; 21,5000; 20,5000; 11,2500; 10,2500; 4; 2,5000; 17; 13,7500; -15,2500; -16,7500; -12; -12,7500; -22,5000; -23,5000; -28,2500; -29; -29,7500; -34; -35,2500; -36,2500; -2,5000; -3,7500; 21,2500; 9; -0,5000; -9,2500; 8,7500; -15,5000; -18,5000; -33,5000; 29,5000; 28,7500; 24; 23; 18,2500; 13; 12; 7,2500; 6,2500; 5; 1; 15; -19,7500; -10,2500; -11; -20; -20,7500; -21,7500; -25,7500; -26,5000; -27,2500; -32; -33; -39,2500; 0; -1,5000; -6,7500; -7,7500; -8,7500;
32.50.13.120-00838 | Линза интраокулярная переднекамерная, псевдофакичная | Штука | 2018-03-01 | Диаметр оптики (Оптический диаметр линзы) | >5 и ≤5,2500 | Миллиметр
|  |  |  | Место фиксации линзы | Радужка
|  |  |  | Диаметр общий (Наружный диаметр линзы) | >11,5000 и ≤12 | Миллиметр
|  |  |  | Диоптрийный ряд, дптр | 29,2500; 24,7500; 10,2500; 16,5000; -17,2500; -13,5000; -25,2500; -32,7500; -38,7500; -7; 20,2500; 12,7500; 9,7500; 7; 4; 2,2500; 1,7500; 13,7500; -28,5000; -31,5000; -34,5000; -37,5000; -39,5000; -0,2500; -2,2500; -5,2500; 30; 29; 28,2500; 27,5000; 26,7500; 26,5000; 26; 25,2500; 24,2500; 23,5000; 22,7500; 21,7500; 20,7500; 19,7500; 18,7500; 13; 12; 11; 9,5000; 8,5000; 7,7500; 7,5000; 6,5000; 5,5000; 4,5000; 3; 17,5000; 16,2500; 15,5000; 15,2500; 1,5000; 0,2500; 14,2500; 13,2500; -15,7500; -16,5000; -17,5000; -18; -18,7500; -19,7500; -10; -10,7500; -11,7500; -12,5000; -13; -14; -14,7500; -20,5000; -21,5000; -22,2500; -23,2500; -23,7500; -24; -24,5000; -25,5000; -26,2500; -27,7500; -28,7500; -30; -30,7500; -31; -31,7500; -33; -34; -35; -36,2500; -37,2500; -38,2500; -39,2500; 0; -1; -2,5000; -3,5000; -4,7500; -5,7500; -6,5000; -7,7500; -8,5000; -9,2500; 20,5000; 7,2500; 1; -1,5000; 22,2500; 19,2500; 16,7500; 0,7500; -26,5000; -3,2500; -6,2500; 25,7500; 25; 24; 19,5000; 18,5000; 12,5000; 6,2500; 5,2500; 1,2500; 15; -18,2500; -19; -9,5000; -13,2500; -14,2500; -20; -24,7500; -25,7500; -32; -33,2500; -34,2500; -39,7500; -0,5000; -1,7500; -6,7500; -8; -8,7500; -11,2500; -23; -29,7500; 10,7500; 8; 5; -33,5000; -36,5000; 28,5000; 27,7500; 23; 22; 21; 11,2500; 10; 8,7500; 2,5000; 17; -15,5000; -16,2500; -17; -10,5000; -11,5000; -12,2500; -22; -22,7500; -28,2500; -29,2500; -36; -37; -38; -3; -4; -5,5000; 17,7500; 4,2500; -15; 21,2500; 18,2500; 14,7500; -27,5000; -30,5000; -4,2500; -7,2500; 29,5000; 24,5000; 23,7500; 18; 12,2500; 5,7500; 4,7500; 3,5000; 0,5000; 14,5000; 13,5000; -19,2500; -9,7500; -14,5000; -20,2500; -21,2500; -25; -26; -27,2500; -32,2500; -33,7500; -34,7500; -0,7500; -2; -8,2500; -9; 27; -26,7500; -35,7500; -4,5000; 6; 3,2500; 15,7500; -38,5000; -1,2500; 27,2500; 26,2500; 25,5000; 21,5000; 20; 19; 9,2500; 8,2500; 6,7500; 16; 2; -16,7500; -17,7500; -18,5000; -12; -12,7500; -13,7500; -23,5000; -24,2500; -30,2500; -31,2500; -37,7500; -39; -40; -5; -6; -7,5000; -19,5000; -20,7500; 11,7500; 9; -29,5000; -32,5000; -35,5000; 29,7500; 28,7500; 28; 23,2500; 22,5000; 11,5000; 10,5000; 3,7500; 2,7500; 17,2500; 14; -15,2500; -16; -10,2500; -11; -21; -21,7500; -22,5000; -27; -28; -29; -35,2500; -36,7500; -2,7500; -3,7500;
32.50.13.120-00837 | Линза интраокулярная переднекамерная, псевдофакичная | Штука | 2018-03-01 | Диаметр оптики (Оптический диаметр линзы) | >5,2500 и ≤5,5000 | Миллиметр
|  |  |  | Место фиксации линзы | Радужка
|  |  |  | Диаметр общий (Наружный диаметр линзы) | >11,5000 и ≤12 | Миллиметр
|  |  |  | Диоптрийный ряд, дптр | -27; -36,2500; -1,5000; -3,7500; -8; 22,5000; 9; 16,2500; -16,2500; -12,5000; 28,7500; 27,7500; 25,7500; 22,7500; 20; 12,5000; 9,5000; 6,5000; 3,7500; -14,2500; -22,2500; -25,2500; -28,2500; -31,2500; -34,2500; -37; -39; -40; 29,5000; 28,5000; 27,2500; 26,2500; 25; 24; 23,2500; 23; 22; 21; 19,7500; 18,5000; 13; 11,7500; 10,7500; 10; 8,7500; 7,7500; 6,7500; 5,2500; 4,2500; 3; 2,2500; 17; 16; 15,2500; 1,5000; 0,5000; 14,7500; 14,2500; 13,7500; 13,2500; -15,5000; -16,5000; -17,2500; -18; -19; -19,5000; -19,7500; -9,7500; -10,7500; -11,5000; -12,2500; -13,2500; -14; -20; -20,7500; -22; -23; -24,5000; -25,5000; -26,5000; -27,7500; -28,5000; -29,5000; -30,7500; -31,7500; -32,7500; -34; -35; -35,7500; -36,5000; -37,2500; -38,2500; -39,5000; -0,2500; -1; -2; -2,5000; -2,7500; -3,2500; -4,2500; -5; -5,7500; -6,7500; -7,5000; -8,5000; -9; 28,2500; 19,5000; 24,7500; 21,7500; 19; -20,2500; -23,2500; -26,2500; 29,2500; 28; 21,5000; 20,5000; 9,7500; 8,2500; 7,2500; 17,5000; 16,7500; 15,7500; -15; -15,7500; -10; -11; -21,5000; -22,5000; -23,5000; -28,7500; -29,7500; -31; -37,5000; -38,5000; -3,5000; -4,5000; -5,2500; -9,2500; -24; -33; 14; -10,2500; 10,5000; 7,5000; 4,7500; -30,2500; -33,2500; -36; 25,5000; 24,2500; 17,7500; 12,2500; 11; 5,5000; 4,5000; 3,5000; 1,7500; 0,7500; 15; -17,7500; -18,7500; -13; -13,7500; -14,7500; -25; -26; -27,5000; -33,7500; -34,7500; -0,7500; -1,7500; -6,5000; -7,2500; -8,2500; 25,2500; 12; 3,2500; 20,7500; 18; -24,2500; -27,2500; 29; 27,5000; 26,5000; 21,2500; 20,2500; 18,7500; 8; 7; 16,5000; 15,5000; -15,2500; -16; -17; -10,5000; -11,2500; -12; -22,7500; -23,7500; -30,5000; -31,5000; -32,5000; -37,7500; -38,7500; 0; -4; -4,7500; -5,5000; -39,2500; -6; 29,7500; 26,7500; 23,7500; 5,7500; 2,7500; -21,2500; -35,2500; -38; 30; 23,5000; 22,2500; 11,2500; 10,2500; 9,2500; 4; 2,5000; 17,2500; 14,5000; 13,5000; -19,2500; -9,5000; -14,5000; -20,5000; -21,7500; -26,7500; -28; -29; -35,5000; -36,7500; -2,2500; -3; -7,7500; -8,7500; -21; -30; 6,2500; 1; -18,5000; 11,5000; 8,5000; -29,2500; -32,2500; 27; 26; 24,5000; 19,2500; 18,2500; 12,7500; 6; 5; 2; 1,2500; 0,2500; -16,7500; -17,5000; -18,2500; -11,7500; -12,7500; -13,5000; -24,7500; -25,7500; -32; -33,5000; -34,5000; -39,7500; -0,5000; -1,2500; -6,2500; -7;
32.50.13.120-00836 | Линза интраокулярная переднекамерная, псевдофакичная | Штука | 2018-03-01 | Диаметр оптики (Оптический диаметр линзы) | >5,5000 и ≤5,7500 | Миллиметр
|  |  |  | Место фиксации линзы | Радужка
|  |  |  | Диаметр общий (Наружный диаметр линзы) | >11,5000 и ≤12 | Миллиметр
|  |  |  | Диоптрийный ряд, дптр | -10,2500; -24,2500; -33; -40; -6,5000; 28,5000; 25,5000; 19,5000; 7; 16; -16,7500; -9,7500; -12,7500; -14,7500; -20,7500; -22,7500; -25,7500; -28,7500; -31,7500; 30; 27,2500; 24,2500; 22,2500; 19,2500; 12; -18; -19; -9,5000; -11; -11,5000; -12,5000; -14; -20; -21; -22,2500; -23,2500; -24; -24,5000; -25,2500; -26,2500; -27,5000; -28,5000; -29,5000; -31; -31,5000; -32; -32,5000; -34; -34,7500; -35,7500; -36,5000; -37,2500; -38,2500; -38,7500; -39,5000; -0,2500; -1; -1,7500; -2,7500; -3,5000; -4; -5; -5,7500; -6,7500; -7,5000; -8,2500; -9,2500; 29,5000; 29,2500; 28; 27; 26; 24,7500; 23,7500; 22,7500; 21,7500; 21,5000; 20,7500; 19,7500; 18,5000; 12,7500; 11,5000; 10,5000; 9,5000; 8,7500; 8; 7,2500; 6,2500; 5,5000; 4,5000; 3,7500; 3,2500; 2,2500; 17; 16,2500; 15,2500; 1,5000; 0,5000; 15; 14,7500; 14,2500; 13,2500; -15,5000; -16,2500; -17,2500; -13,2500; 11,7500; 4,7500; -23,7500; -26,7500; 21,2500; 18,2500; 11; -12; -13; -14,2500; -25,5000; -26,5000; -33,2500; -34,2500; -39; -39,7500; -0,5000; -4,5000; -5,2500; -6; 27,7500; 26,7500; 20,5000; 19; 18; 8,5000; 7,7500; 6,7500; 3; 17,5000; 16,7500; 14; -15; -30; -37,7500; -4,2500; -19,2500; -11,7500; -33,7500; 28,2500; 25,2500; -18,7500; -19,7500; -10,5000; -20,5000; -22; -23; -29,2500; -30,5000; -36,2500; -37; -38; -1,5000; -2,5000; -3,2500; -8; -9; 24; 23; 12,2500; 10,7500; 9,7500; 5,7500; 5; 4; 1,7500; 1; -17; -17,7500; -21,2500; 9,2500; 2,5000; 13,5000; -24,7500; -27,7500; -30,7500; 13; 10; -13,5000; -14,5000; -26; -27,2500; -28,2500; -33,5000; -34,5000; -35,2500; 0; -0,7500; -5,5000; -6,2500; -7,2500; 27,5000; 26,5000; 25; 20; 18,7500; 17,7500; 7,5000; 6,5000; 17,2500; 16,5000; 15,5000; 13,7500; -15,2500; -16; -2; -8,7500; 22,5000; -13,7500; -21,7500; 26,2500; 23,2500; 20,2500; -10; -11,2500; -12,2500; -23,5000; -25; -31,2500; -32,2500; -37,5000; -38,5000; -39,2500; -3; -3,7500; -4,7500; 29,7500; 28,7500; 22; 21; 10,2500; 9; 8,2500; 4,2500; 3,5000; 2,7500; 0,2500; 14,5000; -27; -35,5000; 0,7500; -18,2500; -10,7500; -29,7500; -32,7500; 29; -18,5000; -19,5000; -20,2500; -21,5000; -22,5000; -28; -29; -30,2500; -35; -36; -36,7500; -1,2500; -2,2500; -7; -7,7500; -8,5000; 25,7500; 24,5000; 23,5000; 12,5000; 11,2500; 6; 5,2500; 15,7500; 2; 1,2500; -15,7500; -16,5000; -17,5000;
32.50.13.120-00835 | Линза интраокулярная переднекамерная, псевдофакичная | Штука | 2018-03-01 | Диаметр оптики (Оптический диаметр линзы) | >5,7500 и ≤6 | Миллиметр
|  |  |  | Место фиксации линзы | Радужка
|  |  |  | Диаметр общий (Наружный диаметр линзы) | >11,5000 и ≤12 | Миллиметр
|  |  |  | Диоптрийный ряд, дптр | 28,5000; 25,5000; 20; 9; 2,2500; -15,2500; -13,7500; -27,7500; -34,5000; -39; -4,7500; -6,2500; -9,2500; 27,7500; 24,7500; 21,7500; 1,2500; 0,2500; 13,2500; -17,7500; -10,2500; -13,2500; -21; -24; -26; -27; 29,5000; 28,2500; 27,2500; 26,2500; 25; 24; 23; 22; 21; 19,7500; 19; 18,2500; 12,7500; 12; 11,5000; 10,5000; 9,7500; 8,7500; 8; 7,2500; 6,2500; 5,7500; 5,5000; 5; 4; 3,2500; 2,5000; 17; 16,2500; 15,7500; 15,2500; 1,7500; 0,5000; 14,5000; 13,5000; -16; -17; -18; -19; -9,5000; -10,5000; -11,7500; -12,7500; -14; -20,2500; -20,7500; -22,2500; -23,2500; -24,2500; -25,5000; -26,5000; -27,5000; -28,2500; -28,5000; -29; -29,7500; -30,7500; -31,5000; -32,5000; -33,2500; -33,7500; -34; -34,7500; -35,5000; -36,2500; -37,2500; -38; -38,7500; -39,7500; 0; -0,7500; -1,7500; -2,5000; -3,5000; -4,2500; -5,5000; -6; -6,5000; -7; -8,5000; 17,7500; 6,7500; 15,5000; -1; -7,7500; -7,2500; -15,7500; -18,7500; 29,2500; 28; 21,5000; 20,5000; 19,5000; 11,2500; 10,2500; 9,5000; 4,7500; 3,7500; 1,5000; 15; 14; -19,2500; -9,7500; -11; -21,2500; -22,5000; -23,5000; -29,2500; -30,2500; -35; -35,7500; -36,5000; -0,2500; -1,2500; -2; -7,5000; -8,7500; -10,7500; -24,7500; -32,2500; 28,7500; 25,7500; 22,7500; -20; -23; 25,2500; 24,2500; 23,2500; 18,5000; 13; 12,2500; 7,5000; 6,5000; 17,2500; 16,5000; -15,5000; -16,5000; -17,5000; -12,5000; -13,5000; -14,7500; -26,2500; -27,2500; -32; -33; -37,7500; -38,5000; -39,5000; -3,2500; -4; -5; 4,5000; 0,7500; -5,2500; -8,2500; -16,7500; -19,7500; -12,2500; 29; 27,5000; 26,5000; 20,2500; 19,2500; 10; 9,2500; 8,2500; 4,2500; 3,5000; 2,7500; 1; 14,7500; 13,7500; -10; -11,5000; -22,7500; -23,7500; -25,2500; -29,5000; -30,5000; -31,2500; -36; -37; -1,5000; -2,2500; -8; -9; 22,5000; 11; -30; -36,7500; -3; 23,7500; 20,7500; 14,2500; -25; 30; 23,5000; 22,2500; 21,2500; 12,5000; 11,7500; 10,7500; 6; 5,2500; 16; 2; -17,2500; -18,5000; -19,5000; -14,5000; -20,5000; -21,5000; -28; -28,7500; -33,5000; -34,2500; -35,2500; -39,2500; -40; -0,5000; -4,5000; -5,7500; -6,7500; -18,2500; -21,7500; 29,7500; 26,7500; -11,2500; -14,2500; -22; 27; 26; 24,5000; 18,7500; 18; 8,5000; 7,7500; 7; 3; 17,5000; 16,7500; -15; -16,2500; -12; -13; -24,5000; -25,7500; -26,7500; -31; -31,7500; -32,7500; -37,5000; -38,2500; -2,7500; -3,7500;
32.50.13.120-00834 | Линза интраокулярная переднекамерная, псевдофакичная | Штука | 2018-03-01 | Диаметр оптики (Оптический диаметр линзы) | ≥4,5000 и ≤4,7500 | Миллиметр
|  |  |  | Место фиксации линзы | Радужка
|  |  |  | Диаметр общий (Наружный диаметр линзы) | >12 и ≤12,5000 | Миллиметр
|  |  |  | Диоптрийный ряд, дптр | -39,2500; -8,2500; 25; 20,5000; 18,2500; 9,5000; 2,5000; -17; -20,2500; -27,2500; -34; 29; 6; 3; 15,7500; 14,7500; -16,2500; -19,2500; -11,7500; -13,7500; -38,5000; -1,2500; -4; -7; 29,2500; 28,2500; 27,5000; 27,2500; 26,5000; 25,7500; 24,7500; 24; 23,2500; 22,2500; 21,7500; 21,5000; 21; 20; 19,2500; 18,5000; 13; 12,2500; 11,2500; 10,7500; 10; 9; 8,2500; 7,5000; 6,5000; 5,5000; 4,5000; 3,5000; 2,2500; 16,5000; 15,5000; 1,2500; 0,2500; 14,5000; 14,2500; 13,2500; -15,7500; -16,7500; -18; -19; -10; -10,5000; -11; -11,5000; -13; -14; -20; -21,2500; -22; -23; -23,5000; -24,2500; -25,2500; -26; -26,7500; -27,7500; -28,5000; -29; -29,2500; -30; -30,7500; -31,5000; -32,5000; -33,2500; -34,2500; -34,7500; -35; -35,5000; -36,5000; -37,2500; -38; -39; 0; -1; -1,7500; -3; -4,2500; -5,5000; -6,5000; -7,5000; -8,7500; -9,2500; 7,2500; 2; 5; 17,5000; 1,7500; -14,7500; -39,5000; -2,2500; 26,2500; 25,5000; 20,7500; 19,7500; 10,5000; 9,7500; 8,7500; 4,2500; 3,2500; 17,2500; -15; -16; -12; -13,2500; -14,2500; -23,7500; -24,5000; -25,5000; -30,2500; -31; -35,7500; -36,7500; -2,5000; -3,5000; -4,5000; -5,2500; 27; -25; -31,7500; 30; -15,2500; -18,2500; -10,7500; -6; 29,5000; 28,5000; 23,5000; 22,5000; 17,7500; 12,5000; 11,7500; 7,7500; 6,7500; 5,7500; 1,5000; 0,5000; -18,7500; -19,7500; -21; -21,7500; -22,5000; -26,5000; -27,5000; -28,2500; -33; -33,7500; -38,7500; -40; -0,7500; -6,2500; -7,2500; -8,5000; 5,2500; 14; -12,5000; 16,7500; 0,7500; -0,2500; -3,2500; 26; 25,2500; 24,2500; 20,2500; 19,5000; 18,7500; 9,2500; 8,5000; 2,7500; 17; 16; -15,5000; -16,5000; -17,7500; -12,2500; -13,5000; -14,5000; -24,7500; -25,7500; -30,5000; -31,2500; -32,2500; -36; -37; -37,7500; -3,7500; -4,7500; 22,7500; 11,5000; -36,2500; 28; 4; -9,7500; -12,7500; -20,7500; 27,7500; 26,7500; 22; 21,2500; 12; 11; 10,2500; 6,2500; 4,7500; 3,7500; 15; 13,5000; -10,2500; -11,2500; -22,2500; -23,2500; -24; -28; -28,7500; -29,7500; -34,5000; -35,2500; -0,5000; -1,5000; -2,7500; -7,7500; -9; -2; 29,7500; -9,5000; -22,7500; -29,5000; 13,7500; -17,2500; -5; -8; 28,7500; 24,5000; 23,7500; 23; 19; 18; 12,7500; 8; 7; 16,2500; 15,2500; 1; -17,5000; -18,5000; -19,5000; -20,5000; -21,5000; -26,2500; -27; -32; -32,7500; -33,5000; -37,5000; -38,2500; -39,7500; -5,7500; -6,7500;
32.50.13.120-00833 | Линза интраокулярная переднекамерная, псевдофакичная | Штука | 2018-03-01 | Диаметр оптики (Оптический диаметр линзы) | >4,7500 и ≤5 | Миллиметр
|  |  |  | Место фиксации линзы | Радужка
|  |  |  | Диаметр общий (Наружный диаметр линзы) | >12 и ≤12,5000 | Миллиметр
|  |  |  | Диоптрийный ряд, дптр | -37,7500; -6,5000; 22; 8,7500; 16,7500; 14,5000; -15,7500; -9,7500; -24,5000; 30; 27; 24,2500; 21,2500; 19,2500; 18,2500; 11,7500; 9; 6; -13,7500; -21,7500; -24,7500; -27,7500; -29,7500; -32,5000; -35,5000; -38,5000; -1,2500; -4,2500; -7,2500; -9,2500; -32,2500; -33,2500; -34,2500; -35,7500; -36,7500; -38; -38,7500; -39; -39,7500; -0,7500; -1,7500; -2,7500; -4; -5; -5,7500; -6; -7; -8; -9; 29,2500; 28,2500; 26,7500; 25,7500; 24,7500; 23,7500; 22,7500; 21,5000; 20,5000; 19,5000; 18; 13; 11,5000; 10,5000; 9,5000; 8,2500; 7,2500; 6,2500; 5,2500; 5; 4,5000; 3,7500; 2,7500; 17,5000; 16,5000; 15,7500; 15,2500; 2; 1,2500; 0,5000; 14,7500; 13,7500; -15; -16; -16,7500; -17,2500; -18,2500; -19; -19,7500; -10,2500; -11; -12; -12,5000; -13; -14; -20; -21; -22,2500; -23,2500; -24,2500; -25,2500; -25,5000; -26,2500; -27,2500; -28,5000; -29,5000; -31; -31,7500; -0,5000; -13,5000; -27,5000; 10,7500; 8; -30,7500; -33,5000; -36,5000; -31,2500; -32,7500; -33,7500; -40; -1; -7,5000; -8,5000; 29,7500; 24,5000; 23,5000; 22,5000; 12,5000; 11,2500; 10,2500; 4,2500; 3,2500; 1; 0,2500; 14,2500; -17,5000; -18,5000; -19,2500; -14,2500; -20,2500; -26,5000; -28; 25,2500; 12; 3,5000; 25; 22,2500; -20,7500; -23,7500; -26,7500; -0,2500; -3,2500; -6,2500; -36,2500; -37,2500; -3,7500; -4,7500; 28,5000; 27,2500; 26,2500; 20,7500; 19,7500; 18,5000; 7,5000; 6,5000; 17; 16; 13,2500; -15,5000; -16,5000; -10; -10,7500; -11,5000; -23; -24; -30,2500; -34,7500; -3,5000; -21,5000; -30,5000; 28; 10; 7; -12,7500; -34,5000; -37,5000; -33; -34; -35,2500; 0; -1,5000; -2,5000; -7,7500; -8,7500; 29,5000; 23; 21,7500; 11; 9,7500; 8,5000; 4; 3; 2,2500; 15; 14; -18,7500; -19,5000; -14,5000; -20,5000; -22; -27; -28,2500; -29,2500; 1,5000; -18; 20,2500; 12,7500; -25,7500; -28,7500; -31,5000; -5,2500; -8,2500; -32; -38,2500; -39,2500; -5,5000; -6,7500; 26,5000; 25,5000; 24; 18,7500; 17,7500; 12,2500; 5,5000; 4,7500; 15,5000; 1,7500; 0,7500; -16,2500; -17; -17,7500; -11,2500; -12,2500; -13,2500; -25; -26; 27,7500; 19; 5,7500; 29; 26; 23,2500; -11,7500; -14,7500; -22,7500; -39,5000; -2,2500; -35; -36; -37; -2; -3; -4,5000; 28,7500; 27,5000; 21; 20; 9,2500; 7,7500; 6,7500; 2,5000; 17,2500; 16,2500; 13,5000; -15,2500; -9,5000; -10,5000; -21,2500; -22,5000; -23,5000; -29; -30;
32.50.13.120-00832 | Линза интраокулярная переднекамерная, псевдофакичная | Штука | 2018-03-01 | Диаметр оптики (Оптический диаметр линзы) | >5 и ≤5,2500 | Миллиметр
|  |  |  | Место фиксации линзы | Радужка
|  |  |  | Диаметр общий (Наружный диаметр линзы) | >12 и ≤12,5000 | Миллиметр
|  |  |  | Диоптрийный ряд, дптр | -19,2500; -22,7500; -31,7500; -38,5000; -5; 24,7500; 19; 7; 16; -8,5000; -17,7500; -10,2500; -13,2500; -20,2500; -23,2500; -26,2500; -29; -8,2500; 28,5000; 25,5000; 23,5000; 22,5000; 20,5000; 17,7500; 29,7500; 28,7500; 27,2500; 26,2500; 25,7500; 25,2500; 24,2500; 23,2500; 22,2500; 21; 20; 18,5000; 13; 12,5000; 11,2500; 10,5000; 9,7500; 8,7500; 8; 7,2500; 6,5000; 5,7500; 5; 4; 3,2500; 2,2500; 17; 16,5000; 16,2500; 15,5000; 1,7500; 1; 15; 14,2500; 13,2500; -15,2500; -15,5000; -16,5000; -17,5000; -18,5000; -9,5000; -10,5000; -11,5000; -12,7500; -13,5000; -14,5000; -20,7500; -21,7500; -23; -24; -25; -26; -26,5000; -27; -28,2500; -29,5000; -30,5000; -31,5000; -32,5000; -33; -33,2500; -33,7500; -34,7500; -35,5000; -36,5000; -37,2500; -38; -39; -39,5000; 0; -1; -1,7500; -2,5000; -3,5000; -4,2500; -4,7500; -5,7500; -6,5000; -7,5000; -8,7500; -11,7500; 11,5000; 4,7500; 0,7500; -21,2500; -24,2500; -27,2500; 19,5000; 12,2500; 24; 23; 22; 12; 11; 10,2500; 6,2500; 5,5000; 4,5000; 15,2500; 1,5000; -17; -18; -19; -13,7500; -20; -21; -27,5000; -28,5000; -34,2500; -35; -39,7500; -0,2500; -1,2500; -5,2500; -6; -6,7500; -36,2500; -2,7500; 27,7500; -16,7500; -19,7500; -12,2500; 29,5000; 26,5000; 28; 26,7500; 20,2500; 19,2500; 18; 9; 8,2500; 7,5000; 2,5000; 17,2500; 14,5000; 13,7500; -10; -11; -12,5000; -22,5000; -23,7500; -24,7500; -31,2500; -32,2500; -37; -37,7500; -38,7500; -2,2500; -3,2500; -4; -16,2500; -14,7500; -28,7500; 2,7500; 13,5000; -25,2500; -28; -31; 18,7500; 30; 29; 23,7500; 22,7500; 21,2500; 10,7500; 10; 5,2500; 4,2500; 3,5000; 2; 1,2500; 0,2500; -18,2500; -19,5000; -20,5000; -21,5000; -27,7500; -29,2500; -30,2500; -34,5000; -35,2500; -36; -0,7500; -1,5000; -6,2500; -7; -8; -7,2500; 21,7500; 9,2500; -11,2500; -14,2500; -22,2500; 24,5000; 21,5000; 26; 25; 18,2500; 12,7500; 11,7500; 7,7500; 6,7500; 6; 16,7500; 15,7500; -15; -16; -17,2500; -12; -13; -14; -24,5000; -25,5000; -26,7500; -32,7500; -33,5000; -38,2500; -39,2500; -40; -3,7500; -4,5000; -5,5000; 20,7500; 19,7500; 9,5000; 8,5000; 3,7500; 3; 17,5000; 0,5000; 14,7500; 14; -9,7500; -10,7500; -22; -23,5000; -29,7500; -30,7500; -32; -35,7500; -36,7500; -37,5000; -2; -3; -7,7500; -9; -25,7500; -34; -0,5000; -15,7500; -18,7500; -30; -9,2500; 27,5000; 29,2500; 28,2500; 27;
32.50.13.120-00831 | Линза интраокулярная переднекамерная, псевдофакичная | Штука | 2018-03-01 | Диаметр оптики (Оптический диаметр линзы) | >5,2500 и ≤5,5000 | Миллиметр
|  |  |  | Место фиксации линзы | Радужка
|  |  |  | Диаметр общий (Наружный диаметр линзы) | >12 и ≤12,5000 | Миллиметр
|  |  |  | Диоптрийный ряд, дптр | 14,7500; -11,7500; -25,7500; -32,7500; -39,5000; -6; 24,7500; 19,7500; 8,7500; 17,5000; 1,2500; 13,2500; -17,7500; -10,2500; -12,2500; -13,2500; -20,2500; -23; -26; 27,5000; 24,5000; -3,2500; -5,2500; -6,2500; -8,2500; 15,5000; 1,5000; 0,5000; 14; -15; -16; -17; -18; -19; -9,7500; -10,7500; -12; -13; -13,7500; -20; -21,2500; -22,2500; -23,5000; -24,5000; -25,5000; -26,5000; -26,7500; -27,2500; -28; -29; -29,7500; -30,7500; -31,5000; -32; -32,2500; -33; -33,7500; -34,5000; -35,5000; -36,2500; -37; -38; -38,5000; -39,2500; 0; -0,7500; -1,7500; -2,5000; -3,7500; -4,5000; -4,7500; -5,5000; -6,7500; -7,7500; -8,7500; 29,7500; 28,7500; 28; 27,2500; 26,7500; 25,7500; 24,2500; 23,2500; 22,2500; 21,2500; 20,5000; 20; 19; 18,2500; 12,7500; 12; 11,2500; 10,2500; 9,7500; 9; 8; 7,2500; 6,2500; 5,5000; 4,7500; 4; 3,7500; 3,2500; 2,5000; 17; -16,2500; -14,7500; -28,2500; 13; 6,5000; 16,2500; -21; -24; 16,5000; 2; -17,2500; -18,2500; -19,5000; -14; -20,5000; -21,5000; -27,5000; -28,5000; -33,2500; -34; -34,7500; -38,7500; -39,7500; -0,2500; -5,7500; -7; 26,2500; 25,2500; 19,5000; 18,7500; 18; 9,5000; 8,5000; 7,7500; 3; 2,2500; -37,2500; -3,5000; 27,7500; 14,2500; -16,7500; -19,7500; 25,5000; 22,7500; 14,5000; 13,5000; -15,5000; -10,5000; -11,5000; -12,7500; -24,2500; -25,2500; -30,2500; -31,2500; -36; -36,7500; -37,7500; -1,2500; -2,2500; -3; 30; 29; 22,5000; 21,5000; 20,7500; 12,2500; 11,5000; 10,5000; 6,7500; 5,7500; 5; -22,7500; -30,5000; 4,2500; 15,2500; -22; -25; 28,5000; 16; 1,7500; 0,7500; -18,5000; -9,5000; -20,7500; -21,7500; -23,2500; -27,7500; -28,7500; -29,5000; -34,2500; -35,2500; -40; -0,5000; -6,5000; -7,5000; -8,5000; 26; 25; 23,5000; 18,5000; 17,7500; 8,2500; 7,5000; 2,7500; 17,2500; 15,7500; -19,2500; -9; 22; 10,7500; -11,2500; -14,2500; -4,2500; -7,2500; -15,2500; -16,5000; -17,5000; -12,5000; -13,5000; -14,5000; -26,2500; -27; -31,7500; -32,5000; -33,5000; -37,5000; -38,2500; -39; -2,7500; -4; -5; 28,2500; 27; 21; 20,2500; 19,2500; 11; 10; 9,2500; 4,5000; 3,5000; -35; -1,5000; 0,2500; -15,7500; -18,7500; 29,5000; 26,5000; 23,7500; 1; 15; 13,7500; -10; -11; -22,5000; -23,7500; -24,7500; -29,2500; -30; -31; -35,7500; -36,5000; -1; -2; -8; -9,2500; 29,2500; 24; 23; 21,7500; 12,5000; 11,7500; 7; 6; 5,2500; 16,7500;
32.50.13.120-00830 | Линза интраокулярная переднекамерная, псевдофакичная | Штука | 2018-03-01 | Диаметр оптики (Оптический диаметр линзы) | >5,5000 и ≤5,7500 | Миллиметр
|  |  |  | Место фиксации линзы | Радужка
|  |  |  | Диаметр общий (Наружный диаметр линзы) | >12 и ≤12,5000 | Миллиметр
|  |  |  | Диоптрийный ряд, дптр | 24; 13; 6,2500; 0,7500; -18,2500; -21,7500; -28,7500; -35,5000; -3,7500; 28,7500; 4,7500; 2,7500; 15,2500; 14,2500; -16,7500; -19,7500; -12,2500; -20,2500; -22; -39,5000; -1,2500; -4,2500; -7,2500; 30; 28,5000; 27,5000; 27; 26,5000; 25,7500; 25; 24,2500; 23,2500; 22,5000; 21,5000; 20,7500; 20,2500; 19,2500; 18,5000; 17,7500; 12,2500; 11,5000; 10,5000; 10; 9,7500; 9,2500; 8,2500; 7,5000; 6,7500; 5,7500; 5; 4; 3,5000; 3; 17,5000; 16; 2; 1; 14,7500; 13,7500; -15; -16,2500; -17,2500; -18,5000; -19,5000; -10; -11,5000; -12; -13; -14,5000; -20,5000; -21,5000; -22,7500; -23,5000; -24; -24,5000; -25; -25,7500; -26,7500; -27,5000; -28,2500; -29,2500; -29,7500; -30; -30,5000; -31,5000; -32,2500; -33; -34; -34,7500; -35,7500; -36,2500; -37; -38; -38,7500; -39,7500; -0,5000; -1,7500; -2,5000; -3,5000; -4,7500; -5,7500; -7; -8; -9; 29; -10,7500; -24,2500; -31; 17,2500; 1,2500; 13,2500; -2,2500; -5,2500; 25,5000; 24,7500; 23,7500; 20; 19; 18,2500; 9; 8; 2,5000; 17; -15,5000; -16,5000; -17,5000; -12,5000; -13,5000; -14,7500; -25,2500; -26; -30,7500; -31,7500; -36,5000; -37,2500; -38,2500; -2,7500; -4; -5; 19,5000; 8,5000; 16,7500; -0,7500; 29,7500; 26,7500; -11,2500; -14,2500; 29,2500; 28; 22,7500; 22; 21; 12,5000; 11,7500; 11; 6; 5,2500; 1,5000; 15; 14; -19,2500; -9,7500; -11; -21,2500; -22,5000; -23,2500; -28; -29; -33,7500; -34,5000; -35,2500; -39,2500; 0; -1,5000; -7,7500; -8,7500; 26,2500; -26,5000; -33,2500; 0,2500; -15,7500; -18,7500; -3,2500; -6,2500; -9,2500; 24,5000; 23,5000; 18,7500; 18; 8,7500; 7,7500; 7; 2,2500; 16,5000; 15,5000; -17; -18; -14; -20; -25,5000; -26,2500; -27,2500; -31,2500; -32; -32,7500; -37,5000; -38,5000; -4,5000; -5,5000; -6,5000; 4,2500; -15,2500; -13,7500; 27,7500; 3,7500; 16,2500; -21; -0,2500; 27,2500; 26; 25,2500; 21,2500; 20,5000; 19,7500; 11,2500; 10,2500; 9,5000; 4,5000; 3,2500; 14,5000; 13,5000; -16; -10,5000; -11,7500; -12,7500; -23,7500; -24,7500; -29,5000; -30,2500; -35; -36; -36,7500; -1; -2; -3; 21,7500; 10,7500; -37,7500; -6,7500; -17,7500; -10,2500; -13,2500; -8,2500; 29,5000; 28,2500; 23; 22,2500; 12,7500; 12; 7,2500; 6,5000; 5,5000; 15,7500; 1,7500; 0,5000; -19; -9,5000; -20,7500; -22,2500; -23; -27; -27,7500; -28,5000; -32,5000; -33,5000; -34,2500; -39; -40; -6; -7,5000; -8,5000;
32.50.13.120-00829 | Линза интраокулярная переднекамерная, псевдофакичная | Штука | 2018-03-01 | Диаметр оптики (Оптический диаметр линзы) | >5,7500 и ≤6 | Миллиметр
|  |  |  | Место фиксации линзы | Радужка
|  |  |  | Диаметр общий (Наружный диаметр линзы) | >12 и ≤12,5000 | Миллиметр
|  |  |  | Диоптрийный ряд, дптр | 27,2500; 20,5000; 11,7500; 9,5000; 4,7500; 13,2500; -13,2500; -25; -31,7500; 0; -9; 8; 5,2500; 2,2500; 1,7500; 13,7500; -17; -9,5000; -11,5000; -36,5000; -39,5000; -2,2500; -5,2500; -8,2500; 29; 28,5000; 28,2500; 27,7500; 26,7500; 26; 25,2500; 24,2500; 23,5000; 23; 22,5000; 22; 21,2500; 20,2500; 19,5000; 18,7500; 17,7500; 12,5000; 12; 11; 10,2500; 9,2500; 8,5000; 7,2500; 6; 5,5000; 4; 3; 17,5000; 16,2500; 15,2500; 1; 0,2500; 15; 14,2500; -15; -16; -17,2500; -18,5000; -19,5000; -9,7500; -10; -11; -12; -13; -14,2500; -20; -21; -21,7500; -22,2500; -23,2500; -24; -24,7500; -25,7500; -26,5000; -27,5000; -28; -28,2500; -28,7500; -29,7500; -30,5000; -31,2500; -32,2500; -33; -33,5000; -33,7500; -34,5000; -35,2500; -36; -37; -38,2500; -39,2500; -0,5000; -1; -2; -3,5000; -4,5000; -5,5000; -6,7500; -7,7500; -8,5000; 17,2500; -17,7500; 7; 4,2500; 16,7500; -12,5000; -37,5000; -0,2500; 27,5000; 26,5000; 21,7500; 21; 20; 11,5000; 10,7500; 10; 5; 3,7500; 2,7500; 14; -15,5000; -11,2500; -12,2500; -13,7500; -22,5000; -23,5000; -24,2500; -29; -30; -34,7500; -35,5000; -1,5000; -2,5000; -3,7500; -8,7500; 29,2500; 22,7500; -29,5000; -37,7500; -6; 14,7500; -16,2500; -19; -7,2500; 29,5000; 24,5000; 23,7500; 19; 18; 12,7500; 8,7500; 7,5000; 6,5000; 15,5000; 1,5000; -18,2500; -19,2500; -14,7500; -20,5000; -21,5000; -25,5000; -26,2500; -27; -32; -32,7500; -38; -39; -40; -5; -6,5000; -7,5000; 1,2500; -10,2500; -23; 3,2500; 15,7500; -38,5000; -1,2500; -4,2500; 27; 26,2500; 25,5000; 21,5000; 20,7500; 19,7500; 10,5000; 9,7500; 3,5000; 2,5000; 16,5000; 13,5000; -15,7500; -16,7500; -12,7500; -14; -23,7500; -24,5000; -29,2500; -30,2500; -31; -35; -35,7500; -36,7500; -2,7500; -4; 18,2500; 7,7500; -3; 30; 6,2500; -18; -10,5000; -13,5000; 28,7500; 28; 23,2500; 22,2500; 13; 12,2500; 11,2500; 6,7500; 5,7500; 4,5000; 0,5000; 14,5000; -19,7500; -10,7500; -11,7500; -21,2500; -22; -22,7500; -26,7500; -27,7500; -28,5000; -33,2500; -34,2500; -39,7500; -0,7500; -1,7500; -7; -8; -9,2500; 25; -20,7500; -27,2500; -34; 0,7500; -15,2500; -3,2500; -6,2500; 29,7500; 25,7500; 24,7500; 24; 19,2500; 18,5000; 9; 8,2500; 17; 16; 2; -16,5000; -17,5000; -18,7500; -14,5000; -20,2500; -25,2500; -26; -30,7500; -31,5000; -32,5000; -36,2500; -37,2500; -38,7500; -4,7500; -5,7500;
32.50.13.120-00828 | Линза интраокулярная переднекамерная, псевдофакичная | Штука | 2018-03-01 | Диаметр оптики (Оптический диаметр линзы) | ≥4,5000 и ≤4,7500 | Миллиметр
|  |  |  | Место фиксации линзы | Радужка
|  |  |  | Диаметр общий (Наружный диаметр линзы) | >12,5000 и ≤13 | Миллиметр
|  |  |  | Диоптрийный ряд, дптр | 12,7500; 9,7500; 4; -15,5000; -12,5000; -24,2500; -29,2500; -38,2500; -7; 26,2500; 18,7500; 11,5000; 8,5000; 5,5000; 2,7500; 15,2500; 0,2500; -15,7500; -29,5000; -32,5000; -35,5000; -38,5000; -1,2500; -3,2500; -4,2500; -6,2500; -9,2500; 29,5000; 28,7500; 27,7500; 27; 26,5000; 26; 25,5000; 24,7500; 23,7500; 23; 22,2500; 21,2500; 20,5000; 20; 19,2500; 18,2500; 12,2500; 11,2500; 10,2500; 9; 8,2500; 8; 7,2500; 6; 5; 3,7500; 2,5000; 17; 16; 15,7500; 2; 1; 14,7500; 13,7500; -15,2500; -16,5000; -17,5000; -18,2500; -19,2500; -9,5000; -10,5000; -11,2500; -12; -13; -13,5000; -14,2500; -20,2500; -21; -21,7500; -22,7500; -23,5000; -24; -24,5000; -25; -25,7500; -26,7500; -27,5000; -28,2500; -29,7500; -30,2500; -30,7500; -31,2500; -32,7500; -33,7500; -34,7500; -36; -37; -38; -39; -40; -0,7500; -2; -3; -4,5000; -5,5000; -6; -7,5000; -8,5000; 16,5000; -18,5000; -14,7500; 24; 18; 10,5000; 14,2500; -16,7500; -30,5000; -7,2500; 30; 25,2500; 24,5000; 23,5000; 19,7500; 19; 17,7500; 7; 5,7500; 1,7500; 0,7500; -18,7500; -19,5000; -9,7500; -13,7500; -14,5000; -20,5000; -25,2500; -26; -31,7500; -33; -39,2500; 0; -1,5000; -6,5000; -7,7500; -8,7500; -28,7500; -35,2500; -4; 6,5000; 3,5000; 16,2500; -37,5000; -0,2500; 28; 27,2500; 22,5000; 21,5000; 20,7500; 11,7500; 10,7500; 9,2500; 3; 17,5000; -15; -16,2500; -17,2500; -11; -11,7500; -12,7500; -21,5000; -22,5000; -23,2500; -28; -29; -35,7500; -36,7500; -37,7500; -2,7500; -3,7500; -5; 0,5000; -10,2500; -22; 12,5000; 9,5000; -17,7500; -31,5000; -34,5000; -8,2500; 29,7500; 29; 24,2500; 23,2500; 18,5000; 13; 6,2500; 5,2500; 4,2500; 1,5000; 15; 14; -19,7500; -10; -20; -20,7500; -25,5000; -26,2500; -27,2500; -32; -33,2500; -34,2500; -0,5000; -1,7500; -8; -9; 6,7500; -1; 28,5000; 21,7500; 17,2500; 1,2500; 13,2500; -2,2500; -5,2500; 26,7500; 25,7500; 25; 21; 20,2500; 19,5000; 10; 8,7500; 7,7500; 16,7500; 15,5000; -17; -18; -19; -12,2500; -13,2500; -14; -23,7500; -24,7500; -30; -31; -37,2500; -38,7500; -39,7500; -4,7500; -5,7500; -6,7500; -26,5000; -32,2500; 7,5000; 4,5000; -33,5000; -36,5000; -39,5000; 29,2500; 28,2500; 27,5000; 22,7500; 22; 12; 11; 4,7500; 3,2500; 2,2500; 14,5000; 13,5000; -16; -10,7500; -11,5000; -21,2500; -22,2500; -23; -27; -27,7500; -28,5000; -34; -35; -36,2500; -2,5000; -3,5000;
32.50.13.120-00827 | Линза интраокулярная переднекамерная, псевдофакичная | Штука | 2018-03-01 | Диаметр оптики (Оптический диаметр линзы) | >4,7500 и ≤5 | Миллиметр
|  |  |  | Место фиксации линзы | Радужка
|  |  |  | Диаметр общий (Наружный диаметр линзы) | >12,5000 и ≤13 | Миллиметр
|  |  |  | Диоптрийный ряд, дптр | -17; -20,5000; -29,7500; -35,7500; -38,7500; -4,2500; 28,5000; 19,7500; 7,2500; 16,2500; -16,2500; -23,2500; -24,2500; -26,2500; -29,2500; -32,2500; -35; -38; -0,7500; 29,2500; 27,2500; 24,2500; 21,2500; 18,5000; 11; -19,5000; -12; -14; -20; -22,5000; -23,5000; -24,7500; -25,7500; -27; -28; -28,7500; -29; -30; -31; -32; -33,5000; -34,5000; -35,5000; -36,7500; -37,5000; -38,5000; -39,7500; -0,5000; -2; -3; -3,7500; -4,5000; -5,2500; -6; -7; -7,7500; -8,5000; 30; 29,5000; 29; 28; 27; 26; 24,7500; 23,7500; 22,7500; 21,7500; 21,5000; 20,7500; 19,2500; 18,2500; 12,7500; 11,5000; 10,5000; 9,7500; 9; 8,2500; 7,5000; 6,5000; 5,7500; 4,7500; 4; 3,5000; 2,5000; 17,2500; 16,5000; 15,5000; 1,7500; 0,7500; 0,2500; 15; 14,5000; 13,5000; -15,2500; -16; -17,2500; -18,2500; -19; -19,2500; -9,7500; -10,7500; -11,7500; -13,2500; -14,2500; -20,2500; -21,5000; -22; -6,5000; 25,5000; -27,2500; -30,2500; -33,2500; 26,2500; 23,2500; 20,2500; -22,7500; -24; -30,5000; -31,5000; -37,7500; -39,2500; 0; -4,7500; -5,5000; -6,2500; 27,7500; 26,7500; 20,5000; 19; 8,7500; 8; 7; 3,2500; 2,2500; 17; 14,2500; 13,2500; -10,2500; -11,2500; -12,2500; -12,5000; -26,7500; 3; 14; -37; -40; -2,7500; 12; -18,5000; -11; -26,5000; -27,7500; -34; -35,2500; -36,5000; -1,2500; -2,5000; -3,5000; -7,5000; -8,2500; -9,2500; 24; 23; 11,7500; 10,7500; 10; 6; 5,2500; 4,2500; 2; 1,2500; -16,7500; -18; -13,7500; -14,7500; -21,2500; -8,7500; 22,5000; 9,5000; -31,2500; -34,2500; 22,2500; 19,5000; -23; -24,5000; -25,5000; -30,7500; -31,7500; -33; -39,5000; -0,2500; -5,7500; -6,7500; 27,5000; 26,5000; 25; 20; 18,7500; 17,7500; 7,7500; 6,7500; 17,5000; 16,7500; 15,7500; 13,7500; -15; -15,7500; -10,5000; -11,5000; -12,7500; -32,7500; -1,5000; -22,2500; -25,2500; -28,2500; -1,7500; 28,2500; 25,2500; -10; -13; -21; -28,5000; -29,5000; -36,2500; -37,2500; -38,2500; -3,2500; -4; -5; 29,7500; 28,7500; 22; 21; 10,2500; 9,2500; 8,5000; 4,5000; 3,7500; 2,7500; 0,5000; 14,7500; -18,7500; -19,7500; -20,7500; -21,7500; -9,5000; -23,7500; 12,2500; 5; 1; -36; -39; 13; -17,5000; -25; -26; -27,5000; -32,5000; -33,7500; -34,7500; -1; -2,2500; -7,2500; -8; -9; 25,7500; 24,5000; 23,5000; 18; 12,5000; 11,2500; 6,2500; 5,5000; 16; 15,2500; 1,5000; -15,5000; -16,5000; -17,7500; -13,5000; -14,5000;
32.50.13.120-00826 | Линза интраокулярная переднекамерная, псевдофакичная | Штука | 2018-03-01 | Диаметр оптики (Оптический диаметр линзы) | >5 и ≤5,2500 | Миллиметр
|  |  |  | Место фиксации линзы | Радужка
|  |  |  | Диаметр общий (Наружный диаметр линзы) | >12,5000 и ≤13 | Миллиметр
|  |  |  | Диоптрийный ряд, дптр | -16,7500; -20,2500; -28,7500; -35,5000; -2; 25,2500; 17,7500; 6,5000; -5,2500; 1,7500; 13,7500; -17; -19; -9,5000; -11,5000; -14,5000; -22,5000; -25,5000; -4,7500; -7,7500; 30; 29; 27; 24,2500; 16; 1,5000; 0,5000; 14,5000; 13,2500; -15,5000; -16,5000; -17,7500; -18,7500; -9,7500; -10,7500; -11,7500; -12,7500; -13; -13,7500; -14,7500; -21; -22; -23; -24,2500; -25; -25,2500; -26; -27,2500; -28; -29; -29,7500; -30,5000; -31,5000; -32; -32,7500; -33,7500; -34,5000; -35,2500; -36,2500; -37; -37,5000; -38,5000; -39,2500; 0; -0,7500; -1,5000; -2,5000; -3; -3,2500; -4; -5; -6,2500; -7,2500; -8,5000; 29,7500; 29,2500; 28,7500; 27,7500; 26,7500; 25,7500; 24,5000; 23,5000; 22,5000; 21,2500; 20,7500; 20; 19; 18,2500; 12,7500; 12; 11,2500; 10,5000; 9,7500; 9; 8; 7,2500; 6,2500; 5,5000; 5; 4,7500; 4; 3,2500; 2,5000; 17; 16,2500; 15,2500; -19,7500; 22; 11; 4,2500; -12,5000; -20,5000; 26; 23,2500; 15,5000; -15,7500; -17,2500; -18,2500; -14; -20; -26,7500; -27,5000; -32,2500; -33; -34; -38; -38,7500; -39,5000; -4,2500; -5,5000; 27,5000; 26,5000; 25,5000; 20,5000; 19,5000; 18,7500; 10,2500; 9,5000; 8,5000; 3,7500; 3; -26,2500; -33,2500; -40; 14,7500; -16; -3,7500; -6,7500; 1; 15; 13,5000; -19,5000; -10,2500; -11,2500; -22,7500; -24; -29,5000; -30,2500; -31,2500; -35; -36; -36,7500; -1,2500; -2,2500; -8; -9,2500; 23,7500; 22,7500; 21,5000; 13; 12,2500; 11,5000; 6,7500; 5,7500; 16,5000; 14,2500; -12,2500; 8,7500; 2,2500; 15,7500; -13,5000; -21,5000; -24,5000; 22,2500; 2; -17,5000; -18,5000; -14,2500; -20,7500; -21,7500; -27; -27,7500; -28,5000; -33,5000; -34,2500; -39; -39,7500; -0,5000; -4,5000; -6; -7; 27,2500; 26,2500; 24,7500; 19,2500; 18,5000; 9,2500; 8,2500; 7,5000; 3,5000; 2,7500; 17,2500; -37,7500; 28,2500; 19,7500; -18; -10,5000; -8,7500; 28; 25; 14; -15; -16,2500; -11; -12; -13,2500; -24,7500; -25,7500; -30,7500; -31,7500; -32,5000; -36,5000; -37,2500; -38,2500; -2,7500; -3,5000; 29,5000; 28,5000; 21,7500; 21; 20,2500; 11,7500; 10,7500; 10; 5,2500; 4,5000; -23,2500; -31; -8,2500; 0,7500; -15,2500; -23,5000; -26,5000; -5,7500; 1,2500; 0,2500; -19,2500; -10; -21,2500; -22,2500; -23,7500; -28,2500; -29,2500; -30; -34,7500; -35,7500; -0,2500; -1; -1,7500; -6,5000; -7,5000; -9; 24; 23; 18; 12,5000; 7,7500; 7; 6; 17,5000; 16,7500;
32.50.13.120-00825 | Линза интраокулярная переднекамерная, псевдофакичная | Штука | 2018-03-01 | Диаметр оптики (Оптический диаметр линзы) | >5,2500 и ≤5,5000 | Миллиметр
|  |  |  | Место фиксации линзы | Радужка
|  |  |  | Диаметр общий (Наружный диаметр линзы) | >12,5000 и ≤13 | Миллиметр
|  |  |  | Диоптрийный ряд, дптр | 25,7500; 23,5000; 19; 16,7500; -18; -21; -27,7500; -34,5000; -2,5000; -8; 7,2500; 6,5000; 3,7500; 16,2500; 0,2500; -15,7500; -17,7500; -18,7500; -10,2500; -13; -37,5000; -0,2500; -3,2500; -6,2500; -8,2500; -9,2500; 29,7500; 28,7500; 27,7500; 27; 26,2500; 25,2500; 24,5000; 24; 23; 22,2500; 21,5000; 20,5000; 19,7500; 18,7500; 18,2500; 13; 12; 11,2500; 10,5000; 9,5000; 8,7500; 8,2500; 7,7500; 6,7500; 5,5000; 4,5000; 3,2500; 2,2500; 16,5000; 15,7500; 15,5000; 1,7500; 0,5000; 14,5000; 13,5000; -16; -17; -18,2500; -19; -9,5000; -10,7500; -11,7500; -12,7500; -14,2500; -20; -20,5000; -21,5000; -22,2500; -23; -24; -24,7500; -25,7500; -26,2500; -26,5000; -27; -28; -28,7500; -29,5000; -30,5000; -31,2500; -31,7500; -32; -32,7500; -33,5000; -34,2500; -35,2500; -36; -37,2500; -38,2500; -39; 0; -1; -2; -3,5000; -4,5000; -5,7500; -6,5000; -6,7500; -7,5000; -8,7500; 12,5000; 0,7500; -10,5000; 10,2500; 29,5000; 5,7500; -11,2500; -14; 29,2500; 28,5000; 23,7500; 22,7500; 22; 18; 12,7500; 11,7500; 6,2500; 5,2500; 1,5000; 15; -19,2500; -9,7500; -11; -20,7500; -21,7500; -22,5000; -27,2500; -28,2500; -33; -33,7500; -34,7500; -39,2500; -0,5000; -1,5000; -7,7500; -9; -25,5000; -32,2500; -39,7500; 17,2500; 1,2500; 13,2500; -2,2500; -5,2500; 26,5000; 25,5000; 24,7500; 20,7500; 20; 19,2500; 10,7500; 9,7500; 9; 2,5000; 17; -15,5000; -16,5000; -17,5000; -12,5000; -13,7500; -14,7500; -24,5000; -25,2500; -30,2500; -31; -35,7500; -37; -38; -3; -4; -5; -15,2500; -13,5000; 7,5000; 4,7500; -12,2500; -36,5000; -39,5000; 29; 28,2500; 27,2500; 22,5000; 21,7500; 12,2500; 11,5000; 6; 5; 3,5000; 1; 14,7500; 13,7500; -10; -11,5000; -22; -22,7500; -23,7500; -27,5000; -28,5000; -29,2500; -34; -35; -0,7500; -1,7500; -8,5000; 28; 21,2500; 4,2500; -36,7500; -5,5000; 8; 14,2500; -16,7500; -19,7500; -7,2500; 30; 25; 24,2500; 23,2500; 19,5000; 18,5000; 17,7500; 8,5000; 7; 16; 2; -17,2500; -18,5000; -19,5000; -14,5000; -20,2500; -21,2500; -26; -26,7500; -31,5000; -32,5000; -33,2500; -37,7500; -38,7500; -40; -4,7500; -6; -7; -23,2500; -30; 2,7500; 15,2500; -38,5000; -1,2500; -4,2500; 27,5000; 26,7500; 26; 21; 20,2500; 11; 10; 9,2500; 4; 3; 17,5000; 14; -15; -16,2500; -12; -13,2500; -23,5000; -24,2500; -25; -29; -29,7500; -30,7500; -35,5000; -36,2500; -2,7500; -3,7500;
32.50.13.120-00824 | Линза интраокулярная переднекамерная, псевдофакичная | Штука | 2018-03-01 | Диаметр оптики (Оптический диаметр линзы) | >5,5000 и ≤5,7500 | Миллиметр
|  |  |  | Место фиксации линзы | Радужка
|  |  |  | Диаметр общий (Наружный диаметр линзы) | >12,5000 и ≤13 | Миллиметр
|  |  |  | Диоптрийный ряд, дптр | 12; 3,2500; -16,5000; -13,2500; -25; -29,5000; -31,7500; -37,7500; -6,5000; 25,7500; 19,2500; 11,7500; 8,7500; 7; 6; 4; 16,7500; 0,7500; -15,2500; -18,2500; -32,5000; -35,5000; -37,5000; -0,2500; -3,2500; -6; 19; 18; 12,5000; 11,5000; 10,5000; 9,5000; 8,2500; 7,2500; 6,2500; 4,7500; 4,2500; 3,7500; 2,7500; 17,2500; 16,2500; 2; 1; 15; 14; 13,5000; -15; -16; -17,5000; -18,5000; -19,5000; -9,7500; -10,5000; -11,2500; -12; -12,7500; -13,7500; -14,5000; -20,2500; -21,2500; -21,7500; -22; -22,5000; -23,5000; -24,2500; -25,2500; -26; -26,7500; -27,5000; -27,7500; -28,2500; -29; -30; -31; -32,2500; -33,2500; -34,2500; -35,2500; -36,2500; -37,2500; -38,7500; -39,7500; -0,7500; -1,7500; -2,5000; -3,7500; -4,7500; -5,7500; -7,2500; -8,2500; -9; 29,7500; 29,5000; 29; 28,2500; 27,2500; 26,5000; 25,5000; 24,7500; 24,2500; 24; 23,2500; 22,5000; 21,7500; 20,7500; 20; 9; -0,5000; -9,2500; 3; 15,7500; 14,7500; -38,5000; -1,2500; -4,2500; 11,2500; 10,2500; 9,2500; 2,5000; 17; -15,5000; -16,7500; -17,7500; -11,5000; -12,2500; -13; -23; -23,7500; -28,5000; -29,2500; -35,7500; -36,7500; -38; -2,7500; -4; -5; 28,7500; 27,7500; 23; 22,2500; -11; -22,7500; 12,7500; 9,7500; -17,2500; -31,5000; -34,5000; -8; 18,5000; 13; 6,5000; 5,2500; 1,2500; 0,2500; -19; -9,5000; -10,2500; -14,2500; -20; -21; -25,7500; -26,5000; -32; -33; -34; -39,2500; 0; -1,5000; -6,7500; -7,7500; -8,7500; 26; 25; 20,2500; 19,5000; 5,7500; 14,5000; -3,5000; 28; 21,5000; 17,5000; 1,7500; 13,7500; -2,2500; -5,2500; 10; 8,5000; 7,5000; 2,2500; 16,5000; 15,2500; -17; -18; -12,5000; -13,5000; -23,2500; -24; -24,7500; -28,7500; -29,7500; -30,7500; -37; -38,2500; -4,5000; -5,5000; 28,5000; 27,5000; 26,7500; 22,7500; 22; 21; -27,2500; -34,7500; 8; 5; -33,5000; -36,5000; -39,5000; 17,7500; 12,2500; 11; 4,5000; 3,5000; 14,2500; 13,2500; -15,7500; -10; -10,7500; -11,7500; -20,7500; -21,5000; -22,2500; -27; -28; -33,7500; -35; -36; -1; -2; -3; 30; 29,2500; 24,5000; 23,7500; 15,5000; -19,2500; -20,5000; 23,5000; 18,2500; 10,7500; -16,2500; -30,5000; -7; 18,7500; 7,7500; 6,7500; 5,5000; 16; 1,5000; 0,5000; -18,7500; -19,7500; -14; -14,7500; -24,5000; -25,5000; -26,2500; -30,2500; -31,2500; -32,7500; -39; -40; -6,2500; -7,5000; -8,5000; 27; 26,2500; 25,2500; 21,2500; 20,5000; 19,7500;
32.50.13.120-00823 | Линза интраокулярная переднекамерная, псевдофакичная | Штука | 2018-03-01 | Диаметр оптики (Оптический диаметр линзы) | >5,7500 и ≤6 | Миллиметр
|  |  |  | Место фиксации линзы | Радужка
|  |  |  | Диаметр общий (Наружный диаметр линзы) | >12,5000 и ≤13 | Миллиметр
|  |  |  | Диоптрийный ряд, дптр | 28,5000; 24; 13; 5,5000; 14,2500; -12; -24,2500; -33,2500; -39; -7; 9; 6,2500; 3,2500; 15,7500; 14,7500; -15,2500; -16,2500; -18,2500; -10,5000; -25,7500; -28,7500; -31,7500; -34,7500; -36,7500; -37,7500; -39,7500; -2,5000; 30; 29,2500; 28,2500; 27,5000; 26,7500; 26; 25,2500; 24,5000; 23,5000; 22,7500; 21,7500; 21; 20,5000; 20,2500; 19,5000; 18,7500; 18; 12,5000; 11,7500; 11; 10,2500; 9,7500; 9,2500; 7,7500; 6,7500; 5,7500; 4,5000; 3,5000; 17,5000; 17; 16; 1,5000; 0,5000; 14,5000; 13,2500; -15,7500; -16,5000; -17,7500; -18,7500; -9,7500; -10,7500; -11,5000; -12,5000; -13; -13,2500; -13,7500; -14,7500; -20,5000; -21,2500; -22,2500; -23; -23,5000; -24; -25; -26; -27; -28,2500; -29,2500; -30,5000; -31,5000; -32,2500; -33,5000; -34,5000; -35,5000; -37; -38; -39,2500; -40; -0,7500; -2; -3; -4; -5,2500; -6; -6,5000; -6,7500; -7,5000; -8,2500; -9; 22; 10,7500; 2,5000; -1,7500; -9,2500; 8; -19; -23,7500; -0,5000; -3,5000; 29,7500; 25,7500; 25; 24,2500; 19,2500; 18,5000; 8,7500; 7,5000; 16,5000; 15,5000; 1,2500; -17; -18; -19,2500; -14; -20; -25,2500; -26,2500; -32,5000; -34; -35; 0; -1; -2,2500; -7,7500; -8,5000; -19,7500; -21,5000; -30,2500; 16,7500; 0,7500; -30,7500; -33,7500; 28,7500; 27,7500; 27; 23; 22,2500; 21,2500; 12; 11,2500; 4,7500; 3,7500; 2,7500; 15; 13,5000; -15,5000; -10,2500; -11,2500; -12,2500; -22; -22,7500; -29; -30; -31,2500; -36,5000; -37,5000; -38,5000; -5; -5,7500; 8,5000; 15,2500; 10; 7; 4,2500; -9,5000; -24,7500; -27,7500; -1,5000; -4,5000; 29,5000; 24,7500; 23,7500; 19; 18,2500; 12,7500; 8,2500; 7,2500; 6; 2; 1; -18,5000; -19,5000; -14,5000; -20,2500; -21; -25,5000; -26,5000; -28; -34,2500; -35,2500; -1,2500; -2,7500; -3,7500; -8; -8,7500; 26,2500; 19,7500; -27,2500; -36,2500; -4,7500; 13,7500; -17,2500; -35,7500; -38,7500; 27,2500; 26,5000; 25,5000; 21,5000; 20,7500; 20; 10,5000; 9,5000; 3; 17,2500; 16,2500; -15; -16; -17,5000; -12,7500; -13,5000; -23,2500; -24,5000; -31; -32; -33; -38,2500; -39,5000; -0,2500; -6,2500; -7,2500; -16,7500; -14,2500; 5,2500; 2,2500; 1,7500; -26,7500; -29,7500; -32,7500; 29; 28; 23,2500; 22,5000; 17,7500; 12,2500; 11,5000; 6,5000; 5; 4; 0,2500; 14; -10; -11; -11,7500; -20,7500; -21,7500; -22,5000; -27,5000; -28,5000; -29,5000; -36; -37,2500; -3,2500; -4,2500; -5,5000;
32.50.22.190-02710 | Линза интраокулярная с иридокапсулярной фиксацией | Штука | 2021-05-28 | Конструкция | Составная; Монолитная
|  |  |  | Диаметр общий (Наружный диаметр линзы) | >9,5000 и ≤10; >11,5000 и ≤12; >10,5000 и ≤11; >10 и ≤10,5000; >12 и ≤12,5000; >12,5000 и ≤13; >11 и ≤11,5000 | Миллиметр
|  |  |  | Диоптрийный ряд, дптр | 23,5000; 14,5000; 6,2500; 22,7500; 19,7500; 17; 15; 14; 12,2500; 9,2500; 26,7500; 26; 25; 24; 22,5000; 22; 21; 19,5000; 18,5000; 17,2500; 16,2500; 15,2500; 14,2500; 13,7500; 13,2500; 12; 10,7500; 9,7500; 8,7500; 7,5000; 7; 6,7500; 6; 5,2500; 20,5000; 11,5000; 11,2500; 8,2500; 26,5000; 21,5000; 20,2500; 19,2500; 12,7500; 11,7500; 5,7500; 5; 20,7500; 18; 25,2500; 24,2500; 23; 17,7500; 16,5000; 15,5000; 9; 7,7500; 17,5000; 8,5000; 23,7500; 27; 26,2500; 20; 19; 12,5000; 11; 10; 5,5000; 25,5000; 16; 13; 10,2500; 23,2500; 22,2500; 21,2500; 15,7500; 14,7500; 13,5000; 7,2500; 6,5000; 24,7500; 21,7500; 18,7500; 25,7500; 24,5000; 18,2500; 16,7500; 10,5000; 9,5000; 8;
|  |  |  | Материал линзы | Гидрофобная; Гидрофильная
|  |  |  | Диаметр оптики ( Оптический диаметр линзы) | >6 и ≤6,2500; >5,7500 и ≤6; >5,2500 и ≤5,5000; >5 и ≤5,2500; >5,5000 и ≤5,7500; >6,2500 и ≤6,5000 | Миллиметр
32.50.22.190-02709 | Линза интраокулярная с иридокапсулярной фиксацией | Штука | 2018-03-01 | Конструкция | Монолитная
|  |  |  | Диаметр общий (Наружный диаметр линзы) | >9,5000 и ≤10 | Миллиметр
|  |  |  | Диоптрийный ряд, дптр | 25,5000; 17; 11,2500; 8,2500; 18,2500; 15,5000; 12,5000; 9,5000; 6,5000; 26,7500; 26; 25,2500; 24,5000; 23,7500; 22,7500; 22; 21,2500; 20,2500; 19,7500; 19; 18; 16,7500; 15,7500; 14,7500; 13,2500; 12,7500; 12,2500; 11,7500; 10,2500; 9,2500; 8; 7; 6; 5; 17,5000; 14,5000; 25; 24,2500; 23,5000; 19,5000; 18,7500; 17,7500; 11; 10; 21; 7,5000; 27; 26,2500; 22,2500; 21,5000; 20,5000; 15; 13,7500; 7,2500; 6,2500; 16,5000; 13,5000; 10,5000; 24; 23; 18,5000; 17,2500; 16; 10,7500; 9,7500; 8,7500; 14; 5,2500; 26,5000; 25,7500; 24,7500; 20,7500; 20; 19,2500; 13; 12; 5,5000; 23,2500; 11,5000; 8,5000; 5,7500; 22,5000; 21,7500; 16,2500; 15,2500; 14,2500; 9; 7,7500; 6,7500;
|  |  |  | Материал линзы | Гидрофильная
|  |  |  | Диаметр оптики ( Оптический диаметр линзы) | >5 и ≤5,2500 | Миллиметр
32.50.22.190-02708 | Линза интраокулярная с иридокапсулярной фиксацией | Штука | 2018-03-01 | Конструкция | Монолитная
|  |  |  | Диаметр общий (Наружный диаметр линзы) | >9,5000 и ≤10 | Миллиметр
|  |  |  | Диоптрийный ряд, дптр | 23,5000; 14,7500; 7,5000; 25,2500; 22,2500; 19,2500; 17,2500; 14,5000; 26,7500; 25,5000; 24,5000; 23; 22; 21,5000; 20; 19; 18; 16,7500; 15,7500; 14,2500; 13,7500; 13,2500; 12,7500; 11,7500; 11; 10,2500; 9,2500; 8,5000; 8; 7,7500; 7; 6,2500; 5,5000; 20,5000; 12; 16,5000; 13,5000; 26; 21; 19,7500; 18,7500; 12,5000; 11,5000; 6,7500; 6; 5; 26,2500; 23,2500; 20,2500; 24,7500; 23,7500; 22,5000; 16; 15; 9,5000; 8,7500; 26,5000; 17,5000; 9,7500; 27; 25,7500; 19,5000; 18,5000; 17; 12,2500; 11,2500; 10,5000; 5,7500; 21,2500; 18,2500; 15,5000; 22,7500; 21,7500; 20,7500; 14; 13; 8,2500; 7,2500; 6,5000; 5,2500; 24,2500; 25; 24; 17,7500; 16,2500; 15,2500; 10,7500; 10; 9;
|  |  |  | Материал линзы | Гидрофобная
|  |  |  | Диаметр оптики ( Оптический диаметр линзы) | >5 и ≤5,2500 | Миллиметр
32.50.22.190-02707 | Линза интраокулярная с иридокапсулярной фиксацией | Штука | 2018-03-01 | Конструкция | Монолитная
|  |  |  | Диаметр общий (Наружный диаметр линзы) | >10 и ≤10,5000 | Миллиметр
|  |  |  | Диоптрийный ряд, дптр | 23,2500; 13,7500; 5; 18,2500; 15,2500; 12,5000; 9,5000; 6,5000; 26,7500; 26; 25,2500; 25; 24,5000; 23,7500; 22,7500; 22; 21,2500; 20,2500; 19,7500; 19,5000; 19; 18; 17; 15,7500; 14,7500; 13,2500; 12,2500; 11,7500; 10,2500; 9,2500; 8,2500; 7; 6; 17,2500; 14,5000; 11,5000; 24,2500; 23,5000; 18,7500; 17,7500; 11,2500; 10; 9; 16,7500; 8; 7,5000; 27; 26,2500; 21,5000; 20,5000; 15; 14; 12,7500; 7,2500; 6,2500; 5,2500; 13,5000; 10,5000; 24; 23; 22,2500; 18,5000; 17,5000; 16; 9,7500; 8,7500; 11; 25,5000; 16,2500; 26,5000; 25,7500; 24,7500; 20; 19,2500; 13; 12; 10,7500; 5,7500; 21; 8,5000; 5,5000; 22,5000; 21,7500; 20,7500; 16,5000; 15,5000; 14,2500; 7,7500; 6,7500;
|  |  |  | Материал линзы | Гидрофильная
|  |  |  | Диаметр оптики ( Оптический диаметр линзы) | >5 и ≤5,2500 | Миллиметр
32.50.22.190-02706 | Линза интраокулярная с иридокапсулярной фиксацией | Штука | 2018-03-01 | Конструкция | Монолитная
|  |  |  | Диаметр общий (Наружный диаметр линзы) | >10 и ≤10,5000 | Миллиметр
|  |  |  | Диоптрийный ряд, дптр | 23,5000; 14,7500; 7,5000; 25,2500; 22,2500; 19,2500; 17,2500; 16,2500; 14,5000; 26,7500; 25,5000; 24,5000; 23; 22; 21,5000; 21; 20; 19; 18; 16,7500; 15,7500; 14,2500; 13,2500; 12,7500; 11,7500; 11; 10,2500; 9,2500; 8,5000; 7,7500; 7; 6,2500; 5,5000; 20,5000; 12; 13,5000; 26; 19,7500; 18,7500; 17,7500; 12,5000; 11,5000; 10,7500; 6,7500; 6; 5; 26,2500; 23,2500; 20,2500; 23,7500; 22,5000; 16; 15; 13,7500; 9,5000; 8,7500; 8; 17,5000; 9,7500; 27; 25,7500; 24,7500; 19,5000; 18,5000; 17; 11,2500; 10,5000; 5,7500; 26,5000; 18,2500; 15,5000; 21,7500; 20,7500; 14; 13; 12,2500; 8,2500; 7,2500; 6,5000; 5,2500; 24,2500; 21,2500; 25; 24; 22,7500; 16,5000; 15,2500; 10; 9;
|  |  |  | Материал линзы | Гидрофобная
|  |  |  | Диаметр оптики ( Оптический диаметр линзы) | >5 и ≤5,2500 | Миллиметр
32.50.22.190-02705 | Линза интраокулярная с иридокапсулярной фиксацией | Штука | 2018-03-01 | Конструкция | Монолитная
|  |  |  | Диаметр общий (Наружный диаметр линзы) | >10,5000 и ≤11 | Миллиметр
|  |  |  | Диоптрийный ряд, дптр | 5,5000; 18,7500; 12; 7,7500; 26,7500; 25; 22; 19,2500; 26,2500; 25,2500; 23,7500; 23,2500; 22,7500; 22,2500; 20,7500; 19,7500; 18,5000; 17,7500; 17; 16; 15,5000; 14,7500; 13,7500; 13; 12,2500; 11,2500; 10,5000; 9,7500; 9,5000; 9; 8,2500; 7,2500; 6,5000; 5,7500; 24; 21; 21,7500; 20,5000; 19,5000; 15,2500; 14,5000; 13,5000; 8,7500; 8; 21,5000; 14,2500; 25,5000; 24,2500; 18; 17,2500; 16,2500; 12,5000; 11,5000; 10,7500; 6; 5; 23; 20,2500; 26,5000; 20; 19; 14; 13,2500; 8,5000; 7,5000; 6,7500; 10; 26; 23,5000; 22,5000; 21,2500; 16,7500; 15,7500; 15; 11; 10,2500; 9,2500; 24,5000; 16,5000; 27; 25,7500; 24,7500; 18,2500; 17,5000; 12,7500; 11,7500; 7; 6,2500; 5,2500;
|  |  |  | Материал линзы | Гидрофильная
|  |  |  | Диаметр оптики ( Оптический диаметр линзы) | >5 и ≤5,2500 | Миллиметр
32.50.22.190-02704 | Линза интраокулярная с иридокапсулярной фиксацией | Штука | 2018-03-01 | Конструкция | Монолитная
|  |  |  | Диаметр общий (Наружный диаметр линзы) | >10,5000 и ≤11 | Миллиметр
|  |  |  | Диоптрийный ряд, дптр | 24; 17,5000; 9,7500; 10,2500; 7,2500; 27; 26; 25,5000; 24,7500; 23,7500; 23; 22,2500; 21,2500; 20,5000; 20; 19; 18,2500; 17,2500; 16,5000; 15,7500; 14,7500; 14,2500; 14; 13,5000; 12,5000; 11,7500; 10,7500; 9,5000; 8,5000; 7,7500; 7,5000; 6,5000; 5,5000; 21,7500; 15,2500; 25,2500; 24,5000; 23,5000; 19,7500; 18,7500; 18; 13,2500; 12,2500; 6; 5; 8,2500; 5,2500; 26,5000; 22,5000; 21,5000; 20,7500; 16,7500; 16; 15; 10; 8,7500; 19,5000; 13; 11; 24,2500; 23,2500; 18,5000; 17,7500; 12,7500; 12; 11,2500; 5,7500; 26,2500; 26,7500; 25,7500; 25; 21; 20,2500; 19,2500; 14,5000; 13,7500; 8; 6,7500; 7; 9,2500; 6,2500; 22,7500; 22; 17; 16,2500; 15,5000; 11,5000; 10,5000; 9;
|  |  |  | Материал линзы | Гидрофобная
|  |  |  | Диаметр оптики ( Оптический диаметр линзы) | >5 и ≤5,2500 | Миллиметр
32.50.22.190-02703 | Линза интраокулярная с иридокапсулярной фиксацией | Штука | 2018-03-01 | Конструкция | Монолитная
|  |  |  | Диаметр общий (Наружный диаметр линзы) | >11 и ≤11,5000 | Миллиметр
|  |  |  | Диоптрийный ряд, дптр | 26,7500; 18,7500; 12,2500; 5,7500; 25,2500; 22,5000; 26; 25; 24; 22,7500; 21,7500; 21,2500; 20,2500; 19,5000; 18,5000; 17,7500; 17; 16; 15,5000; 15,2500; 14,7500; 13,7500; 13; 12; 11,2500; 10,5000; 9,7500; 9,5000; 9; 8,2500; 7,2500; 6,5000; 5,5000; 24,2500; 27; 25,7500; 20,7500; 20; 19,2500; 14,2500; 13,5000; 8,7500; 7,7500; 7; 21; 14,5000; 8; 24,5000; 23; 22; 17,2500; 16,2500; 11,5000; 10,7500; 6; 5; 26,5000; 25,5000; 19,7500; 19; 18; 14; 13,2500; 12,5000; 8,5000; 7,5000; 6,7500; 10; 26,2500; 23,5000; 22,2500; 21,5000; 20,5000; 15,7500; 15; 10,2500; 9,2500; 23,7500; 16,7500; 24,7500; 23,2500; 18,2500; 17,5000; 16,5000; 12,7500; 11,7500; 11; 6,2500; 5,2500;
|  |  |  | Материал линзы | Гидрофильная
|  |  |  | Диаметр оптики ( Оптический диаметр линзы) | >5 и ≤5,2500 | Миллиметр
32.50.22.190-02702 | Линза интраокулярная с иридокапсулярной фиксацией | Штука | 2018-03-01 | Конструкция | Монолитная
|  |  |  | Диаметр общий (Наружный диаметр линзы) | >11 и ≤11,5000 | Миллиметр
|  |  |  | Диоптрийный ряд, дптр | 23; 16; 7,5000; 18,2500; 15,2500; 12,2500; 10,2500; 9,2500; 7,2500; 27; 26,2500; 25,5000; 24,5000; 23,7500; 23,2500; 22,7500; 22,2500; 21,5000; 20,5000; 19,5000; 18; 17; 15,7500; 15; 14; 12,7500; 11,7500; 10,7500; 9,5000; 8,5000; 7,7500; 6,2500; 5,2500; 21; 13; 6,5000; 26,7500; 22; 21,2500; 20,2500; 14,7500; 13,7500; 12,5000; 7; 6; 5; 16,2500; 13,2500; 24,7500; 24; 18,5000; 17,5000; 16,5000; 11; 9,7500; 8,7500; 18,7500; 10; 19; 5,5000; 26,5000; 25,7500; 21,7500; 20,7500; 19,7500; 13,5000; 12; 5,7500; 25,2500; 11,2500; 8,2500; 23,5000; 22,5000; 16,7500; 15,5000; 14,5000; 9; 8; 6,7500; 20; 17,2500; 14,2500; 26; 25; 24,2500; 19,2500; 17,7500; 11,5000; 10,5000;
|  |  |  | Материал линзы | Гидрофобная
|  |  |  | Диаметр оптики ( Оптический диаметр линзы) | >5 и ≤5,2500 | Миллиметр
32.50.22.190-02701 | Линза интраокулярная с иридокапсулярной фиксацией | Штука | 2018-03-01 | Конструкция | Монолитная
|  |  |  | Диаметр общий (Наружный диаметр линзы) | >11,5000 и ≤12 | Миллиметр
|  |  |  | Диоптрийный ряд, дптр | 26,2500; 18,5000; 12; 24,5000; 11; 8,2500; 6,2500; 26,7500; 25,2500; 24,2500; 23; 22; 21,2500; 20,5000; 20,2500; 19,7500; 19; 18; 17,2500; 16,5000; 15,5000; 15; 14,7500; 14; 13,2500; 12,5000; 11,5000; 10,5000; 9; 8; 7,5000; 6; 5; 9,7500; 23,2500; 16,2500; 5,2500; 26; 25; 19,5000; 18,7500; 13,7500; 13; 12,2500; 6,7500; 5,7500; 25,5000; 22,5000; 9,2500; 22,2500; 21,5000; 16,7500; 15,7500; 10,7500; 9,5000; 8,5000; 20,7500; 14,2500; 25,7500; 24,7500; 23,7500; 19,2500; 18,2500; 17,5000; 13,5000; 12,7500; 11,7500; 5,5000; 7; 10,2500; 7,2500; 27; 21; 20; 15,2500; 14,5000; 8,7500; 7,7500; 6,5000; 26,5000; 23,5000; 24; 22,7500; 21,7500; 17,7500; 17; 16; 11,2500; 10;
|  |  |  | Материал линзы | Гидрофильная
|  |  |  | Диаметр оптики ( Оптический диаметр линзы) | >5 и ≤5,2500 | Миллиметр
32.50.22.190-02700 | Линза интраокулярная с иридокапсулярной фиксацией | Штука | 2018-03-01 | Конструкция | Монолитная
|  |  |  | Диаметр общий (Наружный диаметр линзы) | >11,5000 и ≤12 | Миллиметр
|  |  |  | Диоптрийный ряд, дптр | 24,5000; 15,5000; 9,5000; 6,7500; 25,7500; 23; 20; 17,2500; 14,2500; 11,2500; 9,2500; 8,5000; 6,5000; 26,5000; 25,5000; 24,2500; 23,2500; 22,2500; 20,7500; 20,2500; 19; 17,7500; 16,7500; 15,7500; 14,5000; 13,5000; 12,7500; 11,5000; 10,5000; 9; 8; 7; 5,7500; 5; 25; 22; 5,5000; 26,2500; 25,2500; 19,7500; 18,7500; 17,5000; 12; 11; 10; 18,5000; 15,2500; 12,2500; 23,5000; 22,5000; 21,2500; 16; 14,7500; 13,7500; 7,2500; 6; 24; 21; 18,2500; 27; 26; 24,7500; 18; 17; 10,7500; 9,7500; 8,2500; 12,5000; 26,7500; 10,2500; 7,5000; 21,7500; 20,5000; 19,5000; 14; 13; 11,7500; 5,2500; 21,5000; 19,2500; 16,2500; 13,2500; 23,7500; 22,7500; 16,5000; 15; 8,7500; 7,7500; 6,2500;
|  |  |  | Материал линзы | Гидрофобная
|  |  |  | Диаметр оптики ( Оптический диаметр линзы) | >5 и ≤5,2500 | Миллиметр
32.50.22.190-02699 | Линза интраокулярная с иридокапсулярной фиксацией | Штука | 2018-03-01 | Конструкция | Монолитная
|  |  |  | Диаметр общий (Наружный диаметр линзы) | >12 и ≤12,5000 | Миллиметр
|  |  |  | Диоптрийный ряд, дптр | 19,5000; 14; 11,7500; 7,5000; 25,7500; 22,7500; 19,7500; 16,7500; 27; 26,2500; 26; 25; 24; 23; 21,5000; 20,5000; 19,2500; 18,2500; 17,5000; 16,2500; 15,2500; 14,2500; 13,2500; 12,5000; 11,5000; 11; 10,2500; 9,2500; 8,5000; 7,7500; 6,7500; 6; 5,5000; 5; 5,2500; 24,7500; 24,5000; 23,5000; 22,2500; 17,2500; 16; 14,7500; 10,7500; 10; 9; 22,5000; 17,7500; 15; 21; 20; 18,5000; 13,5000; 12,7500; 12; 7; 6,2500; 26,7500; 23,7500; 20,7500; 24,2500; 23,2500; 22; 15,5000; 14,5000; 9,7500; 8,7500; 8; 17; 9,5000; 26,5000; 25,2500; 19; 18; 16,5000; 12,2500; 11,2500; 10,5000; 5,7500; 25,5000; 21,7500; 18,7500; 15,7500; 21,2500; 20,2500; 13,7500; 13; 8,2500; 7,2500; 6,5000;
|  |  |  | Материал линзы | Гидрофильная
|  |  |  | Диаметр оптики ( Оптический диаметр линзы) | >5 и ≤5,2500 | Миллиметр
32.50.22.190-02698 | Линза интраокулярная с иридокапсулярной фиксацией | Штука | 2018-03-01 | Конструкция | Монолитная
|  |  |  | Диаметр общий (Наружный диаметр линзы) | >12 и ≤12,5000 | Миллиметр
|  |  |  | Диоптрийный ряд, дптр | 25,2500; 18,7500; 12,2500; 11,7500; 8,7500; 7; 6; 26,7500; 26; 25; 24,2500; 23,5000; 22,5000; 21,7500; 21,2500; 20,2500; 19,5000; 18,5000; 17,7500; 17; 16; 15,5000; 15,2500; 14,7500; 13,7500; 13; 12; 11; 10; 9; 8,5000; 7,7500; 6,7500; 5,5000; 23; 26,5000; 25,7500; 24,7500; 20,7500; 20; 19,2500; 14,5000; 13,5000; 7,5000; 6,5000; 6,2500; 9,7500; 23,7500; 22,7500; 22; 18; 17,2500; 16,2500; 11,2500; 10,2500; 21; 14,2500; 25,5000; 24,5000; 19,7500; 19; 14; 13,2500; 12,5000; 7,2500; 5,7500; 5; 8; 27; 26,2500; 22,2500; 21,5000; 20,5000; 16,7500; 15,7500; 15; 9,5000; 8,2500; 16,5000; 9,2500; 10,7500; 24; 23,2500; 18,2500; 17,5000; 12,7500; 11,5000; 10,5000; 5,2500;
|  |  |  | Материал линзы | Гидрофобная
|  |  |  | Диаметр оптики ( Оптический диаметр линзы) | >5 и ≤5,2500 | Миллиметр
32.50.22.190-02697 | Линза интраокулярная с иридокапсулярной фиксацией | Штука | 2018-03-01 | Конструкция | Монолитная
|  |  |  | Диаметр общий (Наружный диаметр линзы) | >12,5000 и ≤13 | Миллиметр
|  |  |  | Диоптрийный ряд, дптр | 10,5000; 25,5000; 19,5000; 24,7500; 21,7500; 19; 16; 13,2500; 10,2500; 8,2500; 26,5000; 25,2500; 24,2500; 23,2500; 22; 21; 20,2500; 19,7500; 18,7500; 17,7500; 16,7500; 15,5000; 14,5000; 13; 12,5000; 12; 11,5000; 10; 9; 8; 6,7500; 5,7500; 27; 26,7500; 23,7500; 20,7500; 7,2500; 26,2500; 25; 18,5000; 17,5000; 11; 9,7500; 8,7500; 13,5000; 5; 17; 14,2500; 11,2500; 22,2500; 21,2500; 14,7500; 13,7500; 7; 6; 5,2500; 22,7500; 20; 26; 24,5000; 23,5000; 18,2500; 17,2500; 15,7500; 10,7500; 9,5000; 8,5000; 7,7500; 22,5000; 25,7500; 12,2500; 9,2500; 6,2500; 20,5000; 19,2500; 12,7500; 11,7500; 5,5000; 16,5000; 18; 15; 24; 23; 21,5000; 16,2500; 15,2500; 14; 7,5000; 6,5000;
|  |  |  | Материал линзы | Гидрофильная
|  |  |  | Диаметр оптики ( Оптический диаметр линзы) | >5 и ≤5,2500 | Миллиметр
32.50.22.190-02696 | Линза интраокулярная с иридокапсулярной фиксацией | Штука | 2018-03-01 | Конструкция | Монолитная
|  |  |  | Диаметр общий (Наружный диаметр линзы) | >12,5000 и ≤13 | Миллиметр
|  |  |  | Диоптрийный ряд, дптр | 26,5000; 18,5000; 12; 5,2500; 24,7500; 21,7500; 26,2500; 25,2500; 24,2500; 23; 22; 21; 20; 19,5000; 19,2500; 18,7500; 17,7500; 17; 16; 15,2500; 14,5000; 13,7500; 13,5000; 13; 12,2500; 11,2500; 10,5000; 9,5000; 8,7500; 8; 7,2500; 6,5000; 5,7500; 23,5000; 16,2500; 26; 25; 24; 18,2500; 17,5000; 12,7500; 11,7500; 11; 7; 6,2500; 5,5000; 7,5000; 25,7500; 22,7500; 21,2500; 20,2500; 15,5000; 14,7500; 10; 9; 8,2500; 20,7500; 14,2500; 24,5000; 23,2500; 22,2500; 18; 17,2500; 16,5000; 11,5000; 10,7500; 6; 5; 23,7500; 27; 25,5000; 19,7500; 19; 14; 13,2500; 12,5000; 8,5000; 7,7500; 6,7500; 9,7500; 26,7500; 22,5000; 21,5000; 20,5000; 16,7500; 15,7500; 15; 10,2500; 9,2500;
|  |  |  | Материал линзы | Гидрофобная
|  |  |  | Диаметр оптики ( Оптический диаметр линзы) | >5 и ≤5,2500 | Миллиметр
32.50.22.190-02695 | Линза интраокулярная с иридокапсулярной фиксацией | Штука | 2018-03-01 | Конструкция | Составная
|  |  |  | Диаметр общий (Наружный диаметр линзы) | >9,5000 и ≤10 | Миллиметр
|  |  |  | Диоптрийный ряд, дптр | 20,7500; 14,7500; 6; 18,2500; 15,5000; 12,5000; 9,5000; 6,7500; 27; 26,7500; 26,2500; 25,5000; 24,5000; 23,7500; 22,7500; 22; 21,5000; 21,2500; 20,5000; 19,5000; 18,5000; 17; 16; 15; 13,7500; 13; 12; 10,7500; 9,7500; 8,2500; 7,2500; 6,2500; 5,2500; 11,7500; 20,2500; 17,5000; 26; 25; 20; 19; 12,7500; 11,2500; 10,2500; 5; 23; 13,5000; 10,5000; 7,5000; 23,2500; 22,2500; 16,2500; 15,2500; 14; 9; 7,7500; 6,5000; 19,2500; 16,5000; 25,7500; 24,7500; 24; 19,7500; 18,7500; 17,2500; 11; 10; 25,2500; 17,7500; 8,7500; 8,5000; 5,7500; 26,5000; 21,7500; 21; 14,2500; 13,2500; 12,2500; 7; 5,5000; 14,5000; 11,5000; 24,2500; 23,5000; 22,5000; 18; 16,7500; 15,7500; 9,2500; 8;
|  |  |  | Материал линзы | Гидрофильная
|  |  |  | Диаметр оптики ( Оптический диаметр линзы) | >5 и ≤5,2500 | Миллиметр
32.50.22.190-02694 | Линза интраокулярная с иридокапсулярной фиксацией | Штука | 2018-03-01 | Конструкция | Составная
|  |  |  | Диаметр общий (Наружный диаметр линзы) | >9,5000 и ≤10 | Миллиметр
|  |  |  | Диоптрийный ряд, дптр | 21; 13; 7,2500; 19,7500; 17,7500; 14,7500; 11,7500; 9; 6; 26,5000; 26; 25,7500; 25; 24,2500; 23,5000; 22,5000; 21,7500; 20,7500; 20; 19,2500; 18; 17; 15,5000; 14,5000; 13,5000; 12,2500; 11,5000; 10,5000; 9,2500; 8,2500; 6,7500; 5,7500; 5; 16,7500; 13,7500; 24,7500; 24; 19; 17,5000; 16,5000; 11,2500; 10,2500; 8,7500; 23,2500; 16; 7; 26,7500; 22; 21,2500; 20,2500; 15; 14; 12,5000; 7,5000; 6,2500; 5,2500; 15,7500; 12,7500; 9,7500; 24,5000; 23,7500; 22,7500; 17,2500; 16,2500; 9,5000; 8,5000; 18,5000; 10; 18,7500; 26,2500; 25,5000; 20,5000; 19,5000; 18,2500; 13,2500; 12; 11; 25,2500; 10,7500; 8; 27; 23; 22,2500; 21,5000; 15,2500; 14,2500; 7,7500; 6,5000; 5,5000;
|  |  |  | Материал линзы | Гидрофобная
|  |  |  | Диаметр оптики ( Оптический диаметр линзы) | >5 и ≤5,2500 | Миллиметр
32.50.22.190-02693 | Линза интраокулярная с иридокапсулярной фиксацией | Штука | 2018-03-01 | Конструкция | Составная
|  |  |  | Диаметр общий (Наружный диаметр линзы) | >10 и ≤10,5000 | Миллиметр
|  |  |  | Диоптрийный ряд, дптр | 25,7500; 17; 9,7500; 26,5000; 23,5000; 20,5000; 18,7500; 17,7500; 15,7500; 26,7500; 25,2500; 24,2500; 23,2500; 22; 21; 20,2500; 19; 18; 16,5000; 15,5000; 14,5000; 13,5000; 13; 12,2500; 11,2500; 10,5000; 9,5000; 8,7500; 8; 7,2500; 7; 6,5000; 5,7500; 22,7500; 14; 14,7500; 26,2500; 19,5000; 18,5000; 17,5000; 12,7500; 11,7500; 11; 6,2500; 5,5000; 24,5000; 21,5000; 23,7500; 22,2500; 21,2500; 16; 15; 13,7500; 9; 8,2500; 20; 12; 5,2500; 27; 26; 24,7500; 18,2500; 17,2500; 11,5000; 10,7500; 10; 6; 5; 19,7500; 16,7500; 21,7500; 20,7500; 19,2500; 14,2500; 13,2500; 12,5000; 7,7500; 6,7500; 7,5000; 25,5000; 22,5000; 25; 24; 23; 16,2500; 15,2500; 10,2500; 9,2500; 8,5000;
|  |  |  | Материал линзы | Гидрофильная
|  |  |  | Диаметр оптики ( Оптический диаметр линзы) | >5 и ≤5,2500 | Миллиметр
32.50.22.190-02692 | Линза интраокулярная с иридокапсулярной фиксацией | Штука | 2018-03-01 | Конструкция | Составная
|  |  |  | Диаметр общий (Наружный диаметр линзы) | >10 и ≤10,5000 | Миллиметр
|  |  |  | Диоптрийный ряд, дптр | 27; 22,7500; 17; 8,2500; 15,7500; 12,7500; 9,7500; 7; 17,5000; 16,2500; 15,2500; 14; 13; 12; 10,5000; 10; 9,5000; 8,7500; 7,5000; 6,5000; 5,5000; 26,5000; 25,7500; 25,2500; 25; 24,2500; 23,5000; 22,5000; 21,7500; 21; 20; 19,2500; 18,7500; 17,7500; 20,5000; 14,2500; 5,2500; 17,2500; 16; 15; 8,5000; 7,2500; 24; 23,2500; 22,2500; 18,5000; 13,7500; 10,7500; 8; 12,2500; 11; 26,7500; 26; 21,2500; 20,2500; 19,5000; 11,2500; 16,7500; 15,5000; 14,5000; 13,2500; 7,7500; 6,7500; 5,7500; 23; 22; 24,7500; 18,2500; 9; 6; 16,5000; 10,2500; 9,2500; 25,5000; 24,5000; 23,7500; 19,7500; 19; 18; 14,7500; 11,7500; 13,5000; 12,5000; 11,5000; 6,2500; 5; 26,2500; 21,5000; 20,7500;
|  |  |  | Материал линзы | Гидрофобная
|  |  |  | Диаметр оптики ( Оптический диаметр линзы) | >5 и ≤5,2500 | Миллиметр
32.50.22.190-02691 | Линза интраокулярная с иридокапсулярной фиксацией | Штука | 2018-03-01 | Конструкция | Составная
|  |  |  | Диаметр общий (Наружный диаметр линзы) | >10,5000 и ≤11 | Миллиметр
|  |  |  | Диоптрийный ряд, дптр | 22,7500; 14; 7,5000; 26,5000; 23,5000; 20,5000; 17,7500; 14,7500; 26,2500; 25; 24,2500; 24; 23,2500; 22; 21; 20; 18,7500; 17,5000; 16,2500; 15,5000; 14,5000; 13,5000; 12,7500; 12; 11; 10,2500; 9,7500; 8,7500; 8; 7; 6,2500; 5,5000; 25,5000; 22,5000; 19,5000; 23; 21,7500; 15,2500; 14,2500; 13,2500; 9,2500; 8,5000; 7,7500; 25,7500; 17; 9,5000; 26,7500; 25,2500; 19; 18; 16,5000; 12,2500; 11,2500; 10,5000; 6,5000; 5,7500; 21,5000; 18,5000; 15,7500; 22,2500; 21,2500; 20,2500; 13,7500; 13; 8,2500; 7,2500; 11,7500; 5,2500; 24,5000; 24,7500; 23,7500; 17,2500; 16; 15; 10,7500; 10; 9; 19,7500; 16,7500; 27; 26; 20,7500; 19,2500; 18,2500; 12,5000; 11,5000; 6,7500; 6; 5;
|  |  |  | Материал линзы | Гидрофильная
|  |  |  | Диаметр оптики ( Оптический диаметр линзы) | >5 и ≤5,2500 | Миллиметр
32.50.22.190-02690 | Линза интраокулярная с иридокапсулярной фиксацией | Штука | 2018-03-01 | Конструкция | Составная
|  |  |  | Диаметр общий (Наружный диаметр линзы) | >10,5000 и ≤11 | Миллиметр
|  |  |  | Диоптрийный ряд, дптр | 21,7500; 15; 9,2500; 6,2500; 10,7500; 7,7500; 27; 26,2500; 25,2500; 24,5000; 23,5000; 23; 22,2500; 21,2500; 20,5000; 19,7500; 18,7500; 18; 17,5000; 17; 16,5000; 15,7500; 14,7500; 14; 13,2500; 12,5000; 11,5000; 11,2500; 10,5000; 9,5000; 8,2500; 7,2500; 6; 5; 9,7500; 6,7500; 26,7500; 22,7500; 22; 21; 16,2500; 15,5000; 10,2500; 9; 23,7500; 17,2500; 25,5000; 24,7500; 24; 20; 19; 18,2500; 13,5000; 12,7500; 6,5000; 5,2500; 8,7500; 5,7500; 26,5000; 21,5000; 20,7500; 16; 15,2500; 14,2500; 10; 8,5000; 7,5000; 12,2500; 11,7500; 24,2500; 23,2500; 22,5000; 18,5000; 17,7500; 16,7500; 12; 11; 26; 19,5000; 25,7500; 25; 20,2500; 19,2500; 14,5000; 13,7500; 13; 8; 7; 5,5000;
|  |  |  | Материал линзы | Гидрофобная
|  |  |  | Диаметр оптики ( Оптический диаметр линзы) | >5 и ≤5,2500 | Миллиметр
32.50.22.190-02689 | Линза интраокулярная с иридокапсулярной фиксацией | Штука | 2018-03-01 | Конструкция | Составная
|  |  |  | Диаметр общий (Наружный диаметр линзы) | >11 и ≤11,5000 | Миллиметр
|  |  |  | Диоптрийный ряд, дптр | 23,2500; 14,5000; 8; 25,5000; 22,7500; 20,7500; 19,7500; 17,7500; 27; 25,7500; 24,7500; 23,5000; 22,2500; 21,2500; 20,5000; 19,2500; 18,2500; 17; 16; 15; 14; 13,5000; 13,2500; 12,7500; 11,7500; 11; 10; 9,2500; 8,5000; 7,7500; 7,5000; 7; 6,2500; 5,2500; 20,2500; 16,7500; 26,7500; 25,2500; 20; 19; 18; 12,5000; 11,5000; 6,7500; 6; 26,5000; 23,7500; 24; 22,5000; 21,5000; 16,2500; 15,2500; 14,2500; 9,5000; 8,7500; 26,2500; 17,2500; 10,2500; 26; 25; 18,5000; 17,5000; 12; 11,2500; 10,5000; 6,5000; 5,5000; 21,7500; 18,7500; 15,7500; 22; 21; 19,5000; 14,7500; 13,7500; 13; 8,2500; 7,2500; 12,2500; 5,7500; 24,5000; 24,2500; 23; 16,5000; 15,5000; 10,7500; 9,7500; 9; 5;
|  |  |  | Материал линзы | Гидрофильная
|  |  |  | Диаметр оптики ( Оптический диаметр линзы) | >5 и ≤5,2500 | Миллиметр
32.50.22.190-02688 | Линза интраокулярная с иридокапсулярной фиксацией | Штука | 2018-03-01 | Конструкция | Составная
|  |  |  | Диаметр общий (Наружный диаметр линзы) | >11,5000 и ≤12 | Миллиметр
|  |  |  | Диоптрийный ряд, дптр | 12,2500; 6,2500; 21,7500; 15; 9,7500; 6,7500; 26,7500; 26,2500; 25,7500; 25,2500; 24,5000; 23,5000; 22,7500; 22; 21; 20,2500; 19,7500; 18,7500; 18; 17; 16,2500; 15,5000; 14,5000; 14; 13,2500; 12,5000; 11,2500; 10,2500; 9; 8; 7,2500; 7; 6; 5; 26; 19,5000; 25; 24,2500; 19,2500; 18,5000; 17,7500; 13,7500; 13; 12; 5,5000; 7,7500; 27; 22,2500; 21,2500; 20,5000; 16,5000; 15,7500; 14,7500; 9,5000; 8,2500; 24; 17,2500; 10,7500; 24,7500; 23,7500; 23; 18,2500; 17,5000; 12,7500; 11,5000; 10,5000; 5,2500; 9,2500; 26,5000; 25,5000; 20,7500; 20; 19; 15,2500; 14,2500; 13,5000; 7,5000; 6,5000; 11,7500; 8,7500; 5,7500; 23,2500; 22,5000; 21,5000; 16,7500; 16; 11; 10; 8,5000;
|  |  |  | Материал линзы | Гидрофобная
|  |  |  | Диаметр оптики ( Оптический диаметр линзы) | >5 и ≤5,2500 | Миллиметр
32.50.22.190-02687 | Линза интраокулярная с иридокапсулярной фиксацией | Штука | 2018-03-01 | Конструкция | Составная
|  |  |  | Диаметр общий (Наружный диаметр линзы) | >11 и ≤11,5000 | Миллиметр
|  |  |  | Диоптрийный ряд, дптр | 23,5000; 14,7500; 6; 25,7500; 24,7500; 22,7500; 19,7500; 16,7500; 14; 11; 8,2500; 27; 26; 25; 24; 22,5000; 21,5000; 20,2500; 19,2500; 18,5000; 17,2500; 16,2500; 15,2500; 13,7500; 12,7500; 11,5000; 10,7500; 10,5000; 9,7500; 8,5000; 7,5000; 6,5000; 5,2500; 21,7500; 18,7500; 16; 25,5000; 24,5000; 23,2500; 18,2500; 17; 15,7500; 9,5000; 8; 18; 9; 12; 9,2500; 6,2500; 22; 20,5000; 19,5000; 13,2500; 12,2500; 5,5000; 26,5000; 20,7500; 17,7500; 15; 24,2500; 23; 16,5000; 15,5000; 14,2500; 8,7500; 7,7500; 6,7500; 26,7500; 23,7500; 7,2500; 26,2500; 25,2500; 20; 19; 17,5000; 11,2500; 10; 21; 11,7500; 13; 10,2500; 22,2500; 21,2500; 14,5000; 13,5000; 12,5000; 7; 5,7500; 5;
|  |  |  | Материал линзы | Гидрофобная
|  |  |  | Диаметр оптики ( Оптический диаметр линзы) | >5 и ≤5,2500 | Миллиметр
32.50.22.190-02686 | Линза интраокулярная с иридокапсулярной фиксацией | Штука | 2018-03-01 | Конструкция | Составная
|  |  |  | Диаметр общий (Наружный диаметр линзы) | >11,5000 и ≤12 | Миллиметр
|  |  |  | Диоптрийный ряд, дптр | 26,5000; 20,7500; 14,2500; 7,5000; 25,7500; 22,7500; 26,2500; 25,2500; 24,5000; 23,2500; 22,2500; 21,2500; 20,2500; 19,5000; 18,7500; 18; 17,7500; 17,2500; 16,2500; 15,5000; 14,7500; 13,7500; 13; 12,5000; 12,2500; 11,5000; 10,7500; 10; 9; 8,2500; 7,2500; 6,5000; 6; 5; 18,5000; 12; 5,5000; 24,2500; 23; 22; 17; 16; 11,2500; 10,5000; 5,7500; 23,7500; 27; 25,5000; 20,5000; 19,7500; 19; 14; 13,2500; 8,5000; 7,7500; 6,7500; 9,7500; 26,7500; 22,5000; 21,5000; 16,7500; 15,7500; 15; 11; 10,2500; 9,2500; 23,5000; 16,5000; 26; 25; 24; 19,2500; 18,2500; 17,5000; 12,7500; 11,7500; 7; 6,2500; 5,2500; 24,7500; 21,7500; 21; 20; 15,2500; 14,5000; 13,5000; 9,5000; 8,7500; 8;
|  |  |  | Материал линзы | Гидрофильная
|  |  |  | Диаметр оптики ( Оптический диаметр линзы) | >5 и ≤5,2500 | Миллиметр
32.50.22.190-02685 | Линза интраокулярная с иридокапсулярной фиксацией | Штука | 2018-03-01 | Конструкция | Составная
|  |  |  | Диаметр общий (Наружный диаметр линзы) | >12 и ≤12,5000 | Миллиметр
|  |  |  | Диоптрийный ряд, дптр | 24,7500; 16; 7,2500; 17,7500; 15,7500; 12,7500; 9,7500; 7; 20; 18,5000; 17,5000; 17; 16,5000; 15,5000; 14,5000; 13,5000; 12,2500; 11,2500; 10; 9,2500; 8,7500; 8,2500; 6,7500; 5,7500; 5; 26,2500; 25,5000; 24,5000; 24; 23,2500; 22,2500; 21,5000; 20,7500; 14,7500; 11,7500; 9; 15,2500; 14,2500; 7,7500; 6,5000; 5,5000; 23,7500; 23; 22; 19; 10,2500; 18,7500; 20,2500; 19,2500; 18; 11,5000; 10,5000; 26,5000; 25,7500; 25; 21; 27; 10,7500; 8; 15; 14; 12,5000; 7,5000; 6,2500; 5,2500; 22,7500; 21,7500; 19,7500; 16,7500; 13,7500; 17,2500; 16,2500; 9,5000; 8,5000; 25,2500; 24,2500; 23,5000; 22,5000; 13; 6; 19,5000; 18,2500; 13,2500; 12; 11; 26,7500; 26; 21,2500; 20,5000;
|  |  |  | Материал линзы | Гидрофильная
|  |  |  | Диаметр оптики ( Оптический диаметр линзы) | >5 и ≤5,2500 | Миллиметр
32.50.22.190-02684 | Линза интраокулярная с иридокапсулярной фиксацией | Штука | 2018-03-01 | Конструкция | Составная
|  |  |  | Диаметр общий (Наружный диаметр линзы) | >12 и ≤12,5000 | Миллиметр
|  |  |  | Диоптрийный ряд, дптр | 23,7500; 14,7500; 6; 21,2500; 19,2500; 18,2500; 16,2500; 13,5000; 10,5000; 7,5000; 24,7500; 26,5000; 26; 25,7500; 23,5000; 22,5000; 21,5000; 20; 19; 18; 16,7500; 16; 15; 13,7500; 12,7500; 11,2500; 10,2500; 9,2500; 8,2500; 7,2500; 6,2500; 5; 24,2500; 15,2500; 12,5000; 23; 22; 15,7500; 14,2500; 13,2500; 8; 7; 5,7500; 17,7500; 9; 22,2500; 5,5000; 26,7500; 19,5000; 18,5000; 17; 11,7500; 10,7500; 9,7500; 24,5000; 25,2500; 14,5000; 11,5000; 8,5000; 22,7500; 21,7500; 20,5000; 14; 13; 6,7500; 5,2500; 23,2500; 20,2500; 17,2500; 26,2500; 25,5000; 17,5000; 16,5000; 15,5000; 10; 8,7500; 7,7500; 20,7500; 12; 9,5000; 6,5000; 27; 21; 19,7500; 18,7500; 12,2500; 11; 25; 24;
|  |  |  | Материал линзы | Гидрофобная
|  |  |  | Диаметр оптики ( Оптический диаметр линзы) | >5 и ≤5,2500 | Миллиметр
32.50.22.190-02683 | Линза интраокулярная с иридокапсулярной фиксацией | Штука | 2018-03-01 | Конструкция | Составная
|  |  |  | Диаметр общий (Наружный диаметр линзы) | >12,5000 и ≤13 | Миллиметр
|  |  |  | Диоптрийный ряд, дптр | 26,5000; 21; 11,7500; 26,7500; 23,7500; 20,7500; 17,7500; 15; 13; 12; 10; 7,2500; 26,2500; 25,2500; 24,2500; 23; 22,2500; 22; 21,2500; 20; 19; 17,5000; 16,5000; 15,5000; 14,2500; 13,5000; 12,5000; 11,2500; 10,2500; 8,7500; 7,7500; 6,7500; 5,7500; 5,5000; 5; 9; 25,7500; 9,2500; 6,2500; 20,5000; 19,5000; 18,5000; 13,2500; 12,2500; 10,7500; 18; 23,2500; 17; 16; 14,5000; 9,5000; 8; 7; 18,7500; 15,7500; 24,5000; 6; 24,7500; 21,7500; 8,2500; 27; 25,5000; 19,2500; 18,2500; 11,5000; 10,5000; 7,5000; 6,5000; 5,2500; 23,5000; 14,7500; 14; 11; 22,5000; 21,5000; 20,2500; 15,2500; 13,7500; 12,7500; 22,7500; 19,7500; 16,7500; 26; 25; 24; 17,2500; 16,2500; 9,7500; 8,5000;
|  |  |  | Материал линзы | Гидрофильная
|  |  |  | Диаметр оптики ( Оптический диаметр линзы) | >5 и ≤5,2500 | Миллиметр
32.50.22.190-02682 | Линза интраокулярная с иридокапсулярной фиксацией | Штука | 2018-03-01 | Конструкция | Составная
|  |  |  | Диаметр общий (Наружный диаметр линзы) | >12,5000 и ≤13 | Миллиметр
|  |  |  | Диоптрийный ряд, дптр | 11; 26,2500; 17,5000; 20,5000; 26,5000; 24,5000; 23,5000; 21,5000; 26; 25; 24; 22,7500; 21,7500; 21; 20,7500; 19,7500; 18,7500; 17,7500; 16,7500; 16; 15; 14,2500; 13,7500; 12,7500; 12; 11,2500; 10,2500; 9,5000; 8,5000; 8; 7,2500; 6,2500; 5,5000; 8,7500; 27; 25,7500; 19,2500; 18,2500; 13,5000; 12,5000; 11,7500; 7,7500; 7; 6; 20,2500; 13,2500; 18,5000; 23; 22; 16,2500; 15,5000; 14,5000; 10,5000; 9,7500; 9; 6,5000; 26,7500; 25,2500; 24,2500; 19; 18; 17; 12,2500; 11,5000; 6,7500; 5,7500; 5; 25,5000; 22,5000; 21,2500; 20; 14,7500; 14; 13; 9,2500; 8,2500; 7,5000; 23,2500; 15,2500; 19,5000; 24,7500; 23,7500; 22,2500; 17,2500; 16,5000; 15,7500; 10,7500; 10; 5,2500;
|  |  |  | Материал линзы | Гидрофобная
|  |  |  | Диаметр оптики ( Оптический диаметр линзы) | >5 и ≤5,2500 | Миллиметр
32.50.22.190-02681 | Линза интраокулярная с иридокапсулярной фиксацией | Штука | 2018-03-01 | Конструкция | Монолитная
|  |  |  | Диаметр общий (Наружный диаметр линзы) | >9,5000 и ≤10 | Миллиметр
|  |  |  | Диоптрийный ряд, дптр | 23,2500; 15,7500; 7; 14,5000; 12,5000; 11,5000; 9,7500; 6,7500; 26,7500; 26; 25; 24,2500; 23,5000; 22,7500; 22; 21,2500; 20,2500; 19,5000; 18,5000; 17,7500; 17,2500; 16,2500; 15; 14; 13; 11,7500; 10,7500; 10; 9,2500; 8,5000; 7,5000; 6,2500; 5,2500; 8,7500; 5,7500; 22,5000; 21,7500; 20,7500; 17; 16; 14,7500; 8,2500; 7,2500; 9,5000; 15,5000; 25,2500; 24,5000; 23,7500; 19,7500; 18,7500; 18; 13,2500; 12; 11; 25,5000; 19; 7,7500; 27; 26,2500; 21,5000; 20,5000; 15,2500; 14,2500; 8; 6,5000; 5,5000; 13,5000; 10,5000; 24; 23; 22,2500; 18,2500; 17,5000; 16,7500; 10,2500; 9; 21; 12,7500; 16,5000; 26,5000; 25,7500; 24,7500; 20; 19,2500; 13,7500; 12,2500; 11,2500; 6; 5;
|  |  |  | Материал линзы | Гидрофильная
|  |  |  | Диаметр оптики ( Оптический диаметр линзы) | >5,2500 и ≤5,5000 | Миллиметр
32.50.22.190-02680 | Линза интраокулярная с иридокапсулярной фиксацией | Штука | 2018-03-01 | Конструкция | Монолитная
|  |  |  | Диаметр общий (Наружный диаметр линзы) | >9,5000 и ≤10 | Миллиметр
|  |  |  | Диоптрийный ряд, дптр | 27; 21; 18,5000; 14; 7,5000; 25,2500; 22,5000; 19,5000; 26; 25,5000; 25; 24,2500; 23; 22; 20,7500; 19,7500; 18,7500; 17,7500; 17,2500; 16,5000; 15,5000; 14,7500; 13,7500; 13; 12,2500; 11,5000; 10,7500; 10; 9; 8,2500; 7,2500; 6,5000; 6; 5,7500; 5; 11,7500; 5,2500; 23,7500; 22,7500; 17; 16; 15,2500; 11,2500; 10,5000; 9,7500; 20,5000; 26,5000; 20; 19; 18; 14,2500; 13,2500; 12,5000; 7,7500; 6,7500; 9,5000; 26,2500; 23,5000; 23,2500; 22,2500; 21,2500; 15,7500; 15; 10,2500; 9,2500; 8,5000; 24; 16,2500; 25,7500; 24,7500; 18,2500; 17,5000; 16,7500; 12,7500; 12; 11; 6,2500; 5,5000; 24,5000; 21,5000; 26,7500; 21,7500; 20,2500; 19,2500; 14,5000; 13,5000; 8,7500; 8; 7;
|  |  |  | Материал линзы | Гидрофобная
|  |  |  | Диаметр оптики ( Оптический диаметр линзы) | >5,2500 и ≤5,5000 | Миллиметр
32.50.22.190-02679 | Линза интраокулярная с иридокапсулярной фиксацией | Штука | 2018-03-01 | Конструкция | Монолитная
|  |  |  | Диаметр общий (Наружный диаметр линзы) | >10 и ≤10,5000 | Миллиметр
|  |  |  | Диоптрийный ряд, дптр | 25,2500; 19,5000; 16,5000; 10,5000; 26,7500; 24; 21; 18,2500; 15,2500; 12,2500; 10,2500; 26,5000; 25,5000; 24,2500; 23,2500; 21,7500; 20,7500; 20,2500; 18,7500; 17,7500; 16,7500; 15,5000; 14,5000; 13; 12,5000; 12; 11,5000; 10; 9; 8,2500; 7,2500; 6,5000; 6; 5,5000; 5; 8; 25,7500; 9,2500; 26,2500; 24,7500; 19,7500; 18,5000; 17,5000; 11; 9,7500; 19,2500; 16,2500; 13,2500; 23,5000; 22,2500; 21,2500; 14,7500; 13,7500; 7,5000; 6,7500; 5,7500; 25; 22; 26; 24,5000; 18; 17; 15,7500; 10,7500; 9,5000; 8,5000; 22,5000; 13,5000; 14,2500; 11,2500; 27; 21,5000; 20,5000; 19; 12,7500; 11,7500; 6,2500; 5,2500; 23; 20; 17,2500; 23,7500; 22,7500; 16; 15; 14; 8,7500; 7,7500; 7;
|  |  |  | Материал линзы | Гидрофильная
|  |  |  | Диаметр оптики ( Оптический диаметр линзы) | >5,2500 и ≤5,5000 | Миллиметр
32.50.22.190-02678 | Линза интраокулярная с иридокапсулярной фиксацией | Штука | 2018-03-01 | Конструкция | Монолитная
|  |  |  | Диаметр общий (Наружный диаметр линзы) | >10 и ≤10,5000 | Миллиметр
|  |  |  | Диоптрийный ряд, дптр | 24,7500; 18; 11,5000; 15,7500; 12,7500; 10,7500; 8; 15,5000; 14,2500; 13,2500; 12,2500; 11; 10,2500; 9,2500; 7,7500; 7; 6; 26,7500; 26; 25,5000; 25,2500; 24,5000; 23,7500; 23; 22; 21,2500; 20,5000; 19,7500; 19,5000; 19; 18,2500; 17,2500; 16,5000; 22,5000; 9,7500; 6,7500; 15,2500; 10; 9; 7,5000; 24,2500; 23,5000; 18,7500; 17,7500; 17; 14,5000; 5,2500; 13,7500; 13,5000; 12,5000; 11,2500; 5; 26,2500; 21,5000; 20,7500; 27; 20,2500; 5,7500; 15; 8,2500; 7,2500; 6,2500; 24; 23,2500; 22,2500; 17,5000; 16,7500; 14,7500; 11,7500; 8,7500; 12; 10,5000; 9,5000; 25,7500; 25; 20; 19,2500; 18,5000; 16; 8,5000; 14; 13; 6,5000; 5,5000; 26,5000; 22,7500; 21,7500; 21; 16,2500;
|  |  |  | Материал линзы | Гидрофобная
|  |  |  | Диаметр оптики ( Оптический диаметр линзы) | >5,2500 и ≤5,5000 | Миллиметр
32.50.22.190-02677 | Линза интраокулярная с иридокапсулярной фиксацией | Штука | 2018-03-01 | Конструкция | Монолитная
|  |  |  | Диаметр общий (Наружный диаметр линзы) | >10,5000 и ≤11 | Миллиметр
|  |  |  | Диоптрийный ряд, дптр | 26,5000; 17,5000; 11,7500; 26,7500; 23,7500; 20,7500; 17,7500; 15; 12; 10; 27; 26; 25; 24; 22,5000; 21,5000; 20,2500; 19,5000; 19,2500; 18,5000; 17,2500; 16,2500; 15,2500; 13,7500; 12,7500; 11,5000; 10,7500; 9,7500; 8,7500; 8; 7,2500; 6,2500; 5,5000; 5; 9; 25,7500; 22,7500; 25,5000; 24,5000; 18,2500; 17; 10,5000; 9,5000; 8,5000; 20,5000; 18,7500; 15,7500; 13; 22; 21; 14,2500; 13,2500; 12,2500; 7,5000; 6,5000; 5,7500; 24,7500; 21,7500; 25,2500; 24,2500; 23; 18; 16,5000; 15,5000; 9,2500; 8,2500; 23,5000; 14,7500; 6,7500; 11; 26,2500; 20; 19; 12,5000; 11,2500; 10,2500; 6; 5,2500; 19,7500; 16,7500; 14; 23,2500; 22,2500; 21,2500; 16; 14,5000; 13,5000; 7,7500; 7;
|  |  |  | Материал линзы | Гидрофильная
|  |  |  | Диаметр оптики ( Оптический диаметр линзы) | >5,2500 и ≤5,5000 | Миллиметр
32.50.22.190-02676 | Линза интраокулярная с иридокапсулярной фиксацией | Штука | 2018-03-01 | Конструкция | Монолитная
|  |  |  | Диаметр общий (Наружный диаметр линзы) | >10,5000 и ≤11 | Миллиметр
|  |  |  | Диоптрийный ряд, дптр | 7,2500; 21; 13,5000; 14,2500; 12,2500; 11,2500; 9,2500; 6,5000; 26,7500; 26; 25; 24,2500; 23,5000; 22,7500; 22; 21,2500; 20,2500; 19,5000; 18,5000; 17,7500; 17,2500; 17; 16; 15; 14; 12,7500; 11,7500; 10,7500; 9,7500; 9,5000; 8,7500; 7,7500; 6,2500; 5,2500; 8,2500; 5,5000; 26,5000; 22,5000; 21,7500; 20,7500; 15,7500; 14,7500; 8,5000; 7; 16,5000; 15,2500; 25,2500; 24,5000; 23,7500; 19,7500; 18,7500; 18; 12; 11; 10,5000; 23,2500; 27; 26,2500; 21,5000; 20,5000; 15,5000; 14,5000; 13; 8; 6,7500; 5,7500; 13,2500; 10,2500; 7,5000; 24; 23; 22,2500; 18,2500; 17,5000; 16,7500; 10; 9; 25,5000; 19; 16,2500; 25,7500; 24,7500; 20; 19,2500; 13,7500; 12,5000; 11,5000; 6; 5;
|  |  |  | Материал линзы | Гидрофобная
|  |  |  | Диаметр оптики ( Оптический диаметр линзы) | >5,2500 и ≤5,5000 | Миллиметр
32.50.22.190-02675 | Линза интраокулярная с иридокапсулярной фиксацией | Штука | 2018-03-01 | Конструкция | Монолитная
|  |  |  | Диаметр общий (Наружный диаметр линзы) | >11 и ≤11,5000 | Миллиметр
|  |  |  | Диоптрийный ряд, дптр | 26,5000; 19,7500; 13; 7; 26; 26,2500; 25,7500; 25,2500; 24,5000; 23,5000; 22,7500; 21,7500; 21; 20,5000; 20,2500; 19,5000; 18,7500; 18; 17; 16,2500; 15,5000; 14,5000; 14; 13,2500; 12,2500; 11,5000; 10,5000; 9,7500; 9; 8,2500; 7,5000; 6,2500; 5,2500; 24; 25; 24,2500; 19,2500; 18,5000; 17,7500; 13,7500; 12,7500; 12; 8; 6,7500; 5,7500; 8,7500; 27; 22,2500; 21,2500; 16,5000; 15,7500; 14,7500; 10,7500; 10; 9,2500; 7,2500; 22; 15,2500; 24,7500; 23,7500; 23; 19; 18,2500; 17,2500; 12,5000; 11,7500; 6,5000; 5,5000; 26,7500; 25,5000; 20,7500; 20; 15; 14,2500; 13,5000; 9,5000; 8,5000; 7,7500; 17,5000; 11; 6; 23,2500; 22,5000; 21,5000; 16,7500; 16; 11,2500; 10,2500; 5;
|  |  |  | Материал линзы | Гидрофильная
|  |  |  | Диаметр оптики ( Оптический диаметр линзы) | >5,2500 и ≤5,5000 | Миллиметр
32.50.22.190-02674 | Линза интраокулярная с иридокапсулярной фиксацией | Штука | 2018-03-01 | Конструкция | Монолитная
|  |  |  | Диаметр общий (Наружный диаметр линзы) | >11 и ≤11,5000 | Миллиметр
|  |  |  | Диоптрийный ряд, дптр | 24,2500; 15,5000; 9,7500; 27; 24; 21,2500; 18,2500; 15,2500; 12,2500; 26,7500; 25,7500; 24,7500; 23,5000; 22,5000; 21; 20; 19,5000; 19; 18; 17; 16; 14,7500; 13,7500; 12,7500; 11,7500; 11,2500; 10,7500; 10; 9; 8,2500; 7,2500; 6,5000; 5,7500; 5; 7,5000; 26; 23,2500; 26,5000; 25,5000; 24,5000; 17,7500; 16,7500; 10,5000; 9,5000; 18,5000; 19,2500; 16,2500; 13,2500; 22,7500; 21,7500; 20,5000; 14; 13; 7,7500; 6,7500; 6; 25; 22,2500; 25,2500; 23,7500; 17,5000; 16,5000; 15; 10,2500; 9,2500; 8,5000; 21,5000; 12,5000; 5,5000; 14,2500; 11,5000; 26,2500; 19,7500; 18,7500; 12; 11; 6,2500; 5,2500; 20,2500; 17,2500; 23; 22; 20,7500; 15,7500; 14,5000; 13,5000; 8,7500; 8; 7;
|  |  |  | Материал линзы | Гидрофобная
|  |  |  | Диаметр оптики ( Оптический диаметр линзы) | >5,2500 и ≤5,5000 | Миллиметр
32.50.22.190-02673 | Линза интраокулярная с иридокапсулярной фиксацией | Штука | 2018-03-01 | Конструкция | Монолитная
|  |  |  | Диаметр общий (Наружный диаметр линзы) | >11,5000 и ≤12 | Миллиметр
|  |  |  | Диоптрийный ряд, дптр | 26,5000; 19,5000; 13,2500; 10,7500; 25,2500; 22,2500; 18,2500; 15,5000; 12,5000; 9,5000; 7,5000; 6,7500; 27; 26; 21; 24,5000; 23; 22; 20,7500; 20; 18,7500; 17,7500; 16,7500; 15,2500; 14,2500; 13; 12,2500; 12; 11,2500; 10; 9; 8; 6,5000; 5,5000; 5; 24,2500; 20,2500; 26,7500; 25,7500; 25; 19,7500; 18,5000; 17,2500; 11; 9,7500; 21,2500; 13,5000; 10,5000; 23,5000; 22,5000; 21,5000; 15,7500; 14,7500; 13,7500; 7; 6; 17; 10,2500; 9,2500; 8,2500; 23,2500; 19,2500; 16,5000; 25,5000; 24,7500; 18; 16,2500; 7,7500; 8,5000; 5,7500; 26,2500; 21,7500; 20,5000; 19; 14; 12,7500; 11,7500; 5,2500; 17,5000; 14,5000; 11,5000; 23,7500; 22,7500; 16; 15; 8,7500; 7,2500; 6,2500; 24;
|  |  |  | Материал линзы | Гидрофильная
|  |  |  | Диаметр оптики ( Оптический диаметр линзы) | >5,2500 и ≤5,5000 | Миллиметр
32.50.22.190-02672 | Линза интраокулярная с иридокапсулярной фиксацией | Штука | 2018-03-01 | Конструкция | Монолитная
|  |  |  | Диаметр общий (Наружный диаметр линзы) | >11,5000 и ≤12 | Миллиметр
|  |  |  | Диоптрийный ряд, дптр | 26,2500; 17,5000; 11; 26,7500; 24; 21; 27; 26; 24,7500; 23,7500; 22,5000; 21,5000; 20,5000; 19; 18,5000; 18,2500; 17,7500; 16,7500; 16; 15; 14,2500; 13,5000; 12,7500; 12,5000; 12; 11,2500; 10,2500; 9,5000; 8,5000; 7,7500; 7; 6,2500; 5,5000; 23,2500; 15,2500; 8,7500; 25,5000; 24,5000; 23,5000; 17,2500; 16,5000; 11,7500; 10,7500; 6; 5,2500; 25; 22; 19,2500; 21,7500; 20,7500; 19,5000; 14,5000; 13,7500; 9; 8; 7,2500; 13,2500; 6,5000; 24,2500; 22,7500; 17; 16,2500; 15,5000; 11,5000; 10,5000; 9,7500; 5; 20,2500; 20; 26,5000; 25,2500; 18,7500; 18; 13; 12,2500; 7,5000; 6,7500; 5,7500; 25,7500; 23; 22,2500; 21,2500; 19,7500; 15,7500; 14,7500; 14; 10; 9,2500; 8,2500;
|  |  |  | Материал линзы | Гидрофобная
|  |  |  | Диаметр оптики ( Оптический диаметр линзы) | >5,2500 и ≤5,5000 | Миллиметр
32.50.22.190-02671 | Линза интраокулярная с иридокапсулярной фиксацией | Штука | 2018-03-01 | Конструкция | Монолитная
|  |  |  | Диаметр общий (Наружный диаметр линзы) | >12 и ≤12,5000 | Миллиметр
|  |  |  | Диоптрийный ряд, дптр | 22,5000; 16; 6,5000; 13; 10; 7,2500; 26,7500; 26; 25,2500; 24,2500; 23,7500; 23,5000; 23; 22; 21,2500; 20,2500; 19,5000; 18,7500; 18; 17,7500; 17,2500; 16,5000; 15,5000; 14,7500; 13,7500; 12,7500; 11,5000; 10,7500; 9,7500; 8,5000; 7,5000; 6; 5; 12; 9; 6,2500; 22,7500; 21,7500; 17; 16,2500; 15,2500; 10,5000; 9,2500; 8; 24,7500; 18,2500; 9,5000; 25,5000; 24,5000; 19,7500; 19; 14,2500; 13,2500; 11,7500; 6,7500; 5,5000; 8,2500; 5,2500; 26,2500; 22,2500; 21,5000; 20,7500; 16,7500; 15,7500; 15; 8,7500; 7,7500; 12,5000; 14; 11; 24; 23,2500; 18,5000; 17,5000; 12,2500; 11,2500; 10,2500; 27; 20,5000; 26,5000; 25,7500; 25; 21; 20; 19,2500; 14,5000; 13,5000; 7; 5,7500;
|  |  |  | Материал линзы | Гидрофильная
|  |  |  | Диаметр оптики ( Оптический диаметр линзы) | >5,2500 и ≤5,5000 | Миллиметр
32.50.22.190-02670 | Линза интраокулярная с иридокапсулярной фиксацией | Штука | 2018-03-01 | Конструкция | Монолитная
|  |  |  | Диаметр общий (Наружный диаметр линзы) | >12 и ≤12,5000 | Миллиметр
|  |  |  | Диоптрийный ряд, дптр | 21,5000; 12,5000; 26,7500; 23,7500; 20,7500; 18; 16; 13,2500; 10,2500; 27; 26; 25; 23,5000; 23; 22; 20,5000; 19,5000; 18,2500; 17,2500; 16,2500; 15,2500; 14,7500; 14; 13; 11,7500; 10,7500; 9,7500; 8,5000; 7,7500; 7,5000; 6,7500; 6; 5,2500; 18,5000; 15; 12,2500; 9,2500; 22,5000; 21,2500; 20,2500; 13,7500; 12,7500; 6,5000; 5,7500; 24,7500; 21,7500; 19; 26,2500; 25,2500; 24; 18,7500; 17,5000; 16,5000; 10; 8,7500; 24,5000; 15,5000; 7; 11,2500; 8,2500; 21; 19,7500; 13,5000; 12; 11; 6,2500; 5,5000; 20; 17; 14,2500; 24,2500; 23,2500; 22,2500; 15,7500; 14,5000; 8; 7,2500; 9,5000; 25,7500; 22,7500; 26,5000; 25,5000; 19,2500; 17,7500; 16,7500; 11,5000; 10,5000; 9; 5;
|  |  |  | Материал линзы | Гидрофобная
|  |  |  | Диаметр оптики ( Оптический диаметр линзы) | >5,2500 и ≤5,5000 | Миллиметр
32.50.22.190-02669 | Линза интраокулярная с иридокапсулярной фиксацией | Штука | 2018-03-01 | Конструкция | Монолитная
|  |  |  | Диаметр общий (Наружный диаметр линзы) | >12,5000 и ≤13 | Миллиметр
|  |  |  | Диоптрийный ряд, дптр | 23,7500; 15,7500; 9,2500; 26,2500; 23,5000; 21,5000; 27; 25,7500; 24,7500; 23,2500; 22,2500; 21,2500; 20,2500; 20; 19,2500; 18,5000; 17,5000; 16,7500; 16; 15; 14,5000; 14,2500; 13,5000; 12,7500; 12; 11; 10,2500; 9,5000; 8,5000; 8; 7,2500; 6,2500; 5,5000; 20,7500; 20,5000; 26,5000; 25,2500; 19; 18,2500; 13,2500; 12,5000; 11,7500; 7,7500; 6,7500; 6; 11,5000; 5; 24,5000; 22,7500; 21,7500; 16,2500; 15,2500; 10,5000; 9,7500; 8,7500; 26,7500; 18; 26; 25; 24; 18,7500; 17,7500; 17; 13; 12,2500; 11,2500; 6,5000; 5,7500; 25,5000; 22,5000; 19,5000; 21; 19,7500; 14,7500; 14; 9; 8,2500; 7,5000; 13,7500; 7; 24,2500; 23; 22; 17,2500; 16,5000; 15,5000; 10,7500; 10; 5,2500;
|  |  |  | Материал линзы | Гидрофильная
|  |  |  | Диаметр оптики ( Оптический диаметр линзы) | >5,2500 и ≤5,5000 | Миллиметр
32.50.22.190-02668 | Линза интраокулярная с иридокапсулярной фиксацией | Штука | 2018-03-01 | Конструкция | Монолитная
|  |  |  | Диаметр общий (Наружный диаметр линзы) | >12,5000 и ≤13 | Миллиметр
|  |  |  | Диоптрийный ряд, дптр | 15,7500; 7; 22,2500; 18; 15,2500; 12,2500; 9,2500; 6,5000; 26,5000; 25,7500; 25,2500; 24,2500; 23,5000; 22,7500; 21,7500; 21; 20,2500; 19,5000; 19,2500; 18,7500; 17,7500; 16,7500; 15,5000; 14,5000; 13,5000; 12,5000; 12; 11,5000; 10,5000; 9; 8; 6,7500; 5,7500; 17,2500; 14,2500; 11,2500; 25; 24; 23,2500; 18,5000; 17,5000; 11; 9,7500; 8,7500; 10; 24,5000; 7,5000; 27; 26; 21,2500; 20,5000; 14,7500; 13,7500; 7,2500; 6; 5; 13,2500; 10,2500; 23,7500; 23; 22; 18,2500; 17; 16; 9,5000; 8,2500; 26,7500; 20; 16,2500; 26,2500; 25,5000; 24,7500; 19,7500; 19; 12,7500; 11,7500; 10,7500; 5,2500; 13; 8,5000; 5,5000; 22,5000; 21,5000; 20,7500; 16,5000; 15; 14; 7,7500; 6,2500;
|  |  |  | Материал линзы | Гидрофобная
|  |  |  | Диаметр оптики ( Оптический диаметр линзы) | >5,2500 и ≤5,5000 | Миллиметр
32.50.22.190-02667 | Линза интраокулярная с иридокапсулярной фиксацией | Штука | 2018-03-01 | Конструкция | Составная
|  |  |  | Диаметр общий (Наружный диаметр линзы) | >9,5000 и ≤10 | Миллиметр
|  |  |  | Диоптрийный ряд, дптр | 22,5000; 13,7500; 6,5000; 24,7500; 21,7500; 19; 17; 16; 14; 27; 26; 24,5000; 23,5000; 22,2500; 21,5000; 21,2500; 20,5000; 19,2500; 18,2500; 17,2500; 15,7500; 14,7500; 13,5000; 12,7500; 11,7500; 10,7500; 10; 9,2500; 8,2500; 7,5000; 7; 6; 5,2500; 19,5000; 11; 13,2500; 26,5000; 20,2500; 18,7500; 12,5000; 11,5000; 10,5000; 6,7500; 5,7500; 5; 25,7500; 22,7500; 19,7500; 24; 23; 16,2500; 15,2500; 14,2500; 9,5000; 8,5000; 7,7500; 16,7500; 8,7500; 12,2500; 26,2500; 25; 20; 18,5000; 17,5000; 11,2500; 10,2500; 5,5000; 25,5000; 20,7500; 18; 15; 22; 21; 14,5000; 13; 12; 8; 7,2500; 6,2500; 26,7500; 23,7500; 25,2500; 24,2500; 23,2500; 17,7500; 16,5000; 15,5000; 9,7500; 9;
|  |  |  | Материал линзы | Гидрофильная
|  |  |  | Диаметр оптики ( Оптический диаметр линзы) | >5,2500 и ≤5,5000 | Миллиметр
32.50.22.190-02666 | Линза интраокулярная с иридокапсулярной фиксацией | Штука | 2018-03-01 | Конструкция | Составная
|  |  |  | Диаметр общий (Наружный диаметр линзы) | >9,5000 и ≤10 | Миллиметр
|  |  |  | Диоптрийный ряд, дптр | 26,7500; 20,2500; 15,7500; 9,2500; 8; 27; 26; 25,2500; 24,2500; 23,7500; 23,5000; 23; 22; 21,2500; 20,5000; 19,5000; 18,7500; 18,2500; 17,7500; 17,2500; 16,5000; 15,5000; 14,7500; 14; 13; 12,2500; 11,7500; 10,7500; 10; 8,7500; 7,7500; 6,7500; 5,5000; 5; 13,5000; 6,2500; 7; 22,7500; 21,7500; 17; 16,2500; 15,2500; 11,5000; 10,5000; 9,7500; 22,2500; 25,5000; 24,7500; 19,7500; 19; 14,2500; 13,2500; 12,5000; 8,2500; 7,2500; 5,7500; 9; 6; 26,2500; 22,5000; 21,5000; 20,7500; 16; 15; 10,2500; 9,5000; 24,5000; 18; 11,2500; 24; 23,2500; 18,5000; 17,5000; 16,7500; 12,7500; 12; 11; 6,5000; 5,2500; 26,5000; 25,7500; 25; 21; 20; 19,2500; 14,5000; 13,7500; 8,5000; 7,5000;
|  |  |  | Материал линзы | Гидрофобная
|  |  |  | Диаметр оптики ( Оптический диаметр линзы) | >5,2500 и ≤5,5000 | Миллиметр
32.50.22.190-02665 | Линза интраокулярная с иридокапсулярной фиксацией | Штука | 2018-03-01 | Конструкция | Составная
|  |  |  | Диаметр общий (Наружный диаметр линзы) | >10 и ≤10,5000 | Миллиметр
|  |  |  | Диоптрийный ряд, дптр | 25,7500; 19; 10,2500; 25,5000; 22,5000; 19,5000; 16,5000; 13,7500; 10,7500; 7,7500; 5,7500; 27; 26,5000; 25,2500; 24; 23; 21,7500; 20,7500; 20; 19,7500; 18,7500; 17,7500; 16,7500; 15,2500; 14,2500; 13; 12; 11,2500; 10; 9; 8; 6,5000; 5,5000; 24,5000; 21,5000; 18,5000; 26,2500; 25; 18,2500; 17,2500; 16,2500; 11; 9,5000; 8,5000; 22; 13,2500; 11,7500; 8,7500; 22,2500; 21; 14,5000; 13,5000; 12,2500; 7; 6; 5; 20,5000; 17,5000; 14,7500; 26; 24,2500; 23,2500; 18; 17; 15,7500; 9,2500; 8,2500; 16; 7,2500; 23,5000; 6,7500; 26,7500; 20,2500; 19,2500; 12,5000; 11,5000; 10,5000; 5,2500; 24,7500; 15,5000; 12,7500; 9,7500; 23,7500; 22,7500; 21,2500; 15; 14; 7,5000; 6,2500;
|  |  |  | Материал линзы | Гидрофильная
|  |  |  | Диаметр оптики ( Оптический диаметр линзы) | >5,2500 и ≤5,5000 | Миллиметр
32.50.22.190-02664 | Линза интраокулярная с иридокапсулярной фиксацией | Штука | 2018-03-01 | Конструкция | Составная
|  |  |  | Диаметр общий (Наружный диаметр линзы) | >10 и ≤10,5000 | Миллиметр
|  |  |  | Диоптрийный ряд, дптр | 24,5000; 16,7500; 10,2500; 5,7500; 26,7500; 24,7500; 21,7500; 27; 26; 25; 23,5000; 23; 22,5000; 21,5000; 20,5000; 19,5000; 18,5000; 17,7500; 17; 16; 15,5000; 14,7500; 13,7500; 13; 12; 11,2500; 10,5000; 9,7500; 9; 8,2500; 7,2500; 6,5000; 5,5000; 23,7500; 21; 21,2500; 20,2500; 15,2500; 14,2500; 13,5000; 9,5000; 8,7500; 7,7500; 19; 12,5000; 25,2500; 24; 18; 17,2500; 16,2500; 12,2500; 11,5000; 10,7500; 6; 5; 22,7500; 20; 26,2500; 20,7500; 19,7500; 18,7500; 14; 13,2500; 8,5000; 7,5000; 6,7500; 8; 25,7500; 23,2500; 22,2500; 16,5000; 15,7500; 15; 11; 10; 9,2500; 22; 14,5000; 26,5000; 25,5000; 24,2500; 19,2500; 18,2500; 17,5000; 12,7500; 11,7500; 7; 6,2500; 5,2500;
|  |  |  | Материал линзы | Гидрофобная
|  |  |  | Диаметр оптики ( Оптический диаметр линзы) | >5,2500 и ≤5,5000 | Миллиметр
32.50.22.190-02663 | Линза интраокулярная с иридокапсулярной фиксацией | Штука | 2018-03-01 | Конструкция | Составная
|  |  |  | Диаметр общий (Наружный диаметр линзы) | >10,5000 и ≤11 | Миллиметр
|  |  |  | Диоптрийный ряд, дптр | 24,5000; 18; 11,2500; 16,7500; 13,7500; 11; 9; 8; 6; 26,2500; 25,5000; 24,7500; 23,7500; 23; 22; 21,5000; 20,7500; 19,7500; 19; 18,2500; 17; 16; 15,2500; 14; 13; 12; 10,5000; 9,5000; 8,5000; 7,5000; 7,2500; 6,5000; 5,5000; 22,2500; 17,2500; 27; 26; 25,2500; 21,2500; 20,5000; 19,5000; 15; 13,5000; 12,5000; 6,2500; 5; 14,7500; 11,7500; 24; 23,2500; 22,5000; 18,5000; 17,5000; 16,2500; 9,7500; 8,7500; 20,2500; 14,2500; 5,2500; 26,5000; 25,7500; 25; 20; 19,2500; 13,2500; 12,2500; 10,7500; 5,7500; 26,7500; 10; 7; 22,7500; 21,7500; 21; 16,5000; 15,5000; 14,5000; 7,7500; 6,7500; 8,2500; 15,7500; 12,7500; 24,2500; 23,5000; 18,7500; 17,7500; 11,5000; 10,2500; 9,2500;
|  |  |  | Материал линзы | Гидрофильная
|  |  |  | Диаметр оптики ( Оптический диаметр линзы) | >5,2500 и ≤5,5000 | Миллиметр
32.50.22.190-02662 | Линза интраокулярная с иридокапсулярной фиксацией | Штука | 2018-03-01 | Конструкция | Составная
|  |  |  | Диаметр общий (Наружный диаметр линзы) | >10,5000 и ≤11 | Миллиметр
|  |  |  | Диоптрийный ряд, дптр | 25,7500; 17; 9; 26,5000; 25,5000; 23,7500; 20,7500; 17,7500; 14,7500; 12; 26,2500; 25; 24,2500; 23,2500; 22; 21; 19,5000; 18,5000; 17,5000; 16,5000; 16,2500; 15,5000; 14,5000; 13,2500; 12,2500; 11,2500; 10,2500; 9,7500; 9,5000; 8,7500; 8; 7,2500; 6,2500; 5,5000; 22,7500; 19,7500; 16,7500; 24; 23; 21,5000; 15,2500; 14,2500; 8,5000; 7,7500; 20; 11; 13; 26,7500; 25,2500; 20,2500; 19; 18; 11,5000; 10,5000; 5,7500; 5; 18,7500; 15,7500; 22,2500; 21,2500; 15; 13,5000; 12,5000; 8,2500; 7,5000; 6,5000; 6,7500; 24,7500; 21,7500; 26; 24,5000; 23,5000; 17,2500; 16; 10; 9,2500; 22,5000; 13,7500; 14; 27; 20,5000; 19,2500; 18,2500; 12,7500; 11,7500; 10,7500; 7; 6; 5,2500;
|  |  |  | Материал линзы | Гидрофобная
|  |  |  | Диаметр оптики ( Оптический диаметр линзы) | >5,2500 и ≤5,5000 | Миллиметр
32.50.22.190-02661 | Линза интраокулярная с иридокапсулярной фиксацией | Штука | 2018-03-01 | Конструкция | Составная
|  |  |  | Диаметр общий (Наружный диаметр линзы) | >11 и ≤11,5000 | Миллиметр
|  |  |  | Диоптрийный ряд, дптр | 6,2500; 21,2500; 14,5000; 8,7500; 6; 26,5000; 25,7500; 25; 24,2500; 23,5000; 22,5000; 21,7500; 20,7500; 20; 19,5000; 19,2500; 18,5000; 17,7500; 17; 16; 15,2500; 14,2500; 13,7500; 13,5000; 13; 12; 11,2500; 10,5000; 9,5000; 8,2500; 7,2500; 6,5000; 5,2500; 25,5000; 19; 12,2500; 24,7500; 24; 23; 18,2500; 17,5000; 12,7500; 11,7500; 11; 5,7500; 5; 7; 26,7500; 26; 21; 20,2500; 15,5000; 14,7500; 9,7500; 8,5000; 7,5000; 16,7500; 10,2500; 23,7500; 22,7500; 22; 18; 17,2500; 16,2500; 12,5000; 11,5000; 10,7500; 9,2500; 23,2500; 26,2500; 25,2500; 24,5000; 19,7500; 18,7500; 14; 13,2500; 8; 6,7500; 5,5000; 7,7500; 27; 22,2500; 21,5000; 20,5000; 16,5000; 15,7500; 15; 10; 9;
|  |  |  | Материал линзы | Гидрофильная
|  |  |  | Диаметр оптики ( Оптический диаметр линзы) | >5,2500 и ≤5,5000 | Миллиметр
32.50.22.190-02660 | Линза интраокулярная с иридокапсулярной фиксацией | Штука | 2018-03-01 | Конструкция | Составная
|  |  |  | Диаметр общий (Наружный диаметр линзы) | >11 и ≤11,5000 | Миллиметр
|  |  |  | Диоптрийный ряд, дптр | 25,7500; 17,5000; 8,7500; 23,7500; 21,7500; 18,7500; 15,7500; 13; 10; 7,2500; 27; 26,5000; 26,2500; 25,5000; 24,5000; 23,2500; 22,2500; 21,2500; 20; 19,2500; 19; 18,2500; 17; 16; 14,5000; 13,5000; 12,5000; 11,2500; 10,5000; 9,5000; 8; 7; 6; 20,7500; 17,7500; 14,7500; 25,2500; 24,2500; 18; 16,5000; 15,5000; 10,2500; 9,2500; 7,7500; 20,5000; 11,7500; 24,7500; 8,2500; 5,2500; 21,5000; 20,2500; 13,7500; 12,7500; 11,5000; 6,5000; 5; 16,7500; 14; 11; 25; 24; 22,5000; 16,2500; 15,2500; 8,5000; 7,5000; 5,7500; 22,7500; 19,7500; 26,7500; 26; 19,5000; 18,5000; 17,2500; 12,2500; 10,7500; 9,7500; 23,5000; 15; 12; 9; 6,2500; 23; 22; 21; 14,2500; 13,2500; 6,7500; 5,5000;
|  |  |  | Материал линзы | Гидрофобная
|  |  |  | Диаметр оптики ( Оптический диаметр линзы) | >5,2500 и ≤5,5000 | Миллиметр
32.50.22.190-02659 | Линза интраокулярная с иридокапсулярной фиксацией | Штука | 2018-03-01 | Конструкция | Составная
|  |  |  | Диаметр общий (Наружный диаметр линзы) | >11,5000 и ≤12 | Миллиметр
|  |  |  | Диоптрийный ряд, дптр | 22; 19; 14,5000; 8; 25,5000; 22,7500; 19,7500; 26,2500; 25,7500; 25,2500; 24,2500; 23,2500; 22,2500; 21; 20; 18,7500; 18; 17,5000; 16,5000; 15,7500; 15; 14; 13,2500; 12,5000; 11,7500; 11; 10; 9,2500; 8,5000; 7,5000; 6,7500; 6,2500; 6; 5,2500; 12,2500; 5,7500; 24; 23; 17,2500; 16,2500; 15,5000; 11,5000; 10,7500; 9,7500; 5; 20,7500; 26,7500; 20,2500; 19,2500; 18,2500; 14,2500; 13,5000; 12,7500; 8,7500; 7,7500; 7; 10,2500; 26,5000; 23,7500; 23,5000; 22,5000; 21,2500; 16; 15,2500; 10,5000; 9,5000; 24,7500; 16,7500; 26; 25; 18,5000; 17,7500; 17; 13; 12; 11,2500; 6,5000; 5,5000; 24,5000; 21,7500; 27; 21,5000; 20,5000; 19,5000; 14,7500; 13,7500; 9; 8,2500; 7,2500;
|  |  |  | Материал линзы | Гидрофильная
|  |  |  | Диаметр оптики ( Оптический диаметр линзы) | >5,2500 и ≤5,5000 | Миллиметр
32.50.22.190-02658 | Линза интраокулярная с иридокапсулярной фиксацией | Штука | 2018-03-01 | Конструкция | Составная
|  |  |  | Диаметр общий (Наружный диаметр линзы) | >11,5000 и ≤12 | Миллиметр
|  |  |  | Диоптрийный ряд, дптр | 23,7500; 17; 8,2500; 15,7500; 12,7500; 10,7500; 9,7500; 7,7500; 27; 26,2500; 25,2500; 24,5000; 23,5000; 22,7500; 22,2500; 21,2500; 20,5000; 19,7500; 18,7500; 18; 17,2500; 16,2500; 15,2500; 14; 13; 12; 10,5000; 9,5000; 9; 8,5000; 7,5000; 6,5000; 5,5000; 21,5000; 6,7500; 26,7500; 22; 21; 20,2500; 16; 15; 13,5000; 7,2500; 6,2500; 16,7500; 13,7500; 24,7500; 24; 23; 19; 18,2500; 17,5000; 11; 10; 26; 19,2500; 11,2500; 6; 26,5000; 25,5000; 20,7500; 20; 14,5000; 13,2500; 12,2500; 7; 5,7500; 11,7500; 8,7500; 23,2500; 22,5000; 21,7500; 17,7500; 16,5000; 15,5000; 9,2500; 8; 14,2500; 5,2500; 14,7500; 25,7500; 25; 24,2500; 19,5000; 18,5000; 12,5000; 11,5000; 10,2500; 5;
|  |  |  | Материал линзы | Гидрофобная
|  |  |  | Диаметр оптики ( Оптический диаметр линзы) | >5,2500 и ≤5,5000 | Миллиметр
32.50.22.190-02657 | Линза интраокулярная с иридокапсулярной фиксацией | Штука | 2018-03-01 | Конструкция | Составная
|  |  |  | Диаметр общий (Наружный диаметр линзы) | >12 и ≤12,5000 | Миллиметр
|  |  |  | Диоптрийный ряд, дптр | 21,7500; 13; 5,7500; 25,5000; 22,5000; 19,5000; 16,5000; 13,7500; 27; 26; 25,2500; 25; 24; 23; 22; 20,7500; 19,7500; 18,2500; 17,7500; 17,2500; 16,7500; 15,2500; 14,2500; 13,2500; 12; 11; 10; 9,5000; 8,7500; 7,7500; 7; 6,2500; 5,2500; 24,5000; 21,5000; 18,5000; 23,7500; 22,7500; 16,2500; 15; 14; 9,2500; 8,5000; 7,5000; 24,7500; 15,7500; 8; 11,7500; 26,2500; 20; 19; 12,2500; 11,2500; 10,5000; 6,5000; 5,5000; 20,5000; 17,5000; 14,7500; 23,2500; 22,2500; 21; 14,5000; 13,5000; 8,2500; 7,2500; 10,2500; 26,5000; 23,5000; 25,7500; 24,2500; 18; 17; 16; 10,7500; 9,7500; 9; 5; 18,7500; 15,5000; 12,7500; 26,7500; 21,2500; 20,2500; 19,2500; 12,5000; 11,5000; 6,7500; 6;
|  |  |  | Материал линзы | Гидрофильная
|  |  |  | Диаметр оптики ( Оптический диаметр линзы) | >5,2500 и ≤5,5000 | Миллиметр
32.50.22.190-02656 | Линза интраокулярная с иридокапсулярной фиксацией | Штука | 2018-03-01 | Конструкция | Составная
|  |  |  | Диаметр общий (Наружный диаметр линзы) | >12 и ≤12,5000 | Миллиметр
|  |  |  | Диоптрийный ряд, дптр | 25,7500; 19; 14,7500; 12,5000; 8; 9,2500; 6,5000; 26,5000; 25,5000; 24,7500; 24; 23,2500; 22,5000; 21,7500; 20,7500; 20; 19,2500; 18,2500; 17,7500; 17; 16; 15,2500; 14,2500; 13,5000; 12,7500; 12; 11,7500; 11,2500; 10,5000; 9,5000; 8,5000; 7; 6; 5; 5,2500; 8,2500; 5,5000; 23; 22,2500; 21,5000; 17,5000; 16,5000; 15,7500; 11; 10; 21,2500; 26; 25; 24,2500; 20,2500; 19,5000; 18,5000; 13,7500; 13; 7,2500; 6,2500; 27; 7,5000; 26,7500; 22; 21; 16,2500; 15,5000; 14,5000; 10,7500; 9,7500; 8,7500; 16,7500; 10,2500; 24,5000; 23,7500; 22,7500; 18,7500; 18; 17,2500; 12,2500; 11,5000; 5,7500; 23,5000; 26,2500; 25,2500; 20,5000; 19,7500; 15; 14; 13,2500; 9; 7,7500; 6,7500;
|  |  |  | Материал линзы | Гидрофобная
|  |  |  | Диаметр оптики ( Оптический диаметр линзы) | >5,2500 и ≤5,5000 | Миллиметр
32.50.22.190-02655 | Линза интраокулярная с иридокапсулярной фиксацией | Штука | 2018-03-01 | Конструкция | Составная
|  |  |  | Диаметр общий (Наружный диаметр линзы) | >12,5000 и ≤13 | Миллиметр
|  |  |  | Диоптрийный ряд, дптр | 23,7500; 17,5000; 8,7500; 24,5000; 21,7500; 18,7500; 15,7500; 13,7500; 12,7500; 11; 8; 26,7500; 26; 25,2500; 24,2500; 23; 22,2500; 21,2500; 20; 19; 18; 16,5000; 15,5000; 14,5000; 13,5000; 12,5000; 11,2500; 10,2500; 9,2500; 7,7500; 7,2500; 6,7500; 6,2500; 5; 15; 5,7500; 10; 7; 22; 21; 19,5000; 14,2500; 13,2500; 12,2500; 5,5000; 19,7500; 16,7500; 25,5000; 24,7500; 23,2500; 18,2500; 17; 16; 10,5000; 9,5000; 8,2500; 12; 27; 22,5000; 9; 6; 26,2500; 20,2500; 19,2500; 13; 11,5000; 5,2500; 20,5000; 14,7500; 11,7500; 24; 22,7500; 21,5000; 16,2500; 15,2500; 14; 7,5000; 6,5000; 23,5000; 20,7500; 17,7500; 26,5000; 25,7500; 25; 18,5000; 17,2500; 10,7500; 9,7500; 8,5000;
|  |  |  | Материал линзы | Гидрофильная
|  |  |  | Диаметр оптики ( Оптический диаметр линзы) | >5,2500 и ≤5,5000 | Миллиметр
32.50.22.190-02654 | Линза интраокулярная с иридокапсулярной фиксацией | Штука | 2018-03-01 | Конструкция | Составная
|  |  |  | Диаметр общий (Наружный диаметр линзы) | >12,5000 и ≤13 | Миллиметр
|  |  |  | Диоптрийный ряд, дптр | 23,5000; 15,7500; 9; 25,2500; 22,5000; 19,5000; 26,7500; 25,5000; 24,5000; 23; 22; 21; 19,7500; 19; 18,7500; 18,2500; 17,2500; 16,5000; 15,5000; 14,7500; 14; 13,2500; 13; 12,5000; 11,7500; 10,7500; 10; 9,2500; 8,2500; 7,5000; 7; 6; 5,2500; 20,2500; 13,5000; 26; 25; 24; 18; 17; 12,2500; 11,5000; 6,5000; 5,7500; 5; 26,2500; 23,2500; 20,5000; 22,2500; 21,2500; 20; 15; 14,2500; 9,5000; 8,5000; 7,7500; 17,7500; 11,2500; 24,7500; 23,7500; 17,5000; 16,7500; 16; 12; 11; 10,2500; 5,5000; 26,5000; 21,5000; 27; 25,7500; 20,7500; 19,2500; 18,5000; 13,7500; 12,7500; 8; 7,2500; 6,2500; 6,7500; 24,2500; 22,7500; 21,7500; 16,2500; 15,2500; 14,5000; 10,5000; 9,7500; 8,7500;
|  |  |  | Материал линзы | Гидрофобная
|  |  |  | Диаметр оптики ( Оптический диаметр линзы) | >5,2500 и ≤5,5000 | Миллиметр
32.50.22.190-02653 | Линза интраокулярная с иридокапсулярной фиксацией | Штука | 2018-03-01 | Конструкция | Монолитная
|  |  |  | Диаметр общий (Наружный диаметр линзы) | >9,5000 и ≤10 | Миллиметр
|  |  |  | Диоптрийный ряд, дптр | 12,7500; 26,2500; 18,7500; 16; 15,2500; 13,2500; 10,2500; 7,2500; 26,7500; 24; 16,2500; 14,7500; 14; 13; 11,7500; 10,7500; 9,5000; 8,5000; 7,5000; 6,5000; 5,5000; 26,5000; 25,2500; 24,2500; 23; 22,2500; 21,7500; 21,5000; 20,7500; 20; 19,2500; 18,2500; 17,5000; 12,2500; 9,2500; 13,7500; 12,5000; 11,5000; 6; 5; 25,7500; 20,5000; 19,7500; 7; 21; 25; 16,5000; 15; 10; 8,7500; 7,7500; 23,5000; 22,5000; 17,7500; 15,7500; 11,2500; 8,2500; 5,2500; 12; 11; 27; 25,5000; 24,5000; 20,2500; 19,5000; 18,5000; 17; 14,2500; 15,5000; 14,5000; 13,5000; 8; 6,7500; 5,7500; 22; 21,2500; 9,7500; 23,2500; 6,2500; 26; 16,7500; 10,5000; 9; 24,7500; 23,7500; 22,7500; 19; 18; 17,2500;
|  |  |  | Материал линзы | Гидрофильная
|  |  |  | Диаметр оптики ( Оптический диаметр линзы) | >5,5000 и ≤5,7500 | Миллиметр
32.50.22.190-02652 | Линза интраокулярная с иридокапсулярной фиксацией | Штука | 2018-03-01 | Конструкция | Монолитная
|  |  |  | Диаметр общий (Наружный диаметр линзы) | >9,5000 и ≤10 | Миллиметр
|  |  |  | Диоптрийный ряд, дптр | 26; 21,5000; 12,5000; 20,7500; 17,7500; 14,7500; 11,7500; 9; 7; 26,7500; 25,7500; 25; 24,2500; 23,2500; 22,5000; 22; 21; 20; 19; 17,5000; 16,5000; 15,2500; 14,5000; 14,2500; 13,5000; 12,2500; 11,2500; 10,2500; 8,7500; 7,7500; 7,2500; 6,7500; 5,7500; 5; 18,5000; 9,5000; 19,7500; 6; 26,5000; 25,5000; 21,7500; 20,5000; 19,5000; 13,2500; 12; 5,5000; 15,7500; 12,7500; 9,7500; 24,5000; 23,5000; 22,7500; 17; 16; 9,2500; 8,2500; 15,5000; 6,5000; 18,7500; 26,2500; 25,2500; 20,2500; 19,2500; 18; 13; 11,5000; 10,5000; 23,7500; 10,7500; 8; 27; 23; 22,2500; 21,2500; 15; 14; 7,5000; 6,2500; 5,2500; 16,7500; 13,7500; 24,7500; 24; 18,2500; 17,2500; 16,2500; 11; 10; 8,5000;
|  |  |  | Материал линзы | Гидрофобная
|  |  |  | Диаметр оптики ( Оптический диаметр линзы) | >5,5000 и ≤5,7500 | Миллиметр
32.50.22.190-02651 | Линза интраокулярная с иридокапсулярной фиксацией | Штука | 2018-03-01 | Конструкция | Монолитная
|  |  |  | Диаметр общий (Наружный диаметр линзы) | >10 и ≤10,5000 | Миллиметр
|  |  |  | Диоптрийный ряд, дптр | 23,5000; 16,5000; 10; 26,2500; 23,2500; 26,7500; 25,7500; 25,5000; 24,7500; 23,7500; 22,5000; 21,5000; 20,5000; 19,7500; 19,2500; 19; 18,2500; 17,5000; 16,7500; 15,7500; 15; 14; 13,2500; 12,7500; 11,7500; 11; 10,2500; 9,2500; 8,5000; 7,5000; 7; 6,7500; 6,2500; 5,2500; 21; 14,2500; 24,5000; 23; 18; 17,2500; 16,2500; 12,5000; 11,5000; 10,7500; 6; 5; 24,2500; 27; 20,7500; 20; 15,2500; 14,5000; 13,5000; 9,5000; 8,7500; 8; 18,7500; 12; 5,5000; 24; 22,7500; 21,7500; 17; 16; 11,2500; 10,5000; 5,7500; 26,5000; 26; 25; 19,5000; 18,5000; 17,7500; 13,7500; 13; 12,2500; 8,2500; 7,2500; 6,5000; 7,7500; 25,2500; 22,2500; 22; 21,2500; 20,2500; 15,5000; 14,7500; 9,7500; 9;
|  |  |  | Материал линзы | Гидрофильная
|  |  |  | Диаметр оптики ( Оптический диаметр линзы) | >5,5000 и ≤5,7500 | Миллиметр
32.50.22.190-02650 | Линза интраокулярная с иридокапсулярной фиксацией | Штука | 2018-03-01 | Конструкция | Монолитная
|  |  |  | Диаметр общий (Наружный диаметр линзы) | >10 и ≤10,5000 | Миллиметр
|  |  |  | Диоптрийный ряд, дптр | 25,2500; 18,7500; 10; 20; 19; 17; 14,2500; 11,2500; 8,2500; 5,2500; 26,5000; 25,7500; 25; 24,2500; 23,5000; 22,5000; 21,7500; 20,7500; 19,7500; 19,2500; 17,7500; 16,7500; 15,5000; 14,5000; 13,5000; 12; 11,5000; 11; 10,5000; 9; 8; 6,7500; 5,7500; 16,2500; 13,2500; 24,7500; 24; 23,2500; 18,5000; 17,5000; 16,5000; 9,7500; 8,7500; 21; 12,7500; 6,2500; 26,7500; 26; 22; 21,2500; 20,2500; 14,7500; 13,7500; 12,5000; 6; 5; 15,2500; 12,2500; 9,2500; 23,7500; 22,7500; 17,2500; 16; 9,5000; 8,5000; 7,5000; 7; 18; 26,2500; 25,5000; 24,5000; 20,5000; 19,5000; 18,2500; 11,7500; 10,7500; 23; 15,7500; 10,2500; 7,2500; 27; 22,2500; 21,5000; 15; 14; 13; 7,7500; 6,5000; 5,5000;
|  |  |  | Материал линзы | Гидрофобная
|  |  |  | Диаметр оптики ( Оптический диаметр линзы) | >5,5000 и ≤5,7500 | Миллиметр
32.50.22.190-02649 | Линза интраокулярная с иридокапсулярной фиксацией | Штука | 2018-03-01 | Конструкция | Монолитная
|  |  |  | Диаметр общий (Наружный диаметр линзы) | >10,5000 и ≤11 | Миллиметр
|  |  |  | Диоптрийный ряд, дптр | 26,5000; 18,7500; 12; 5,5000; 24,2500; 27; 25,7500; 25; 24,7500; 24; 22,7500; 21,7500; 20,7500; 20; 19,2500; 18,5000; 18,2500; 17,7500; 17; 16; 15,2500; 14,5000; 13,5000; 12,7500; 12,2500; 11,2500; 10,5000; 9,5000; 8,7500; 8; 7; 6,5000; 6,2500; 5,7500; 23,5000; 16,5000; 10; 23,7500; 22,2500; 17,5000; 16,7500; 15,7500; 11,7500; 11; 10,2500; 5,2500; 22,5000; 26; 20,2500; 19,5000; 14,7500; 13,7500; 13; 9; 8,2500; 7,2500; 14,2500; 7,7500; 25,2500; 23; 22; 21,2500; 16,2500; 15,5000; 10,7500; 9,7500; 5; 21; 25,5000; 24,5000; 19; 18; 17,2500; 13,2500; 12,5000; 11,5000; 7,5000; 6,7500; 6; 26,2500; 23,2500; 26,7500; 21,5000; 20,5000; 19,7500; 15; 14; 9,2500; 8,5000;
|  |  |  | Материал линзы | Гидрофильная
|  |  |  | Диаметр оптики ( Оптический диаметр линзы) | >5,5000 и ≤5,7500 | Миллиметр
32.50.22.190-02648 | Линза интраокулярная с иридокапсулярной фиксацией | Штука | 2018-03-01 | Конструкция | Монолитная
|  |  |  | Диаметр общий (Наружный диаметр линзы) | >10,5000 и ≤11 | Миллиметр
|  |  |  | Диоптрийный ряд, дптр | 22,5000; 14; 7,5000; 25,7500; 22,7500; 19,7500; 16,7500; 15; 26,2500; 25; 24; 23; 21,5000; 20,5000; 19,5000; 18,5000; 17,5000; 16,2500; 15,2500; 14,2500; 13,2500; 12,7500; 12,5000; 12; 11; 10,2500; 9,2500; 8,5000; 7,7500; 7; 6,7500; 6,2500; 5,5000; 20; 11,7500; 5,2500; 27; 26; 24,5000; 19,2500; 18,2500; 17,2500; 11,5000; 10,7500; 6; 5; 23,7500; 20,7500; 17,7500; 23,2500; 22; 21; 14,5000; 13,5000; 8,7500; 8; 17; 9,7500; 26,7500; 25,2500; 24,2500; 18; 16,5000; 15,5000; 11,2500; 10,5000; 9,5000; 25,5000; 18,7500; 16; 26,5000; 21,2500; 20,2500; 19; 13; 12,2500; 7,2500; 6,5000; 5,7500; 24,7500; 21,7500; 23,5000; 22,2500; 15,7500; 14,7500; 13,7500; 10; 9; 8,2500;
|  |  |  | Материал линзы | Гидрофобная
|  |  |  | Диаметр оптики ( Оптический диаметр линзы) | >5,5000 и ≤5,7500 | Миллиметр
32.50.22.190-02647 | Линза интраокулярная с иридокапсулярной фиксацией | Штука | 2018-03-01 | Конструкция | Монолитная
|  |  |  | Диаметр общий (Наружный диаметр линзы) | >11 и ≤11,5000 | Миллиметр
|  |  |  | Диоптрийный ряд, дптр | 23,2500; 16,2500; 9,7500; 26,7500; 24,7500; 21,7500; 26; 25; 24; 22,5000; 21,5000; 21; 20,5000; 20; 19,2500; 18,2500; 17,5000; 16,7500; 15,7500; 15,2500; 15; 14,5000; 13,5000; 12,7500; 11,7500; 11; 10,2500; 9,2500; 8,7500; 8; 7; 6,2500; 5,5000; 23,7500; 27; 25,5000; 19,7500; 19; 14,2500; 13,2500; 8,5000; 7,7500; 6,7500; 18,5000; 12; 5,2500; 24,2500; 23; 22; 17; 16; 11,2500; 10,5000; 9,5000; 5,7500; 26,2500; 26,5000; 25,2500; 19,5000; 18,7500; 17,7500; 13,7500; 13; 12,2500; 7,2500; 6,5000; 7,5000; 25,7500; 22,7500; 22,2500; 21,2500; 20,2500; 15,5000; 14,7500; 10; 9; 8,2500; 20,7500; 14; 24,5000; 23,5000; 18; 17,2500; 16,5000; 12,5000; 11,5000; 10,7500; 6; 5;
|  |  |  | Материал линзы | Гидрофильная
|  |  |  | Диаметр оптики ( Оптический диаметр линзы) | >5,5000 и ≤5,7500 | Миллиметр
32.50.22.190-02646 | Линза интраокулярная с иридокапсулярной фиксацией | Штука | 2018-03-01 | Конструкция | Монолитная
|  |  |  | Диаметр общий (Наружный диаметр линзы) | >11 и ≤11,5000 | Миллиметр
|  |  |  | Диоптрийный ряд, дптр | 26,5000; 20; 12,2500; 11,7500; 9,7500; 7; 26,7500; 25,7500; 25; 24; 23,2500; 22,7500; 22,5000; 21,7500; 21; 20,2500; 19,2500; 18,5000; 17,5000; 17; 16,7500; 16,2500; 15,2500; 14,5000; 13,7500; 13; 12; 11; 10,2500; 8,7500; 7,7500; 6,7500; 5,5000; 9; 6; 26,2500; 21,5000; 20,7500; 16; 15; 10; 8,5000; 7,5000; 22,2500; 15,5000; 6,2500; 25,2500; 24,5000; 23,5000; 18,7500; 18; 13,2500; 12,5000; 11,2500; 5,7500; 5; 27; 26; 21,2500; 20,5000; 19,5000; 15,7500; 14,7500; 14; 8,2500; 7,2500; 9,2500; 10,7500; 8; 23,7500; 23; 22; 17,2500; 16,5000; 11,5000; 10,5000; 9,5000; 24,2500; 17,7500; 25,5000; 24,7500; 19,7500; 19; 18,2500; 14,2500; 13,5000; 12,7500; 6,5000; 5,2500;
|  |  |  | Материал линзы | Гидрофобная
|  |  |  | Диаметр оптики ( Оптический диаметр линзы) | >5,5000 и ≤5,7500 | Миллиметр
32.50.22.190-02645 | Линза интраокулярная с иридокапсулярной фиксацией | Штука | 2018-03-01 | Конструкция | Монолитная
|  |  |  | Диаметр общий (Наружный диаметр линзы) | >11,5000 и ≤12 | Миллиметр
|  |  |  | Диоптрийный ряд, дптр | 21,2500; 12,5000; 26,7500; 23,7500; 20,7500; 18; 15; 13,2500; 12,2500; 10,2500; 7,2500; 26,2500; 25,2500; 24; 23; 22,2500; 22; 21; 19,7500; 18,7500; 17,5000; 16,5000; 15,2500; 14; 13,5000; 12; 11; 10; 8,7500; 7,7500; 6,7500; 6; 5,2500; 18,2500; 9,5000; 25,7500; 9,2500; 27; 20,5000; 19,5000; 13; 11,7500; 10,7500; 5,7500; 5; 21,7500; 19; 16; 24,5000; 23,2500; 16,7500; 15,7500; 14,5000; 9; 8; 7; 6,5000; 24,7500; 8,2500; 26,5000; 25,5000; 20,2500; 19,2500; 17,7500; 11,5000; 10,5000; 24,2500; 15,5000; 14,2500; 11,2500; 22,5000; 21,5000; 14,7500; 13,7500; 12,7500; 7,5000; 6,2500; 5,5000; 22,7500; 20; 17; 26; 25; 23,5000; 18,5000; 17,2500; 16,2500; 9,7500; 8,5000;
|  |  |  | Материал линзы | Гидрофильная
|  |  |  | Диаметр оптики ( Оптический диаметр линзы) | >5,5000 и ≤5,7500 | Миллиметр
32.50.22.190-02644 | Линза интраокулярная с иридокапсулярной фиксацией | Штука | 2018-03-01 | Конструкция | Монолитная
|  |  |  | Диаметр общий (Наружный диаметр линзы) | >11,5000 и ≤12 | Миллиметр
|  |  |  | Диоптрийный ряд, дптр | 21; 12,7500; 20; 18; 17; 15,2500; 12,2500; 9,2500; 6,2500; 26,7500; 26; 25; 24,5000; 23,7500; 22,7500; 22; 21,2500; 20,2500; 19,2500; 18,2500; 17,2500; 16; 14,7500; 13,7500; 12,5000; 11,5000; 10,7500; 10,5000; 9,5000; 8,5000; 7,5000; 6; 5; 14,2500; 11,2500; 24,2500; 23,5000; 22,5000; 17,7500; 16,7500; 15,5000; 9; 8; 15,7500; 7; 27; 26,2500; 25,5000; 21,5000; 20,5000; 19,5000; 14; 13; 11,7500; 5,2500; 23; 13,2500; 10,2500; 7,2500; 23,2500; 22,2500; 16,5000; 15; 8,7500; 7,7500; 6,5000; 19; 16,2500; 25,7500; 24,7500; 24; 19,7500; 18,5000; 17,5000; 11; 9,7500; 25,2500; 18,7500; 10; 8,2500; 5,5000; 26,5000; 21,7500; 20,7500; 14,5000; 13,5000; 12; 6,7500; 5,7500;
|  |  |  | Материал линзы | Гидрофобная
|  |  |  | Диаметр оптики ( Оптический диаметр линзы) | >5,5000 и ≤5,7500 | Миллиметр
32.50.22.190-02643 | Линза интраокулярная с иридокапсулярной фиксацией | Штука | 2018-03-01 | Конструкция | Монолитная
|  |  |  | Диаметр общий (Наружный диаметр линзы) | >12 и ≤12,5000 | Миллиметр
|  |  |  | Диоптрийный ряд, дптр | 25,5000; 22,5000; 17; 9,5000; 26,5000; 23,7500; 20,7500; 17,7500; 14,7500; 26,7500; 25,2500; 24,2500; 23,2500; 22; 21; 20; 19; 18; 16,5000; 15,5000; 14,5000; 13,5000; 12,7500; 12,2500; 12; 11,2500; 10,5000; 9,7500; 8,7500; 8; 7; 6,5000; 6,2500; 5,7500; 14; 7,5000; 25,7500; 26,2500; 25; 24; 18,5000; 17,5000; 16,2500; 11; 10,2500; 5,5000; 21,7500; 18,7500; 15,7500; 22,2500; 21,2500; 20,2500; 13,7500; 13; 8,2500; 7,2500; 11,7500; 5,2500; 24,7500; 24,5000; 23,5000; 17,2500; 16; 15; 10,7500; 10; 9; 19,5000; 16,7500; 27; 26; 20,5000; 19,2500; 18,2500; 12,5000; 11,5000; 6,7500; 6; 5; 22,7500; 19,7500; 23; 21,5000; 15,2500; 14,2500; 13,2500; 9,2500; 8,5000; 7,7500;
|  |  |  | Материал линзы | Гидрофильная
|  |  |  | Диаметр оптики ( Оптический диаметр линзы) | >5,5000 и ≤5,7500 | Миллиметр
32.50.22.190-02642 | Линза интраокулярная с иридокапсулярной фиксацией | Штука | 2018-03-01 | Конструкция | Монолитная
|  |  |  | Диаметр общий (Наружный диаметр линзы) | >12 и ≤12,5000 | Миллиметр
|  |  |  | Диоптрийный ряд, дптр | 24,5000; 15,5000; 6,2500; 9,7500; 7,7500; 27; 26; 25,2500; 24,2500; 23,5000; 22,7500; 22; 21,7500; 21,2500; 20,5000; 19,5000; 18,7500; 18; 17; 16,5000; 16,2500; 15,7500; 14,7500; 14; 13,2500; 12,5000; 11,2500; 10,2500; 9,5000; 8,2500; 7,2500; 5,7500; 5; 20; 7; 26,7500; 25,7500; 21; 20,2500; 15,2500; 14,5000; 9; 8; 6,7500; 17,7500; 9,2500; 10,7500; 24,7500; 23,7500; 23; 18,2500; 17,2500; 12,7500; 11,5000; 10,5000; 5,2500; 26,5000; 26,2500; 25,5000; 20,7500; 19,7500; 19; 15; 14,2500; 13,5000; 7,5000; 6,5000; 11,7500; 8,7500; 6; 23,2500; 22,5000; 21,5000; 16,7500; 16; 11; 10; 8,5000; 22,2500; 12,2500; 25; 24; 19,2500; 18,5000; 17,5000; 13,7500; 13; 12; 5,5000;
|  |  |  | Материал линзы | Гидрофобная
|  |  |  | Диаметр оптики ( Оптический диаметр линзы) | >5,5000 и ≤5,7500 | Миллиметр
32.50.22.190-02641 | Линза интраокулярная с иридокапсулярной фиксацией | Штука | 2018-03-01 | Конструкция | Монолитная
|  |  |  | Диаметр общий (Наружный диаметр линзы) | >12,5000 и ≤13 | Миллиметр
|  |  |  | Диоптрийный ряд, дптр | 21,2500; 15,5000; 6,5000; 24,7500; 21,7500; 19; 16; 13,2500; 11,2500; 10,2500; 8,2500; 26,5000; 25,5000; 24,5000; 23,2500; 22,2500; 21,5000; 20,7500; 20,2500; 19,2500; 17,7500; 16,7500; 15,7500; 14,5000; 13,5000; 12,7500; 11,5000; 10,5000; 9; 8; 7; 6; 5,5000; 12,5000; 26,7500; 23,7500; 7,2500; 26,2500; 19,7500; 18,7500; 12; 11; 10; 5,2500; 24,2500; 20; 17; 14,2500; 23,5000; 22,5000; 16,2500; 14,7500; 13,7500; 8,5000; 7,5000; 6,2500; 25,7500; 22,7500; 27; 26; 25; 19,5000; 18,2500; 17,2500; 10,7500; 9,7500; 18,5000; 9,5000; 12,2500; 9,2500; 22; 20,5000; 14; 13; 11,7500; 6,7500; 5,7500; 5; 21; 18; 15,2500; 25,2500; 24; 23; 17,5000; 16,5000; 15; 8,7500; 7,7500;
|  |  |  | Материал линзы | Гидрофильная
|  |  |  | Диаметр оптики ( Оптический диаметр линзы) | >5,5000 и ≤5,7500 | Миллиметр
32.50.22.190-02640 | Линза интраокулярная с иридокапсулярной фиксацией | Штука | 2018-03-01 | Конструкция | Монолитная
|  |  |  | Диаметр общий (Наружный диаметр линзы) | >12,5000 и ≤13 | Миллиметр
|  |  |  | Диоптрийный ряд, дптр | 20,7500; 14,2500; 7,5000; 25,7500; 23,7500; 22,7500; 27; 25,5000; 24,5000; 23,2500; 22,2500; 21,2500; 20,5000; 20,2500; 19,7500; 19; 18; 17,2500; 16,5000; 15,5000; 14,7500; 14; 13,2500; 12,5000; 11,5000; 10,7500; 10; 9; 8,5000; 7,7500; 6,7500; 6; 5; 26,5000; 26,2500; 25,2500; 19,5000; 18,7500; 17,7500; 13,7500; 13; 12,2500; 8,2500; 7,2500; 6,5000; 9,7500; 26,7500; 22,5000; 21,5000; 16,7500; 15,7500; 15; 11; 10,2500; 9,2500; 23,5000; 16,2500; 26; 25; 24; 19,2500; 18,2500; 17,5000; 12,7500; 11,7500; 7; 6,2500; 5,5000; 24,7500; 21,7500; 21; 20; 15,2500; 14,5000; 13,5000; 9,5000; 8,7500; 8; 18,5000; 12; 5,2500; 24,2500; 23; 22; 17; 16; 11,2500; 10,5000; 5,7500;
|  |  |  | Материал линзы | Гидрофобная
|  |  |  | Диаметр оптики ( Оптический диаметр линзы) | >5,5000 и ≤5,7500 | Миллиметр
32.50.22.190-02639 | Линза интраокулярная с иридокапсулярной фиксацией | Штука | 2018-03-01 | Конструкция | Составная
|  |  |  | Диаметр общий (Наружный диаметр линзы) | >9,5000 и ≤10 | Миллиметр
|  |  |  | Диоптрийный ряд, дптр | 24; 18,5000; 16; 10; 18,7500; 15,7500; 12,7500; 9,7500; 7; 26,7500; 26,2500; 25,2500; 24,5000; 23,5000; 22,7500; 22; 21; 20,5000; 19,5000; 18,2500; 17,2500; 16,2500; 15; 14; 13,2500; 12,5000; 12; 11; 9,5000; 8,5000; 7,5000; 6,2500; 5,5000; 5,2500; 6,7500; 17,7500; 25,7500; 25; 24,2500; 20,2500; 19,2500; 18; 11,5000; 10,5000; 26; 10,7500; 8; 27; 23; 22,2500; 21,2500; 16,5000; 15,2500; 14,2500; 7,7500; 6,5000; 19,7500; 16,7500; 13,7500; 24,7500; 23,7500; 19; 17,5000; 11,2500; 10,2500; 8,7500; 21,7500; 13; 6; 26,5000; 25,5000; 21,5000; 20,7500; 20; 13,5000; 12,2500; 5,7500; 5; 14,7500; 11,7500; 9; 23,2500; 22,5000; 17; 15,5000; 14,5000; 9,2500; 8,2500; 7,2500;
|  |  |  | Материал линзы | Гидрофильная
|  |  |  | Диаметр оптики ( Оптический диаметр линзы) | >5,5000 и ≤5,7500 | Миллиметр
32.50.22.190-02638 | Линза интраокулярная с иридокапсулярной фиксацией | Штука | 2018-03-01 | Конструкция | Составная
|  |  |  | Диаметр общий (Наружный диаметр линзы) | >9,5000 и ≤10 | Миллиметр
|  |  |  | Диоптрийный ряд, дптр | 24,2500; 15,2500; 8,2500; 25,7500; 23,7500; 22,7500; 20,7500; 18; 15; 26,5000; 25,5000; 24,5000; 23,5000; 23,2500; 22,5000; 21,5000; 20,2500; 19,2500; 17,7500; 16,7500; 15,7500; 14,7500; 13,7500; 13; 12; 11,2500; 10,2500; 9,5000; 9; 8; 7,2500; 6,5000; 5,5000; 19,7500; 17; 22,2500; 21; 20; 14,5000; 13,5000; 12,7500; 8,7500; 7,7500; 7; 10,5000; 26,7500; 26; 25; 18,5000; 17,2500; 16,2500; 11,5000; 10,7500; 9,7500; 5; 18,2500; 18,7500; 16; 27; 22; 20,5000; 19,5000; 13,2500; 12,2500; 7,5000; 6,7500; 5,7500; 24,7500; 21,7500; 24; 23; 16,5000; 15,5000; 14,2500; 10; 9,2500; 8,5000; 21,2500; 12,5000; 6; 14; 26,2500; 25,2500; 19; 17,5000; 11,7500; 11; 6,2500; 5,2500;
|  |  |  | Материал линзы | Гидрофильная
|  |  |  | Диаметр оптики ( Оптический диаметр линзы) | >5,5000 и ≤5,7500 | Миллиметр
32.50.22.190-02637 | Линза интраокулярная с иридокапсулярной фиксацией | Штука | 2018-03-01 | Конструкция | Составная
|  |  |  | Диаметр общий (Наружный диаметр линзы) | >10 и ≤10,5000 | Миллиметр
|  |  |  | Диоптрийный ряд, дптр | 24,5000; 22,5000; 18; 11,5000; 9,7500; 7; 27; 26; 25,2500; 24,7500; 23,7500; 23; 22; 21,2500; 20,5000; 19,5000; 19; 18,2500; 17,2500; 16,5000; 15,5000; 14,7500; 14; 13,2500; 13; 12,5000; 11,7500; 10,7500; 10; 9; 7,5000; 6,7500; 6,5000; 5,7500; 15,7500; 8,5000; 24,2500; 23,5000; 22,7500; 18,7500; 17,7500; 17; 12,2500; 11,2500; 5,2500; 5; 26,2500; 25,5000; 21,5000; 20,7500; 19,7500; 16; 15; 14,2500; 9,2500; 8; 13,5000; 5,5000; 7,7500; 23,2500; 22,2500; 17,5000; 16,7500; 12; 11; 10,2500; 26,7500; 20,2500; 25,7500; 25; 24; 20; 19,2500; 18,5000; 13,7500; 12,7500; 7,2500; 6,2500; 8,7500; 6; 26,5000; 21,7500; 21; 16,2500; 15,2500; 14,5000; 10,5000; 9,5000; 8,2500;
|  |  |  | Материал линзы | Гидрофильная
|  |  |  | Диаметр оптики ( Оптический диаметр линзы) | >5,5000 и ≤5,7500 | Миллиметр
32.50.22.190-02636 | Линза интраокулярная с иридокапсулярной фиксацией | Штука | 2018-03-01 | Конструкция | Составная
|  |  |  | Диаметр общий (Наружный диаметр линзы) | >10 и ≤10,5000 | Миллиметр
|  |  |  | Диоптрийный ряд, дптр | 23; 14,2500; 5,2500; 21,5000; 18,7500; 16,7500; 13,7500; 10,7500; 8; 5; 26,5000; 25,5000; 25; 24; 22,7500; 21,7500; 20,7500; 19,2500; 18,2500; 17,5000; 17,2500; 16,2500; 15,2500; 14; 13; 12; 10,5000; 10; 9,5000; 9; 7,5000; 6,5000; 5,5000; 26,2500; 15,7500; 12,7500; 9,7500; 24,7500; 23,7500; 22,2500; 16; 15; 8,5000; 7,2500; 6,2500; 8,2500; 22,5000; 19,5000; 6; 26,7500; 25,7500; 19,7500; 18,5000; 12,2500; 11; 24,2500; 17; 11,7500; 8,7500; 23,2500; 22; 21; 15,5000; 14,5000; 13,2500; 7,7500; 6,7500; 5,7500; 20,5000; 17,7500; 14,7500; 26; 25,2500; 24,5000; 18; 16,5000; 10,2500; 9,2500; 20; 11,2500; 23,5000; 7; 27; 21,2500; 20,2500; 19; 13,5000; 12,5000; 11,5000;
|  |  |  | Материал линзы | Гидрофобная
|  |  |  | Диаметр оптики ( Оптический диаметр линзы) | >5,5000 и ≤5,7500 | Миллиметр
32.50.22.190-02635 | Линза интраокулярная с иридокапсулярной фиксацией | Штука | 2018-03-01 | Конструкция | Составная
|  |  |  | Диаметр общий (Наружный диаметр линзы) | >10,5000 и ≤11 | Миллиметр
|  |  |  | Диоптрийный ряд, дптр | 26,2500; 22; 12,5000; 20,2500; 17,5000; 14,5000; 11,7500; 9; 7; 6; 26,7500; 25,7500; 25; 24,2500; 23,2500; 22,5000; 21,7500; 21,5000; 21; 20; 19; 17,7500; 16,7500; 15,2500; 14,2500; 13,5000; 12,2500; 11,2500; 10,2500; 8,7500; 7,7500; 6,5000; 5,7500; 5; 18,7500; 10; 19,5000; 26,5000; 25,5000; 20,7500; 19,7500; 18,2500; 13,2500; 12; 11; 5,5000; 12,7500; 9,7500; 23,5000; 22,7500; 17; 16; 14,7500; 9,2500; 8,2500; 7,2500; 6,7500; 18,5000; 15,5000; 26; 25,2500; 24,5000; 20,5000; 19,2500; 18; 11,5000; 10,5000; 24; 15,7500; 8; 27; 22,2500; 21,2500; 15; 14; 13; 7,5000; 6,2500; 5,2500; 16,5000; 13,7500; 10,7500; 24,7500; 23,7500; 23; 17,2500; 16,2500; 9,5000; 8,5000;
|  |  |  | Материал линзы | Гидрофильная
|  |  |  | Диаметр оптики ( Оптический диаметр линзы) | >5,5000 и ≤5,7500 | Миллиметр
32.50.22.190-02634 | Линза интраокулярная с иридокапсулярной фиксацией | Штука | 2018-03-01 | Конструкция | Составная
|  |  |  | Диаметр общий (Наружный диаметр линзы) | >10,5000 и ≤11 | Миллиметр
|  |  |  | Диоптрийный ряд, дптр | 24; 15,2500; 8,2500; 25,7500; 23,7500; 22,7500; 20,7500; 18; 15; 26; 25; 23,5000; 23; 22,5000; 22; 20,5000; 19,5000; 18,5000; 17,2500; 16,2500; 14,7500; 14,2500; 13,5000; 12,5000; 11,7500; 11; 10; 9,2500; 8,7500; 8,5000; 7,7500; 7; 6,2500; 5,2500; 19,7500; 17; 21,5000; 20,2500; 19,2500; 14; 13,2500; 12,2500; 7,5000; 6,7500; 10,5000; 26,7500; 25,2500; 24,2500; 17,5000; 16,5000; 15,5000; 11,2500; 10,2500; 9,5000; 27; 17,7500; 19; 16; 26,2500; 20; 18,7500; 13; 12; 7,2500; 6,5000; 5,5000; 24,7500; 21,7500; 23,2500; 22,2500; 21,2500; 15,7500; 14,5000; 13,7500; 9,7500; 9; 8; 21; 12,7500; 6; 26,5000; 25,5000; 24,5000; 18,2500; 16,7500; 11,5000; 10,7500; 5,7500; 5;
|  |  |  | Материал линзы | Гидрофобная
|  |  |  | Диаметр оптики ( Оптический диаметр линзы) | >5,5000 и ≤5,7500 | Миллиметр
32.50.22.190-02633 | Линза интраокулярная с иридокапсулярной фиксацией | Штука | 2018-03-01 | Конструкция | Составная
|  |  |  | Диаметр общий (Наружный диаметр линзы) | >11 и ≤11,5000 | Миллиметр
|  |  |  | Диоптрийный ряд, дптр | 26,2500; 22; 19,7500; 15,2500; 7,2500; 10,7500; 8; 27; 26; 25,2500; 24,7500; 23,7500; 23; 22,2500; 21,2500; 20,5000; 19,5000; 19; 18,2500; 17,2500; 16,5000; 15,7500; 14,7500; 14; 13,5000; 13; 12,2500; 11,2500; 9,7500; 8,7500; 7,7500; 6,5000; 5,7500; 5,5000; 5; 13,2500; 12,7500; 24,5000; 23,5000; 22,7500; 18,7500; 18; 17; 12; 11; 6; 26,5000; 25,5000; 21,5000; 20,7500; 20; 16; 15; 14,2500; 8,2500; 6,7500; 10,2500; 11,7500; 9; 23,2500; 22,5000; 17,7500; 16,7500; 11,5000; 10,5000; 9,2500; 24; 17,5000; 25,7500; 25; 24,2500; 20,2500; 19,2500; 18,5000; 13,7500; 12,5000; 6,2500; 5,2500; 10; 7; 26,7500; 21,7500; 21; 16,2500; 15,5000; 14,5000; 9,5000; 8,5000; 7,5000;
|  |  |  | Материал линзы | Гидрофильная
|  |  |  | Диаметр оптики ( Оптический диаметр линзы) | >5,5000 и ≤5,7500 | Миллиметр
32.50.22.190-02632 | Линза интраокулярная с иридокапсулярной фиксацией | Штука | 2018-03-01 | Конструкция | Составная
|  |  |  | Диаметр общий (Наружный диаметр линзы) | >11 и ≤11,5000 | Миллиметр
|  |  |  | Диоптрийный ряд, дптр | 23,7500; 14,7500; 6,2500; 24,2500; 21,5000; 19,5000; 16,5000; 13,5000; 10,7500; 7,7500; 26; 25; 24,5000; 23; 22; 21; 19,7500; 18,7500; 17,2500; 16,7500; 16,2500; 15,7500; 14,2500; 13,2500; 12,2500; 11; 10; 9,2500; 8,5000; 8; 7; 6; 5,2500; 18,5000; 15,5000; 12,5000; 24; 22,7500; 21,7500; 15,2500; 14; 7,5000; 6,7500; 5,7500; 9; 25,2500; 22,5000; 8,7500; 26,7500; 25,5000; 19; 18; 11,2500; 10,2500; 26,5000; 17,7500; 14,5000; 11,7500; 22,2500; 21,2500; 20; 15; 13,7500; 12,7500; 6,5000; 5,5000; 23,2500; 20,5000; 17,5000; 25,7500; 24,7500; 23,5000; 17; 16; 9,5000; 8,2500; 7,2500; 20,7500; 11,5000; 26,2500; 9,7500; 27; 20,2500; 19,2500; 18,2500; 13; 12; 10,5000; 5;
|  |  |  | Материал линзы | Гидрофобная
|  |  |  | Диаметр оптики ( Оптический диаметр линзы) | >5,5000 и ≤5,7500 | Миллиметр
32.50.22.190-02631 | Линза интраокулярная с иридокапсулярной фиксацией | Штука | 2018-03-01 | Конструкция | Составная
|  |  |  | Диаметр общий (Наружный диаметр линзы) | >11,5000 и ≤12 | Миллиметр
|  |  |  | Диоптрийный ряд, дптр | 24,5000; 17,5000; 13; 6,5000; 25,7500; 23; 26,2500; 25,2500; 24; 23,2500; 22,7500; 22,2500; 21,2500; 20,5000; 19,5000; 18,7500; 18; 17,2500; 17; 16,5000; 15,7500; 14,7500; 14; 13,2500; 12,2500; 11,5000; 10,7500; 10; 9,2500; 8,2500; 7,5000; 6,7500; 5,7500; 5; 11; 5,2500; 24,7500; 21,7500; 21; 16,2500; 15,5000; 10,5000; 9,7500; 9; 19,7500; 26,5000; 25,5000; 24,2500; 19; 18,2500; 13,5000; 12,5000; 11,7500; 7,7500; 7; 6; 26,7500; 23,7500; 21,5000; 20,7500; 20; 16; 15; 14,2500; 9,5000; 8,5000; 22; 15,2500; 8,7500; 25; 23,5000; 22,5000; 17,7500; 16,7500; 12; 11,2500; 10,2500; 6,2500; 5,5000; 27; 26; 20,2500; 19,2500; 18,5000; 14,5000; 13,7500; 12,7500; 8; 7,2500;
|  |  |  | Материал линзы | Гидрофильная
|  |  |  | Диаметр оптики ( Оптический диаметр линзы) | >5,5000 и ≤5,7500 | Миллиметр
32.50.22.190-02630 | Линза интраокулярная с иридокапсулярной фиксацией | Штука | 2018-03-01 | Конструкция | Составная
|  |  |  | Диаметр общий (Наружный диаметр линзы) | >11,5000 и ≤12 | Миллиметр
|  |  |  | Диоптрийный ряд, дптр | 21,7500; 13; 8; 25,7500; 22,7500; 20; 17; 14,2500; 11,2500; 26,5000; 25,5000; 24,2500; 23,2500; 22,2500; 20,7500; 19,7500; 19,2500; 18,5000; 17,7500; 16,7500; 15,5000; 14,5000; 13,5000; 12; 11,5000; 11; 10,5000; 9,5000; 8,7500; 7,7500; 7; 6,2500; 5,2500; 6; 24,7500; 22; 26,2500; 25,2500; 24; 17,5000; 16,5000; 10; 9,2500; 8,5000; 25; 15,7500; 18; 15,2500; 12,2500; 21,2500; 20,2500; 13,7500; 12,5000; 7,2500; 6,5000; 5,5000; 23,7500; 21; 24,5000; 23,5000; 22,5000; 17,2500; 16; 14,7500; 9; 8,2500; 18,7500; 10,2500; 26,7500; 13,2500; 27; 26; 19,5000; 18,2500; 11,7500; 10,7500; 9,7500; 5,7500; 5; 19; 16,2500; 23; 21,5000; 20,5000; 15; 14; 12,7500; 7,5000; 6,7500;
|  |  |  | Материал линзы | Гидрофобная
|  |  |  | Диаметр оптики ( Оптический диаметр линзы) | >5,5000 и ≤5,7500 | Миллиметр
32.50.22.190-02629 | Линза интраокулярная с иридокапсулярной фиксацией | Штука | 2018-03-01 | Конструкция | Составная
|  |  |  | Диаметр общий (Наружный диаметр линзы) | >12 и ≤12,5000 | Миллиметр
|  |  |  | Диоптрийный ряд, дптр | 20,7500; 14; 7,5000; 25,5000; 5; 26,7500; 26,5000; 25,7500; 24,2500; 23,5000; 22,5000; 21,7500; 21; 20,2500; 20; 19,5000; 18,7500; 17,7500; 17; 16; 15,2500; 14,5000; 13,7500; 13; 12,2500; 11,2500; 10,5000; 9,5000; 8,7500; 8,2500; 7,2500; 6,5000; 5,2500; 25,2500; 18,5000; 25; 24; 19,2500; 18,2500; 13,5000; 12,7500; 11,7500; 8; 7; 5,7500; 9,7500; 26,2500; 6; 22; 21,2500; 16,5000; 15,5000; 14,7500; 10,7500; 10; 9; 23; 16,2500; 24,7500; 23,7500; 22,7500; 19; 18; 17,2500; 12,5000; 11,5000; 6,7500; 5,5000; 24,5000; 27; 26; 20,5000; 19,7500; 15; 14,2500; 13,2500; 9,2500; 8,5000; 7,7500; 12; 6,2500; 23,2500; 22,2500; 21,5000; 17,5000; 16,7500; 15,7500; 11; 10,2500;
|  |  |  | Материал линзы | Гидрофильная
|  |  |  | Диаметр оптики ( Оптический диаметр линзы) | >5,5000 и ≤5,7500 | Миллиметр
32.50.22.190-02628 | Линза интраокулярная с иридокапсулярной фиксацией | Штука | 2018-03-01 | Конструкция | Составная
|  |  |  | Диаметр общий (Наружный диаметр линзы) | >12 и ≤12,5000 | Миллиметр
|  |  |  | Диоптрийный ряд, дптр | 23,5000; 17; 8,2500; 19,7500; 16,7500; 14,7500; 13,7500; 12; 9; 6,2500; 26,5000; 25,7500; 24,7500; 24,2500; 24; 23,2500; 22,5000; 21,7500; 20,5000; 19,2500; 18,2500; 17,2500; 16,2500; 15,2500; 14; 12,7500; 11,7500; 10,5000; 9,5000; 8,7500; 7,5000; 6,5000; 5,5000; 21,2500; 11; 8; 23; 22,2500; 16; 15; 13,5000; 8,5000; 7; 6; 11,2500; 20,7500; 17,7500; 26; 25; 19,5000; 18,5000; 17,5000; 12,2500; 10,7500; 9,7500; 25,5000; 20; 10; 7,2500; 26,7500; 22,7500; 22; 21; 14,5000; 13,2500; 6,7500; 5,7500; 15,7500; 13; 24,5000; 23,7500; 18; 16,5000; 15,5000; 10,2500; 9,2500; 7,7500; 14,2500; 5,2500; 18,7500; 27; 26,2500; 25,2500; 21,5000; 20,2500; 19; 12,5000; 11,5000; 5;
|  |  |  | Материал линзы | Гидрофобная
|  |  |  | Диаметр оптики ( Оптический диаметр линзы) | >5,5000 и ≤5,7500 | Миллиметр
32.50.22.190-02627 | Линза интраокулярная с иридокапсулярной фиксацией | Штука | 2018-03-01 | Конструкция | Составная
|  |  |  | Диаметр общий (Наружный диаметр линзы) | >12,5000 и ≤13 | Миллиметр
|  |  |  | Диоптрийный ряд, дптр | 23,2500; 14,7500; 9; 6; 21; 18,2500; 15,2500; 12,2500; 9,2500; 6,5000; 27; 26,7500; 26,2500; 25,2500; 24,5000; 23,7500; 22,7500; 21,7500; 20,5000; 19,7500; 18,7500; 17,5000; 16,5000; 15,5000; 14; 13; 12,5000; 11; 10; 8,7500; 7,7500; 6,7500; 5,2500; 20; 17,2500; 26; 25; 24,2500; 19,5000; 18,5000; 17; 12; 10,7500; 9,7500; 25,5000; 17,7500; 10,2500; 7,2500; 23; 22,2500; 21,2500; 15,7500; 14,5000; 13,5000; 7; 5,7500; 19; 16,2500; 13,2500; 25,7500; 24,7500; 24; 18; 16,7500; 10,5000; 9,5000; 8; 11,7500; 22; 5,5000; 26,5000; 21,5000; 20,2500; 19,2500; 13,7500; 12,7500; 11,5000; 5; 20,7500; 14,2500; 11,2500; 8,2500; 23,5000; 22,5000; 16; 15; 8,5000; 7,5000; 6,2500;
|  |  |  | Материал линзы | Гидрофильная
|  |  |  | Диаметр оптики ( Оптический диаметр линзы) | >5,5000 и ≤5,7500 | Миллиметр
32.50.22.190-02626 | Линза интраокулярная с иридокапсулярной фиксацией | Штука | 2018-03-01 | Конструкция | Составная
|  |  |  | Диаметр общий (Наружный диаметр линзы) | >12,5000 и ≤13 | Миллиметр
|  |  |  | Диоптрийный ряд, дптр | 26,7500; 18; 12,2500; 10,2500; 5,7500; 24,2500; 21,2500; 18,5000; 15,5000; 27; 26; 25,7500; 25; 24; 22,7500; 21,7500; 20,5000; 19,2500; 18,2500; 17,2500; 16,2500; 15,2500; 14; 13; 12; 11,2500; 10,7500; 9,7500; 9; 8,2500; 7,2500; 6,5000; 5,5000; 5; 26,2500; 23,2500; 24,7500; 23,5000; 22,5000; 17; 16; 14,7500; 10,5000; 9,5000; 8,7500; 21; 16,5000; 13,5000; 20,7500; 19,7500; 18,7500; 13,2500; 12,5000; 11,5000; 6,7500; 6; 25,2500; 22,2500; 19,5000; 24,5000; 23; 22; 15,7500; 14,2500; 9,2500; 8,5000; 7,5000; 15; 8; 26,5000; 25,5000; 19; 17,7500; 16,7500; 11,7500; 11; 10; 5,2500; 23,7500; 20,2500; 17,5000; 14,5000; 21,5000; 20; 13,7500; 12,7500; 7,7500; 7; 6,2500;
|  |  |  | Материал линзы | Гидрофобная
|  |  |  | Диаметр оптики ( Оптический диаметр линзы) | >5,5000 и ≤5,7500 | Миллиметр
32.50.22.190-02625 | Линза интраокулярная с иридокапсулярной фиксацией | Штука | 2018-03-01 | Конструкция | Монолитная
|  |  |  | Диаметр общий (Наружный диаметр линзы) | >9,5000 и ≤10 | Миллиметр
|  |  |  | Диоптрийный ряд, дптр | 24,5000; 18; 11,2500; 10,2500; 7,2500; 5,2500; 27; 26,2500; 25,5000; 24,7500; 23,7500; 23; 22; 21,2500; 20,7500; 19,7500; 19; 18,2500; 17,2500; 16,5000; 15,5000; 15; 14,7500; 14,2500; 13,2500; 12,5000; 11,7500; 10,7500; 9,5000; 8,7500; 8,5000; 7,7500; 6,5000; 5,5000; 22,2500; 26; 25,2500; 24,2500; 20,5000; 19,5000; 18,7500; 14; 13; 7; 6; 7,5000; 8,2500; 23,2500; 22,5000; 21,5000; 17,5000; 16,7500; 16; 11; 9,7500; 26,7500; 20; 13,5000; 25; 24; 19,2500; 18,5000; 13,7500; 12,7500; 12; 6,7500; 5,7500; 6,2500; 26,5000; 25,7500; 21,7500; 21; 20,2500; 16,2500; 15,2500; 14,5000; 9; 8; 15,7500; 10,5000; 9,2500; 23,5000; 22,7500; 17,7500; 17; 12,2500; 11,5000; 10; 5;
|  |  |  | Материал линзы | Гидрофильная
|  |  |  | Диаметр оптики ( Оптический диаметр линзы) | >5,7500 и ≤6 | Миллиметр
32.50.22.190-02624 | Линза интраокулярная с иридокапсулярной фиксацией | Штука | 2018-03-01 | Конструкция | Монолитная
|  |  |  | Диаметр общий (Наружный диаметр линзы) | >9,5000 и ≤10 | Миллиметр
|  |  |  | Диоптрийный ряд, дптр | 19,7500; 12; 5,5000; 25,2500; 22,2500; 20,2500; 19,2500; 17,2500; 26,5000; 25; 24; 23; 21,7500; 20,7500; 20; 18,7500; 17,7500; 16,5000; 15,5000; 14,7500; 13,7500; 13,2500; 13; 12,5000; 11,5000; 10,7500; 9,7500; 9; 8,2500; 7,5000; 7,2500; 6,7500; 6; 5; 25,5000; 16,7500; 16,2500; 26,2500; 24,7500; 19,5000; 18,5000; 17,5000; 12,2500; 11,2500; 6,5000; 5,7500; 26; 23,2500; 23,5000; 22; 21; 15,7500; 15; 14; 9,2500; 8,5000; 22,7500; 14,2500; 7,7500; 25,7500; 24,5000; 18; 17; 11,7500; 11; 10,2500; 6,2500; 5,2500; 21,2500; 18,2500; 26,7500; 21,5000; 20,5000; 19; 14,5000; 13,5000; 12,7500; 8; 7; 10; 27; 24,2500; 23,7500; 22,5000; 16; 15,2500; 10,5000; 9,5000; 8,7500;
|  |  |  | Материал линзы | Гидрофобная
|  |  |  | Диаметр оптики ( Оптический диаметр линзы) | >5,7500 и ≤6 | Миллиметр
32.50.22.190-02623 | Линза интраокулярная с иридокапсулярной фиксацией | Штука | 2018-03-01 | Конструкция | Составная; Монолитная
|  |  |  | Диаметр общий (Наружный диаметр линзы) | >10 и ≤10,5000 | Миллиметр
|  |  |  | Диоптрийный ряд, дптр | 21,7500; 15; 6,2500; 11,5000; 9,5000; 6,7500; 26,7500; 25,7500; 25; 24,2500; 23,2500; 22,7500; 22; 21; 20,2500; 19,2500; 18,5000; 17,7500; 17; 16,7500; 16,2500; 15,5000; 14,5000; 13,7500; 12,7500; 11,2500; 10,7500; 10,2500; 9,7500; 8,2500; 7,2500; 6; 5; 8,5000; 5,7500; 26,5000; 22,5000; 21,5000; 20,7500; 16; 15,2500; 9; 8; 7; 17,2500; 9,2500; 12,5000; 25,2500; 24,5000; 23,5000; 18,7500; 18; 13; 11,7500; 5,2500; 23,7500; 27; 26,2500; 21,2500; 20,5000; 19,7500; 15,7500; 14,7500; 14; 8,7500; 7,5000; 6,5000; 13,5000; 10,5000; 7,7500; 24; 23; 22,2500; 17,5000; 16,5000; 11; 10; 26; 19,5000; 12,2500; 25,5000; 24,7500; 20; 19; 18,2500; 14,2500; 13,2500; 12; 5,5000;
|  |  |  | Материал линзы | Гидрофильная
|  |  |  | Диаметр оптики ( Оптический диаметр линзы) | >5,7500 и ≤6 | Миллиметр
32.50.22.190-02622 | Линза интраокулярная с иридокапсулярной фиксацией | Штука | 2018-03-01 | Конструкция | Монолитная
|  |  |  | Диаметр общий (Наружный диаметр линзы) | >10 и ≤10,5000 | Миллиметр
|  |  |  | Диоптрийный ряд, дптр | 22,5000; 17; 8,2500; 25,5000; 22,7500; 19,7500; 16,7500; 13,7500; 11,7500; 9; 26,2500; 25; 24; 23; 21,5000; 21; 20,5000; 19,5000; 18,5000; 17,5000; 16,2500; 15,2500; 14,2500; 13,2500; 13; 12,2500; 11,2500; 9,7500; 8,7500; 7,7500; 7; 6,2500; 5,5000; 14; 6; 24,5000; 11; 27; 26; 19,2500; 18,2500; 12; 10,5000; 9,5000; 5,2500; 25,7500; 20,7500; 17,7500; 14,7500; 23,2500; 22; 15,5000; 14,5000; 8; 7,2500; 6,5000; 26,5000; 23,5000; 26,7500; 25,2500; 24,2500; 19; 18; 16,5000; 10,2500; 9,2500; 20; 10,7500; 15,7500; 12,7500; 10; 21,2500; 20,2500; 13,5000; 12,5000; 11,5000; 6,7500; 5,7500; 5; 21,7500; 18,7500; 24,7500; 23,7500; 22,2500; 17,2500; 16; 15; 8,5000; 7,5000;
|  |  |  | Материал линзы | Гидрофобная
|  |  |  | Диаметр оптики ( Оптический диаметр линзы) | >5,7500 и ≤6 | Миллиметр
32.50.22.190-02621 | Линза интраокулярная с иридокапсулярной фиксацией | Штука | 2018-03-01 | Конструкция | Монолитная
|  |  |  | Диаметр общий (Наружный диаметр линзы) | >10,5000 и ≤11 | Миллиметр
|  |  |  | Диоптрийный ряд, дптр | 22,7500; 16,2500; 9,7500; 26,7500; 24,7500; 24; 5,5000; 27; 26; 24,5000; 23,5000; 22,5000; 22; 21,7500; 21,2500; 20,2500; 19,5000; 18,7500; 17,7500; 17; 16; 15,5000; 14,7500; 13,7500; 13; 12,2500; 11,2500; 10,5000; 10; 9; 8,2500; 7,2500; 6,5000; 6,2500; 5,2500; 26,5000; 21; 20; 15,2500; 14,5000; 13,5000; 9,5000; 8,7500; 8; 18,5000; 12; 6; 23,7500; 23; 18; 17,2500; 16,5000; 12,5000; 11,5000; 10,7500; 6,7500; 25,5000; 5; 26,2500; 25; 20,5000; 19,7500; 19; 14,2500; 13,2500; 8,5000; 7,7500; 7,5000; 25,7500; 5,7500; 22,2500; 21,5000; 16,7500; 15,7500; 15; 11; 10,2500; 9,2500; 20,7500; 14; 25,2500; 24,2500; 23,2500; 19,2500; 18,2500; 17,5000; 12,7500; 11,7500; 7;
|  |  |  | Материал линзы | Гидрофильная
|  |  |  | Диаметр оптики ( Оптический диаметр линзы) | >5,7500 и ≤6 | Миллиметр
32.50.22.190-02620 | Линза интраокулярная с иридокапсулярной фиксацией | Штука | 2018-03-01 | Конструкция | Монолитная
|  |  |  | Диаметр общий (Наружный диаметр линзы) | >10,5000 и ≤11 | Миллиметр
|  |  |  | Диоптрийный ряд, дптр | 27; 19,7500; 10,5000; 23,5000; 20,5000; 17,5000; 14,7500; 11,7500; 8,7500; 5,7500; 26,7500; 26; 25,2500; 24,2500; 23,2500; 22; 21; 20,2500; 20; 19; 18; 17; 15,5000; 14,5000; 13,2500; 12,5000; 12,2500; 11,5000; 10,2500; 9,2500; 8,2500; 7; 6; 22,5000; 19,5000; 16,5000; 26,5000; 25,7500; 25; 18,7500; 17,7500; 11,2500; 10; 9; 22,2500; 13,5000; 12,7500; 9,7500; 6,7500; 22,7500; 21,2500; 15; 14; 7,2500; 6,2500; 5,2500; 18,5000; 15,7500; 25,5000; 24,5000; 23,7500; 18,2500; 17,2500; 16; 11; 9,5000; 8,5000; 16,7500; 7,5000; 21,5000; 7,7500; 5; 26,2500; 20,7500; 19,2500; 13; 12; 5,5000; 24,7500; 13,7500; 10,7500; 24; 23; 21,7500; 16,2500; 15,2500; 14,2500; 8; 6,5000;
|  |  |  | Материал линзы | Гидрофобная
|  |  |  | Диаметр оптики ( Оптический диаметр линзы) | >5,7500 и ≤6 | Миллиметр
32.50.22.190-02619 | Линза интраокулярная с иридокапсулярной фиксацией | Штука | 2018-03-01 | Конструкция | Монолитная
|  |  |  | Диаметр общий (Наружный диаметр линзы) | >11 и ≤11,5000 | Миллиметр
|  |  |  | Диоптрийный ряд, дптр | 24; 15; 6; 20,7500; 17,7500; 14,7500; 12; 9; 6,2500; 26,5000; 25,7500; 25; 24,2500; 23,2500; 22,5000; 21,5000; 20,2500; 19,5000; 19,2500; 18,5000; 17,2500; 16,2500; 15,2500; 14; 12,7500; 11,7500; 11,5000; 10,7500; 9,7500; 8,5000; 7,5000; 6,5000; 5,2500; 19,7500; 16,7500; 13,7500; 25,5000; 24,7500; 23,7500; 18,2500; 17; 10,5000; 9,5000; 26,2500; 18; 9,2500; 10; 7,2500; 26,7500; 22,7500; 22; 20,5000; 14,2500; 13,2500; 6,7500; 5,5000; 15,7500; 13; 24,5000; 23,5000; 17,5000; 16,5000; 15,5000; 10,2500; 8,7500; 7,7500; 12,2500; 21,7500; 18,7500; 27; 26; 25,2500; 20; 19; 12,5000; 11,2500; 5; 21; 11; 8; 23; 22,2500; 21,2500; 16; 14,5000; 13,5000; 8,2500; 7; 5,7500;
|  |  |  | Материал линзы | Гидрофильная
|  |  |  | Диаметр оптики ( Оптический диаметр линзы) | >5,7500 и ≤6 | Миллиметр
32.50.22.190-02618 | Линза интраокулярная с иридокапсулярной фиксацией | Штука | 2018-03-01 | Конструкция | Монолитная
|  |  |  | Диаметр общий (Наружный диаметр линзы) | >11 и ≤11,5000 | Миллиметр
|  |  |  | Диоптрийный ряд, дптр | 26,5000; 17,7500; 10,5000; 26,2500; 24,2500; 23,2500; 21,2500; 18,5000; 27; 25,7500; 24,7500; 23,7500; 22,5000; 21,7500; 20,7500; 19,5000; 18,2500; 17; 16; 15,2500; 14,5000; 13,7500; 13; 12; 11,2500; 10,2500; 9,5000; 9; 8,7500; 8; 7,2500; 6,5000; 5,5000; 20,2500; 17,5000; 21,5000; 20; 19; 14,2500; 13,5000; 12,5000; 7,7500; 7; 12,7500; 6,2500; 25; 24; 22,7500; 17,2500; 16,2500; 15,5000; 10,7500; 9,7500; 5; 20,5000; 19,2500; 16,5000; 26; 19,7500; 18,7500; 13,2500; 12,2500; 11,5000; 7,5000; 6,7500; 5,7500; 25,2500; 22,2500; 23; 22; 21; 15,7500; 14,7500; 14; 9,2500; 8,5000; 23,5000; 15; 8,2500; 26,7500; 25,5000; 24,5000; 18; 16,7500; 11,7500; 11; 10; 6; 5,2500;
|  |  |  | Материал линзы | Гидрофобная
|  |  |  | Диаметр оптики ( Оптический диаметр линзы) | >5,7500 и ≤6 | Миллиметр
32.50.22.190-02617 | Линза интраокулярная с иридокапсулярной фиксацией | Штука | 2018-03-01 | Конструкция | Монолитная
|  |  |  | Диаметр общий (Наружный диаметр линзы) | >11,5000 и ≤12 | Миллиметр
|  |  |  | Диоптрийный ряд, дптр | 23,7500; 15,7500; 9,2500; 25,5000; 22,5000; 19,7500; 27; 25,7500; 24,7500; 23,2500; 22,2500; 21,2500; 20; 19,2500; 19; 18,2500; 17,2500; 16,5000; 15,5000; 14,7500; 14; 13,2500; 13; 12,5000; 11,7500; 10,7500; 10; 9; 8,2500; 7,5000; 6,7500; 6; 5,2500; 21; 13,5000; 26,2500; 25,2500; 24,2500; 17,7500; 17; 12,2500; 11,5000; 10,5000; 6,5000; 5,7500; 5; 26,5000; 23,5000; 20,7500; 21,7500; 20,2500; 15; 14,2500; 9,5000; 8,5000; 7,7500; 18; 11,2500; 25; 24; 22,7500; 17,5000; 16,7500; 16; 11; 10,2500; 5,5000; 26,7500; 21,5000; 18,7500; 26; 19,5000; 18,5000; 13,7500; 12,7500; 12; 8; 7,2500; 6,2500; 7; 24,5000; 23; 22; 20,5000; 16,2500; 15,2500; 14,5000; 9,7500; 8,7500;
|  |  |  | Материал линзы | Гидрофильная
|  |  |  | Диаметр оптики ( Оптический диаметр линзы) | >5,7500 и ≤6 | Миллиметр
32.50.22.190-02616 | Линза интраокулярная с иридокапсулярной фиксацией | Штука | 2018-03-01 | Конструкция | Монолитная
|  |  |  | Диаметр общий (Наружный диаметр линзы) | >11,5000 и ≤12 | Миллиметр
|  |  |  | Диоптрийный ряд, дптр | 27; 20,5000; 13,2500; 7,2500; 15,7500; 13,7500; 10,7500; 7,7500; 26,7500; 26; 25,2500; 24,5000; 24,2500; 23,7500; 23; 22; 21,2500; 20,2500; 19,5000; 18,7500; 18; 17,2500; 16,5000; 15,2500; 14,2500; 13; 12; 11,2500; 10; 9; 8; 6,5000; 5,5000; 12,7500; 9,7500; 23,5000; 22,7500; 17,7500; 17; 16,2500; 11; 9,5000; 8,5000; 22,5000; 16; 26,2500; 25,5000; 20,7500; 19,7500; 19; 14,5000; 13,5000; 12,2500; 7; 6; 5; 11,7500; 8,7500; 5,7500; 23,2500; 22,2500; 21,5000; 16,7500; 15,5000; 9,2500; 8,2500; 18,2500; 10,2500; 14,7500; 25; 24; 19,2500; 18,5000; 17,5000; 12,5000; 11,5000; 10,5000; 24,7500; 6,7500; 26,5000; 25,7500; 21,7500; 21; 20; 15; 14; 7,5000; 6,2500; 5,2500;
|  |  |  | Материал линзы | Гидрофобная
|  |  |  | Диаметр оптики ( Оптический диаметр линзы) | >5,7500 и ≤6 | Миллиметр
32.50.22.190-02615 | Линза интраокулярная с иридокапсулярной фиксацией | Штука | 2018-03-01 | Конструкция | Монолитная
|  |  |  | Диаметр общий (Наружный диаметр линзы) | >12 и ≤12,5000 | Миллиметр
|  |  |  | Диоптрийный ряд, дптр | 23,2500; 14,7500; 7; 24,2500; 21,5000; 18,5000; 16,5000; 15,5000; 13,5000; 10,7500; 26; 25; 24; 22,7500; 21,7500; 21; 19,7500; 18,7500; 17,2500; 16,2500; 15,2500; 14; 13,2500; 12,2500; 11; 10; 9,2500; 8,2500; 7,5000; 6,7500; 6,5000; 6; 5,2500; 20,7500; 11,5000; 12,5000; 27; 20,2500; 19,2500; 18,2500; 13; 12; 10,5000; 5,7500; 5; 22,5000; 19,5000; 24,5000; 23; 22; 16,7500; 15,7500; 14,2500; 8,5000; 7,7500; 17,7500; 9; 25,2500; 11,7500; 26,7500; 25,5000; 19; 18; 11,2500; 10,2500; 9,5000; 5,5000; 26,5000; 17,5000; 14,5000; 22,2500; 21,2500; 20; 15; 13,7500; 12,7500; 7,2500; 6,2500; 26,2500; 23,5000; 20,5000; 25,7500; 24,7500; 23,7500; 17; 16; 9,7500; 8,7500; 8;
|  |  |  | Материал линзы | Гидрофильная
|  |  |  | Диаметр оптики ( Оптический диаметр линзы) | >5,7500 и ≤6 | Миллиметр
32.50.22.190-02614 | Линза интраокулярная с иридокапсулярной фиксацией | Штука | 2018-03-01 | Конструкция | Монолитная
|  |  |  | Диаметр общий (Наружный диаметр линзы) | >12 и ≤12,5000 | Миллиметр
|  |  |  | Диоптрийный ряд, дптр | 24,7500; 20,2500; 18; 12,7500; 14; 11,2500; 8,2500; 5,2500; 26,2500; 25,7500; 25,5000; 25; 24; 23,2500; 22,2500; 21,5000; 20,7500; 19,7500; 19,2500; 18,5000; 17,5000; 16,7500; 16; 15; 14,2500; 13,5000; 12; 11; 9,7500; 8,7500; 7,7500; 6,5000; 5,7500; 5,5000; 10; 13,2500; 24,5000; 23,7500; 23; 19; 18,2500; 17,2500; 13; 11,7500; 10,7500; 26,7500; 6,2500; 26,5000; 21,7500; 21; 20; 16,2500; 15,2500; 14,5000; 8; 6,7500; 7; 12,2500; 9,2500; 24,2500; 23,5000; 22,7500; 17,7500; 17; 11,5000; 10,5000; 9; 22,5000; 15,7500; 26; 25,2500; 20,5000; 19,5000; 18,7500; 14,7500; 13,7500; 12,5000; 6; 5; 10,2500; 7,2500; 27; 22; 21,2500; 16,5000; 15,5000; 9,5000; 8,5000; 7,5000;
|  |  |  | Материал линзы | Гидрофобная
|  |  |  | Диаметр оптики ( Оптический диаметр линзы) | >5,7500 и ≤6 | Миллиметр
32.50.22.190-02613 | Линза интраокулярная с иридокапсулярной фиксацией | Штука | 2018-03-01 | Конструкция | Монолитная
|  |  |  | Диаметр общий (Наружный диаметр линзы) | >12,5000 и ≤13 | Миллиметр
|  |  |  | Диоптрийный ряд, дптр | 21,2500; 9,2500; 26; 23; 21; 20,2500; 18,2500; 15,2500; 12,2500; 9,5000; 26,5000; 25,5000; 24,5000; 23,5000; 22,5000; 21,5000; 20; 19; 17,7500; 16,7500; 16; 15,7500; 14,7500; 13,7500; 12,7500; 11,5000; 10,5000; 9; 8,2500; 8; 7,5000; 6,5000; 5,7500; 5; 15,5000; 17,2500; 14,2500; 11,2500; 23,2500; 22,2500; 20,7500; 14,5000; 13,5000; 7,2500; 6,2500; 26,7500; 24; 27; 25,7500; 24,7500; 19,5000; 18; 17; 10,7500; 9,7500; 24,2500; 12,5000; 13,2500; 10,2500; 21,7500; 20,5000; 14; 13; 11,7500; 7; 6; 5,2500; 22; 19,2500; 16,2500; 25,2500; 23,7500; 22,7500; 17,5000; 16,5000; 15; 8,7500; 7,7500; 18,5000; 6,7500; 25; 8,5000; 26,2500; 19,7500; 18,7500; 12; 11; 10; 5,5000;
|  |  |  | Материал линзы | Гидрофильная
|  |  |  | Диаметр оптики ( Оптический диаметр линзы) | >5,7500 и ≤6 | Миллиметр
32.50.22.190-02612 | Линза интраокулярная с иридокапсулярной фиксацией | Штука | 2018-03-01 | Конструкция | Монолитная
|  |  |  | Диаметр общий (Наружный диаметр линзы) | >12,5000 и ≤13 | Миллиметр
|  |  |  | Диоптрийный ряд, дптр | 22,7500; 16,2500; 11,7500; 5; 24,7500; 27; 26; 24,5000; 23,5000; 23; 22; 21,2500; 20,2500; 19,5000; 18,7500; 17,7500; 17,2500; 17; 16,5000; 15,5000; 14,7500; 13,7500; 13; 12,2500; 11,5000; 11,2500; 10,7500; 10; 9; 8,2500; 7,2500; 6,5000; 5,5000; 9,7500; 26,5000; 23,7500; 22,5000; 21,7500; 21; 16; 15,2500; 10,5000; 9,5000; 25,5000; 18,5000; 26,2500; 25; 24; 19,7500; 19; 18; 13,2500; 12,5000; 7,7500; 6,7500; 5,7500; 25,7500; 6; 21,5000; 20,5000; 15,7500; 15; 14,2500; 10,2500; 9,2500; 8,5000; 20,7500; 14; 7,5000; 24,2500; 23,2500; 22,2500; 17,5000; 16,7500; 12; 11; 6,2500; 5,2500; 26,7500; 25,2500; 20; 19,2500; 18,2500; 14,5000; 13,5000; 12,7500; 8,7500; 8; 7;
|  |  |  | Материал линзы | Гидрофобная
|  |  |  | Диаметр оптики ( Оптический диаметр линзы) | >5,7500 и ≤6 | Миллиметр
32.50.22.190-02611 | Линза интраокулярная с иридокапсулярной фиксацией | Штука | 2018-03-01 | Конструкция | Составная
|  |  |  | Диаметр общий (Наружный диаметр линзы) | >9,5000 и ≤10 | Миллиметр
|  |  |  | Диоптрийный ряд, дптр | 23,5000; 21; 15,2500; 6,2500; 19,5000; 16,7500; 13,7500; 10,7500; 7,7500; 6; 26,5000; 25,5000; 24,7500; 24; 23; 22,2500; 21,7500; 21,2500; 20,2500; 19,2500; 18,2500; 17; 16; 14,5000; 14; 13,5000; 13; 11,5000; 10,5000; 9,5000; 8,2500; 7,2500; 5,7500; 5,2500; 12,2500; 21,5000; 18,7500; 27; 26,2500; 25,2500; 20; 19; 12,5000; 11,2500; 5; 14,7500; 11,7500; 8,7500; 24,2500; 23,2500; 22,5000; 16,2500; 15; 8,5000; 7,5000; 6,5000; 20,5000; 17,7500; 26; 25; 19,7500; 18,5000; 17,2500; 12; 11; 10; 25,7500; 18; 9,2500; 9,7500; 7; 26,7500; 22,7500; 22; 20,7500; 14,2500; 13,2500; 6,7500; 5,5000; 15,7500; 12,7500; 24,5000; 23,7500; 17,5000; 16,5000; 15,5000; 10,2500; 9; 8;
|  |  |  | Материал линзы | Гидрофильная
|  |  |  | Диаметр оптики ( Оптический диаметр линзы) | >5,7500 и ≤6 | Миллиметр
32.50.22.190-02610 | Линза интраокулярная с иридокапсулярной фиксацией | Штука | 2018-03-01 | Конструкция | Составная
|  |  |  | Диаметр общий (Наружный диаметр линзы) | >9,5000 и ≤10 | Миллиметр
|  |  |  | Диоптрийный ряд, дптр | 20; 12,2500; 5,7500; 25; 22; 20,2500; 17,2500; 26,5000; 25,2500; 24,2500; 23,2500; 21,7500; 21; 20,7500; 19,7500; 18,7500; 17,7500; 16,5000; 15,5000; 14,7500; 14; 13,7500; 13,2500; 12,5000; 11,5000; 10,7500; 9,7500; 9; 8,2500; 7,5000; 6,7500; 6; 5; 25,7500; 17; 19,2500; 16,2500; 26,2500; 19,5000; 18,5000; 13; 12; 11,2500; 7,2500; 6,5000; 5,5000; 8; 26; 23; 23,5000; 22,2500; 15,7500; 15; 10; 9,2500; 8,5000; 22,7500; 14,5000; 26,7500; 25,5000; 24,5000; 19; 18; 16,7500; 12,7500; 11,7500; 11; 6,2500; 5,2500; 24; 21,2500; 18,2500; 21,5000; 20,5000; 14,2500; 13,5000; 8,7500; 7,7500; 7; 10,2500; 27; 24,7500; 23,7500; 22,5000; 17,5000; 16; 15,2500; 10,5000; 9,5000;
|  |  |  | Материал линзы | Гидрофобная
|  |  |  | Диаметр оптики ( Оптический диаметр линзы) | >5,7500 и ≤6 | Миллиметр
32.50.22.190-02609 | Линза интраокулярная с иридокапсулярной фиксацией | Штука | 2018-03-01 | Конструкция | Составная
|  |  |  | Диаметр общий (Наружный диаметр линзы) | >10,5000 и ≤11 | Миллиметр
|  |  |  | Диоптрийный ряд, дптр | 23; 16,5000; 12,5000; 13,7500; 10,7500; 8; 27; 26,2500; 25,5000; 24,7500; 24,5000; 24; 23,2500; 22,2500; 21,5000; 20,5000; 19,7500; 19; 18,2500; 17,5000; 16,7500; 15,7500; 15; 14; 13; 12; 11; 10; 8,5000; 7,5000; 6,2500; 5,2500; 9,5000; 12,7500; 9,7500; 23,7500; 22,7500; 18; 17,2500; 16,2500; 11,5000; 10,5000; 9,2500; 25,2500; 18,7500; 26,5000; 25,7500; 20,7500; 20; 19,2500; 15,2500; 14,5000; 13,2500; 7,7500; 6,7500; 5,5000; 11,7500; 9; 6; 23,5000; 22,5000; 21,7500; 17; 16; 10,2500; 8,7500; 21; 14,2500; 6,5000; 25; 24,2500; 19,5000; 18,5000; 17,7500; 13,5000; 12,2500; 11,2500; 5; 7; 26,7500; 26; 22; 21,2500; 20,2500; 15,5000; 14,7500; 8,2500; 7,2500; 5,7500;
|  |  |  | Материал линзы | Гидрофобная
|  |  |  | Диаметр оптики ( Оптический диаметр линзы) | >5,7500 и ≤6 | Миллиметр
32.50.22.190-02608 | Линза интраокулярная с иридокапсулярной фиксацией | Штука | 2018-03-01 | Конструкция | Составная
|  |  |  | Диаметр общий (Наружный диаметр линзы) | >10 и ≤10,5000 | Миллиметр
|  |  |  | Диоптрийный ряд, дптр | 25; 16,2500; 7,5000; 25,7500; 22,7500; 20,7500; 18; 15; 12,2500; 9,2500; 26,5000; 25,5000; 24,5000; 24,2500; 23,5000; 22,5000; 21,2500; 20,2500; 18,7500; 17,7500; 17,2500; 16,7500; 15,7500; 14,7500; 13,7500; 12,5000; 11,5000; 10,5000; 9; 8,5000; 7,2500; 6,5000; 5,7500; 22; 20; 17; 14,2500; 23,2500; 22,2500; 15,5000; 14,5000; 8; 7; 6,2500; 10; 26,7500; 23,7500; 10,2500; 27; 26; 19,5000; 18,2500; 11,7500; 10,7500; 9,5000; 5; 19,2500; 16; 13,2500; 23; 21,5000; 20,5000; 15,2500; 14; 12,7500; 6,7500; 6; 24,7500; 21,7500; 19; 25,2500; 24; 17,5000; 16,5000; 9,7500; 8,7500; 7,7500; 13; 5,2500; 11,2500; 8,2500; 26,2500; 21; 19,7500; 18,5000; 13,5000; 12; 11; 5,5000;
|  |  |  | Материал линзы | Гидрофильная
|  |  |  | Диаметр оптики ( Оптический диаметр линзы) | >5,7500 и ≤6 | Миллиметр
32.50.22.190-02607 | Линза интраокулярная с иридокапсулярной фиксацией | Штука | 2018-03-01 | Конструкция | Составная
|  |  |  | Диаметр общий (Наружный диаметр линзы) | >10,5000 и ≤11 | Миллиметр
|  |  |  | Диоптрийный ряд, дптр | 19,7500; 15,5000; 8,7500; 26,2500; 23,5000; 26,5000; 25,2500; 24; 23,2500; 23; 22,5000; 21,5000; 20,7500; 20; 19; 18,2500; 17,7500; 17,2500; 16,7500; 16; 15; 14,2500; 13,5000; 12,5000; 11,7500; 11,2500; 10,2500; 9,5000; 8,5000; 7,7500; 7; 6; 5,2500; 13,2500; 6,5000; 25,5000; 22,2500; 21,2500; 16,5000; 15,7500; 14,7500; 10,7500; 10; 9,2500; 5; 24,7500; 25,7500; 24,2500; 19,2500; 18,5000; 13,7500; 12,7500; 12; 8; 7,2500; 6,2500; 5,5000; 24,5000; 26,7500; 21,7500; 21; 20,2500; 16,2500; 15,2500; 14,5000; 9,7500; 9; 22; 17,5000; 11; 23,7500; 22,7500; 18; 17; 12,2500; 11,5000; 10,5000; 6,7500; 5,7500; 27; 26; 25; 20,5000; 19,5000; 18,7500; 14; 13; 8,2500; 7,5000;
|  |  |  | Материал линзы | Гидрофильная
|  |  |  | Диаметр оптики ( Оптический диаметр линзы) | >5,7500 и ≤6 | Миллиметр
32.50.22.190-02606 | Линза интраокулярная с иридокапсулярной фиксацией | Штука | 2018-03-01 | Конструкция | Составная
|  |  |  | Диаметр общий (Наружный диаметр линзы) | >11 и ≤11,5000 | Миллиметр
|  |  |  | Диоптрийный ряд, дптр | 26,2500; 19,7500; 11; 21; 18,2500; 16,2500; 15,2500; 13,2500; 10,2500; 7,2500; 27; 26; 25,2500; 24,7500; 24,5000; 23,7500; 23; 22,2500; 21,2500; 20,2500; 18,7500; 17,7500; 17; 15,7500; 14,7500; 13,5000; 12,5000; 11,5000; 10; 9,5000; 9; 8,5000; 7; 6; 24; 12,2500; 9,2500; 23,5000; 22,7500; 21,7500; 16,5000; 15,5000; 14,5000; 7,7500; 6,7500; 5,2500; 19; 26,5000; 25,5000; 20,5000; 19,2500; 18; 12,7500; 11,7500; 10,5000; 22; 14; 11,2500; 8,2500; 5,5000; 22,5000; 21,5000; 15; 13,7500; 7,5000; 6,2500; 5; 17,2500; 14,2500; 25; 24,2500; 23,2500; 18,5000; 17,5000; 16; 9,7500; 8,7500; 16,7500; 8; 20; 6,5000; 26,7500; 25,7500; 20,7500; 19,5000; 13; 12; 10,7500; 5,7500;
|  |  |  | Материал линзы | Гидрофильная
|  |  |  | Диаметр оптики ( Оптический диаметр линзы) | >5,7500 и ≤6 | Миллиметр
32.50.22.190-02605 | Линза интраокулярная с иридокапсулярной фиксацией | Штука | 2018-03-01 | Конструкция | Составная
|  |  |  | Диаметр общий (Наружный диаметр линзы) | >11 и ≤11,5000 | Миллиметр
|  |  |  | Диоптрийный ряд, дптр | 21; 15; 12,7500; 8,5000; 25,7500; 22,7500; 19,7500; 17; 26,2500; 25,2500; 24,5000; 23,2500; 22,2500; 21,2500; 20; 18,7500; 17,5000; 16,7500; 15,7500; 14,7500; 14; 13,2500; 12,2500; 11,5000; 11; 10,5000; 10; 9,2500; 8,2500; 7,5000; 6,7500; 5,7500; 5,2500; 5; 6,2500; 24,7500; 24,2500; 23; 22; 16,5000; 15,5000; 14,5000; 9,7500; 9; 23,5000; 18; 27; 25,5000; 20,2500; 19,2500; 18,2500; 12,5000; 11,7500; 7; 6; 26,7500; 23,7500; 20,7500; 22,5000; 21,5000; 15,2500; 14,2500; 13,5000; 9,5000; 8,7500; 7,7500; 17,7500; 10,7500; 26; 25; 24; 18,5000; 17,2500; 16,2500; 11,2500; 10,2500; 5,5000; 26,5000; 21,7500; 19; 16; 20,5000; 19,5000; 13,7500; 13; 12; 8; 7,2500; 6,5000;
|  |  |  | Материал линзы | Гидрофобная
|  |  |  | Диаметр оптики ( Оптический диаметр линзы) | >5,7500 и ≤6 | Миллиметр
32.50.22.190-02604 | Линза интраокулярная с иридокапсулярной фиксацией | Штука | 2018-03-01 | Конструкция | Составная
|  |  |  | Диаметр общий (Наружный диаметр линзы) | >11,5000 и ≤12 | Миллиметр
|  |  |  | Диоптрийный ряд, дптр | 24,7500; 16,7500; 10,2500; 5,7500; 26,2500; 24,2500; 21,5000; 26,7500; 25,7500; 24,5000; 23,5000; 22,2500; 21,2500; 20,2500; 19,5000; 18,5000; 17,7500; 17; 16; 15,5000; 15,2500; 14,7500; 13,7500; 13; 12; 11,2500; 10,5000; 9,7500; 9,5000; 9; 8,2500; 7,2500; 6,5000; 5,5000; 23,2500; 20,5000; 26,5000; 21; 20; 19,2500; 14,2500; 13,5000; 8,7500; 7,7500; 19; 12,5000; 25; 23,7500; 22,7500; 18; 17,2500; 16,2500; 11,5000; 10,7500; 6; 5; 22,5000; 27; 26; 19,7500; 18,7500; 14; 13,2500; 12,2500; 8,5000; 7,5000; 6,7500; 8; 25,2500; 23; 22; 20,7500; 16,5000; 15,7500; 15; 10; 9,2500; 21,7500; 14,5000; 25,5000; 24; 18,2500; 17,5000; 12,7500; 11,7500; 11; 7; 6,2500; 5,2500;
|  |  |  | Материал линзы | Гидрофильная
|  |  |  | Диаметр оптики ( Оптический диаметр линзы) | >5,7500 и ≤6 | Миллиметр
32.50.22.190-02603 | Линза интраокулярная с иридокапсулярной фиксацией | Штука | 2018-03-01 | Конструкция | Составная
|  |  |  | Диаметр общий (Наружный диаметр линзы) | >11,5000 и ≤12 | Миллиметр
|  |  |  | Диоптрийный ряд, дптр | 25; 18,5000; 13,2500; 12,7500; 9,7500; 7; 27; 26,2500; 25,5000; 24,5000; 23,7500; 22,7500; 22; 21,5000; 20,5000; 19,7500; 19; 18; 17,2500; 16,5000; 15,7500; 15,5000; 15; 14,2500; 13; 12; 11; 9,5000; 8,7500; 8,5000; 7,7500; 6,5000; 5,5000; 23; 16,2500; 26,7500; 26; 25,2500; 21,2500; 20,2500; 19,5000; 14,7500; 13,7500; 7,5000; 6,2500; 5,2500; 7,2500; 10,7500; 8; 24; 23,2500; 22,2500; 17,5000; 16,7500; 11,2500; 10; 20,7500; 14; 25,7500; 24,7500; 20; 19,2500; 18,2500; 14,5000; 13,5000; 12,2500; 5,7500; 5; 9; 6; 26,5000; 22,5000; 21,7500; 21; 16; 15,2500; 9,2500; 8,2500; 6,7500; 10,2500; 11,7500; 24,2500; 23,5000; 18,7500; 17,7500; 17; 12,5000; 11,5000; 10,5000;
|  |  |  | Материал линзы | Гидрофобная
|  |  |  | Диаметр оптики ( Оптический диаметр линзы) | >5,7500 и ≤6 | Миллиметр
32.50.22.190-02602 | Линза интраокулярная с иридокапсулярной фиксацией | Штука | 2018-03-01 | Конструкция | Составная
|  |  |  | Диаметр общий (Наружный диаметр линзы) | >12 и ≤12,5000 | Миллиметр
|  |  |  | Диоптрийный ряд, дптр | 19; 9,7500; 5; 24,5000; 21,7500; 18,7500; 15,7500; 12,7500; 10; 8; 27; 26,2500; 25,2500; 24; 23; 22; 20,5000; 20; 19,5000; 18,5000; 17,5000; 16,5000; 15,2500; 14,2500; 13,2500; 12; 11,2500; 10,2500; 8,7500; 7,7500; 6,7500; 6; 5,2500; 26,5000; 23,5000; 20,7500; 26; 25; 18,2500; 17,2500; 11; 9,5000; 8,5000; 21,5000; 13; 16,7500; 13,7500; 10,7500; 22,2500; 21; 14,5000; 13,5000; 12,2500; 7; 6,2500; 5,5000; 22,5000; 19,7500; 25,7500; 24,2500; 23,2500; 18; 17; 15,5000; 9,2500; 8,2500; 16; 7,2500; 25,5000; 11,7500; 9; 26,7500; 20,2500; 19,2500; 12,5000; 11,5000; 10,5000; 5,7500; 24,7500; 17,7500; 14,7500; 23,7500; 22,7500; 21,2500; 16,2500; 15; 14; 7,5000; 6,5000;
|  |  |  | Материал линзы | Гидрофильная
|  |  |  | Диаметр оптики ( Оптический диаметр линзы) | >5,7500 и ≤6 | Миллиметр
32.50.22.190-02601 | Линза интраокулярная с иридокапсулярной фиксацией | Штука | 2018-03-01 | Конструкция | Составная
|  |  |  | Диаметр общий (Наружный диаметр линзы) | >12 и ≤12,5000 | Миллиметр
|  |  |  | Диоптрийный ряд, дптр | 24,7500; 17,5000; 10,7500; 26,5000; 23,5000; 27; 26,7500; 26; 25; 23,7500; 22,7500; 21,5000; 20,7500; 20,2500; 20; 19,2500; 18,5000; 17,7500; 16,7500; 16; 15; 14,2500; 13,7500; 12,7500; 12; 11,2500; 10,2500; 9,5000; 8,5000; 8; 7,7500; 7,2500; 6,2500; 5,5000; 21,7500; 25,7500; 24,2500; 19; 18,2500; 17,2500; 13,5000; 12,5000; 11,7500; 7; 6; 6,5000; 24,5000; 22; 21; 16,2500; 15,5000; 14,5000; 10,5000; 9,7500; 9; 19,7500; 13; 25,2500; 24; 23; 18; 17; 12,2500; 11,5000; 6,7500; 5,7500; 5; 22,5000; 26,2500; 20,5000; 19,5000; 18,7500; 14,7500; 14; 13,2500; 9,2500; 8,2500; 7,5000; 15,2500; 8,7500; 25,5000; 23,2500; 22,2500; 21,2500; 16,5000; 15,7500; 11; 10; 5,2500;
|  |  |  | Материал линзы | Гидрофобная
|  |  |  | Диаметр оптики ( Оптический диаметр линзы) | >5,7500 и ≤6 | Миллиметр
32.50.22.190-02600 | Линза интраокулярная с иридокапсулярной фиксацией | Штука | 2018-03-01 | Конструкция | Составная
|  |  |  | Диаметр общий (Наружный диаметр линзы) | >12,5000 и ≤13 | Миллиметр
|  |  |  | Диоптрийный ряд, дптр | 21; 17; 14,2500; 8,2500; 19,5000; 16,5000; 13,5000; 10,7500; 7,7500; 27; 26,5000; 25,7500; 24,7500; 24; 23,2500; 22,2500; 21,5000; 20,7500; 19,2500; 18,2500; 17,2500; 16; 15; 13,7500; 13; 12,7500; 12; 10,5000; 9,5000; 8,5000; 7,2500; 6,2500; 5,5000; 5; 5,2500; 18,5000; 26,2500; 25,5000; 24,5000; 20,2500; 19; 18; 11,7500; 10,2500; 21,7500; 16,2500; 15,2500; 14; 7,5000; 6,5000; 23; 11,5000; 8,7500; 5,7500; 23,5000; 22,5000; 20,5000; 17,5000; 14,5000; 25; 24,2500; 18,7500; 17,7500; 11; 10; 9; 6,7500; 26,7500; 26; 22; 21,2500; 19,7500; 13,2500; 12,2500; 6; 20; 11,2500; 25,2500; 15,5000; 12,5000; 9,7500; 23,7500; 22,7500; 16,7500; 15,7500; 14,7500; 9,2500; 8; 7;
|  |  |  | Материал линзы | Гидрофильная
|  |  |  | Диаметр оптики ( Оптический диаметр линзы) | >5,7500 и ≤6 | Миллиметр
32.50.22.190-02599 | Линза интраокулярная с иридокапсулярной фиксацией | Штука | 2018-03-01 | Конструкция | Составная
|  |  |  | Диаметр общий (Наружный диаметр линзы) | >12,5000 и ≤13 | Миллиметр
|  |  |  | Диоптрийный ряд, дптр | 25,5000; 16,7500; 9,7500; 26,7500; 23,7500; 20,7500; 18,7500; 16; 26,5000; 25,2500; 24,2500; 23,2500; 22; 21,2500; 20,2500; 19; 18; 16,5000; 15,5000; 14,5000; 13,7500; 13,5000; 13; 12,2500; 11,2500; 10,5000; 9,5000; 8,7500; 8,2500; 8; 7,2500; 6,5000; 5,7500; 17,7500; 15; 26,2500; 21; 19,5000; 18,5000; 12,7500; 12; 7; 6,2500; 5,5000; 22,5000; 5,2500; 24,7500; 21,7500; 24,5000; 23,5000; 22,2500; 15,7500; 14,7500; 10; 9; 20; 11,7500; 27; 26; 19,2500; 18,2500; 17,2500; 12,5000; 11,5000; 10,7500; 6; 5; 22,7500; 19,7500; 17; 23; 21,5000; 20,5000; 14,2500; 13,2500; 8,5000; 7,7500; 6,7500; 14; 7,5000; 25,7500; 25; 24; 17,5000; 16,2500; 15,2500; 11; 10,2500; 9,2500;
|  |  |  | Материал линзы | Гидрофобная
|  |  |  | Диаметр оптики ( Оптический диаметр линзы) | >5,7500 и ≤6 | Миллиметр
32.50.22.190-02598 | Линза интраокулярная с иридокапсулярной фиксацией | Штука | 2018-03-01 | Конструкция | Монолитная
|  |  |  | Диаметр общий (Наружный диаметр линзы) | >9,5000 и ≤10 | Миллиметр
|  |  |  | Диоптрийный ряд, дптр | 24,5000; 17,2500; 10,7500; 5,2500; 25; 26,7500; 26,2500; 25,7500; 25,2500; 23,7500; 22,7500; 22; 21; 20,2500; 19,7500; 19,2500; 18,7500; 18; 17; 16,2500; 15,5000; 14,5000; 13,7500; 13,2500; 12,2500; 11,5000; 10,5000; 9,7500; 9; 8; 7,5000; 6,7500; 5,7500; 21,7500; 15; 24,7500; 23,5000; 18,5000; 17,7500; 12,7500; 12; 11,2500; 7,2500; 6,5000; 5,5000; 6,2500; 26; 23,2500; 21,2500; 20,5000; 15,7500; 14,7500; 14; 10; 9,2500; 8,2500; 19,5000; 13; 24; 23; 22,2500; 18,2500; 17,5000; 16,5000; 11,7500; 11; 6; 5; 26,5000; 25,5000; 20; 19; 14,2500; 13,5000; 12,5000; 8,7500; 7,7500; 7; 8,5000; 27; 24,2500; 22,5000; 21,5000; 20,7500; 16,7500; 16; 15,2500; 10,2500; 9,5000;
|  |  |  | Материал линзы | Гидрофильная
|  |  |  | Диаметр оптики ( Оптический диаметр линзы) | >6 и ≤6,2500 | Миллиметр
32.50.22.190-02597 | Линза интраокулярная с иридокапсулярной фиксацией | Штука | 2018-03-01 | Конструкция | Монолитная
|  |  |  | Диаметр общий (Наружный диаметр линзы) | >9,5000 и ≤10 | Миллиметр
|  |  |  | Диоптрийный ряд, дптр | 22,2500; 15,7500; 9,2500; 10,7500; 8; 27; 26; 25,2500; 24,2500; 23,7500; 23,5000; 23; 22; 21,2500; 20,5000; 19,5000; 18,7500; 18,2500; 18; 17,2500; 16,5000; 15,5000; 14,7500; 14; 13,2500; 12,5000; 11,5000; 10,5000; 9,5000; 8,2500; 7,2500; 5,7500; 5; 6,2500; 9,7500; 7; 22,7500; 21,7500; 17; 16,2500; 11,2500; 10,2500; 8,7500; 24,5000; 17,7500; 26,2500; 25,5000; 24,7500; 19,7500; 19; 14,2500; 13,5000; 12,7500; 7,5000; 6,5000; 5,2500; 9; 6; 22,5000; 21,5000; 20,7500; 16,7500; 16; 15; 10; 8,5000; 20; 12,2500; 11,7500; 25; 24; 23,2500; 18,5000; 17,5000; 13; 12; 11; 5,5000; 26,7500; 26,5000; 25,7500; 21; 20,2500; 19,2500; 15,2500; 14,5000; 13,7500; 7,7500; 6,7500;
|  |  |  | Материал линзы | Гидрофобная
|  |  |  | Диаметр оптики ( Оптический диаметр линзы) | >6 и ≤6,2500 | Миллиметр
32.50.22.190-02596 | Линза интраокулярная с иридокапсулярной фиксацией | Штука | 2018-03-01 | Конструкция | Монолитная
|  |  |  | Диаметр общий (Наружный диаметр линзы) | >10 и ≤10,5000 | Миллиметр
|  |  |  | Диоптрийный ряд, дптр | 21,7500; 13,7500; 7,7500; 5; 19,7500; 16,7500; 14; 11; 8,2500; 27; 26,5000; 26; 25,5000; 24,7500; 23,7500; 23; 22,2500; 21,2500; 20,2500; 19,2500; 18,2500; 17,2500; 16; 15; 13,5000; 12,5000; 11,7500; 11,5000; 10,5000; 9,5000; 8,5000; 7; 6; 5,2500; 18,7500; 15,7500; 25,2500; 24,5000; 23,5000; 19; 18; 16,5000; 10,2500; 9,2500; 24; 17; 9; 6,2500; 22,5000; 21,5000; 20,5000; 15,2500; 14,2500; 12,7500; 6,5000; 5,5000; 17,7500; 14,7500; 12; 24,2500; 23,2500; 17,5000; 16,2500; 9,7500; 8,7500; 7,5000; 10,7500; 20,7500; 26,7500; 25,7500; 25; 21; 20; 18,5000; 13,2500; 12,2500; 11,2500; 26,2500; 19,5000; 13; 10; 7,2500; 22,7500; 22; 15,5000; 14,5000; 8; 6,7500; 5,7500;
|  |  |  | Материал линзы | Гидрофильная
|  |  |  | Диаметр оптики ( Оптический диаметр линзы) | >6 и ≤6,2500 | Миллиметр
32.50.22.190-02595 | Линза интраокулярная с иридокапсулярной фиксацией | Штука | 2018-03-01 | Конструкция | Монолитная
|  |  |  | Диаметр общий (Наружный диаметр линзы) | >10 и ≤10,5000 | Миллиметр
|  |  |  | Диоптрийный ряд, дптр | 24,2500; 15,5000; 6,5000; 24,7500; 22; 19; 17,2500; 16,2500; 14,2500; 11,2500; 8,2500; 26,5000; 25,5000; 24,5000; 23,5000; 23,2500; 22,5000; 21,2500; 20,2500; 19,2500; 17,7500; 16,7500; 15,7500; 14,7500; 13,7500; 12,7500; 11,5000; 10,5000; 9; 8; 7,5000; 6,2500; 5,5000; 21,5000; 12,5000; 13,2500; 10,2500; 22,2500; 20,7500; 14,5000; 13,5000; 12; 7; 6; 5,2500; 25,7500; 23; 20; 26; 25; 18,2500; 17; 16; 10,7500; 9,7500; 8,5000; 18,5000; 9,5000; 12,2500; 9,2500; 27; 21,7500; 20,5000; 19,5000; 13; 11,7500; 5,7500; 5; 18; 15,2500; 24; 22,7500; 16,5000; 15; 14; 8,7500; 7,7500; 6,7500; 26,7500; 23,7500; 21; 7,2500; 26,2500; 25,2500; 19,7500; 18,7500; 17,5000; 11; 10;
|  |  |  | Материал линзы | Гидрофобная
|  |  |  | Диаметр оптики ( Оптический диаметр линзы) | >6 и ≤6,2500 | Миллиметр
32.50.22.190-02594 | Линза интраокулярная с иридокапсулярной фиксацией | Штука | 2018-03-01 | Конструкция | Монолитная
|  |  |  | Диаметр общий (Наружный диаметр линзы) | >10,5000 и ≤11 | Миллиметр
|  |  |  | Диоптрийный ряд, дптр | 25; 16,7500; 8; 17; 14,2500; 11,2500; 8,2500; 6,2500; 26,5000; 25,7500; 24,7500; 24; 23,2500; 22,2500; 21,7500; 21,5000; 21; 20; 19,2500; 18,5000; 17,5000; 16,2500; 15,5000; 15; 14,5000; 13; 12; 10,7500; 9,7500; 8,7500; 7,5000; 6,7500; 5,7500; 22,7500; 13,7500; 5; 5,2500; 26,2500; 25,5000; 20,7500; 19,7500; 14; 12,7500; 6,5000; 5,5000; 15,2500; 12,2500; 9,2500; 24,2500; 23,5000; 22,5000; 17,7500; 16,5000; 10; 9; 7,7500; 11; 18; 26; 25,2500; 20,2500; 19,5000; 18,7500; 13,5000; 12,5000; 11,5000; 27; 20,5000; 10,2500; 7,2500; 26,7500; 22; 21,2500; 15,7500; 14,7500; 8,5000; 7; 6; 16; 13,2500; 24,5000; 23,7500; 23; 19; 18,2500; 17,2500; 11,7500; 10,5000; 9,5000;
|  |  |  | Материал линзы | Гидрофильная
|  |  |  | Диаметр оптики ( Оптический диаметр линзы) | >6 и ≤6,2500 | Миллиметр
32.50.22.190-02593 | Линза интраокулярная с иридокапсулярной фиксацией | Штука | 2018-03-01 | Конструкция | Монолитная
|  |  |  | Диаметр общий (Наружный диаметр линзы) | >10,5000 и ≤11 | Миллиметр
|  |  |  | Диоптрийный ряд, дптр | 25,7500; 17; 9,2500; 25,5000; 23,7500; 20,7500; 17,7500; 14,7500; 27; 26; 24,5000; 24; 23,5000; 23; 21,5000; 20,5000; 19,2500; 18,2500; 17,2500; 16,2500; 16; 15,2500; 14,2500; 12,7500; 12; 11; 10,2500; 9,5000; 8,7500; 8; 7,2500; 6,2500; 5,5000; 22,7500; 19,7500; 16,7500; 22,2500; 21,2500; 15; 13,5000; 12,5000; 8,5000; 7,7500; 6,7500; 20; 11,2500; 26,5000; 26,2500; 25; 18,5000; 17,5000; 11,5000; 10,5000; 9,7500; 5,7500; 5; 18,7500; 15,7500; 13; 22; 21; 19,5000; 14,5000; 13,2500; 12,2500; 7,5000; 6,5000; 7; 24,7500; 21,7500; 24,2500; 23,2500; 16,5000; 15,5000; 10; 9; 8,2500; 22,5000; 13,7500; 14; 26,7500; 25,2500; 20,2500; 19; 18; 11,7500; 10,7500; 6; 5,2500;
|  |  |  | Материал линзы | Гидрофобная
|  |  |  | Диаметр оптики ( Оптический диаметр линзы) | >6 и ≤6,2500 | Миллиметр
32.50.22.190-02592 | Линза интраокулярная с иридокапсулярной фиксацией | Штука | 2018-03-01 | Конструкция | Монолитная
|  |  |  | Диаметр общий (Наружный диаметр линзы) | >11 и ≤11,5000 | Миллиметр
|  |  |  | Диоптрийный ряд, дптр | 20,7500; 14; 9,7500; 7,5000; 26,5000; 23,5000; 27; 25,7500; 24,7500; 23,7500; 22,7500; 22,2500; 21,7500; 20,5000; 19,7500; 19; 18; 17,2500; 16,5000; 15,7500; 15; 14,2500; 13,2500; 12,5000; 11,5000; 10,7500; 10,2500; 9,2500; 8,5000; 7,7500; 6,7500; 6; 5; 25,5000; 22,5000; 21,2500; 20,2500; 19,5000; 15,5000; 14,7500; 13,7500; 10; 9; 8,2500; 23,2500; 16,2500; 25; 24; 18,2500; 17,5000; 16,7500; 12,7500; 11,7500; 11; 6,2500; 5,5000; 24,5000; 21,5000; 26; 21; 20; 19,2500; 14,5000; 13,5000; 8,7500; 8; 7; 12; 5,2500; 23; 22; 17; 16; 15,2500; 11,2500; 10,5000; 9,5000; 26,2500; 18,5000; 26,7500; 25,2500; 24,2500; 18,7500; 17,7500; 13; 12,2500; 7,2500; 6,5000; 5,7500;
|  |  |  | Материал линзы | Гидрофильная
|  |  |  | Диаметр оптики ( Оптический диаметр линзы) | >6 и ≤6,2500 | Миллиметр
32.50.22.190-02591 | Линза интраокулярная с иридокапсулярной фиксацией | Штука | 2018-03-01 | Конструкция | Монолитная
|  |  |  | Диаметр общий (Наружный диаметр линзы) | >11 и ≤11,5000 | Миллиметр
|  |  |  | Диоптрийный ряд, дптр | 24; 17,2500; 10,7500; 10,5000; 7,7500; 27; 26,2500; 25,5000; 25,2500; 24,7500; 23,7500; 23; 22,2500; 21,2500; 20,5000; 20; 19,7500; 19; 18,2500; 17,5000; 16,5000; 15,7500; 14,7500; 14; 13,5000; 12,5000; 11,7500; 11; 9,7500; 8,2500; 7,2500; 6,5000; 6; 5,2500; 21,7500; 15; 9,2500; 24,5000; 23,5000; 18,7500; 18; 17; 13,2500; 12,2500; 11,5000; 5; 5,7500; 26,5000; 21,5000; 20,7500; 16; 15,2500; 14,2500; 10; 8,7500; 7,5000; 13; 6,2500; 8,5000; 24,2500; 23,2500; 22,5000; 17,7500; 16,7500; 12; 11,2500; 26; 19,5000; 25,7500; 25; 20,2500; 19,2500; 18,5000; 14,5000; 13,7500; 12,7500; 8; 7; 5,5000; 9,5000; 6,7500; 26,7500; 22,7500; 22; 21; 16,2500; 15,5000; 10,2500; 9;
|  |  |  | Материал линзы | Гидрофобная
|  |  |  | Диаметр оптики ( Оптический диаметр линзы) | >6 и ≤6,2500 | Миллиметр
32.50.22.190-02590 | Линза интраокулярная с иридокапсулярной фиксацией | Штука | 2018-03-01 | Конструкция | Монолитная
|  |  |  | Диаметр общий (Наружный диаметр линзы) | >11,5000 и ≤12 | Миллиметр
|  |  |  | Диоптрийный ряд, дптр | 26,7500; 20,2500; 12,7500; 19,5000; 16,5000; 13,5000; 11,7500; 10,7500; 8,7500; 5,7500; 26,2500; 25,5000; 24,7500; 23,7500; 23; 22,5000; 21,5000; 20,7500; 19,7500; 18,2500; 17,2500; 16,2500; 15,2500; 15; 14,2500; 13,2500; 12; 11; 9,5000; 8,5000; 8; 7,5000; 6,5000; 5,5000; 24,5000; 18,7500; 7,7500; 27; 26; 22; 21,2500; 20,5000; 14; 13; 6,2500; 5,2500; 17,5000; 14,5000; 25; 24; 23,2500; 19; 17,7500; 16,7500; 10,2500; 9; 22,2500; 15,7500; 7; 26,5000; 25,7500; 21; 20; 13,7500; 12,2500; 11,2500; 6; 5; 12,5000; 9,7500; 6,7500; 23,5000; 22,7500; 21,7500; 17; 16; 14,7500; 8,2500; 7,2500; 10; 18,5000; 15,5000; 25,2500; 24,2500; 19,2500; 18; 11,5000; 10,5000; 9,2500;
|  |  |  | Материал линзы | Гидрофильная
|  |  |  | Диаметр оптики ( Оптический диаметр линзы) | >6 и ≤6,2500 | Миллиметр
32.50.22.190-02589 | Линза интраокулярная с иридокапсулярной фиксацией | Штука | 2018-03-01 | Конструкция | Монолитная
|  |  |  | Диаметр общий (Наружный диаметр линзы) | >11,5000 и ≤12 | Миллиметр
|  |  |  | Диоптрийный ряд, дптр | 24,2500; 15,2500; 6,5000; 24,5000; 22,5000; 21,5000; 19,5000; 16,7500; 13,7500; 10,7500; 7,7500; 5; 25,7500; 25; 23,7500; 22,7500; 21,7500; 20,2500; 19,2500; 18; 17,2500; 16,2500; 15; 14; 13; 11,5000; 10,5000; 10; 9,2500; 8,5000; 7,5000; 6,2500; 5,2500; 18,5000; 15,7500; 24,7500; 23,2500; 22,2500; 17; 16; 14,5000; 8,2500; 7,2500; 9,5000; 25,5000; 8,7500; 6; 26; 20,7500; 19,7500; 18,7500; 12; 11; 26,5000; 18,2500; 17,5000; 14,7500; 11,7500; 23; 22; 15,5000; 14,2500; 13,2500; 8; 6,7500; 5,5000; 23,5000; 20,5000; 26,2500; 25,2500; 24; 19; 17,7500; 16,5000; 10,2500; 9; 21,2500; 12,5000; 27; 12,7500; 9,7500; 7; 21; 20; 13,5000; 12,2500; 11,2500; 5,7500; 26,7500;
|  |  |  | Материал линзы | Гидрофобная
|  |  |  | Диаметр оптики ( Оптический диаметр линзы) | >6 и ≤6,2500 | Миллиметр
32.50.22.190-02588 | Линза интраокулярная с иридокапсулярной фиксацией | Штука | 2018-03-01 | Конструкция | Монолитная
|  |  |  | Диаметр общий (Наружный диаметр линзы) | >12 и ≤12,5000 | Миллиметр
|  |  |  | Диоптрийный ряд, дптр | 19; 11; 27; 25,2500; 22,2500; 19,2500; 16,2500; 26,7500; 25,7500; 24,5000; 23,7500; 22,7500; 21,5000; 20,5000; 19,5000; 18; 17; 16,5000; 15,7500; 15; 14; 13; 12,2500; 11,5000; 10,5000; 10; 9,7500; 9,2500; 8,2500; 7,5000; 6,5000; 5,7500; 5; 24,2500; 21,2500; 18,2500; 23,5000; 22,5000; 21; 14,7500; 13,7500; 8,7500; 8; 7,2500; 21,7500; 13,2500; 6,7500; 14,5000; 26; 25; 18,5000; 17,5000; 11,7500; 10,7500; 6; 5,2500; 7,7500; 7; 20,2500; 17,2500; 22; 20,7500; 19,7500; 14,2500; 13,5000; 12,5000; 8,5000; 9; 26,2500; 23,2500; 25,5000; 24; 23; 16,7500; 15,5000; 10,2500; 9,5000; 24,7500; 16; 15,2500; 26,5000; 20; 18,7500; 17,7500; 12,7500; 12; 11,2500; 6,2500; 5,5000;
|  |  |  | Материал линзы | Гидрофильная
|  |  |  | Диаметр оптики ( Оптический диаметр линзы) | >6 и ≤6,2500 | Миллиметр
32.50.22.190-02587 | Линза интраокулярная с иридокапсулярной фиксацией | Штука | 2018-03-01 | Конструкция | Монолитная
|  |  |  | Диаметр общий (Наружный диаметр линзы) | >12 и ≤12,5000 | Миллиметр
|  |  |  | Диоптрийный ряд, дптр | 11,5000; 26; 19,5000; 13; 9,2500; 6,2500; 11; 10,5000; 9,5000; 8; 7; 6; 5; 26,5000; 25,7500; 25,5000; 25; 24,2500; 23,2500; 22,5000; 21,5000; 20,7500; 20,2500; 20; 19,2500; 18,5000; 17,7500; 16,7500; 16; 15,2500; 14,2500; 13,7500; 12,7500; 8,5000; 23,7500; 17,2500; 10; 9; 7,7500; 24,7500; 24; 19; 18,2500; 17,5000; 13,5000; 12,5000; 10,2500; 7,2500; 11,7500; 5,2500; 26,7500; 22; 21; 16,2500; 15,5000; 14,5000; 21,7500; 15; 8,7500; 7,5000; 6,5000; 24,5000; 23,5000; 22,7500; 18; 17; 12,2500; 5,5000; 12; 10,7500; 9,7500; 26,2500; 25,2500; 20,5000; 19,7500; 18,7500; 14,7500; 14; 13,2500; 8,2500; 6,7500; 5,7500; 27; 23; 22,2500; 21,2500; 16,5000; 15,7500; 11,2500;
|  |  |  | Материал линзы | Гидрофобная
|  |  |  | Диаметр оптики ( Оптический диаметр линзы) | >6 и ≤6,2500 | Миллиметр
32.50.22.190-02586 | Линза интраокулярная с иридокапсулярной фиксацией | Штука | 2018-03-01 | Конструкция | Монолитная
|  |  |  | Диаметр общий (Наружный диаметр линзы) | >12,5000 и ≤13 | Миллиметр
|  |  |  | Диоптрийный ряд, дптр | 21; 12,7500; 6,2500; 24,7500; 21,7500; 19,7500; 17; 26,2500; 25,2500; 24,2500; 23; 22; 21,2500; 20; 19; 17,5000; 16,5000; 15,5000; 14,5000; 14; 13,7500; 13,2500; 12,2500; 11,5000; 10,7500; 9,7500; 9; 8,2500; 8; 7,5000; 6,7500; 5,7500; 5; 26,5000; 18,7500; 16; 26; 20,5000; 19,5000; 18,5000; 13; 12; 7,2500; 6,5000; 8,5000; 25,7500; 22,7500; 24,5000; 23,2500; 22,2500; 16,7500; 15,7500; 14,7500; 10; 9,2500; 23,5000; 15; 27; 25,5000; 19,2500; 18,2500; 12,5000; 11,7500; 11; 7; 6; 5,2500; 23,7500; 20,7500; 18; 22,5000; 21,5000; 20,2500; 14,2500; 13,5000; 8,7500; 7,7500; 17,7500; 10,5000; 26,7500; 25; 24; 17,2500; 16,2500; 15,2500; 11,2500; 10,2500; 9,5000; 5,5000;
|  |  |  | Материал линзы | Гидрофильная
|  |  |  | Диаметр оптики ( Оптический диаметр линзы) | >5,5000 и ≤5,7500; >5,7500 и ≤6; >5,2500 и ≤5,5000; >5 и ≤5,2500; >6 и ≤6,2500 | Миллиметр
32.50.22.190-02585 | Линза интраокулярная с иридокапсулярной фиксацией | Штука | 2018-03-01 | Конструкция | Монолитная
|  |  |  | Диаметр общий (Наружный диаметр линзы) | >12,5000 и ≤13 | Миллиметр
|  |  |  | Диоптрийный ряд, дптр | 24,7500; 18,2500; 14; 11; 8; 5,2500; 26,2500; 25,5000; 24,5000; 24; 23,2500; 22,2500; 21,5000; 20,7500; 19,7500; 19; 18,5000; 18; 17,5000; 16,7500; 15,7500; 15; 14,2500; 13,2500; 12,7500; 12,5000; 12; 11,2500; 9,7500; 8,7500; 7,7500; 6,5000; 5,5000; 10,5000; 10; 7; 23,7500; 23; 22; 17,2500; 16,5000; 11,7500; 10,7500; 9,5000; 27; 20,5000; 26,5000; 25,7500; 25; 20; 19,2500; 14,5000; 13,5000; 8,2500; 6,7500; 5,7500; 9; 6; 22,5000; 21,7500; 21; 17; 16,2500; 15,2500; 11,5000; 10,2500; 9,2500; 22,7500; 16; 7,5000; 25,2500; 24,2500; 23,5000; 18,7500; 17,7500; 13; 12,2500; 6,2500; 5; 26,7500; 26; 21,2500; 20,2500; 19,5000; 15,5000; 14,7500; 13,7500; 8,5000; 7,2500;
|  |  |  | Материал линзы | Гидрофобная
|  |  |  | Диаметр оптики ( Оптический диаметр линзы) | >6 и ≤6,2500 | Миллиметр
32.50.22.190-02584 | Линза интраокулярная с иридокапсулярной фиксацией | Штука | 2018-03-01 | Конструкция | Составная
|  |  |  | Диаметр общий (Наружный диаметр линзы) | >9,5000 и ≤10 | Миллиметр
|  |  |  | Диоптрийный ряд, дптр | 19,2500; 10,7500; 25,2500; 22,2500; 19,5000; 17,5000; 14,5000; 11,5000; 8,7500; 5,7500; 26,5000; 25; 24,5000; 24; 23,5000; 22; 21; 20; 18,7500; 17,7500; 17; 16,7500; 15,7500; 14,7500; 13,2500; 12,2500; 11,2500; 10; 9; 8,2500; 7; 6; 5; 25,5000; 16,2500; 16,5000; 13,5000; 10,5000; 23; 21,7500; 15,2500; 14,2500; 13; 8; 6,5000; 5,5000; 26,2500; 23,2500; 20,5000; 26,7500; 25,7500; 19; 18; 11,7500; 10,2500; 9,2500; 22,5000; 13,7500; 12,5000; 9,5000; 6,7500; 22,7500; 21,5000; 20,2500; 14; 12,7500; 6,2500; 5,2500; 21,2500; 18,5000; 15,5000; 24,7500; 23,7500; 17,2500; 16; 15; 9,7500; 8,5000; 7,2500; 7,5000; 24,2500; 7,7500; 27; 26; 20,7500; 19,7500; 18,2500; 12; 11;
|  |  |  | Материал линзы | Гидрофильная
|  |  |  | Диаметр оптики ( Оптический диаметр линзы) | >6 и ≤6,2500 | Миллиметр
32.50.22.190-02583 | Линза интраокулярная с иридокапсулярной фиксацией | Штука | 2018-03-01 | Конструкция | Составная
|  |  |  | Диаметр общий (Наружный диаметр линзы) | >9,5000 и ≤10 | Миллиметр
|  |  |  | Диоптрийный ряд, дптр | 23,5000; 16,2500; 11,7500; 9,5000; 5,2500; 25; 22; 26,2500; 25,2500; 24,2500; 23,2500; 22,7500; 22,2500; 21,2500; 20; 19,2500; 18,5000; 17,5000; 16,7500; 16; 15,2500; 14,5000; 13,5000; 12,7500; 12; 11; 10,5000; 9,7500; 8,7500; 8; 7; 6,2500; 5,5000; 26,7500; 24; 21,7500; 20,7500; 15,7500; 15; 14,2500; 10,2500; 9,2500; 8,5000; 26,5000; 18,2500; 25,5000; 24,5000; 18,7500; 17,7500; 17; 13; 12,2500; 11,2500; 6,5000; 5,7500; 26; 23; 27; 21,5000; 20,2500; 19,5000; 14,7500; 13,7500; 9; 8,2500; 7,5000; 20,5000; 14; 7,2500; 23,7500; 22,5000; 17,2500; 16,5000; 15,5000; 11,5000; 10,7500; 10; 5; 21; 25,7500; 24,7500; 19,7500; 19; 18; 13,2500; 12,5000; 7,7500; 6,7500; 6;
|  |  |  | Материал линзы | Гидрофобная
|  |  |  | Диаметр оптики ( Оптический диаметр линзы) | >6 и ≤6,2500 | Миллиметр
32.50.22.190-02582 | Линза интраокулярная с иридокапсулярной фиксацией | Штука | 2018-03-01 | Конструкция | Составная
|  |  |  | Диаметр общий (Наружный диаметр линзы) | >10 и ≤10,5000 | Миллиметр
|  |  |  | Диоптрийный ряд, дптр | 22,7500; 16; 7; 16,7500; 14; 12; 11; 9; 6,2500; 26,2500; 25,5000; 24,5000; 23,7500; 23; 22,2500; 21,5000; 20,7500; 19,7500; 18,5000; 17,5000; 16,5000; 15,5000; 14,5000; 13,5000; 12,2500; 11,2500; 10,2500; 8,7500; 8; 7,7500; 6,7500; 5,7500; 5; 27; 20,5000; 8,2500; 26,7500; 26; 22; 21,2500; 20,2500; 15,2500; 14,2500; 13,2500; 6,5000; 5,5000; 17,7500; 14,7500; 24,7500; 24; 23,2500; 19,2500; 18; 17; 10,5000; 9,2500; 25; 19; 9,7500; 7,2500; 26,5000; 25,7500; 21; 20; 13,7500; 12,5000; 11,5000; 6; 5,2500; 13; 10; 23,5000; 22,5000; 21,7500; 17,2500; 16,2500; 15; 8,5000; 7,5000; 12,7500; 18,7500; 15,7500; 25,2500; 24,2500; 19,5000; 18,2500; 11,7500; 10,7500; 9,5000;
|  |  |  | Материал линзы | Гидрофильная
|  |  |  | Диаметр оптики ( Оптический диаметр линзы) | >6 и ≤6,2500 | Миллиметр
32.50.22.190-02581 | Линза интраокулярная с иридокапсулярной фиксацией | Штука | 2018-03-01 | Конструкция | Составная
|  |  |  | Диаметр общий (Наружный диаметр линзы) | >10 и ≤10,5000 | Миллиметр
|  |  |  | Диоптрийный ряд, дптр | 20,7500; 11,7500; 27; 25; 24,2500; 22,2500; 19,2500; 16,2500; 13,2500; 10,5000; 7,5000; 26,7500; 26,2500; 25,5000; 24,5000; 23; 22; 21; 19,7500; 18,7500; 18; 16,7500; 15,7500; 14,5000; 13,5000; 12,2500; 11; 10,2500; 9,2500; 8; 7; 5,7500; 5; 21,2500; 18,2500; 25,2500; 24; 17,5000; 16,5000; 15,5000; 10; 8,7500; 7,7500; 23,7500; 14,7500; 6; 11,5000; 8,5000; 21,5000; 20; 19; 13,7500; 12,7500; 11,2500; 6,2500; 5,2500; 20,2500; 17,2500; 14,2500; 24,7500; 23,5000; 22,5000; 16; 15; 8,2500; 7,2500; 9; 26; 23,2500; 6,5000; 25,7500; 19,5000; 18,5000; 17; 12; 10,7500; 9,7500; 26,5000; 17,7500; 15,2500; 12,5000; 9,5000; 22,7500; 21,7500; 20,5000; 14; 13; 6,7500; 5,5000;
|  |  |  | Материал линзы | Гидрофобная
|  |  |  | Диаметр оптики ( Оптический диаметр линзы) | >6 и ≤6,2500 | Миллиметр
32.50.22.190-02580 | Линза интраокулярная с иридокапсулярной фиксацией | Штука | 2018-03-01 | Конструкция | Составная
|  |  |  | Диаметр общий (Наружный диаметр линзы) | >10,5000 и ≤11 | Миллиметр
|  |  |  | Диоптрийный ряд, дптр | 25,5000; 23; 16,7500; 9,2500; 25,7500; 22,7500; 19,7500; 17; 15; 14; 27; 26; 24,5000; 23,5000; 22,2500; 21,2500; 20,2500; 19,2500; 18,2500; 17,2500; 15,7500; 14,7500; 13,5000; 12,5000; 12; 11; 10,2500; 9,5000; 8,5000; 7,7500; 6,7500; 6,2500; 6; 5,5000; 13,7500; 7; 26,5000; 25,2500; 19; 17,7500; 16,5000; 11,7500; 10,7500; 10; 5,2500; 20,7500; 18; 22,5000; 21,5000; 20,5000; 15,2500; 14,2500; 12,7500; 8; 7,2500; 11,2500; 26,7500; 23,7500; 26,2500; 25; 24; 17,5000; 16,2500; 10,5000; 9,7500; 8,7500; 5; 20; 16; 13; 21; 19,5000; 18,5000; 13,2500; 12,2500; 11,5000; 6,5000; 5,7500; 24,7500; 21,7500; 18,7500; 24,2500; 23,2500; 22; 15,5000; 14,5000; 9; 8,2500; 7,5000;
|  |  |  | Материал линзы | Гидрофильная
|  |  |  | Диаметр оптики ( Оптический диаметр линзы) | >6 и ≤6,2500 | Миллиметр
32.50.22.190-02579 | Линза интраокулярная с иридокапсулярной фиксацией | Штука | 2018-03-01 | Конструкция | Составная
|  |  |  | Диаметр общий (Наружный диаметр линзы) | >10,5000 и ≤11 | Миллиметр
|  |  |  | Диоптрийный ряд, дптр | 22,7500; 16; 9,2500; 10,7500; 9,7500; 8; 26,7500; 26; 25,2500; 24,2500; 23,5000; 22,5000; 22; 21,2500; 20,2500; 19,5000; 18,7500; 17,7500; 17; 16,5000; 16,2500; 15,5000; 14,7500; 13,7500; 13; 12,2500; 11,2500; 10,5000; 10,2500; 9,5000; 8,2500; 7,2500; 5,7500; 5; 7; 26,5000; 25,7500; 21,7500; 21; 20; 15,2500; 14,5000; 8,7500; 7,7500; 18,2500; 11,7500; 24,5000; 23,7500; 23; 19; 18; 17,2500; 12,5000; 11,5000; 5,2500; 25; 26,2500; 25,5000; 20,7500; 19,7500; 15; 14,2500; 13,2500; 8,5000; 7,5000; 6,5000; 6,2500; 9; 6; 23,2500; 22,2500; 21,5000; 17,5000; 16,7500; 15,7500; 11; 10; 27; 20,5000; 14; 24,7500; 24; 19,2500; 18,5000; 13,5000; 12,7500; 12; 6,7500; 5,5000;
|  |  |  | Материал линзы | Гидрофобная
|  |  |  | Диаметр оптики ( Оптический диаметр линзы) | >6 и ≤6,2500 | Миллиметр
32.50.22.190-02578 | Линза интраокулярная с иридокапсулярной фиксацией | Штука | 2018-03-01 | Конструкция | Составная
|  |  |  | Диаметр общий (Наружный диаметр линзы) | >11 и ≤11,5000 | Миллиметр
|  |  |  | Диоптрийный ряд, дптр | 22,2500; 16,2500; 7,5000; 24,5000; 21,5000; 18,5000; 15,5000; 12,7500; 10,7500; 7,7500; 27; 26; 24,7500; 23,7500; 22,7500; 21,7500; 21,2500; 20,7500; 19,7500; 18,2500; 17,2500; 16; 15; 14,2500; 14; 13; 12; 11; 9,5000; 8,5000; 7,2500; 6,2500; 5,5000; 13,7500; 26,2500; 23,5000; 9,7500; 6,7500; 26,7500; 20,2500; 19; 12,5000; 11,5000; 5,2500; 25,5000; 19,5000; 16,5000; 13,5000; 25; 24; 23; 16,7500; 15,2500; 9; 8; 6,5000; 25,2500; 22,5000; 5,7500; 26,5000; 20; 18,7500; 17,7500; 12,2500; 11,2500; 10; 19,2500; 10,5000; 14,5000; 11,7500; 8,7500; 22; 21; 14,7500; 13,2500; 7; 6; 5; 20,5000; 17,5000; 25,7500; 24,2500; 23,2500; 18; 17; 15,7500; 10,2500; 9,2500; 8,2500;
|  |  |  | Материал линзы | Гидрофильная
|  |  |  | Диаметр оптики ( Оптический диаметр линзы) | >6 и ≤6,2500 | Миллиметр
32.50.22.190-02577 | Линза интраокулярная с иридокапсулярной фиксацией | Штука | 2018-03-01 | Конструкция | Составная
|  |  |  | Диаметр общий (Наружный диаметр линзы) | >11 и ≤11,5000 | Миллиметр
|  |  |  | Диоптрийный ряд, дптр | 20,2500; 13,7500; 7; 25,5000; 23,5000; 27; 26; 24,7500; 23,7500; 22,2500; 21,2500; 20,7500; 20,5000; 19,7500; 19; 18,2500; 17,2500; 16,5000; 15,5000; 15; 14,7500; 14,2500; 13,2500; 12,5000; 11,7500; 10,7500; 10; 9; 8,5000; 7,7500; 6,7500; 6; 5,2500; 25,7500; 22,5000; 26,7500; 25,2500; 19,5000; 18,7500; 14; 13; 12,2500; 8,2500; 7,5000; 6,5000; 15,7500; 9,2500; 26,5000; 22,7500; 21,7500; 16,7500; 16; 11; 10,2500; 9,5000; 5,5000; 23; 26,2500; 25; 24; 19,2500; 18,5000; 17,5000; 13,5000; 12,7500; 12; 7,2500; 6,2500; 5; 24,5000; 21,5000; 21; 20; 15,2500; 14,5000; 9,7500; 8,7500; 8; 18; 11,5000; 24,2500; 23,2500; 22; 17,7500; 17; 16,2500; 11,2500; 10,5000; 5,7500;
|  |  |  | Материал линзы | Гидрофобная
|  |  |  | Диаметр оптики ( Оптический диаметр линзы) | >6 и ≤6,2500 | Миллиметр
32.50.22.190-02576 | Линза интраокулярная с иридокапсулярной фиксацией | Штука | 2018-03-01 | Конструкция | Составная
|  |  |  | Диаметр общий (Наружный диаметр линзы) | >11,5000 и ≤12 | Миллиметр
|  |  |  | Диоптрийный ряд, дптр | 15,5000; 6,2500; 23,5000; 21,2500; 18,2500; 15,2500; 12,2500; 9,2500; 6,5000; 18,7500; 17,5000; 16,7500; 15,7500; 14,5000; 13,5000; 12; 11; 10; 9; 8,7500; 8; 7; 5,7500; 27; 26,2500; 25,2500; 24,7500; 24,5000; 24; 23; 22,2500; 21,5000; 20,5000; 19,7500; 17,2500; 14,2500; 11,2500; 16,5000; 15; 14; 7,7500; 6,7500; 23,7500; 22,7500; 18,5000; 9,5000; 7,5000; 19; 17,7500; 12,7500; 11,5000; 10,5000; 26,5000; 25,5000; 20,7500; 20; 13,2500; 10,2500; 14,7500; 13,7500; 7,2500; 6; 5; 23,2500; 22,5000; 21,7500; 25,7500; 19,2500; 16,2500; 18; 17; 16; 10,7500; 9,7500; 8,5000; 25; 24,2500; 19,5000; 12,5000; 8,2500; 5,5000; 13; 11,7500; 5,2500; 26,7500; 26; 22; 21; 20,2500;
|  |  |  | Материал линзы | Гидрофильная
|  |  |  | Диаметр оптики ( Оптический диаметр линзы) | >6 и ≤6,2500 | Миллиметр
32.50.22.190-02575 | Линза интраокулярная с иридокапсулярной фиксацией | Штука | 2018-03-01 | Конструкция | Составная
|  |  |  | Диаметр общий (Наружный диаметр линзы) | >11,5000 и ≤12 | Миллиметр
|  |  |  | Диоптрийный ряд, дптр | 20,7500; 12,2500; 5,7500; 24,2500; 21,2500; 18,5000; 16,5000; 13,5000; 26; 25; 24; 22,7500; 21,7500; 21; 20,5000; 19,7500; 18,7500; 17,2500; 16,2500; 15,2500; 14; 13,2500; 13; 12,5000; 11,5000; 10,7500; 9,7500; 9; 8,2500; 7,2500; 6,7500; 6; 5; 26,7500; 18; 10; 15,5000; 27; 25,7500; 19,2500; 18,2500; 12; 11,2500; 6,5000; 5,5000; 25,2500; 22,2500; 19,5000; 24,5000; 23; 22; 15,7500; 14,2500; 9,2500; 8,5000; 7,5000; 15; 8; 26,5000; 25,5000; 19; 17,7500; 16,7500; 11,7500; 11; 10,2500; 5,2500; 23,7500; 20,2500; 17,5000; 14,5000; 21,5000; 20; 13,7500; 12,7500; 7,7500; 7; 6,2500; 26,2500; 23,2500; 24,7500; 23,5000; 22,5000; 17; 16; 14,7500; 10,5000; 9,5000; 8,7500;
|  |  |  | Материал линзы | Гидрофобная
|  |  |  | Диаметр оптики ( Оптический диаметр линзы) | >6 и ≤6,2500 | Миллиметр
32.50.22.190-02574 | Линза интраокулярная с иридокапсулярной фиксацией | Штука | 2018-03-01 | Конструкция | Составная
|  |  |  | Диаметр общий (Наружный диаметр линзы) | >12 и ≤12,5000 | Миллиметр
|  |  |  | Диоптрийный ряд, дптр | 24; 21,7500; 17,5000; 10,5000; 9,2500; 6,2500; 26,7500; 25,7500; 25; 24,5000; 23,5000; 22,7500; 22; 21; 20,2500; 19,2500; 18,7500; 18; 17; 16,2500; 15,5000; 14,5000; 13,7500; 13,2500; 12,7500; 12,2500; 11,5000; 10,7500; 9,5000; 8,5000; 7; 6,5000; 6; 5,5000; 15,2500; 7,5000; 8,2500; 24,2500; 23,2500; 22,5000; 18,5000; 17,7500; 16,7500; 12; 11,2500; 5; 27; 26; 25,2500; 21,2500; 20,5000; 19,5000; 14,7500; 14; 8,7500; 7,7500; 13; 10,2500; 7,2500; 23; 22,2500; 17,2500; 16,5000; 15,7500; 11,7500; 11; 9,7500; 26,2500; 19,7500; 25,5000; 24,7500; 23,7500; 20; 19; 18,2500; 13,5000; 12,5000; 6,7500; 5,7500; 5,2500; 26,5000; 21,5000; 20,7500; 16; 15; 14,2500; 10; 9; 8;
|  |  |  | Материал линзы | Гидрофильная
|  |  |  | Диаметр оптики ( Оптический диаметр линзы) | >6 и ≤6,2500 | Миллиметр
32.50.22.190-02573 | Линза интраокулярная с иридокапсулярной фиксацией | Штука | 2018-03-01 | Конструкция | Составная
|  |  |  | Диаметр общий (Наружный диаметр линзы) | >12 и ≤12,5000 | Миллиметр
|  |  |  | Диоптрийный ряд, дптр | 27; 18,5000; 9,7500; 26; 23; 21; 18,2500; 15,2500; 12,2500; 9,2500; 6,5000; 26,2500; 25,5000; 25,2500; 24,2500; 23,2500; 22,2500; 20,7500; 19,7500; 18,7500; 17,7500; 17,5000; 16,7500; 15,7500; 14,5000; 13,5000; 12; 11; 10; 9; 8; 7; 5,7500; 24,5000; 20,2500; 17,2500; 14,2500; 23,7500; 22,7500; 16,5000; 15; 8,7500; 7,7500; 6,2500; 12,5000; 26,7500; 24; 10,2500; 7,5000; 26,5000; 20; 19; 12,7500; 11,5000; 10,5000; 5; 21,5000; 16,2500; 13,2500; 23,5000; 22,5000; 21,2500; 16; 14,7500; 13,7500; 7,2500; 6; 25; 22; 19,2500; 5,5000; 25,7500; 24,7500; 18; 17; 10,7500; 9,5000; 8,2500; 15,5000; 6,7500; 11,2500; 8,5000; 21,7500; 20,5000; 19,5000; 14; 13; 11,7500; 5,2500;
|  |  |  | Материал линзы | Гидрофобная
|  |  |  | Диаметр оптики ( Оптический диаметр линзы) | >6 и ≤6,2500 | Миллиметр
32.50.22.190-02572 | Линза интраокулярная с иридокапсулярной фиксацией | Штука | 2018-03-01 | Конструкция | Составная
|  |  |  | Диаметр общий (Наружный диаметр линзы) | >12,5000 и ≤13 | Миллиметр
|  |  |  | Диоптрийный ряд, дптр | 20; 15,7500; 9; 26; 23,2500; 26,7500; 25,5000; 24,5000; 23,7500; 23,5000; 22,5000; 21,5000; 20,5000; 19,5000; 18,7500; 18; 17,2500; 17; 16,5000; 15,5000; 14,7500; 14; 13; 12,2500; 11,5000; 10,7500; 10; 9,2500; 8,2500; 7,5000; 6,5000; 5,7500; 5,2500; 13,5000; 6,7500; 25; 22; 21; 16,2500; 15,2500; 10,5000; 9,7500; 8,7500; 5; 22,7500; 21,2500; 26,2500; 24,7500; 19; 18,2500; 13,2500; 12,5000; 11,7500; 7,7500; 7; 6; 27; 24; 21,7500; 20,7500; 19,7500; 16; 15; 14,2500; 9,5000; 8,5000; 25,7500; 17,7500; 11,2500; 24,2500; 23; 17,5000; 16,7500; 12; 11; 10,2500; 6,2500; 5,5000; 22,2500; 26,5000; 25,2500; 20,2500; 19,2500; 18,5000; 14,5000; 13,7500; 12,7500; 8; 7,2500;
|  |  |  | Материал линзы | Гидрофильная
|  |  |  | Диаметр оптики ( Оптический диаметр линзы) | >6 и ≤6,2500 | Миллиметр
32.50.22.190-02571 | Линза интраокулярная с иридокапсулярной фиксацией | Штука | 2018-03-01 | Конструкция | Составная
|  |  |  | Диаметр общий (Наружный диаметр линзы) | >12,5000 и ≤13 | Миллиметр
|  |  |  | Диоптрийный ряд, дптр | 23; 17,7500; 11,2500; 26,7500; 23,7500; 20,7500; 26,2500; 25; 24,2500; 24; 23,2500; 22; 21; 19,7500; 19; 18,2500; 17,5000; 17,2500; 16,7500; 16; 15; 14,2500; 13,2500; 12,5000; 11,7500; 11; 10,2500; 9,5000; 8,5000; 7,7500; 7; 6; 5,5000; 5,2500; 15,5000; 9; 25,7500; 22,5000; 21,5000; 16,5000; 15,7500; 14,7500; 10,7500; 10; 9,2500; 25,5000; 26,5000; 25,2500; 19,2500; 18,5000; 13,7500; 12,7500; 12; 8; 7,2500; 6,2500; 6,7500; 24,7500; 21,7500; 22,2500; 21,2500; 20,2500; 15,2500; 14,5000; 9,7500; 8,7500; 20; 13,5000; 24,5000; 23,5000; 18; 17; 16,2500; 12,2500; 11,5000; 10,5000; 6,5000; 5,7500; 5; 22,7500; 27; 26; 20,5000; 19,5000; 18,7500; 14; 13; 8,2500; 7,5000;
|  |  |  | Материал линзы | Гидрофобная
|  |  |  | Диаметр оптики ( Оптический диаметр линзы) | >6 и ≤6,2500 | Миллиметр
32.50.22.190-02570 | Линза интраокулярная с иридокапсулярной фиксацией | Штука | 2018-03-01 | Конструкция | Монолитная
|  |  |  | Диаметр общий (Наружный диаметр линзы) | >9,5000 и ≤10 | Миллиметр
|  |  |  | Диоптрийный ряд, дптр | 22; 15,2500; 6,2500; 15,7500; 13,7500; 12,7500; 10,7500; 8; 18,5000; 26,2500; 25,5000; 24,7500; 23,7500; 23,2500; 22,5000; 21,5000; 20,7500; 20; 19; 17,5000; 17; 16; 14,5000; 13,5000; 12,5000; 11,2500; 10,2500; 9,5000; 9; 8,2500; 7,2500; 5,7500; 5; 26,5000; 9,7500; 7; 23; 22,2500; 21,2500; 16,5000; 15,5000; 14,2500; 7,7500; 6,7500; 9,2500; 16,7500; 25,7500; 25; 24; 20,2500; 19,2500; 18; 11,5000; 10,5000; 24,2500; 18,2500; 8,7500; 6; 26,7500; 21,7500; 21; 15; 14; 13; 7,5000; 6,5000; 5,2500; 14,7500; 11,7500; 24,5000; 23,5000; 22,7500; 18,7500; 17,2500; 16,2500; 10; 8,5000; 19,7500; 12,2500; 17,7500; 27; 26; 25,2500; 20,5000; 19,5000; 13,2500; 12; 11; 5,5000;
|  |  |  | Материал линзы | Гидрофильная
|  |  |  | Диаметр оптики ( Оптический диаметр линзы) | >6,2500 и ≤6,5000 | Миллиметр
32.50.22.190-02569 | Линза интраокулярная с иридокапсулярной фиксацией | Штука | 2018-03-01 | Конструкция | Монолитная
|  |  |  | Диаметр общий (Наружный диаметр линзы) | >9,5000 и ≤10 | Миллиметр
|  |  |  | Диоптрийный ряд, дптр | 22,5000; 16,5000; 13,5000; 8,5000; 25,7500; 23; 20; 17,2500; 14,2500; 27; 26,2500; 25; 24; 22,7500; 21,5000; 20,5000; 19,2500; 18,5000; 17,5000; 16; 15; 14; 12,7500; 11,7500; 11,2500; 11; 10,2500; 9,5000; 8,7500; 7,7500; 7; 6; 5,5000; 5,2500; 6,5000; 24,7500; 22; 26; 24,5000; 23,5000; 18,2500; 17; 15,7500; 10; 9,2500; 25,2500; 18; 15,2500; 12,2500; 21,7500; 20,7500; 19,7500; 13; 12; 7,2500; 6,2500; 26,7500; 23,7500; 21; 24,2500; 23,2500; 16,7500; 15,5000; 14,5000; 9,7500; 9; 8; 19,5000; 10,7500; 13,2500; 26,5000; 25,5000; 20,2500; 18,7500; 17,7500; 11,5000; 10,5000; 5,7500; 5; 19; 16,2500; 22,2500; 21,2500; 14,7500; 13,7500; 12,5000; 8,2500; 7,5000; 6,7500;
|  |  |  | Материал линзы | Гидрофобная
|  |  |  | Диаметр оптики ( Оптический диаметр линзы) | >6,2500 и ≤6,5000 | Миллиметр
32.50.22.190-02568 | Линза интраокулярная с иридокапсулярной фиксацией | Штука | 2018-03-01 | Конструкция | Монолитная
|  |  |  | Диаметр общий (Наружный диаметр линзы) | >10 и ≤10,5000 | Миллиметр
|  |  |  | Диоптрийный ряд, дптр | 22,2500; 15,5000; 8,7500; 9; 6,2500; 27; 26; 25,2500; 24,5000; 23,5000; 22,7500; 21,7500; 21,2500; 21; 20,5000; 19,5000; 18,7500; 18; 17; 16,2500; 15,7500; 15,2500; 14,7500; 14; 13; 12,2500; 11,5000; 10,2500; 9,2500; 8,2500; 7; 6; 5; 26,5000; 20; 26,7500; 25,7500; 25; 20,2500; 19,2500; 14,5000; 13,7500; 7,7500; 6,7500; 5,5000; 11,2500; 10; 7,2500; 23,7500; 23; 22; 17,2500; 16,5000; 11,7500; 10,7500; 9,5000; 24,2500; 17,7500; 25,5000; 24,7500; 19,7500; 19; 18,2500; 14,2500; 13,2500; 12,5000; 6,5000; 5,2500; 8; 10,5000; 26,2500; 22,5000; 21,5000; 20,7500; 16; 15; 9,7500; 8,5000; 7,5000; 13,5000; 5,7500; 24; 23,2500; 18,5000; 17,5000; 16,7500; 12,7500; 12; 11;
|  |  |  | Материал линзы | Гидрофильная
|  |  |  | Диаметр оптики ( Оптический диаметр линзы) | >6,2500 и ≤6,5000 | Миллиметр
32.50.22.190-02567 | Линза интраокулярная с иридокапсулярной фиксацией | Штука | 2018-03-01 | Конструкция | Монолитная
|  |  |  | Диаметр общий (Наружный диаметр линзы) | >10 и ≤10,5000 | Миллиметр
|  |  |  | Диоптрийный ряд, дптр | 21,5000; 13; 6,7500; 23,5000; 20,7500; 17,7500; 14,7500; 11,7500; 9; 7; 6; 27; 26; 25; 23,7500; 22,7500; 21,2500; 20,5000; 20,2500; 19,5000; 18,2500; 17,2500; 16,2500; 15; 14; 12,5000; 12; 11; 9,5000; 8,5000; 7,5000; 6,2500; 5,2500; 25,5000; 22,5000; 19,7500; 26,7500; 25,7500; 19,2500; 18; 11,5000; 10,5000; 9,2500; 24,7500; 15,5000; 15,7500; 12,7500; 10; 23; 22; 15,2500; 14,2500; 13,2500; 7,7500; 6,5000; 5,5000; 21,7500; 18,7500; 26,5000; 25,2500; 24; 19; 17,5000; 16,5000; 10,2500; 8,7500; 18,5000; 9,7500; 24,5000; 8; 26,2500; 21; 20; 13,5000; 12,2500; 11,2500; 5,7500; 5; 16,7500; 13,7500; 10,7500; 24,2500; 23,2500; 22,2500; 17; 16; 14,5000; 8,2500; 7,2500;
|  |  |  | Материал линзы | Гидрофобная
|  |  |  | Диаметр оптики ( Оптический диаметр линзы) | >6,2500 и ≤6,5000 | Миллиметр
32.50.22.190-02566 | Линза интраокулярная с иридокапсулярной фиксацией | Штука | 2018-03-01 | Конструкция | Монолитная
|  |  |  | Диаметр общий (Наружный диаметр линзы) | >10,5000 и ≤11 | Миллиметр
|  |  |  | Диоптрийный ряд, дптр | 26,2500; 18,2500; 11,7500; 5,2500; 25; 23; 22; 26,5000; 25,2500; 24,2500; 22,7500; 21,7500; 21; 20,2500; 20; 19,5000; 18,7500; 17,7500; 17; 16; 15,2500; 14,5000; 13,7500; 13; 12,2500; 11,2500; 10,5000; 9,7500; 8,7500; 8,2500; 8; 7,5000; 6,5000; 5,7500; 23,2500; 25,7500; 24,7500; 19,2500; 18,5000; 17,5000; 13,5000; 12,7500; 12; 7; 6,2500; 7,2500; 26; 22,2500; 21,2500; 16,5000; 15,5000; 14,7500; 10,7500; 10; 9; 20,5000; 14; 25,5000; 24,5000; 23,5000; 19; 18; 17,2500; 12,5000; 11,5000; 6,7500; 6; 5; 24; 26,7500; 20,7500; 19,7500; 15; 14,2500; 13,2500; 9,2500; 8,5000; 7,7500; 16,2500; 9,5000; 27; 23,7500; 22,5000; 21,5000; 16,7500; 15,7500; 11; 10,2500; 5,5000;
|  |  |  | Материал линзы | Гидрофильная
|  |  |  | Диаметр оптики ( Оптический диаметр линзы) | >6,2500 и ≤6,5000 | Миллиметр
32.50.22.190-02565 | Линза интраокулярная с иридокапсулярной фиксацией | Штука | 2018-03-01 | Конструкция | Монолитная
|  |  |  | Диаметр общий (Наружный диаметр линзы) | >10,5000 и ≤11 | Миллиметр
|  |  |  | Диоптрийный ряд, дптр | 20,7500; 15,5000; 12,5000; 6,7500; 17,7500; 14,7500; 11,7500; 9; 6; 26,5000; 26; 25; 24,2500; 23,5000; 22,5000; 21,7500; 21; 20,2500; 19,2500; 18; 17; 16; 14,5000; 13,5000; 13; 12,2500; 11,5000; 10,5000; 9,2500; 8,2500; 7,2500; 5,7500; 5,2500; 5; 19,7500; 16,7500; 25,7500; 24,7500; 24; 20; 19; 17,5000; 11,2500; 10,2500; 23; 10; 7; 26,7500; 22,7500; 22; 21,2500; 16,2500; 15; 14; 7,5000; 6,2500; 18,7500; 15,7500; 12,7500; 24,5000; 23,7500; 18,2500; 17,2500; 11; 9,5000; 8,5000; 18,5000; 9,7500; 27; 26,2500; 25,5000; 21,5000; 20,5000; 19,5000; 13,2500; 12; 5,5000; 25,2500; 13,7500; 10,7500; 8; 23,2500; 22,2500; 16,5000; 15,2500; 14,2500; 8,7500; 7,7500; 6,5000;
|  |  |  | Материал линзы | Гидрофобная
|  |  |  | Диаметр оптики ( Оптический диаметр линзы) | >6,2500 и ≤6,5000 | Миллиметр
32.50.22.190-02564 | Линза интраокулярная с иридокапсулярной фиксацией | Штука | 2018-03-01 | Конструкция | Монолитная
|  |  |  | Диаметр общий (Наружный диаметр линзы) | >11 и ≤11,5000 | Миллиметр
|  |  |  | Диоптрийный ряд, дптр | 21,5000; 14,5000; 8; 25,2500; 22,2500; 26,7500; 26,5000; 25,7500; 24,7500; 23,5000; 22,5000; 21; 20,2500; 19,7500; 19,5000; 18,7500; 18; 17,2500; 16,2500; 15,5000; 14,7500; 13,7500; 13,2500; 12,2500; 11,5000; 10,7500; 9,7500; 9; 8,2500; 7,5000; 7,2500; 6,7500; 6; 5; 27; 19; 25,5000; 24; 18,5000; 17,7500; 17; 13; 12; 11,2500; 6,5000; 5,5000; 26,2500; 23,2500; 21,7500; 20,5000; 15,7500; 15; 14; 10; 9,2500; 8,5000; 24,5000; 16,7500; 10,2500; 25; 23,7500; 22,7500; 17,5000; 16,5000; 11,7500; 11; 6,2500; 5,2500; 21,2500; 26; 20; 19,2500; 18,2500; 14,2500; 13,5000; 12,7500; 8,7500; 7,7500; 7; 12,5000; 5,7500; 24,2500; 23; 22; 20,7500; 16; 15,2500; 10,5000; 9,5000;
|  |  |  | Материал линзы | Гидрофильная
|  |  |  | Диаметр оптики ( Оптический диаметр линзы) | >6,2500 и ≤6,5000 | Миллиметр
32.50.22.190-02563 | Линза интраокулярная с иридокапсулярной фиксацией | Штука | 2018-03-01 | Конструкция | Монолитная
|  |  |  | Диаметр общий (Наружный диаметр линзы) | >11 и ≤11,5000 | Миллиметр
|  |  |  | Диоптрийный ряд, дптр | 25,7500; 16,5000; 9,5000; 26,5000; 23,5000; 20,5000; 18,5000; 15,7500; 26,7500; 25,2500; 24,2500; 23,2500; 22; 21,2500; 20,2500; 19; 18; 17; 15,5000; 14,5000; 13,7500; 13,5000; 13; 12,2500; 11,2500; 10,5000; 9,7500; 8,7500; 8,2500; 8; 7,5000; 6,5000; 5,7500; 22,7500; 17,5000; 14,7500; 26,2500; 21; 20; 18,7500; 12,7500; 12; 7; 6,2500; 5,5000; 5; 24,5000; 21,5000; 24,7500; 23,7500; 22,2500; 16; 15; 10; 9; 19,7500; 11,7500; 27; 26; 19,2500; 18,2500; 17,2500; 12,5000; 11,5000; 10,7500; 6,7500; 6; 5,2500; 22,5000; 19,5000; 16,7500; 23; 21,7500; 20,7500; 14,2500; 13,2500; 8,5000; 7,7500; 14; 7,2500; 25,5000; 25; 24; 17,7500; 16,2500; 15,2500; 11; 10,2500; 9,2500;
|  |  |  | Материал линзы | Гидрофобная
|  |  |  | Диаметр оптики ( Оптический диаметр линзы) | >6,2500 и ≤6,5000 | Миллиметр
32.50.22.190-02562 | Линза интраокулярная с иридокапсулярной фиксацией | Штука | 2018-03-01 | Конструкция | Монолитная
|  |  |  | Диаметр общий (Наружный диаметр линзы) | >11,5000 и ≤12 | Миллиметр
|  |  |  | Диоптрийный ряд, дптр | 20,7500; 14,2500; 9; 10,7500; 7,7500; 27; 26,2500; 25,5000; 24,5000; 24; 23,2500; 22,2500; 21,5000; 20,5000; 19,7500; 19; 18,2500; 18; 17,5000; 16,7500; 15,7500; 15; 14; 13,2500; 12,7500; 12,5000; 11,7500; 10,5000; 9,5000; 8,2500; 7,2500; 6; 5; 6,2500; 9,7500; 6,7500; 23,7500; 22,7500; 22; 17,2500; 16,2500; 11,2500; 10,2500; 9,2500; 23; 16,5000; 26,5000; 25,7500; 24,7500; 20; 19,2500; 14,5000; 13,5000; 7,5000; 6,5000; 5,2500; 8,7500; 5,7500; 22,5000; 21,7500; 21; 17; 16; 15,2500; 10; 8,5000; 18,5000; 12; 11,5000; 25; 24,2500; 23,5000; 18,7500; 17,7500; 13; 12,2500; 11; 5,5000; 25,2500; 26,7500; 26; 21,2500; 20,2500; 19,5000; 15,5000; 14,7500; 13,7500; 8; 7;
|  |  |  | Материал линзы | Гидрофильная
|  |  |  | Диаметр оптики ( Оптический диаметр линзы) | >6,2500 и ≤6,5000 | Миллиметр
32.50.22.190-02561 | Линза интраокулярная с иридокапсулярной фиксацией | Штука | 2018-03-01 | Конструкция | Монолитная
|  |  |  | Диаметр общий (Наружный диаметр линзы) | >11,5000 и ≤12 | Миллиметр
|  |  |  | Диоптрийный ряд, дптр | 25; 16,2500; 7,2500; 25,2500; 22,2500; 19,2500; 17,5000; 16,5000; 14,5000; 11,5000; 8,5000; 26,7500; 25,7500; 24,5000; 23,7500; 23,5000; 22,7500; 21,5000; 20,5000; 19; 18; 17; 15,7500; 15; 14; 12,7500; 11,7500; 10,7500; 9,2500; 8,2500; 7,7500; 6,5000; 5,7500; 22,5000; 13,2500; 13,5000; 10,5000; 22; 21; 14,7500; 13,7500; 12,2500; 7; 6,2500; 5,5000; 26,2500; 23,2500; 20,2500; 26; 24,7500; 18,2500; 17,2500; 16; 11; 9,7500; 8,7500; 19,5000; 10,2500; 12,5000; 9,5000; 27; 21,7500; 20,7500; 19,7500; 13; 12; 6; 5; 21,2500; 18,5000; 15,5000; 24; 23; 16,7500; 15,2500; 14,2500; 9; 8; 6,7500; 5,2500; 24,2500; 7,5000; 26,5000; 25,5000; 20; 18,7500; 17,7500; 11,2500; 10;
|  |  |  | Материал линзы | Гидрофобная
|  |  |  | Диаметр оптики ( Оптический диаметр линзы) | >6,2500 и ≤6,5000 | Миллиметр
32.50.22.190-02560 | Линза интраокулярная с иридокапсулярной фиксацией | Штука | 2018-03-01 | Конструкция | Монолитная
|  |  |  | Диаметр общий (Наружный диаметр линзы) | >12 и ≤12,5000 | Миллиметр
|  |  |  | Диоптрийный ряд, дптр | 22,2500; 13,7500; 7,7500; 26,7500; 25; 22; 19,2500; 16; 13; 10,2500; 7,2500; 5,2500; 26,2500; 24,7500; 23,7500; 22,7500; 21,5000; 20,5000; 19,7500; 18,5000; 17,5000; 16,2500; 15,2500; 14,2500; 12,7500; 12,2500; 11,7500; 11; 9,7500; 8,7500; 7,5000; 6,5000; 5,5000; 24; 21; 27; 26; 24,5000; 19; 18,2500; 17,2500; 10,5000; 9,5000; 25,2500; 16,7500; 14; 11,2500; 8,2500; 23,2500; 21,7500; 20,7500; 15,5000; 14,5000; 13,2500; 6,7500; 5,7500; 23; 20; 17; 25,5000; 24,2500; 18; 16,5000; 10; 9; 8; 10,7500; 25,7500; 9,2500; 6,2500; 26,5000; 21,2500; 20,2500; 18,7500; 12,5000; 11,5000; 5; 19,5000; 17,7500; 15; 12; 23,5000; 22,5000; 15,7500; 14,7500; 13,5000; 8,5000; 7; 6;
|  |  |  | Материал линзы | Гидрофильная
|  |  |  | Диаметр оптики ( Оптический диаметр линзы) | >6,2500 и ≤6,5000 | Миллиметр
32.50.22.190-02559 | Линза интраокулярная с иридокапсулярной фиксацией | Штука | 2018-03-01 | Конструкция | Монолитная
|  |  |  | Диаметр общий (Наружный диаметр линзы) | >12 и ≤12,5000 | Миллиметр
|  |  |  | Диоптрийный ряд, дптр | 21; 13,5000; 5,7500; 24,7500; 21,7500; 19; 6,2500; 26; 25; 24; 22,5000; 21,5000; 20,2500; 19,5000; 18,5000; 17,5000; 16,7500; 16; 15; 14,2500; 13,7500; 13,2500; 12,7500; 12; 11; 10,2500; 9,5000; 8,5000; 8; 7,7500; 7; 6; 5; 26,5000; 18; 27; 25,5000; 24,5000; 19,2500; 18,2500; 17,2500; 12,5000; 11,7500; 6,7500; 5,5000; 25,7500; 22,7500; 19,7500; 23; 22; 20,5000; 15,2500; 14,5000; 9,7500; 8,7500; 23,5000; 15,7500; 9,2500; 25,2500; 24,2500; 17,7500; 17; 16,2500; 12,2500; 11,5000; 10,5000; 6,5000; 5,2500; 20,7500; 7,2500; 26,2500; 21,2500; 20; 18,7500; 14; 13; 8,2500; 7,5000; 11,2500; 26,7500; 23,7500; 23,2500; 22,2500; 16,5000; 15,5000; 14,7500; 10,7500; 10; 9;
|  |  |  | Материал линзы | Гидрофобная
|  |  |  | Диаметр оптики ( Оптический диаметр линзы) | >6,2500 и ≤6,5000 | Миллиметр
32.50.22.190-02558 | Линза интраокулярная с иридокапсулярной фиксацией | Штука | 2018-03-01 | Конструкция | Монолитная
|  |  |  | Диаметр общий (Наружный диаметр линзы) | >12,5000 и ≤13 | Миллиметр
|  |  |  | Диоптрийный ряд, дптр | 23,5000; 19; 17; 16; 15,7500; 12,7500; 10; 7; 26,7500; 26; 25,2500; 24,5000; 23,7500; 22,7500; 22; 21; 20,2500; 19,7500; 19,5000; 18,7500; 18; 17,2500; 16,2500; 15; 14; 13; 12,5000; 12; 11; 9,5000; 8,5000; 7,5000; 6,2500; 5,2500; 10,2500; 14,7500; 11,7500; 25; 24,2500; 23,2500; 18,5000; 17,7500; 11,5000; 10,5000; 25,7500; 8; 27; 26,2500; 22,2500; 21,5000; 20,5000; 15,2500; 14,2500; 7,7500; 6,5000; 5,5000; 13,7500; 10,7500; 24; 23; 18,2500; 17,5000; 16,5000; 11,2500; 9,7500; 8,7500; 21,2500; 13,2500; 7,2500; 26,5000; 25,5000; 24,7500; 20,7500; 20; 19,2500; 13,5000; 12,2500; 5,7500; 5; 9; 6; 22,5000; 21,7500; 16,7500; 15,5000; 14,5000; 9,2500; 8,2500; 6,7500;
|  |  |  | Материал линзы | Гидрофильная
|  |  |  | Диаметр оптики ( Оптический диаметр линзы) | >6,2500 и ≤6,5000 | Миллиметр
32.50.22.190-02557 | Линза интраокулярная с иридокапсулярной фиксацией | Штука | 2018-03-01 | Конструкция | Монолитная
|  |  |  | Диаметр общий (Наружный диаметр линзы) | >12,5000 и ≤13 | Миллиметр
|  |  |  | Диоптрийный ряд, дптр | 18,5000; 10; 26,7500; 23,7500; 20,7500; 18,7500; 16; 13; 27; 26; 25; 23,5000; 23; 22,5000; 22; 20,5000; 19,5000; 18,2500; 17,2500; 16,2500; 15,2500; 14,7500; 14,2500; 13,2500; 11,7500; 10,7500; 9,7500; 9; 8,2500; 7,5000; 6,7500; 6; 5; 24,5000; 15,7500; 17,7500; 15; 12; 21,2500; 20,2500; 13,7500; 12,5000; 11,5000; 7,2500; 6,5000; 5,7500; 5,5000; 24,7500; 21,7500; 25,2500; 24; 17,5000; 16,5000; 10,2500; 9,2500; 8,5000; 21,5000; 12,7500; 14; 11; 26,2500; 21; 20; 19; 13,5000; 12,2500; 11,2500; 6,2500; 5,2500; 22,7500; 19,7500; 16,7500; 23,2500; 22,2500; 15,5000; 14,5000; 8,7500; 8; 7; 7,7500; 25,7500; 26,5000; 25,5000; 24,2500; 19,2500; 18; 17; 10,5000; 9,5000;
|  |  |  | Материал линзы | Гидрофобная
|  |  |  | Диаметр оптики ( Оптический диаметр линзы) | >6,2500 и ≤6,5000 | Миллиметр
32.50.22.190-02556 | Линза интраокулярная с иридокапсулярной фиксацией | Штука | 2018-03-01 | Конструкция | Составная
|  |  |  | Диаметр общий (Наружный диаметр линзы) | >9,5000 и ≤10 | Миллиметр
|  |  |  | Диоптрийный ряд, дптр | 21; 14,2500; 10; 7,7500; 26,2500; 23,5000; 26,7500; 25,5000; 24,2500; 23; 22,2500; 22; 21,5000; 20,5000; 19,7500; 19; 18; 17,2500; 16,2500; 15,7500; 15; 14; 13,2500; 12,5000; 11,5000; 10,7500; 10,2500; 9,2500; 8,5000; 7,5000; 6,7500; 6; 5; 25,2500; 22,5000; 21,2500; 20,2500; 19,5000; 15,5000; 14,7500; 13,7500; 9,7500; 9; 8,2500; 23,2500; 16,5000; 24,7500; 23,7500; 18,2500; 17,5000; 16,7500; 12,7500; 11,7500; 11; 6,2500; 5,2500; 24,5000; 27; 25,7500; 20,7500; 20; 19,2500; 14,5000; 13,5000; 8,7500; 8; 7; 12; 5,5000; 22,7500; 21,7500; 17; 16; 15,2500; 11,2500; 10,5000; 9,5000; 26,5000; 18,7500; 26; 25; 24; 18,5000; 17,7500; 13; 12,2500; 7,2500; 6,5000; 5,7500;
|  |  |  | Материал линзы | Гидрофильная
|  |  |  | Диаметр оптики ( Оптический диаметр линзы) | >6,2500 и ≤6,5000 | Миллиметр
32.50.22.190-02555 | Линза интраокулярная с иридокапсулярной фиксацией | Штука | 2018-03-01 | Конструкция | Составная
|  |  |  | Диаметр общий (Наружный диаметр линзы) | >9,5000 и ≤10 | Миллиметр
|  |  |  | Диоптрийный ряд, дптр | 18,7500; 10; 23; 19; 16,2500; 13,2500; 11,2500; 10,2500; 8,2500; 5,5000; 19,7500; 18,5000; 17,5000; 16,5000; 15; 14,5000; 13,5000; 12; 11; 9,7500; 8,7500; 7,7500; 6,7500; 6,5000; 5,7500; 27; 26,2500; 25,5000; 24,5000; 23,7500; 23,2500; 22,7500; 22,2500; 21,5000; 15,7500; 7; 7,2500; 20,5000; 19,5000; 14; 13; 11,7500; 5,2500; 26,7500; 22; 21,2500; 17; 14,2500; 17,7500; 16,7500; 15,5000; 10,5000; 9; 8; 24,7500; 24; 12,7500; 25,2500; 20; 20,2500; 19,2500; 12,5000; 11,5000; 5; 26,5000; 25,7500; 21,7500; 21; 12,2500; 9,2500; 6,2500; 16; 14,7500; 13,7500; 8,5000; 7,5000; 6; 23,5000; 22,5000; 20,7500; 18; 15,2500; 18,2500; 17,2500; 10,7500; 9,5000; 26; 25; 24,2500;
|  |  |  | Материал линзы | Гидрофобная
|  |  |  | Диаметр оптики ( Оптический диаметр линзы) | >6,2500 и ≤6,5000 | Миллиметр
32.50.22.190-02554 | Линза интраокулярная с иридокапсулярной фиксацией | Штука | 2018-03-01 | Конструкция | Составная
|  |  |  | Диаметр общий (Наружный диаметр линзы) | >10 и ≤10,5000 | Миллиметр
|  |  |  | Диоптрийный ряд, дптр | 5,2500; 21; 15,7500; 9,2500; 24,2500; 21,2500; 18,5000; 6; 7,7500; 7,2500; 6,7500; 6,2500; 5; 26; 25; 24; 22,7500; 22; 21,7500; 20,7500; 19,7500; 18,7500; 17,5000; 16,7500; 16; 15; 14,5000; 13,7500; 12,7500; 12; 11; 10,2500; 9,5000; 13,5000; 26,2500; 23,2500; 5,7500; 27; 20,5000; 19,2500; 18,2500; 14,2500; 13,2500; 12,5000; 8,2500; 23,7500; 7; 8,5000; 24,5000; 23; 17; 16,2500; 15,2500; 11,2500; 10,5000; 9,7500; 25,2500; 22,2500; 19,5000; 5,5000; 26,5000; 25,5000; 19; 17,7500; 13; 12,2500; 26,7500; 18; 11,5000; 7,5000; 6,5000; 22,5000; 21,5000; 20; 15,5000; 14,7500; 14; 10; 9; 20,2500; 8; 8,7500; 25,7500; 24,7500; 23,5000; 17,2500; 16,5000; 11,7500; 10,7500;
|  |  |  | Материал линзы | Гидрофильная
|  |  |  | Диаметр оптики ( Оптический диаметр линзы) | >6,2500 и ≤6,5000 | Миллиметр
32.50.22.190-02553 | Линза интраокулярная с иридокапсулярной фиксацией | Штука | 2018-03-01 | Конструкция | Составная
|  |  |  | Диаметр общий (Наружный диаметр линзы) | >10 и ≤10,5000 | Миллиметр
|  |  |  | Диоптрийный ряд, дптр | 22,5000; 16; 7,5000; 14; 11,2500; 8,2500; 5,2500; 26,2500; 25,5000; 24,5000; 24; 23,2500; 22,2500; 21,5000; 20,7500; 19,7500; 19; 18,5000; 18,2500; 17,5000; 16,7500; 15,7500; 14,7500; 13,7500; 12,5000; 11,7500; 11,5000; 10,7500; 9,5000; 8,5000; 7; 6; 5; 13; 10,2500; 7,2500; 23,7500; 23; 22; 17,2500; 16,5000; 10; 9; 24,7500; 18; 10,5000; 26,5000; 25,7500; 25; 21; 20; 19,2500; 14,2500; 12,7500; 6,5000; 5,5000; 9,2500; 6,2500; 22,7500; 21,7500; 17; 16,2500; 15,2500; 9,7500; 8,7500; 7,7500; 13,5000; 15; 12,2500; 25,2500; 24,2500; 23,5000; 18,7500; 17,7500; 12; 11; 27; 20,2500; 26,7500; 26; 21,2500; 20,5000; 19,5000; 15,5000; 14,5000; 13,2500; 8; 6,7500; 5,7500;
|  |  |  | Материал линзы | Гидрофобная
|  |  |  | Диаметр оптики ( Оптический диаметр линзы) | >6,2500 и ≤6,5000 | Миллиметр
32.50.22.190-02552 | Линза интраокулярная с иридокапсулярной фиксацией | Штука | 2018-03-01 | Конструкция | Составная
|  |  |  | Диаметр общий (Наружный диаметр линзы) | >10,5000 и ≤11 | Миллиметр
|  |  |  | Диоптрийный ряд, дптр | 26,7500; 17,5000; 9; 25,7500; 22,7500; 19,7500; 16,7500; 14,7500; 12; 27; 25,5000; 24,5000; 23,2500; 22,2500; 21,5000; 21,2500; 20,2500; 19,2500; 18,2500; 17; 16; 14,5000; 13,7500; 13,5000; 12,7500; 11,5000; 10,5000; 9,5000; 8,5000; 7,7500; 7; 6,2500; 5,5000; 23,5000; 15; 6,7500; 14; 11; 26,2500; 20; 19; 12,5000; 11,2500; 10,2500; 6; 5,2500; 23,7500; 20,7500; 17,7500; 24; 22,5000; 16,2500; 15,2500; 8,7500; 8; 7,2500; 11,7500; 26,5000; 10; 26; 25; 19,5000; 18,5000; 17,2500; 12,2500; 10,7500; 9,7500; 5; 20,5000; 18,7500; 15,7500; 13; 22; 21; 14,2500; 13,2500; 7,5000; 6,5000; 5,7500; 24,7500; 21,7500; 25,2500; 24,2500; 23; 18; 16,5000; 15,5000; 9,2500; 8,2500;
|  |  |  | Материал линзы | Гидрофильная
|  |  |  | Диаметр оптики ( Оптический диаметр линзы) | >6,2500 и ≤6,5000 | Миллиметр
32.50.22.190-02551 | Линза интраокулярная с иридокапсулярной фиксацией | Штука | 2018-03-01 | Конструкция | Составная
|  |  |  | Диаметр общий (Наружный диаметр линзы) | >10,5000 и ≤11 | Миллиметр
|  |  |  | Диоптрийный ряд, дптр | 22,7500; 16; 9,5000; 26,2500; 25,2500; 6; 6,5000; 5,2500; 26,5000; 25,5000; 24; 23,5000; 23,2500; 22,5000; 21,7500; 21; 20; 19,2500; 18,5000; 17,5000; 17; 16,2500; 15,2500; 14,5000; 13,5000; 12,7500; 12; 11,2500; 10,5000; 9,7500; 8,7500; 8; 7; 5; 5,7500; 22,2500; 21,5000; 16,7500; 15,7500; 15; 11; 10,2500; 9,2500; 25; 18,2500; 11,7500; 25,7500; 24,5000; 19,5000; 18,7500; 17,7500; 13,7500; 13; 12,2500; 8,2500; 7,5000; 6,7500; 5,5000; 26,7500; 22; 21,2500; 20,2500; 15,5000; 14,7500; 10; 9; 14; 7,2500; 24,2500; 23,7500; 23; 18; 17,2500; 16,5000; 12,5000; 11,5000; 10,7500; 6,2500; 20,5000; 27; 26; 24,7500; 20,7500; 19,7500; 19; 14,2500; 13,2500; 8,5000; 7,7500;
|  |  |  | Материал линзы | Гидрофобная
|  |  |  | Диаметр оптики ( Оптический диаметр линзы) | >6,2500 и ≤6,5000 | Миллиметр
32.50.22.190-02550 | Линза интраокулярная с иридокапсулярной фиксацией | Штука | 2018-03-01 | Конструкция | Составная
|  |  |  | Диаметр общий (Наружный диаметр линзы) | >11 и ≤11,5000 | Миллиметр
|  |  |  | Диоптрийный ряд, дптр | 20,5000; 11,7500; 21,7500; 18,7500; 15,7500; 14; 13; 11; 8,2500; 5,2500; 26,5000; 25,7500; 24,7500; 24; 23,5000; 22,5000; 21,5000; 20,2500; 19,2500; 18,2500; 17; 16,2500; 15,2500; 13,7500; 12,7500; 11,5000; 10,5000; 9,5000; 8,5000; 8; 7,5000; 6,5000; 5; 25; 17,5000; 10; 7,2500; 23,2500; 22,2500; 21,2500; 16; 14,5000; 13,5000; 7; 6; 19,7500; 16,7500; 26; 25,2500; 24,2500; 19,5000; 18,5000; 17,2500; 12,2500; 10,7500; 9,7500; 22,7500; 15; 5,7500; 9; 6,2500; 26,7500; 22; 21; 14,2500; 13,2500; 6,7500; 5,5000; 14,7500; 12; 24,5000; 23,7500; 23; 18; 16,5000; 15,5000; 9,2500; 7,7500; 8,7500; 20,7500; 17,7500; 27; 26,2500; 25,5000; 20; 19; 12,5000; 11,2500; 10,2500;
|  |  |  | Материал линзы | Гидрофильная
|  |  |  | Диаметр оптики ( Оптический диаметр линзы) | >6,2500 и ≤6,5000 | Миллиметр
32.50.22.190-02549 | Линза интраокулярная с иридокапсулярной фиксацией | Штука | 2018-03-01 | Конструкция | Составная
|  |  |  | Диаметр общий (Наружный диаметр линзы) | >11 и ≤11,5000 | Миллиметр
|  |  |  | Диоптрийный ряд, дптр | 21,5000; 13,7500; 9,2500; 7,2500; 26,5000; 23,7500; 20,7500; 17,7500; 26,7500; 25,7500; 24,2500; 23,5000; 22,5000; 21,2500; 20,2500; 19,2500; 18; 17; 16,2500; 15,2500; 14,5000; 13,5000; 12,7500; 12; 11; 10,5000; 10,2500; 9,7500; 8,7500; 8; 7; 6,2500; 5,5000; 25,5000; 22,7500; 23,2500; 22,2500; 21; 15,7500; 15; 14,2500; 9,5000; 8,5000; 24,7500; 16; 27; 26; 25; 19,5000; 18,2500; 17,2500; 12,2500; 11,2500; 6,5000; 5,7500; 24,5000; 21,7500; 18,7500; 22; 20,5000; 14,7500; 14; 13; 9; 8,2500; 7,5000; 11,5000; 5; 25,2500; 24; 23; 17,5000; 16,5000; 15,5000; 10,7500; 10; 5,2500; 19; 19,7500; 16,7500; 26,2500; 20; 18,5000; 13,2500; 12,5000; 11,7500; 7,7500; 6,7500; 6;
|  |  |  | Материал линзы | Гидрофобная
|  |  |  | Диаметр оптики ( Оптический диаметр линзы) | >6,2500 и ≤6,5000 | Миллиметр
32.50.22.190-02548 | Линза интраокулярная с иридокапсулярной фиксацией | Штука | 2018-03-01 | Конструкция | Составная
|  |  |  | Диаметр общий (Наружный диаметр линзы) | >11,5000 и ≤12 | Миллиметр
|  |  |  | Диоптрийный ряд, дптр | 21,2500; 14,7500; 9,2500; 8; 5; 26,5000; 26; 25; 24,2500; 23,2500; 22,5000; 21,7500; 20,7500; 20,2500; 20; 19,5000; 18,5000; 17,7500; 17; 16; 15,2500; 14,5000; 14,2500; 13,7500; 13; 12; 11,2500; 10,5000; 9,5000; 8,2500; 7,5000; 6,5000; 5,2500; 25,7500; 19; 12,5000; 25,5000; 24,7500; 24; 19,2500; 18,2500; 13,5000; 12,7500; 7,2500; 5,7500; 9; 6; 26,7500; 22,7500; 22; 21; 16,2500; 15,5000; 10,7500; 9,7500; 8,5000; 23,5000; 16,7500; 10,2500; 24,5000; 23,7500; 18,7500; 18; 17,2500; 13,2500; 12,2500; 11,5000; 5,5000; 27; 26,2500; 25,2500; 21,5000; 20,5000; 19,7500; 15; 14; 8,7500; 7,7500; 6,7500; 6,2500; 7; 23; 22,2500; 17,5000; 16,5000; 15,7500; 11,7500; 11; 10;
|  |  |  | Материал линзы | Гидрофильная
|  |  |  | Диаметр оптики ( Оптический диаметр линзы) | >6,2500 и ≤6,5000 | Миллиметр
32.50.22.190-02547 | Линза интраокулярная с иридокапсулярной фиксацией | Штука | 2018-03-01 | Конструкция | Составная
|  |  |  | Диаметр общий (Наружный диаметр линзы) | >11,5000 и ≤12 | Миллиметр
|  |  |  | Диоптрийный ряд, дптр | 23,5000; 20,5000; 14,7500; 5,7500; 23,7500; 20,7500; 17,7500; 15; 13; 12; 10,2500; 7,2500; 27; 26,2500; 25,2500; 24,2500; 23; 22,2500; 21,2500; 20; 19; 17,5000; 16,5000; 15,5000; 14,5000; 13,5000; 12,5000; 11,2500; 10; 9; 7,7500; 7; 6,7500; 6; 11,7500; 25,7500; 9,2500; 6,2500; 22; 21; 19,5000; 14,2500; 13,2500; 12,2500; 5,5000; 18,7500; 16; 25,5000; 24,5000; 23,2500; 18,2500; 17; 15,7500; 9,5000; 8; 8,7500; 24,7500; 21,7500; 8,2500; 5,2500; 26,5000; 20,2500; 19,2500; 12,7500; 11,5000; 10,5000; 5; 18; 14; 11; 24; 22,5000; 21,5000; 16,2500; 15,2500; 13,7500; 7,5000; 6,5000; 22,7500; 19,7500; 16,7500; 26,7500; 26; 25; 18,5000; 17,2500; 10,7500; 9,7500; 8,5000;
|  |  |  | Материал линзы | Гидрофобная
|  |  |  | Диаметр оптики ( Оптический диаметр линзы) | >6,2500 и ≤6,5000 | Миллиметр
32.50.22.190-02546 | Линза интраокулярная с иридокапсулярной фиксацией | Штука | 2018-03-01 | Конструкция | Составная
|  |  |  | Диаметр общий (Наружный диаметр линзы) | >12 и ≤12,5000 | Миллиметр
|  |  |  | Диоптрийный ряд, дптр | 19; 12,5000; 5,7500; 25,5000; 24,5000; 22,7500; 19,7500; 26,2500; 25,2500; 24; 23; 21,5000; 21; 20; 18,7500; 18; 17,2500; 16,2500; 15,5000; 15; 14; 13,2500; 12,2500; 11,5000; 10,7500; 9,7500; 9,2500; 9; 8,5000; 7,5000; 6,7500; 6; 5; 21,7500; 27; 26; 20,5000; 19,5000; 18,5000; 14,7500; 13,7500; 13; 8,2500; 7,2500; 14,5000; 8; 24,2500; 23,2500; 22,2500; 17,5000; 16,5000; 15,7500; 11; 10; 5,2500; 22; 20,7500; 26,7500; 25,7500; 19,2500; 18,2500; 13,5000; 12,7500; 11,7500; 7,7500; 7; 6,2500; 26,5000; 23,5000; 22,5000; 21,2500; 20,2500; 16; 15,2500; 14,2500; 9,5000; 8,7500; 24,7500; 16,7500; 10,2500; 25; 23,7500; 17,7500; 17; 12; 11,2500; 10,5000; 6,5000; 5,5000;
|  |  |  | Материал линзы | Гидрофильная
|  |  |  | Диаметр оптики ( Оптический диаметр линзы) | >6,2500 и ≤6,5000 | Миллиметр
32.50.22.190-02545 | Линза интраокулярная с иридокапсулярной фиксацией | Штука | 2018-03-01 | Конструкция | Составная
|  |  |  | Диаметр общий (Наружный диаметр линзы) | >12 и ≤12,5000 | Миллиметр
|  |  |  | Диоптрийный ряд, дптр | 26,5000; 24,5000; 20; 14,2500; 5,2500; 14,7500; 11,7500; 8,7500; 6; 26,7500; 25,7500; 25; 24; 23,2500; 22,5000; 21,5000; 21; 20,7500; 20,2500; 19,2500; 18,5000; 17,5000; 16,2500; 15,2500; 14,5000; 14; 13,2500; 12,2500; 11; 10; 9; 7,5000; 6,5000; 5,7500; 17,7500; 11,2500; 16,7500; 26,2500; 25,5000; 24,7500; 19,7500; 19; 13; 12; 5,5000; 12,7500; 9,7500; 6,7500; 23,5000; 22,7500; 21,7500; 16,5000; 15,5000; 9,2500; 8; 7; 8,2500; 15,7500; 25,2500; 24,2500; 19,5000; 18,7500; 18; 12,5000; 11,5000; 10,2500; 22,2500; 17,2500; 7,7500; 27; 26; 22; 21,2500; 20,5000; 15; 13,5000; 7,2500; 6,2500; 5; 13,7500; 10,7500; 23,7500; 23; 18,2500; 17; 16; 10,5000; 9,5000; 8,5000;
|  |  |  | Материал линзы | Гидрофобная
|  |  |  | Диаметр оптики ( Оптический диаметр линзы) | >6,2500 и ≤6,5000 | Миллиметр
32.50.22.190-02544 | Линза интраокулярная с иридокапсулярной фиксацией | Штука | 2018-03-01 | Конструкция | Составная
|  |  |  | Диаметр общий (Наружный диаметр линзы) | >12,5000 и ≤13 | Миллиметр
|  |  |  | Диоптрийный ряд, дптр | 19,7500; 11; 26,5000; 23,5000; 21,5000; 18,5000; 15,7500; 12,7500; 26,7500; 25,2500; 24,2500; 23,7500; 23,2500; 22,2500; 21,2500; 20,2500; 19; 18; 17; 16; 15,5000; 15; 13,5000; 12,5000; 11,5000; 10,5000; 9,7500; 9; 8,2500; 7,5000; 6,7500; 5,7500; 5; 25,7500; 20,5000; 17,5000; 14,7500; 22; 21; 14,5000; 13,2500; 12,2500; 8; 7,2500; 6,2500; 14; 6,5000; 24,5000; 26; 24,7500; 18,2500; 17,2500; 10,7500; 10; 9,2500; 5,2500; 22,7500; 16,7500; 13,7500; 27; 21,7500; 20,7500; 19,2500; 14,2500; 13; 12; 7; 6; 25,5000; 22,5000; 19,5000; 24; 23; 16,2500; 15,2500; 9,5000; 8,5000; 7,7500; 16,5000; 8,7500; 11,7500; 26,2500; 25; 20; 18,7500; 17,7500; 11,2500; 10,2500; 5,5000;
|  |  |  | Материал линзы | Гидрофобная
|  |  |  | Диаметр оптики ( Оптический диаметр линзы) | >6,2500 и ≤6,5000 | Миллиметр
32.50.22.190-02543 | Линза интраокулярная с иридокапсулярной фиксацией | Штука | 2018-03-01 | Конструкция | Составная
|  |  |  | Диаметр общий (Наружный диаметр линзы) | >12,5000 и ≤13 | Миллиметр
|  |  |  | Диоптрийный ряд, дптр | 23,7500; 16,7500; 10; 5,7500; 24,5000; 27; 25,7500; 24,7500; 23,2500; 22,2500; 21,7500; 21,5000; 20,7500; 20; 19,2500; 18,2500; 17,5000; 16,5000; 16; 15,7500; 15,2500; 14,2500; 13,5000; 12,7500; 11,7500; 11; 10,2500; 9,5000; 8,7500; 7,7500; 7; 6,2500; 5,2500; 26,2500; 23,5000; 26,5000; 20,5000; 19,7500; 15; 14; 9,2500; 8,5000; 7,5000; 26,7500; 19; 12,2500; 25; 24; 22,7500; 17,7500; 17; 12; 11,2500; 10,5000; 6,5000; 5,5000; 22,5000; 26; 20,2500; 19,5000; 18,5000; 14,7500; 13,7500; 13; 8,2500; 7,2500; 14,5000; 8; 25,2500; 22; 21,2500; 16,2500; 15,5000; 10,7500; 9,7500; 9; 5; 21; 25,5000; 24,2500; 23; 18,7500; 18; 17,2500; 13,2500; 12,5000; 11,5000; 6,7500; 6;
|  |  |  | Материал линзы | Гидрофильная
|  |  |  | Диаметр оптики ( Оптический диаметр линзы) | >6,2500 и ≤6,5000 | Миллиметр
32.50.22.190-02542 | Линза интраокулярная с иридокапсулярной фиксацией | Штука | 2018-03-01 | Конструкция | Монолитная
|  |  |  | Диаметр общий (Наружный диаметр линзы) | >12,5000 и ≤13 | Миллиметр
|  |  |  | Диоптрийный ряд, дптр | 24,2500; 20; 13,5000; 6,7500; 26,2500; 25,5000; 24,7500; 23,7500; 23,2500; 23; 22,5000; 21,5000; 20,7500; 19,7500; 19; 18,2500; 17,5000; 17,2500; 16,7500; 16; 15; 14,2500; 13,2500; 12,5000; 11,7500; 11; 10,2500; 9,5000; 8,5000; 7,7500; 7; 6; 5,5000; 5,2500; 17,7500; 11,2500; 26,7500; 22; 21,2500; 16,5000; 15,7500; 14,7500; 10,7500; 10; 9,2500; 26,5000; 25; 24; 19,2500; 18,5000; 13,7500; 12,7500; 12; 8; 7,2500; 6,2500; 9; 27; 25,7500; 21,7500; 21; 20,2500; 15,2500; 14,5000; 9,7500; 8,7500; 22,2500; 15,5000; 23,5000; 22,7500; 18; 17; 16,2500; 12,2500; 11,5000; 10,5000; 6,5000; 5,7500; 5; 26; 25,2500; 24,5000; 20,5000; 19,5000; 18,7500; 14; 13; 8,2500; 7,5000;
|  |  |  | Материал линзы | Гидрофобная
|  |  |  | Диаметр оптики ( Оптический диаметр линзы) | >6,2500 и ≤6,5000 | Миллиметр
32.50.13.120-00076 | Линза интраокулярная с фиксацией к радужной оболочке | Штука | 2018-03-01 | Материал линзы | Гидрофобная; Гидрофильная
|  |  |  | Диаметр оптики (Оптический диаметр линзы) | 6; | Миллиметр
|  |  |  | Диаметр общий (Наружный диаметр линзы) | 8,5000; | Миллиметр
|  |  |  | Диоптрийный ряд, дптр | 32,7500; 28,5000; 40,5000; 22,7500; 15; 7,7500; 11,5000; 14; 11; 2,5000; 34,7500; 34; 33,5000; 33,2500; 32,5000; 36; 35,2500; 29,5000; 28,7500; 15,5000; 44,7500; 44,5000; 44; 43,2500; 42,2500; 41,5000; 40,7500; 27,7500; 26,7500; 26,2500; 25,5000; 24,5000; 23,7500; 23; 22; 21,2500; 20,5000; 20,2500; 19,7500; 19; 18; 17,2500; 16,5000; 9,5000; 9; 8,7500; 8,2500; 7,2500; 6,5000; 5,7500; 13,7500; 12,7500; 11,7500; 10,7500; 39,7500; 39; 38; 37,2500; 36,5000; 31,2500; 30,7500; 0,2500; 4,7500; 3,7500; 2,2500; 1,2500; 38,2500; 5,5000; 3,5000; 13; 32,2500; 35,7500; 43,7500; 43; 42; 26; 25,2500; 24,2500; 19,5000; 18,7500; 8; 7; 10,5000; 39,5000; 38,7500; 30,5000; 0; 4,5000; 42,7500; 25; 18,5000; 40; 34,2500; 29; 15,7500; 41; 28; 27; 23,2500; 22,2500; 21,5000; 16,7500; 9,7500; 14,5000; 13,2500; 12,2500; 37,5000; 36,7500; 31,5000; 1,7500; 0,5000; 35; 31,7500; 0,7500; 12; 3,2500; 32; 35,5000; 29,7500; 42,5000; 41,7500; 24,7500; 24; 19,2500; 18,2500; 17,5000; 7,5000; 6,7500; 6; 39,2500; 38,5000; 5; 4; 2,7500; 20,7500; 10; 14,2500; 33,7500; 33; 15,2500; 44,2500; 43,5000; 27,5000; 26,5000; 25,7500; 21,7500; 21; 20; 9,2500; 8,5000; 12,5000; 11,2500; 10,2500; 36,2500; 31; 30,2500; 45; 27,2500; 4,2500; 1,5000; 34,5000; 30; 29,2500; 28,2500; 41,2500; 40,2500; 23,5000; 22,5000; 17,7500; 17; 14,7500; 6,2500; 5,2500; 13,5000; 37,7500; 37; 3; 2; 1;
32.50.13.120-00075 | Линза интраокулярная с фиксацией к радужной оболочке | Штука | 2018-03-01 | Материал линзы | Гидрофильная
|  |  |  | Диаметр оптики (Оптический диаметр линзы) | 6; | Миллиметр
|  |  |  | Диаметр общий (Наружный диаметр линзы) | 8,5000; | Миллиметр
|  |  |  | Диоптрийный ряд, дптр | 34,5000; 43,5000; 27; 20,5000; 6,5000; 37,5000; 34,2500; 35,5000; 15; 8,5000; 5,7500; 12,2500; 39,2500; 36,2500; 4,7500; 1,7500; 35; 34,7500; 33,7500; 32,7500; 36; 29,7500; 28,7500; 15,2500; 44,7500; 44,5000; 44; 43; 42,2500; 41,5000; 40,5000; 27,7500; 26,7500; 26,2500; 25,5000; 24,5000; 23,7500; 23; 22; 21,2500; 20,7500; 20,2500; 19,7500; 19; 18; 17,2500; 16,5000; 9,2500; 8,7500; 8,2500; 7,7500; 6,2500; 5,2500; 13,7500; 12,5000; 11,5000; 10,5000; 39,5000; 38,5000; 37; 31,7500; 30,7500; 5; 4; 3,2500; 2; 1; 24,7500; 18,2500; 13; 7,5000; 14,2500; 11,2500; 33,5000; 32,5000; 43,7500; 42,7500; 42; 26; 25,2500; 24,2500; 19,5000; 18,7500; 7,2500; 6; 39; 38; 36,7500; 3; 1,5000; 0,5000; 15,7500; 2,5000; 32,2500; 28,5000; 30,2500; 2,7500; 29; 15,5000; 40,7500; 28; 27,2500; 23,2500; 22,2500; 21,5000; 16,7500; 10; 12,7500; 11,7500; 10,7500; 31; 0; 4,2500; 9,7500; 40; 13,2500; 10,2500; 37,2500; 33; 32; 30; 42,5000; 41,7500; 25; 24; 19,2500; 18,5000; 17,5000; 7; 5,5000; 14; 37,7500; 36,5000; 1,2500; 35,7500; 41,2500; 22,7500; 29,5000; 9,5000; 6,7500; 0,7500; 34; 45; 44,2500; 43,2500; 27,5000; 26,5000; 25,7500; 21,7500; 21; 20; 9; 8; 11; 39,7500; 38,7500; 4,5000; 3,5000; 2,2500; 0,2500; 33,2500; 38,2500; 31,2500; 3,7500; 35,2500; 29,2500; 28,2500; 41; 40,2500; 23,5000; 22,5000; 17,7500; 17; 14,7500; 14,5000; 13,5000; 12; 31,5000; 30,5000;
32.50.13.120-00074 | Линза интраокулярная с фиксацией к радужной оболочке | Штука | 2018-03-01 | Материал линзы | Гидрофобная
|  |  |  | Диаметр оптики (Оптический диаметр линзы) | 6; | Миллиметр
|  |  |  | Диаметр общий (Наружный диаметр линзы) | 8,5000; | Миллиметр
|  |  |  | Диоптрийный ряд, дптр | 29; 26; 19; 6,5000; 39; 1,5000; 33,5000; 29,7500; 44,7500; 41,7500; 26,7500; 10,5000; 37,5000; 31,2500; 4; 1; 34,2500; 33,2500; 32; 35,2500; 29,5000; 29,2500; 28,2500; 45; 44; 42,5000; 41,5000; 40,2500; 27,2500; 26,5000; 25,2500; 24,2500; 23,5000; 22,5000; 21,7500; 20,7500; 20,2500; 19,5000; 18,5000; 17,7500; 17; 14,7500; 9,5000; 9; 8,5000; 8; 7,2500; 6,2500; 5,5000; 14,2500; 13,2500; 12,7500; 12,5000; 12; 11; 40; 38,7500; 37,7500; 36,7500; 31; 30,5000; 5; 3,5000; 2,5000; 1,2500; 43,5000; 23,2500; 32,5000; 28,7500; 43,7500; 30,2500; 3; 35; 15,7500; 44,5000; 26,2500; 25; 24; 20; 19,2500; 18,2500; 7,7500; 7; 11,5000; 10,7500; 0,2500; 4,2500; 3,2500; 8,7500; 11,7500; 4,5000; 27,7500; 24,7500; 38,5000; 32,2500; 35,5000; 42; 40,5000; 27,5000; 22,7500; 22; 21,2500; 17,2500; 15; 9,7500; 14,5000; 13,5000; 38; 37; 31,5000; 1,7500; 0,5000; 32,7500; 41; 21; 15,5000; 42,7500; 2; 34,7500; 33,7500; 15,2500; 44,2500; 43; 24,5000; 23,7500; 18,7500; 18; 7,5000; 6,7500; 5,7500; 11,2500; 10,2500; 39,2500; 3,7500; 2,7500; 36,2500; 34,5000; 35,7500; 39,5000; 36,5000; 4,7500; 30; 28,5000; 28; 27; 25,5000; 21,5000; 20,5000; 19,7500; 9,2500; 8,2500; 13; 12,2500; 31,7500; 30,7500; 0; 16,7500; 14; 40,7500; 25,7500; 34; 33; 36; 43,2500; 42,2500; 41,2500; 23; 22,2500; 17,5000; 16,5000; 10; 6; 5,2500; 13,7500; 39,7500; 38,2500; 37,2500; 2,2500; 0,7500;
32.50.22.190-00005071 | Линза интраокулярная телескопическая | Штука | 2021-05-27
32.50.13.120-00000943 | Линза конденсорная диагностическая | Штука | 2019-07-01
32.50.41.110-00000011 | Линза контактная декоративная, дневного ношения | Штука | 2019-07-01
32.50.41.110-00000012 | Линза контактная декоративная, однодневная | Штука | 2019-07-01
32.50.13.120-00000951 | Линза контактная для витрэктомии, одноразового использования | Штука | 2019-07-01
32.50.41.110-00000002 | Линза контактная жесткая корригирующая | Штука | 2019-07-01
32.50.41.110-00000005 | Линза контактная жесткая корригирующая газопроницаемая, длительного ношения | Штука | 2019-07-01
32.50.41.110-00000004 | Линза контактная жесткая корригирующая газопроницаемая, дневного ношения | Штука | 2019-07-01
32.50.41.110-00000008 | Линза контактная мягкая корригирующая антибактериальная, дневного ношения | Штука | 2019-07-01
32.50.41.110-00000001 | Линза контактная мягкая корригирующая, длительного ношения | Штука | 2019-07-01
32.50.41.110-00000007 | Линза контактная мягкая корригирующая, дневного ношения | Штука | 2019-07-01
32.50.41.110-00000006 | Линза контактная мягкая корригирующая, однодневная | Штука | 2019-07-01
32.50.41.110-00000009 | Линза контактная ортокератологическая | Штука | 2019-07-01
32.50.41.110-00000003 | Линза контактная терапевтическая | Штука | 2019-07-01
32.50.13.120-00000953 | Линза лазерная, офтальмологическая, хирургическая | Штука | 2019-07-01
32.50.41.120-00000002 | Линза очковая корригирующая, изготовленная по рецепту врача, изготовленная индивидуально | Штука | 2019-07-01
32.50.41.120-00000001 | Линза очковая пробная | Штука | 2019-07-01
32.50.41.120-00000065 | Линза очковая пробная | Штука | 2019-10-01 | Исполнение | Призматическая; Астигматическая; Стигматическая
|  |  |  | Призматическое действие, пр дптр | 10; 6; 5; 3; 2; 12; 1; 8; 4;
|  |  |  | Вид | Отрицательная; Положительная
|  |  |  | Значение рефракций, дптр | 18; 14; 11; 8; 6,5000; 5; 4; 3,2500; 2,5000; 1,7500; 1; 0,2500; 16; 13; 3,7500; 3; 2,2500; 9; 7; 5,5000; 0,5000; 15; 12; 2,7500; 2; 1,2500; 20; 6; 4,5000; 3,5000; 10; 7,5000; 1,5000; 0,7500; 0,1200;
32.50.41.120-00000064 | Линза очковая пробная | Штука | 2019-10-01 | Исполнение | Стигматическая
|  |  |  | Вид | Положительная
|  |  |  | Значение рефракций, дптр | 0,5000;
32.50.41.120-00000063 | Линза очковая пробная | Штука | 2019-10-01 | Исполнение | Стигматическая
|  |  |  | Вид | Положительная
|  |  |  | Значение рефракций, дптр | 0,2500;
32.50.41.120-00000062 | Линза очковая пробная | Штука | 2019-10-01 | Исполнение | Стигматическая
|  |  |  | Вид | Положительная
|  |  |  | Значение рефракций, дптр | 0,1200;
32.50.41.120-00000061 | Линза очковая пробная | Штука | 2019-10-01 | Исполнение | Стигматическая
|  |  |  | Вид | Положительная
|  |  |  | Значение рефракций, дптр | 0,7500;
32.50.41.120-00000060 | Линза очковая пробная | Штука | 2019-10-01 | Исполнение | Стигматическая
|  |  |  | Вид | Положительная
|  |  |  | Значение рефракций, дптр | 1;
32.50.41.120-00000059 | Линза очковая пробная | Штука | 2019-10-01 | Исполнение | Стигматическая
|  |  |  | Вид | Положительная
|  |  |  | Значение рефракций, дптр | 1,2500;
32.50.41.120-00000058 | Линза очковая пробная | Штука | 2019-10-01 | Исполнение | Стигматическая
|  |  |  | Вид | Положительная
|  |  |  | Значение рефракций, дптр | 1,5000;
32.50.41.120-00000057 | Линза очковая пробная | Штука | 2019-10-01 | Исполнение | Стигматическая
|  |  |  | Вид | Положительная
|  |  |  | Значение рефракций, дптр | 1,7500;
32.50.41.120-00000056 | Линза очковая пробная | Штука | 2019-10-01 | Исполнение | Стигматическая
|  |  |  | Вид | Положительная
|  |  |  | Значение рефракций, дптр | 2;
32.50.41.120-00000055 | Линза очковая пробная | Штука | 2019-10-01 | Исполнение | Стигматическая
|  |  |  | Вид | Положительная
|  |  |  | Значение рефракций, дптр | 2,2500;
32.50.41.120-00000054 | Линза очковая пробная | Штука | 2019-10-01 | Исполнение | Стигматическая
|  |  |  | Вид | Положительная
|  |  |  | Значение рефракций, дптр | 2,5000;
32.50.41.120-00000053 | Линза очковая пробная | Штука | 2019-10-01 | Исполнение | Стигматическая
|  |  |  | Вид | Положительная
|  |  |  | Значение рефракций, дптр | 2,7500;
32.50.41.120-00000052 | Линза очковая пробная | Штука | 2019-10-01 | Исполнение | Стигматическая
|  |  |  | Вид | Положительная
|  |  |  | Значение рефракций, дптр | 3;
32.50.41.120-00000051 | Линза очковая пробная | Штука | 2019-10-01 | Исполнение | Стигматическая
|  |  |  | Вид | Положительная
|  |  |  | Значение рефракций, дптр | 3,2500;
32.50.41.120-00000050 | Линза очковая пробная | Штука | 2019-10-01 | Исполнение | Стигматическая
|  |  |  | Вид | Положительная
|  |  |  | Значение рефракций, дптр | 3,5000;
32.50.41.120-00000049 | Линза очковая пробная | Штука | 2019-10-01 | Исполнение | Стигматическая
|  |  |  | Вид | Положительная
|  |  |  | Значение рефракций, дптр | 3,7500;
32.50.41.120-00000048 | Линза очковая пробная | Штука | 2019-10-01 | Исполнение | Стигматическая
|  |  |  | Вид | Положительная
|  |  |  | Значение рефракций, дптр | 4;
32.50.41.120-00000047 | Линза очковая пробная | Штука | 2019-10-01 | Исполнение | Стигматическая
|  |  |  | Вид | Положительная
|  |  |  | Значение рефракций, дптр | 4,5000;
32.50.41.120-00000046 | Линза очковая пробная | Штука | 2019-10-01 | Исполнение | Стигматическая
|  |  |  | Вид | Положительная
|  |  |  | Значение рефракций, дптр | 5;
32.50.41.120-00000045 | Линза очковая пробная | Штука | 2019-10-01 | Исполнение | Стигматическая
|  |  |  | Вид | Положительная
|  |  |  | Значение рефракций, дптр | 5,5000;
32.50.41.120-00000044 | Линза очковая пробная | Штука | 2019-10-01 | Исполнение | Стигматическая
|  |  |  | Вид | Положительная
|  |  |  | Значение рефракций, дптр | 6;
32.50.41.120-00000043 | Линза очковая пробная | Штука | 2019-10-01 | Исполнение | Стигматическая
|  |  |  | Вид | Положительная
|  |  |  | Значение рефракций, дптр | 6,5000;
32.50.41.120-00000042 | Линза очковая пробная | Штука | 2019-10-01 | Исполнение | Стигматическая
|  |  |  | Вид | Положительная
|  |  |  | Значение рефракций, дптр | 7;
32.50.41.120-00000041 | Линза очковая пробная | Штука | 2019-10-01 | Исполнение | Стигматическая
|  |  |  | Вид | Положительная
|  |  |  | Значение рефракций, дптр | 7,5000;
32.50.41.120-00000040 | Линза очковая пробная | Штука | 2019-10-01 | Исполнение | Стигматическая
|  |  |  | Вид | Положительная
|  |  |  | Значение рефракций, дптр | 8;
32.50.41.120-00000039 | Линза очковая пробная | Штука | 2019-10-01 | Исполнение | Стигматическая
|  |  |  | Вид | Положительная
|  |  |  | Значение рефракций, дптр | 9;
32.50.41.120-00000038 | Линза очковая пробная | Штука | 2019-10-01 | Исполнение | Стигматическая
|  |  |  | Вид | Положительная
|  |  |  | Значение рефракций, дптр | 10;
32.50.41.120-00000037 | Линза очковая пробная | Штука | 2019-10-01 | Исполнение | Стигматическая
|  |  |  | Вид | Положительная
|  |  |  | Значение рефракций, дптр | 11;
32.50.41.120-00000036 | Линза очковая пробная | Штука | 2019-10-01 | Исполнение | Стигматическая
|  |  |  | Вид | Положительная
|  |  |  | Значение рефракций, дптр | 12;
32.50.41.120-00000035 | Линза очковая пробная | Штука | 2019-10-01 | Исполнение | Стигматическая
|  |  |  | Вид | Положительная
|  |  |  | Значение рефракций, дптр | 13;
32.50.41.120-00000034 | Линза очковая пробная | Штука | 2019-10-01 | Исполнение | Стигматическая
|  |  |  | Вид | Положительная
|  |  |  | Значение рефракций, дптр | 14;
32.50.41.120-00000033 | Линза очковая пробная | Штука | 2019-10-01 | Исполнение | Стигматическая
|  |  |  | Вид | Положительная
|  |  |  | Значение рефракций, дптр | 15;
32.50.41.120-00000032 | Линза очковая пробная | Штука | 2019-10-01 | Исполнение | Стигматическая
|  |  |  | Вид | Положительная
|  |  |  | Значение рефракций, дптр | 16;
32.50.41.120-00000031 | Линза очковая пробная | Штука | 2019-10-01 | Исполнение | Стигматическая
|  |  |  | Вид | Положительная
|  |  |  | Значение рефракций, дптр | 18;
32.50.41.120-00000030 | Линза очковая пробная | Штука | 2019-10-01 | Исполнение | Стигматическая
|  |  |  | Вид | Положительная
|  |  |  | Значение рефракций, дптр | 20;
32.50.41.120-00000029 | Линза очковая пробная | Штука | 2019-10-01 | Исполнение | Астигматическая
|  |  |  | Вид | Положительная; Отрицательная
|  |  |  | Значение рефракций, дптр | 0,2500;
32.50.41.120-00000028 | Линза очковая пробная | Штука | 2019-10-01 | Исполнение | Астигматическая
|  |  |  | Вид | Отрицательная; Положительная
|  |  |  | Значение рефракций, дптр | 0,5000;
32.50.41.120-00000027 | Линза очковая пробная | Штука | 2019-10-01 | Исполнение | Астигматическая
|  |  |  | Вид | Отрицательная; Положительная
|  |  |  | Значение рефракций, дптр | 0,7500;
32.50.41.120-00000026 | Линза очковая пробная | Штука | 2019-10-01 | Исполнение | Астигматическая
|  |  |  | Вид | Отрицательная; Положительная
|  |  |  | Значение рефракций, дптр | 1;
32.50.41.120-00000025 | Линза очковая пробная | Штука | 2019-10-01 | Исполнение | Астигматическая
|  |  |  | Вид | Отрицательная; Положительная
|  |  |  | Значение рефракций, дптр | 1,2500;
32.50.41.120-00000024 | Линза очковая пробная | Штука | 2019-10-01 | Исполнение | Астигматическая
|  |  |  | Вид | Отрицательная; Положительная
|  |  |  | Значение рефракций, дптр | 1,5000;
32.50.41.120-00000023 | Линза очковая пробная | Штука | 2019-10-01 | Исполнение | Астигматическая
|  |  |  | Вид | Отрицательная; Положительная
|  |  |  | Значение рефракций, дптр | 1,7500;
32.50.41.120-00000022 | Линза очковая пробная | Штука | 2019-10-01 | Исполнение | Астигматическая
|  |  |  | Вид | Отрицательная; Положительная
|  |  |  | Значение рефракций, дптр | 2;
32.50.41.120-00000021 | Линза очковая пробная | Штука | 2019-10-01 | Исполнение | Астигматическая
|  |  |  | Вид | Отрицательная; Положительная
|  |  |  | Значение рефракций, дптр | 2,2500;
32.50.41.120-00000020 | Линза очковая пробная | Штука | 2019-10-01 | Исполнение | Астигматическая
|  |  |  | Вид | Отрицательная; Положительная
|  |  |  | Значение рефракций, дптр | 2,5000;
32.50.41.120-00000019 | Линза очковая пробная | Штука | 2019-10-01 | Исполнение | Астигматическая
|  |  |  | Вид | Отрицательная; Положительная
|  |  |  | Значение рефракций, дптр | 2,7500;
32.50.41.120-00000018 | Линза очковая пробная | Штука | 2019-10-01 | Исполнение | Астигматическая
|  |  |  | Вид | Отрицательная; Положительная
|  |  |  | Значение рефракций, дптр | 3;
32.50.41.120-00000017 | Линза очковая пробная | Штука | 2019-10-01 | Исполнение | Астигматическая
|  |  |  | Вид | Отрицательная; Положительная
|  |  |  | Значение рефракций, дптр | 3,5000;
32.50.41.120-00000016 | Линза очковая пробная | Штука | 2019-10-01 | Исполнение | Астигматическая
|  |  |  | Вид | Отрицательная; Положительная
|  |  |  | Значение рефракций, дптр | 4;
32.50.41.120-00000015 | Линза очковая пробная | Штука | 2019-10-01 | Исполнение | Астигматическая
|  |  |  | Вид | Отрицательная; Положительная
|  |  |  | Значение рефракций, дптр | 4,5000;
32.50.41.120-00000014 | Линза очковая пробная | Штука | 2019-10-01 | Исполнение | Астигматическая
|  |  |  | Вид | Отрицательная; Положительная
|  |  |  | Значение рефракций, дптр | 5;
32.50.41.120-00000013 | Линза очковая пробная | Штука | 2019-10-01 | Исполнение | Астигматическая
|  |  |  | Вид | Отрицательная; Положительная
|  |  |  | Значение рефракций, дптр | 6;
32.50.41.120-00000012 | Линза очковая пробная | Штука | 2019-10-01 | Исполнение | Астигматическая
|  |  |  | Вид | Отрицательная; Положительная
|  |  |  | Значение рефракций, дптр | 0,5000;
32.50.41.120-00000011 | Линза очковая пробная | Штука | 2019-10-01 | Исполнение | Призматическая
|  |  |  | Призматическое действие, пр дптр | 1;
32.50.41.120-00000010 | Линза очковая пробная | Штука | 2019-10-01 | Исполнение | Призматическая
|  |  |  | Призматическое действие, пр дптр | 2;
32.50.41.120-00000009 | Линза очковая пробная | Штука | 2019-10-01 | Исполнение | Призматическая
|  |  |  | Призматическое действие, пр дптр | 3;
32.50.41.120-00000008 | Линза очковая пробная | Штука | 2019-10-01 | Исполнение | Призматическая
|  |  |  | Призматическое действие, пр дптр | 4;
32.50.41.120-00000007 | Линза очковая пробная | Штука | 2019-10-01 | Исполнение | Призматическая
|  |  |  | Призматическое действие, пр дптр | 5;
32.50.41.120-00000006 | Линза очковая пробная | Штука | 2019-10-01 | Исполнение | Призматическая
|  |  |  | Призматическое действие, пр дптр | 6;
32.50.41.120-00000005 | Линза очковая пробная | Штука | 2019-10-01 | Исполнение | Призматическая
|  |  |  | Призматическое действие, пр дптр | 8;
32.50.41.120-00000004 | Линза очковая пробная | Штука | 2019-10-01 | Исполнение | Призматическая
|  |  |  | Призматическое действие, пр дптр | 10;
32.50.41.120-00000003 | Линза очковая пробная | Штука | 2019-10-01 | Исполнение | Призматическая
|  |  |  | Призматическое действие, пр дптр | 12;
32.50.13.120-00000949 | Линза пробная Мэддокса | Штука | 2019-07-01
21.20.23.110-00010406 | Линия клеточной культуры ИВД | Набор | 2019-06-01 | Объем реагента | ≥100; ≥50; ≥10 | Кубический сантиметр;^миллилитр
|  |  |  | Форма выпуска | Культура клеток в монослое; Культура клеток в суспензии
21.20.23.110-00010405 | Линия клеточной культуры ИВД | Набор | 2019-06-01 | Объем реагента | ≥10 | Кубический сантиметр;^миллилитр
|  |  |  | Форма выпуска | Культура клеток в суспензии
21.20.23.110-00010404 | Линия клеточной культуры ИВД | Набор | 2019-06-01 | Объем реагента | ≥50 | Кубический сантиметр;^миллилитр
|  |  |  | Форма выпуска | Культура клеток в суспензии
21.20.23.110-00010403 | Линия клеточной культуры ИВД | Набор | 2019-06-01 | Объем реагента | ≥50 | Кубический сантиметр;^миллилитр
|  |  |  | Форма выпуска | Культура клеток в монослое
21.20.23.110-00010402 | Линия клеточной культуры ИВД | Набор | 2019-06-01 | Объем реагента | ≥100 | Кубический сантиметр;^миллилитр
|  |  |  | Форма выпуска | Культура клеток в монослое
21.20.23.110-00009352 | Линкомицин диски для тестирования на чувствительность ИВД | Набор | 2019-04-01 | Количество выполняемых тестов | ≥100; ≥50; ≥10; ≥200 | Штука
|  |  |  | Назначение | Для автоматической и ручной постановки
21.20.23.110-00009356 | Линкомицин диски для тестирования на чувствительность ИВД | Набор | 2019-04-01 | Количество выполняемых тестов | ≥10 | Штука
|  |  |  | Назначение | Для автоматической и ручной постановки
21.20.23.110-00009355 | Линкомицин диски для тестирования на чувствительность ИВД | Набор | 2019-04-01 | Количество выполняемых тестов | ≥50 | Штука
|  |  |  | Назначение | Для автоматической и ручной постановки
21.20.23.110-00009354 | Линкомицин диски для тестирования на чувствительность ИВД | Набор | 2019-04-01 | Количество выполняемых тестов | ≥100 | Штука
|  |  |  | Назначение | Для автоматической и ручной постановки
21.20.23.110-00009353 | Линкомицин диски для тестирования на чувствительность ИВД | Набор | 2019-04-01 | Количество выполняемых тестов | ≥200 | Штука
|  |  |  | Назначение | Для автоматической и ручной постановки
21.20.23.110-00009357 | Линкомицин/неомицин диски для тестирования на чувствительность ИВД | Набор | 2019-04-01 | Назначение | Для автоматической и ручной постановки
|  |  |  | Количество выполняемых тестов | ≥50; ≥200; ≥100; ≥10 | Штука
21.20.23.110-00009361 | Линкомицин/неомицин диски для тестирования на чувствительность ИВД | Набор | 2019-04-01 | Назначение | Для автоматической и ручной постановки
|  |  |  | Количество выполняемых тестов | ≥10 | Штука
21.20.23.110-00009360 | Линкомицин/неомицин диски для тестирования на чувствительность ИВД | Набор | 2019-04-01 | Назначение | Для автоматической и ручной постановки
|  |  |  | Количество выполняемых тестов | ≥50 | Штука
21.20.23.110-00009359 | Линкомицин/неомицин диски для тестирования на чувствительность ИВД | Набор | 2019-04-01 | Назначение | Для автоматической и ручной постановки
|  |  |  | Количество выполняемых тестов | ≥100 | Штука
21.20.23.110-00009358 | Линкомицин/неомицин диски для тестирования на чувствительность ИВД | Набор | 2019-04-01 | Назначение | Для автоматической и ручной постановки
|  |  |  | Количество выполняемых тестов | ≥200 | Штука
21.20.23.110-00000372 | Липаза ИВД, набор, ферментный спектрофотометрический анализ | Набор | 2018-11-02 | Количество выполняемых тестов | ≥100; ≥200; ≥500; ≥40; ≥180; ≥400; ≥600 | Штука
|  |  |  | Назначение | Для анализаторов Roche/Hitachi cobas с; Для анализаторов открытого типа и ручной постановки
21.20.23.110-00000379 | Липаза ИВД, набор, ферментный спектрофотометрический анализ | Набор | 2018-11-02 | Количество выполняемых тестов | ≥40 | Штука
|  |  |  | Назначение | Для анализаторов открытого типа и ручной постановки
21.20.23.110-00000378 | Липаза ИВД, набор, ферментный спектрофотометрический анализ | Набор | 2018-11-02 | Количество выполняемых тестов | ≥100 | Штука
|  |  |  | Назначение | Для анализаторов открытого типа и ручной постановки
21.20.23.110-00000377 | Липаза ИВД, набор, ферментный спектрофотометрический анализ | Набор | 2018-11-02 | Количество выполняемых тестов | ≥180 | Штука
|  |  |  | Назначение | Для анализаторов открытого типа и ручной постановки
21.20.23.110-00000376 | Липаза ИВД, набор, ферментный спектрофотометрический анализ | Набор | 2018-11-02 | Количество выполняемых тестов | ≥200 | Штука
|  |  |  | Назначение | Для анализаторов открытого типа и ручной постановки
21.20.23.110-00000375 | Липаза ИВД, набор, ферментный спектрофотометрический анализ | Набор | 2018-11-02 | Количество выполняемых тестов | ≥400 | Штука
|  |  |  | Назначение | Для анализаторов открытого типа и ручной постановки
21.20.23.110-00000374 | Липаза ИВД, набор, ферментный спектрофотометрический анализ | Набор | 2018-11-02 | Количество выполняемых тестов | ≥500 | Штука
|  |  |  | Назначение | Для анализаторов открытого типа и ручной постановки
21.20.23.110-00000373 | Липаза ИВД, набор, ферментный спектрофотометрический анализ | Набор | 2018-11-02 | Количество выполняемых тестов | ≥600 | Штука
|  |  |  | Назначение | Для анализаторов Roche/Hitachi cobas с
21.20.23.110-00004574 | Липаза ИВД, реагент | Набор | 2018-12-14 | Количество выполняемых тестов | ≥100; ≥10; ≥200; ≥50 | Штука
|  |  |  | Назначение | Для анализаторов серий Олимпус; Для анализаторов серий Сапфир; Для анализаторов серии AU; Для анализаторов серии ERBA; Для анализаторов серии Витрос (Vitros); Для анализаторов серии Synchron System; Для серии платформ модульных MODULAR ANALYTICS; Для анализаторов Hitachi; Для анализаторов серии COBAS; Для анализаторов открытого типа и ручной постановки
21.20.23.110-00004587 | Липаза ИВД, реагент | Набор | 2018-12-14 | Количество выполняемых тестов | ≥10 | Штука
|  |  |  | Назначение | Для анализаторов открытого типа и ручной постановки
21.20.23.110-00004586 | Липаза ИВД, реагент | Набор | 2018-12-14 | Количество выполняемых тестов | ≥50 | Штука
|  |  |  | Назначение | Для анализаторов открытого типа и ручной постановки
21.20.23.110-00004585 | Липаза ИВД, реагент | Набор | 2018-12-14 | Количество выполняемых тестов | ≥50 | Штука
|  |  |  | Назначение | Для анализаторов серии COBAS
21.20.23.110-00004584 | Липаза ИВД, реагент | Набор | 2018-12-14 | Количество выполняемых тестов | ≥50 | Штука
|  |  |  | Назначение | Для анализаторов Hitachi
21.20.23.110-00004583 | Липаза ИВД, реагент | Набор | 2018-12-14 | Количество выполняемых тестов | ≥50 | Штука
|  |  |  | Назначение | Для серии платформ модульных MODULAR ANALYTICS
21.20.23.110-00004582 | Липаза ИВД, реагент | Набор | 2018-12-14 | Количество выполняемых тестов | ≥50 | Штука
|  |  |  | Назначение | Для анализаторов серии Synchron System
21.20.23.110-00004581 | Липаза ИВД, реагент | Набор | 2018-12-14 | Количество выполняемых тестов | ≥50 | Штука
|  |  |  | Назначение | Для анализаторов серии Витрос (Vitros)
21.20.23.110-00004580 | Липаза ИВД, реагент | Набор | 2018-12-14 | Количество выполняемых тестов | ≥50 | Штука
|  |  |  | Назначение | Для анализаторов серии ERBA
21.20.23.110-00004579 | Липаза ИВД, реагент | Набор | 2018-12-14 | Количество выполняемых тестов | ≥50 | Штука
|  |  |  | Назначение | Для анализаторов серии AU
21.20.23.110-00004578 | Липаза ИВД, реагент | Набор | 2018-12-14 | Количество выполняемых тестов | ≥50 | Штука
|  |  |  | Назначение | Для анализаторов серий Сапфир
21.20.23.110-00004577 | Липаза ИВД, реагент | Набор | 2018-12-14 | Количество выполняемых тестов | ≥50 | Штука
|  |  |  | Назначение | Для анализаторов серий Олимпус
21.20.23.110-00004576 | Липаза ИВД, реагент | Набор | 2018-12-14 | Количество выполняемых тестов | ≥100 | Штука
|  |  |  | Назначение | Для анализаторов открытого типа и ручной постановки
21.20.23.110-00004575 | Липаза ИВД, реагент | Набор | 2018-12-14 | Количество выполняемых тестов | ≥200 | Штука
|  |  |  | Назначение | Для анализаторов открытого типа и ручной постановки
21.20.23.110-00010838 | Липидный обмен полиморфизмы генов ИВД, контрольный материал | Штука | 2021-06-15
21.20.23.110-00010837 | Липидный обмен полиморфизмы генов ИВД, набор, анализ нуклеиновых кислот | Штука | 2021-06-15
21.20.23.110-00003608 | Липидный пероксид ИВД, реагент | Набор | 2018-12-14 | Назначение | Для анализаторов серии Immulite; Для анализаторов открытого типа и ручной постановки
|  |  |  | Количество выполняемых тестов | ≥96; ≥24; ≥12; ≥48 | Штука
21.20.23.110-00003613 | Липидный пероксид ИВД, реагент | Набор | 2018-12-14 | Назначение | Для анализаторов открытого типа и ручной постановки
|  |  |  | Количество выполняемых тестов | ≥12 | Штука
21.20.23.110-00003612 | Липидный пероксид ИВД, реагент | Набор | 2018-12-14 | Назначение | Для анализаторов открытого типа и ручной постановки
|  |  |  | Количество выполняемых тестов | ≥24 | Штука
21.20.23.110-00003611 | Липидный пероксид ИВД, реагент | Набор | 2018-12-14 | Назначение | Для анализаторов открытого типа и ручной постановки
|  |  |  | Количество выполняемых тестов | ≥48 | Штука
21.20.23.110-00003610 | Липидный пероксид ИВД, реагент | Набор | 2018-12-14 | Назначение | Для анализаторов серии Immulite
|  |  |  | Количество выполняемых тестов | ≥48 | Штука
21.20.23.110-00003609 | Липидный пероксид ИВД, реагент | Набор | 2018-12-14 | Назначение | Для анализаторов открытого типа и ручной постановки
|  |  |  | Количество выполняемых тестов | ≥96 | Штука
21.20.23.110-00010368 | Липопротеин А ИВД, калибратор | Набор | 2019-07-01
21.20.23.110-00003144 | Липопротеин А ИВД, контрольный материал | Набор | 2018-12-14 | Назначение | Для анализаторов серии MODULAR ANALITICS; Для анализаторов серии Cobas; Для анализаторов серии Hitachi; Для анализаторов серии ARCHITECT; Для анализаторов серии Сапфир и Олимпус; Для анализаторов серии ISE; Для анализаторов открытого типа и ручной постановки
|  |  |  | Объем реагента | ≥3; ≥10; ≥1; ≥5 | Кубический сантиметр;^миллилитр
21.20.23.110-00003154 | Липопротеин А ИВД, контрольный материал | Набор | 2018-12-14 | Назначение | Для анализаторов открытого типа и ручной постановки
|  |  |  | Объем реагента | ≥1 | Кубический сантиметр;^миллилитр
21.20.23.110-00003153 | Липопротеин А ИВД, контрольный материал | Набор | 2018-12-14 | Назначение | Для анализаторов открытого типа и ручной постановки
|  |  |  | Объем реагента | ≥3 | Кубический сантиметр;^миллилитр
21.20.23.110-00003152 | Липопротеин А ИВД, контрольный материал | Набор | 2018-12-14 | Назначение | Для анализаторов серии ISE
|  |  |  | Объем реагента | ≥3 | Кубический сантиметр;^миллилитр
21.20.23.110-00003151 | Липопротеин А ИВД, контрольный материал | Набор | 2018-12-14 | Назначение | Для анализаторов серии Сапфир и Олимпус
|  |  |  | Объем реагента | ≥3 | Кубический сантиметр;^миллилитр
21.20.23.110-00003150 | Липопротеин А ИВД, контрольный материал | Набор | 2018-12-14 | Назначение | Для анализаторов серии ARCHITECT
|  |  |  | Объем реагента | ≥3 | Кубический сантиметр;^миллилитр
21.20.23.110-00003149 | Липопротеин А ИВД, контрольный материал | Набор | 2018-12-14 | Назначение | Для анализаторов серии Hitachi
|  |  |  | Объем реагента | ≥3 | Кубический сантиметр;^миллилитр
21.20.23.110-00003148 | Липопротеин А ИВД, контрольный материал | Набор | 2018-12-14 | Назначение | Для анализаторов серии Cobas
|  |  |  | Объем реагента | ≥3 | Кубический сантиметр;^миллилитр
21.20.23.110-00003147 | Липопротеин А ИВД, контрольный материал | Набор | 2018-12-14 | Назначение | Для анализаторов серии MODULAR ANALITICS
|  |  |  | Объем реагента | ≥3 | Кубический сантиметр;^миллилитр
21.20.23.110-00003146 | Липопротеин А ИВД, контрольный материал | Набор | 2018-12-14 | Назначение | Для анализаторов открытого типа и ручной постановки
|  |  |  | Объем реагента | ≥5 | Кубический сантиметр;^миллилитр
21.20.23.110-00003145 | Липопротеин А ИВД, контрольный материал | Набор | 2018-12-14 | Назначение | Для анализаторов открытого типа и ручной постановки
|  |  |  | Объем реагента | ≥10 | Кубический сантиметр;^миллилитр
21.20.23.110-00008757 | Липопротеин А ИВД, набор, нефелометрический/турбидиметрический анализ | Набор | 2019-04-01 | Назначение | Для анализаторов серии ARCHITECT; Для анализаторов серии Cobas с; Для ручной постановки анализа и/или анализаторов открытого типа
21.20.23.110-00008760 | Липопротеин А ИВД, набор, нефелометрический/турбидиметрический анализ | Набор | 2019-04-01 | Назначение | Для ручной постановки анализа и/или анализаторов открытого типа
21.20.23.110-00008759 | Липопротеин А ИВД, набор, нефелометрический/турбидиметрический анализ | Набор | 2019-04-01 | Назначение | Для анализаторов серии Cobas с
21.20.23.110-00008758 | Липопротеин А ИВД, набор, нефелометрический/турбидиметрический анализ | Набор | 2019-04-01 | Назначение | Для анализаторов серии ARCHITECT
21.20.23.110-00004662 | Липопротеин А ИВД, реагент | Набор | 2018-12-14 | Назначение | Для анализаторов серий Олимпус; Для анализаторов серий Сапфир; Для анализаторов серии ARHITECT; Для серии платформ модульных MODULAR ANALYTICS; Для анализаторов Hitachi; Для анализаторов серии COBAS; Для анализаторов открытого типа и ручной постановки
|  |  |  | Количество выполняемых тестов | ≥50; ≥100; ≥10; ≥200 | Штука
21.20.23.110-00004672 | Липопротеин А ИВД, реагент | Набор | 2018-12-14 | Назначение | Для анализаторов открытого типа и ручной постановки
|  |  |  | Количество выполняемых тестов | ≥200 | Штука
21.20.23.110-00004671 | Липопротеин А ИВД, реагент | Набор | 2018-12-14 | Назначение | Для анализаторов открытого типа и ручной постановки
|  |  |  | Количество выполняемых тестов | ≥50 | Штука
21.20.23.110-00004670 | Липопротеин А ИВД, реагент | Набор | 2020-12-07 | Назначение | Для анализаторов серии COBAS
|  |  |  | Количество выполняемых тестов | ≥50 | Штука
21.20.23.110-00004669 | Липопротеин А ИВД, реагент | Набор | 2018-12-14 | Назначение | Для анализаторов Hitachi
|  |  |  | Количество выполняемых тестов | ≥50 | Штука
21.20.23.110-00004668 | Липопротеин А ИВД, реагент | Набор | 2018-12-14 | Назначение | Для серии платформ модульных MODULAR ANALYTICS
|  |  |  | Количество выполняемых тестов | ≥50 | Штука
21.20.23.110-00004667 | Липопротеин А ИВД, реагент | Набор | 2018-12-14 | Назначение | Для анализаторов серии ARHITECT
|  |  |  | Количество выполняемых тестов | ≥50 | Штука
21.20.23.110-00004666 | Липопротеин А ИВД, реагент | Набор | 2018-12-14 | Назначение | Для анализаторов серий Сапфир
|  |  |  | Количество выполняемых тестов | ≥50 | Штука
21.20.23.110-00004665 | Липопротеин А ИВД, реагент | Набор | 2018-12-14 | Назначение | Для анализаторов серий Олимпус
|  |  |  | Количество выполняемых тестов | ≥50 | Штука
21.20.23.110-00004664 | Липопротеин А ИВД, реагент | Набор | 2020-12-07 | Назначение | Для анализаторов открытого типа и ручной постановки
|  |  |  | Количество выполняемых тестов | ≥100 | Штука
21.20.23.110-00004663 | Липопротеин А ИВД, реагент | Набор | 2018-12-14 | Назначение | Для анализаторов открытого типа и ручной постановки
|  |  |  | Количество выполняемых тестов | ≥10 | Штука
21.20.23.110-00002989 | Липопротеин ИВД, калибратор | Набор | 2018-12-14 | Назначение | Для анализаторов серии ERBA; Для анализаторов открытого типа
|  |  |  | Объем реагента | ≥50; ≥10; ≥1; ≥5 | Кубический сантиметр;^миллилитр
21.20.23.110-00002994 | Липопротеин ИВД, калибратор | Набор | 2018-12-14 | Назначение | Для анализаторов открытого типа
|  |  |  | Объем реагента | ≥1 | Кубический сантиметр;^миллилитр
21.20.23.110-00002993 | Липопротеин ИВД, калибратор | Набор | 2018-12-14 | Назначение | Для анализаторов серии ERBA
|  |  |  | Объем реагента | ≥1 | Кубический сантиметр;^миллилитр
21.20.23.110-00002992 | Липопротеин ИВД, калибратор | Набор | 2018-12-14 | Назначение | Для анализаторов открытого типа
|  |  |  | Объем реагента | ≥5 | Кубический сантиметр;^миллилитр
21.20.23.110-00002991 | Липопротеин ИВД, калибратор | Набор | 2018-12-14 | Назначение | Для анализаторов открытого типа
|  |  |  | Объем реагента | ≥10 | Кубический сантиметр;^миллилитр
21.20.23.110-00002990 | Липопротеин ИВД, калибратор | Набор | 2018-12-14 | Назначение | Для анализаторов открытого типа
|  |  |  | Объем реагента | ≥50 | Кубический сантиметр;^миллилитр
21.20.23.110-00007288 | Липопротеин ИВД, контрольный материал | Набор | 2019-06-01 | Объем реагента | ≥5; ≥3; ≥10; ≥1 | Кубический сантиметр;^миллилитр
|  |  |  | Назначение | Для анализаторов открытого типа и ручной постановки
|  |  |  | Объем реагента | ≥5; ≥3; ≥10; ≥1 | Кубический сантиметр;^миллилитр
|  |  |  | Назначение | Для анализаторов серий ARD; Для анализаторов открытого типа и ручной постановки
21.20.23.110-00007292 | Липопротеин ИВД, контрольный материал | Набор | 2019-06-01 | Объем реагента | ≥1 | Кубический сантиметр;^миллилитр
|  |  |  | Назначение | Для анализаторов открытого типа и ручной постановки
|  |  |  | Объем реагента | ≥1 | Кубический сантиметр;^миллилитр
|  |  |  | Назначение | Для анализаторов открытого типа и ручной постановки
21.20.23.110-00007291 | Липопротеин ИВД, контрольный материал | Набор | 2019-06-01 | Объем реагента | ≥3 | Кубический сантиметр;^миллилитр
|  |  |  | Назначение | Для анализаторов открытого типа и ручной постановки
|  |  |  | Объем реагента | ≥3 | Кубический сантиметр;^миллилитр
|  |  |  | Назначение | Для анализаторов открытого типа и ручной постановки
21.20.23.110-00007290 | Липопротеин ИВД, контрольный материал | Набор | 2019-06-01 | Объем реагента | ≥5 | Кубический сантиметр;^миллилитр
|  |  |  | Назначение | Для анализаторов открытого типа и ручной постановки
|  |  |  | Объем реагента | ≥5 | Кубический сантиметр;^миллилитр
|  |  |  | Назначение | Для анализаторов открытого типа и ручной постановки
21.20.23.110-00007289 | Липопротеин ИВД, контрольный материал | Набор | 2019-06-01 | Объем реагента | ≥10 | Кубический сантиметр;^миллилитр
|  |  |  | Назначение | Для анализаторов открытого типа и ручной постановки
|  |  |  | Объем реагента | ≥10 | Кубический сантиметр;^миллилитр
|  |  |  | Назначение | Для анализаторов открытого типа и ручной постановки
21.20.23.110-00010482 | Липопротеин ИВД, контрольный материал | Набор | 2019-06-01 | Объем реагента | ≥5 | Кубический сантиметр;^миллилитр
|  |  |  | Назначение | Для анализаторов серий ARD
21.20.23.110-00007293 | Липопротеин ИВД, набор, нефелометрический/турбидиметрический анализ | Набор | 2019-04-01 | Назначение | Для анализаторов серии Cobas с; Для анализаторов открытого типа
21.20.23.110-00007295 | Липопротеин ИВД, набор, нефелометрический/турбидиметрический анализ | Набор | 2019-04-01 | Назначение | Для анализаторов открытого типа
21.20.23.110-00007294 | Липопротеин ИВД, набор, нефелометрический/турбидиметрический анализ | Набор | 2019-04-01 | Назначение | Для анализаторов серии Cobas с
21.20.23.110-00009126 | Литий терапевтический лекарственный мониторинг ИВД, калибратор | Набор | 2019-04-01 | Назначение | Для анализаторов серии Олимпус; Для анализаторов серии Сапфир; Для анализаторов открытого типа
|  |  |  | Объем реагента | ≥1; ≥10; ≥5 | Кубический сантиметр;^миллилитр
21.20.23.110-00009131 | Литий терапевтический лекарственный мониторинг ИВД, калибратор | Набор | 2019-04-01 | Назначение | Для анализаторов открытого типа
|  |  |  | Объем реагента | ≥1 | Кубический сантиметр;^миллилитр
21.20.23.110-00009130 | Литий терапевтический лекарственный мониторинг ИВД, калибратор | Набор | 2019-04-01 | Назначение | Для анализаторов серии Сапфир
|  |  |  | Объем реагента | ≥5 | Кубический сантиметр;^миллилитр
21.20.23.110-00009129 | Литий терапевтический лекарственный мониторинг ИВД, калибратор | Набор | 2019-04-01 | Назначение | Для анализаторов серии Олимпус
|  |  |  | Объем реагента | ≥5 | Кубический сантиметр;^миллилитр
21.20.23.110-00009128 | Литий терапевтический лекарственный мониторинг ИВД, калибратор | Набор | 2019-04-01 | Назначение | Для анализаторов открытого типа
|  |  |  | Объем реагента | ≥5 | Кубический сантиметр;^миллилитр
21.20.23.110-00009127 | Литий терапевтический лекарственный мониторинг ИВД, калибратор | Набор | 2019-04-01 | Назначение | Для анализаторов открытого типа
|  |  |  | Объем реагента | ≥10 | Кубический сантиметр;^миллилитр
21.20.23.110-00009132 | Литий терапевтический лекарственный мониторинг ИВД, контрольный материал | Набор | 2019-06-01 | Назначение | Для анализаторов серии WAKO Cemicals; Для анализаторов открытого типа и ручной постановки
|  |  |  | Объем реагента | ≥3; ≥10; ≥1; ≥5 | Кубический сантиметр;^миллилитр
|  |  |  | Объем реагента | ≥5; ≥1; ≥10; ≥3 | Кубический сантиметр;^миллилитр
|  |  |  | Назначение | Для анализаторов серии Олимпус; Для анализаторов серии Сапфир; Для анализаторов открытого типа и ручной постановки
21.20.23.110-00009138 | Литий терапевтический лекарственный мониторинг ИВД, контрольный материал | Набор | 2019-06-01 | Назначение | Для анализаторов открытого типа и ручной постановки
|  |  |  | Объем реагента | ≥1 | Кубический сантиметр;^миллилитр
|  |  |  | Объем реагента | ≥1 | Кубический сантиметр;^миллилитр
|  |  |  | Назначение | Для анализаторов открытого типа и ручной постановки
21.20.23.110-00009136 | Литий терапевтический лекарственный мониторинг ИВД, контрольный материал | Набор | 2019-06-01 | Назначение | Для анализаторов открытого типа и ручной постановки
|  |  |  | Объем реагента | ≥3 | Кубический сантиметр;^миллилитр
|  |  |  | Объем реагента | ≥3 | Кубический сантиметр;^миллилитр
|  |  |  | Назначение | Для анализаторов серии Олимпус
21.20.23.110-00009135 | Литий терапевтический лекарственный мониторинг ИВД, контрольный материал | Набор | 2019-06-01 | Назначение | Для анализаторов серии WAKO Cemicals
|  |  |  | Объем реагента | ≥3 | Кубический сантиметр;^миллилитр
|  |  |  | Объем реагента | ≥5 | Кубический сантиметр;^миллилитр
|  |  |  | Назначение | Для анализаторов открытого типа и ручной постановки
21.20.23.110-00009134 | Литий терапевтический лекарственный мониторинг ИВД, контрольный материал | Набор | 2019-06-01 | Назначение | Для анализаторов открытого типа и ручной постановки
|  |  |  | Объем реагента | ≥5 | Кубический сантиметр;^миллилитр
|  |  |  | Объем реагента | ≥5 | Кубический сантиметр;^миллилитр
|  |  |  | Назначение | Для анализаторов открытого типа и ручной постановки
21.20.23.110-00009133 | Литий терапевтический лекарственный мониторинг ИВД, контрольный материал | Набор | 2019-06-01 | Назначение | Для анализаторов открытого типа и ручной постановки
|  |  |  | Объем реагента | ≥10 | Кубический сантиметр;^миллилитр
|  |  |  | Объем реагента | ≥10 | Кубический сантиметр;^миллилитр
|  |  |  | Назначение | Для анализаторов открытого типа и ручной постановки
21.20.23.110-00000444 | Литий терапевтический лекарственный мониторинг ИВД, набор, спектрофотометрический анализ | Набор | 2018-11-02 | Назначение | Для анализаторов Roche/Hitachi cobas с
21.20.23.110-00003928 | Литий терапевтический лекарственный мониторинг ИВД, реагент | Набор | 2018-12-14 | Назначение | Для анализаторов открытого типа; Для анализаторов серии Витрос (Vitros); Для анализаторов серий Олимпус; Для анализаторов серий Сапфир; Для серии платформ модульных MODULAR ANALYTICS; Для анализаторов Hitachi; Для анализаторов серии COBAS
|  |  |  | Количество выполняемых тестов | ≥100; ≥50; ≥200; ≥20 | Штука
21.20.23.110-00003938 | Литий терапевтический лекарственный мониторинг ИВД, реагент | Набор | 2018-12-14 | Назначение | Для анализаторов открытого типа
|  |  |  | Количество выполняемых тестов | ≥20 | Штука
21.20.23.110-00003937 | Литий терапевтический лекарственный мониторинг ИВД, реагент | Набор | 2018-12-14 | Назначение | Для анализаторов серии COBAS
|  |  |  | Количество выполняемых тестов | ≥50 | Штука
21.20.23.110-00003936 | Литий терапевтический лекарственный мониторинг ИВД, реагент | Набор | 2018-12-14 | Назначение | Для анализаторов Hitachi
|  |  |  | Количество выполняемых тестов | ≥50 | Штука
21.20.23.110-00003935 | Литий терапевтический лекарственный мониторинг ИВД, реагент | Набор | 2018-12-14 | Назначение | Для серии платформ модульных MODULAR ANALYTICS
|  |  |  | Количество выполняемых тестов | ≥50 | Штука
21.20.23.110-00003934 | Литий терапевтический лекарственный мониторинг ИВД, реагент | Набор | 2018-12-14 | Назначение | Для анализаторов серий Сапфир
|  |  |  | Количество выполняемых тестов | ≥50 | Штука
21.20.23.110-00003933 | Литий терапевтический лекарственный мониторинг ИВД, реагент | Набор | 2018-12-14 | Назначение | Для анализаторов серий Олимпус
|  |  |  | Количество выполняемых тестов | ≥50 | Штука
21.20.23.110-00003932 | Литий терапевтический лекарственный мониторинг ИВД, реагент | Набор | 2018-12-14 | Назначение | Для анализаторов серии Витрос (Vitros)
|  |  |  | Количество выполняемых тестов | ≥50 | Штука
21.20.23.110-00003931 | Литий терапевтический лекарственный мониторинг ИВД, реагент | Набор | 2018-12-14 | Назначение | Для анализаторов открытого типа
|  |  |  | Количество выполняемых тестов | ≥50 | Штука
21.20.23.110-00003930 | Литий терапевтический лекарственный мониторинг ИВД, реагент | Набор | 2018-12-14 | Назначение | Для анализаторов открытого типа
|  |  |  | Количество выполняемых тестов | ≥100 | Штука
21.20.23.110-00003929 | Литий терапевтический лекарственный мониторинг ИВД, реагент | Набор | 2018-12-14 | Назначение | Для анализаторов открытого типа
|  |  |  | Количество выполняемых тестов | ≥200 | Штука
32.50.13.190-00007363 | Литотриптор | Штука | 2019-07-01
32.50.11.000-00000098 | Ловушка для стоматологической амальгамы | Штука | 2019-07-01
32.50.13.190-00007024 | Ложка гинекологическая | Штука | 2019-07-01
32.50.13.190-00007028 | Ложка гинекологическая для забора маточных выделений | Штука | 2019-07-01
32.50.50.190-00000175 | Ложка для дозирования лекарственных средств, многоразового использования | Штука | 2019-07-01
32.50.50.190-00000178 | Ложка для дозирования лекарственных средств, одноразового использования | Штука | 2019-07-01
32.50.11.000-00000094 | Ложка для нанесения фторсодержащего геля | Штука | 2021-03-17
32.50.13.190-00007626 | Ложка для печеночных/желчных протоков для гастроэнтерологии и урологии | Штука | 2019-07-01
32.50.13.190-00007771 | Ложка для удаления желчных камней | Штука | 2019-07-01
32.50.13.120-00000898 | Ложка для хрусталика | Штука | 2019-07-01
32.50.13.190-00007274 | Ложка костная | Штука | 2019-07-01
32.50.13.190-00007236 | Ложка оттискная для челюстно-лицевых слепков | Штука | 2019-07-01
32.50.11.000-00000076 | Ложка оттискная стоматологическая, многоразового использования | Штука | 2021-03-14
32.50.11.000-00000075 | Ложка оттискная стоматологическая, одноразового использования | Штука | 2021-03-14
32.50.13.190-00007374 | Ложка ушная | Штука | 2019-07-01
32.50.50.190-00000859 | Локализатор порта для инъекции тканевого экспандера | Штука | 2019-07-01
26.60.12.140-00000001 | Локатор вен инфракрасный | Штука | 2019-07-01
21.20.23.110-00006583 | Ломефлоксацин диски для тестирования на чувствительность ИВД | Набор | 2019-04-01 | Количество выполняемых тестов | ≥100; ≥50; ≥200; ≥10 | Штука
|  |  |  | Назначение | Для автоматической и ручной постановки
21.20.23.110-00006587 | Ломефлоксацин диски для тестирования на чувствительность ИВД | Набор | 2019-04-01 | Количество выполняемых тестов | ≥10 | Штука
|  |  |  | Назначение | Для автоматической и ручной постановки
21.20.23.110-00006586 | Ломефлоксацин диски для тестирования на чувствительность ИВД | Набор | 2019-04-01 | Количество выполняемых тестов | ≥50 | Штука
|  |  |  | Назначение | Для автоматической и ручной постановки
21.20.23.110-00006585 | Ломефлоксацин диски для тестирования на чувствительность ИВД | Набор | 2019-04-01 | Количество выполняемых тестов | ≥100 | Штука
|  |  |  | Назначение | Для автоматической и ручной постановки
21.20.23.110-00006584 | Ломефлоксацин диски для тестирования на чувствительность ИВД | Набор | 2019-04-01 | Количество выполняемых тестов | ≥200 | Штука
|  |  |  | Назначение | Для автоматической и ручной постановки
32.50.13.190-00007086 | Лопатка для оттеснения вен | Штука | 2019-07-01
32.50.13.190-00007210 | Лопаточка для оттеснения легкого | Штука | 2019-07-01
32.50.50.190-00001366 | Лоток для губок/тампонов, многоразового использования | Штука | 2019-07-01
32.50.50.190-00001274 | Лоток для инструментов | Штука | 2019-07-01
32.50.50.190-00001442 | Лоток для принадлежностей для аспирации, многоразового использования | Штука | 2019-07-01
32.50.13.190-00007041 | Лоток для промывания ушей | Штука | 2019-07-01
32.50.50.190-00001130 | Лоток общего назначения, многоразового использования | Штука | 2019-07-01
32.50.50.190-00001133 | Лоток общего назначения, одноразового использования | Штука | 2019-07-01
21.20.23.199-00000032 | Лубрикант вагинальный | Штука | 2019-07-01
32.50.13.120-00000899 | Лубрикант для глаз | Штука | 2019-07-01
21.20.23.199-00000040 | Лубрикант для полового акта | Штука | 2019-07-01
21.20.23.199-00000074 | Лубрикант для слизистой оболочки против храпа | Штука | 2019-07-01
32.50.13.190-00007300 | Луер-адаптер для забора крови | Штука | 2019-07-01
32.50.13.120-00000891 | Лупа налобная | Штука | 2019-07-01
32.50.13.190-00007133 | Лупа хирургическая бинокулярная, многоразового использования | Штука | 2019-07-01
32.50.13.190-00007940 | Лупа хирургическая бинокулярная, многоразового использования | Штука | 2019-10-01 | Увеличение | Регулируемое; Нерегулируемое
|  |  |  | Освещение | Не важно; Да
|  |  |  | Фиксация | Шлем; Эластичная лента; Оправа
|  |  |  | Минимальное увеличение | 4,4000; 3,5000; 3; 2,3000; 2; 3,2000;
|  |  |  | Максимальное увеличение | 6; 4,2000; 5,2000; 5,5000; 3; 5;
|  |  |  | Увеличение фиксируемое | ≥5 и ≤5,5000; ≥4,5000 и ≤5; ≥4 и ≤4,5000; ≥3 и ≤3,5000; ≥2,5000 и ≤3; ≥2 и ≤2,5000; ≥5,5000 и ≤6; ≥3,5000 и ≤4
32.50.13.190-00007939 | Лупа хирургическая бинокулярная, многоразового использования | Штука | 2019-10-01 | Увеличение | Нерегулируемое
|  |  |  | Освещение | Не важно; Да
|  |  |  | Фиксация | Эластичная лента
|  |  |  | Увеличение фиксируемое | ≥2 и ≤2,5000
32.50.13.190-00007938 | Лупа хирургическая бинокулярная, многоразового использования | Штука | 2019-10-01 | Увеличение | Нерегулируемое
|  |  |  | Освещение | Не важно; Да
|  |  |  | Фиксация | Оправа
|  |  |  | Увеличение фиксируемое | ≥2 и ≤2,5000
32.50.13.190-00007937 | Лупа хирургическая бинокулярная, многоразового использования | Штука | 2019-10-01 | Увеличение | Нерегулируемое
|  |  |  | Освещение | Не важно; Да
|  |  |  | Фиксация | Шлем
|  |  |  | Увеличение фиксируемое | ≥2 и ≤2,5000
32.50.13.190-00007936 | Лупа хирургическая бинокулярная, многоразового использования | Штука | 2019-10-01 | Увеличение | Нерегулируемое
|  |  |  | Освещение | Да; Не важно
|  |  |  | Фиксация | Оправа
|  |  |  | Увеличение фиксируемое | ≥2,5000 и ≤3
32.50.13.190-00007935 | Лупа хирургическая бинокулярная, многоразового использования | Штука | 2019-10-01 | Увеличение | Нерегулируемое
|  |  |  | Освещение | Не важно; Да
|  |  |  | Фиксация | Эластичная лента
|  |  |  | Увеличение фиксируемое | ≥2,5000 и ≤3
32.50.13.190-00007934 | Лупа хирургическая бинокулярная, многоразового использования | Штука | 2019-10-01 | Увеличение | Нерегулируемое
|  |  |  | Освещение | Не важно; Да
|  |  |  | Фиксация | Шлем
|  |  |  | Увеличение фиксируемое | ≥2,5000 и ≤3
32.50.13.190-00007933 | Лупа хирургическая бинокулярная, многоразового использования | Штука | 2019-10-01 | Увеличение | Нерегулируемое
|  |  |  | Освещение | Не важно; Да
|  |  |  | Фиксация | Оправа
|  |  |  | Увеличение фиксируемое | ≥3 и ≤3,5000
32.50.13.190-00007932 | Лупа хирургическая бинокулярная, многоразового использования | Штука | 2019-10-01 | Увеличение | Нерегулируемое
|  |  |  | Освещение | Не важно; Да
|  |  |  | Фиксация | Эластичная лента
|  |  |  | Увеличение фиксируемое | ≥3 и ≤3,5000
32.50.13.190-00007931 | Лупа хирургическая бинокулярная, многоразового использования | Штука | 2019-10-01 | Увеличение | Нерегулируемое
|  |  |  | Освещение | Не важно; Да
|  |  |  | Фиксация | Шлем
|  |  |  | Увеличение фиксируемое | ≥3 и ≤3,5000
32.50.13.190-00007930 | Лупа хирургическая бинокулярная, многоразового использования | Штука | 2019-10-01 | Увеличение | Нерегулируемое
|  |  |  | Освещение | Не важно; Да
|  |  |  | Фиксация | Оправа
|  |  |  | Увеличение фиксируемое | ≥3,5000 и ≤4
32.50.13.190-00007929 | Лупа хирургическая бинокулярная, многоразового использования | Штука | 2019-10-01 | Увеличение | Нерегулируемое
|  |  |  | Освещение | Не важно; Да
|  |  |  | Фиксация | Эластичная лента
|  |  |  | Увеличение фиксируемое | ≥3,5000 и ≤4
32.50.13.190-00007928 | Лупа хирургическая бинокулярная, многоразового использования | Штука | 2019-10-01 | Увеличение | Нерегулируемое
|  |  |  | Освещение | Не важно; Да
|  |  |  | Фиксация | Шлем
|  |  |  | Увеличение фиксируемое | ≥3,5000 и ≤4
32.50.13.190-00007927 | Лупа хирургическая бинокулярная, многоразового использования | Штука | 2019-10-01 | Увеличение | Нерегулируемое
|  |  |  | Освещение | Не важно; Да
|  |  |  | Фиксация | Оправа
|  |  |  | Увеличение фиксируемое | ≥4 и ≤4,5000
32.50.13.190-00007926 | Лупа хирургическая бинокулярная, многоразового использования | Штука | 2019-10-01 | Увеличение | Нерегулируемое
|  |  |  | Освещение | Не важно; Да
|  |  |  | Фиксация | Эластичная лента
|  |  |  | Увеличение фиксируемое | ≥4 и ≤4,5000
32.50.13.190-00007925 | Лупа хирургическая бинокулярная, многоразового использования | Штука | 2019-10-01 | Увеличение | Нерегулируемое
|  |  |  | Освещение | Не важно; Да
|  |  |  | Фиксация | Шлем
|  |  |  | Увеличение фиксируемое | ≥4 и ≤4,5000
32.50.13.190-00007924 | Лупа хирургическая бинокулярная, многоразового использования | Штука | 2019-10-01 | Увеличение | Нерегулируемое
|  |  |  | Освещение | Не важно; Да
|  |  |  | Фиксация | Оправа
|  |  |  | Увеличение фиксируемое | ≥4,5000 и ≤5
32.50.13.190-00007923 | Лупа хирургическая бинокулярная, многоразового использования | Штука | 2019-10-01 | Увеличение | Нерегулируемое
|  |  |  | Освещение | Не важно; Да
|  |  |  | Фиксация | Эластичная лента
|  |  |  | Увеличение фиксируемое | ≥4,5000 и ≤5
32.50.13.190-00007922 | Лупа хирургическая бинокулярная, многоразового использования | Штука | 2019-10-01 | Увеличение | Нерегулируемое
|  |  |  | Освещение | Не важно; Да
|  |  |  | Фиксация | Шлем
|  |  |  | Увеличение фиксируемое | ≥4,5000 и ≤5
32.50.13.190-00007921 | Лупа хирургическая бинокулярная, многоразового использования | Штука | 2019-10-01 | Увеличение | Нерегулируемое
|  |  |  | Освещение | Не важно; Да
|  |  |  | Фиксация | Оправа
|  |  |  | Увеличение фиксируемое | ≥5,5000 и ≤6
32.50.13.190-00007920 | Лупа хирургическая бинокулярная, многоразового использования | Штука | 2019-10-01 | Увеличение | Нерегулируемое
|  |  |  | Освещение | Не важно; Да
|  |  |  | Фиксация | Эластичная лента
|  |  |  | Увеличение фиксируемое | ≥5,5000 и ≤6
32.50.13.190-00007919 | Лупа хирургическая бинокулярная, многоразового использования | Штука | 2019-10-01 | Увеличение | Нерегулируемое
|  |  |  | Освещение | Не важно; Да
|  |  |  | Фиксация | Шлем
|  |  |  | Увеличение фиксируемое | ≥5,5000 и ≤6
32.50.13.190-00007918 | Лупа хирургическая бинокулярная, многоразового использования | Штука | 2019-10-01 | Увеличение | Регулируемое
|  |  |  | Освещение | Не важно; Да
|  |  |  | Фиксация | Оправа
|  |  |  | Минимальное увеличение | 2;
|  |  |  | Максимальное увеличение | 3;
32.50.13.190-00007917 | Лупа хирургическая бинокулярная, многоразового использования | Штука | 2019-10-01 | Увеличение | Регулируемое
|  |  |  | Освещение | Не важно; Да
|  |  |  | Фиксация | Эластичная лента
|  |  |  | Минимальное увеличение | 2;
|  |  |  | Максимальное увеличение | 3;
32.50.13.190-00007916 | Лупа хирургическая бинокулярная, многоразового использования | Штука | 2019-10-01 | Увеличение | Регулируемое
|  |  |  | Освещение | Не важно; Да
|  |  |  | Фиксация | Шлем
|  |  |  | Минимальное увеличение | 2;
|  |  |  | Максимальное увеличение | 3;
32.50.13.190-00007915 | Лупа хирургическая бинокулярная, многоразового использования | Штука | 2019-10-01 | Увеличение | Регулируемое
|  |  |  | Освещение | Не важно; Да
|  |  |  | Фиксация | Оправа
|  |  |  | Минимальное увеличение | 2,3000;
|  |  |  | Максимальное увеличение | 5;
32.50.13.190-00007914 | Лупа хирургическая бинокулярная, многоразового использования | Штука | 2019-10-01 | Увеличение | Регулируемое
|  |  |  | Освещение | Не важно; Да
|  |  |  | Фиксация | Эластичная лента
|  |  |  | Минимальное увеличение | 2,3000;
|  |  |  | Максимальное увеличение | 5;
32.50.13.190-00007913 | Лупа хирургическая бинокулярная, многоразового использования | Штука | 2019-10-01 | Увеличение | Регулируемое
|  |  |  | Освещение | Не важно; Да
|  |  |  | Фиксация | Шлем
|  |  |  | Минимальное увеличение | 2,3000;
|  |  |  | Максимальное увеличение | 5;
32.50.13.190-00007912 | Лупа хирургическая бинокулярная, многоразового использования | Штука | 2019-10-01 | Увеличение | Регулируемое
|  |  |  | Освещение | Не важно; Да
|  |  |  | Фиксация | Оправа
|  |  |  | Минимальное увеличение | 3;
|  |  |  | Максимальное увеличение | 4,2000;
32.50.13.190-00007911 | Лупа хирургическая бинокулярная, многоразового использования | Штука | 2019-10-01 | Увеличение | Регулируемое
|  |  |  | Освещение | Не важно; Да
|  |  |  | Фиксация | Эластичная лента
|  |  |  | Минимальное увеличение | 3;
|  |  |  | Максимальное увеличение | 4,2000;
32.50.13.190-00007910 | Лупа хирургическая бинокулярная, многоразового использования | Штука | 2019-10-01 | Увеличение | Регулируемое
|  |  |  | Освещение | Не важно; Да
|  |  |  | Фиксация | Шлем
|  |  |  | Минимальное увеличение | 3;
|  |  |  | Максимальное увеличение | 4,2000;
32.50.13.190-00007909 | Лупа хирургическая бинокулярная, многоразового использования | Штука | 2019-10-01 | Увеличение | Регулируемое
|  |  |  | Освещение | Не важно; Да
|  |  |  | Фиксация | Оправа
|  |  |  | Минимальное увеличение | 3,2000;
|  |  |  | Максимальное увеличение | 5;
32.50.13.190-00007908 | Лупа хирургическая бинокулярная, многоразового использования | Штука | 2019-10-01 | Увеличение | Регулируемое
|  |  |  | Освещение | Не важно; Да
|  |  |  | Фиксация | Эластичная лента
|  |  |  | Минимальное увеличение | 3,2000;
|  |  |  | Максимальное увеличение | 5;
32.50.13.190-00007907 | Лупа хирургическая бинокулярная, многоразового использования | Штука | 2019-10-01 | Увеличение | Регулируемое
|  |  |  | Освещение | Не важно; Да
|  |  |  | Фиксация | Шлем
|  |  |  | Минимальное увеличение | 3,2000;
|  |  |  | Максимальное увеличение | 5;
32.50.13.190-00007906 | Лупа хирургическая бинокулярная, многоразового использования | Штука | 2019-10-01 | Увеличение | Регулируемое
|  |  |  | Освещение | Не важно; Да
|  |  |  | Фиксация | Оправа
|  |  |  | Минимальное увеличение | 3,5000;
|  |  |  | Максимальное увеличение | 5,5000;
32.50.13.190-00007905 | Лупа хирургическая бинокулярная, многоразового использования | Штука | 2019-10-01 | Увеличение | Регулируемое
|  |  |  | Освещение | Не важно; Да
|  |  |  | Фиксация | Эластичная лента
|  |  |  | Минимальное увеличение | 3,5000;
|  |  |  | Максимальное увеличение | 5,5000;
32.50.13.190-00007904 | Лупа хирургическая бинокулярная, многоразового использования | Штука | 2019-10-01 | Увеличение | Регулируемое
|  |  |  | Освещение | Не важно; Да
|  |  |  | Фиксация | Шлем
|  |  |  | Минимальное увеличение | 3,5000;
|  |  |  | Максимальное увеличение | 5,5000;
32.50.13.190-00007903 | Лупа хирургическая бинокулярная, многоразового использования | Штука | 2019-10-01 | Увеличение | Регулируемое
|  |  |  | Освещение | Не важно; Да
|  |  |  | Фиксация | Оправа
|  |  |  | Минимальное увеличение | 3,5000;
|  |  |  | Максимальное увеличение | 5,5000;
32.50.13.190-00007902 | Лупа хирургическая бинокулярная, многоразового использования | Штука | 2019-10-01 | Увеличение | Регулируемое
|  |  |  | Освещение | Не важно; Да
|  |  |  | Фиксация | Эластичная лента
|  |  |  | Минимальное увеличение | 3,5000;
|  |  |  | Максимальное увеличение | 5,5000;
32.50.13.190-00007901 | Лупа хирургическая бинокулярная, многоразового использования | Штука | 2019-10-01 | Увеличение | Регулируемое
|  |  |  | Освещение | Не важно; Да
|  |  |  | Фиксация | Шлем
|  |  |  | Минимальное увеличение | 3,5000;
|  |  |  | Максимальное увеличение | 5,5000;
32.50.13.190-00007900 | Лупа хирургическая бинокулярная, многоразового использования | Штука | 2019-10-01 | Увеличение | Регулируемое
|  |  |  | Освещение | Не важно; Да
|  |  |  | Фиксация | Оправа
|  |  |  | Минимальное увеличение | 3,5000;
|  |  |  | Максимальное увеличение | 6;
32.50.13.190-00007899 | Лупа хирургическая бинокулярная, многоразового использования | Штука | 2019-10-01 | Увеличение | Регулируемое
|  |  |  | Освещение | Не важно; Да
|  |  |  | Фиксация | Эластичная лента
|  |  |  | Минимальное увеличение | 3,5000;
|  |  |  | Максимальное увеличение | 6;
32.50.13.190-00007898 | Лупа хирургическая бинокулярная, многоразового использования | Штука | 2019-10-01 | Увеличение | Регулируемое
|  |  |  | Освещение | Не важно; Да
|  |  |  | Фиксация | Шлем
|  |  |  | Минимальное увеличение | 3,5000;
|  |  |  | Максимальное увеличение | 6;
32.50.13.190-00007897 | Лупа хирургическая бинокулярная, многоразового использования | Штука | 2019-10-01 | Увеличение | Регулируемое
|  |  |  | Освещение | Не важно; Да
|  |  |  | Фиксация | Оправа
|  |  |  | Минимальное увеличение | 4,4000;
|  |  |  | Максимальное увеличение | 5,2000;
32.50.13.190-00007896 | Лупа хирургическая бинокулярная, многоразового использования | Штука | 2019-10-01 | Увеличение | Регулируемое
|  |  |  | Освещение | Не важно; Да
|  |  |  | Фиксация | Эластичная лента
|  |  |  | Минимальное увеличение | 4,4000;
|  |  |  | Максимальное увеличение | 5,2000;
32.50.13.190-00007895 | Лупа хирургическая бинокулярная, многоразового использования | Штука | 2019-10-01 | Увеличение | Регулируемое
|  |  |  | Освещение | Не важно; Да
|  |  |  | Фиксация | Шлем
|  |  |  | Минимальное увеличение | 4,4000;
|  |  |  | Максимальное увеличение | 5,2000;
32.50.13.190-00007894 | Лупа хирургическая бинокулярная, многоразового использования | Штука | 2019-10-01 | Увеличение | Регулируемое
|  |  |  | Освещение | Не важно; Да
|  |  |  | Фиксация | Оправа
|  |  |  | Минимальное увеличение | 4,4000;
|  |  |  | Максимальное увеличение | 5,2000;
32.50.13.190-00007893 | Лупа хирургическая бинокулярная, многоразового использования | Штука | 2019-10-01 | Увеличение | Регулируемое
|  |  |  | Освещение | Не важно; Да
|  |  |  | Фиксация | Эластичная лента
|  |  |  | Минимальное увеличение | 4,4000;
|  |  |  | Максимальное увеличение | 5,2000;
32.50.13.190-00007892 | Лупа хирургическая бинокулярная, многоразового использования | Штука | 2019-10-01 | Увеличение | Регулируемое
|  |  |  | Освещение | Не важно; Да
|  |  |  | Фиксация | Шлем
|  |  |  | Минимальное увеличение | 4,4000;
|  |  |  | Максимальное увеличение | 5,2000;
32.50.13.190-00007744 | Лучепровод для лазера эндоскопический, многоразового использования | Штука | 2019-07-01
32.50.13.190-00007745 | Лучепровод для лазера эндоскопический, одноразового использования | Штука | 2019-07-01
32.50.50.190-00000836 | Лучепровод офтальмологической лазерной системы | Штука | 2019-07-01
32.50.50.190-00000692 | Лучепровод урогенитальной хирургической лазерной системы, многоразового использования | Штука | 2019-07-01
32.50.50.190-00001364 | Лучепровод урогенитальной хирургической лазерной системы, одноразового использования | Штука | 2019-07-01
32.50.50.190-00002873 | Лучепровод хирургической лазерной системы общего назначения/для различных областей применения, одноразового использования | Штука | 2022-09-12
32.50.50.190-00000751 | Лучепровод хирургической лазерной системы общего назначения/различных областей применения, многоразового использования | Штука | 2019-07-01
32.50.13.190-00007066 | Люмбоскоп жесткий | Штука | 2019-07-01
21.20.23.110-00010056 | Лютеинизирующий гормон ИВД, иммунохемилюминесцентный анализ | Набор | 2019-07-01
21.20.23.110-00010057 | Лютеинизирующий гормон ИВД, калибратор | Упаковка | 2019-07-01
21.20.23.110-00007003 | Лютеинизирующий гормон ИВД, набор, иммуноферментный анализ (ИФА) | Набор | 2021-02-26 | Количество выполняемых тестов | ≥96; ≥60 | Штука
|  |  |  | Назначение | Для анализаторов серии ACCESS system; Для ручной постановки анализа и анализаторов открытого типа; Для иммунологических анализаторов серии VIDAS и miniVIDAS
21.20.23.110-00007005 | Лютеинизирующий гормон ИВД, набор, иммуноферментный анализ (ИФА) | Набор | 2021-02-26 | Количество выполняемых тестов | ≥60 | Штука
|  |  |  | Назначение | Для иммунологических анализаторов серии VIDAS и miniVIDAS
21.20.23.110-00007004 | Лютеинизирующий гормон ИВД, набор, иммуноферментный анализ (ИФА) | Набор | 2021-02-26 | Количество выполняемых тестов | ≥96 | Штука
|  |  |  | Назначение | Для ручной постановки анализа и анализаторов открытого типа
21.20.23.110-00010677 | Лютеинизирующий гормон ИВД, набор, иммуноферментный анализ (ИФА) | Набор | 2021-02-26 | Количество выполняемых тестов | ≥96 | Штука
|  |  |  | Назначение | Для анализаторов серии ACCESS system
21.20.23.110-00000981 | Лютеинизирующий гормон ИВД, набор, иммунохроматографический анализ, экспресс-анализ | Набор | 2021-05-27 | Количество выполняемых тестов | ≥1; ≥7 | Штука
21.20.23.110-00000983 | Лютеинизирующий гормон ИВД, набор, иммунохроматографический анализ, экспресс-анализ | Набор | 2021-05-27 | Количество выполняемых тестов | ≥1 | Штука
21.20.23.110-00000982 | Лютеинизирующий гормон ИВД, набор, иммунохроматографический анализ, экспресс-анализ | Набор | 2021-05-27 | Количество выполняемых тестов | ≥7 | Штука
21.20.23.110-00000978 | Лютеинизирующий гормон ИВД, набор, радиоиммунный анализ (РИА) | Набор | 2018-11-02 | Количество выполняемых тестов | ≥400; ≥100 | Штука
21.20.23.110-00000980 | Лютеинизирующий гормон ИВД, набор, радиоиммунный анализ (РИА) | Набор | 2018-11-02 | Количество выполняемых тестов | ≥100 | Штука
21.20.23.110-00000979 | Лютеинизирующий гормон ИВД, набор, радиоиммунный анализ (РИА) | Набор | 2018-11-02 | Количество выполняемых тестов | ≥400 | Штука
21.20.23.110-00003761 | Лютеинизирующий гормон ИВД, реагент | Набор | 2018-12-14 | Количество выполняемых тестов | ≥96; ≥24; ≥12; ≥48 | Штука
|  |  |  | Назначение | Для анализаторов открытого типа и ручной постановки; Для анализаторов серии Immulite
21.20.23.110-00003766 | Лютеинизирующий гормон ИВД, реагент | Набор | 2018-12-14 | Количество выполняемых тестов | ≥12 | Штука
|  |  |  | Назначение | Для анализаторов открытого типа и ручной постановки
21.20.23.110-00003765 | Лютеинизирующий гормон ИВД, реагент | Набор | 2018-12-14 | Количество выполняемых тестов | ≥24 | Штука
|  |  |  | Назначение | Для анализаторов открытого типа и ручной постановки
21.20.23.110-00003764 | Лютеинизирующий гормон ИВД, реагент | Набор | 2018-12-14 | Количество выполняемых тестов | ≥48 | Штука
|  |  |  | Назначение | Для анализаторов серии Immulite
21.20.23.110-00003763 | Лютеинизирующий гормон ИВД, реагент | Набор | 2018-12-14 | Количество выполняемых тестов | ≥48 | Штука
|  |  |  | Назначение | Для анализаторов открытого типа и ручной постановки
21.20.23.110-00003762 | Лютеинизирующий гормон ИВД, реагент | Набор | 2018-12-14 | Количество выполняемых тестов | ≥96 | Штука
|  |  |  | Назначение | Для анализаторов открытого типа и ручной постановки
32.50.13.110-00005186 | Магистраль для перитонеального диализа | Штука | 2019-07-01
32.50.13.110-00005236 | Магистраль соединительная для введения рентгеноконтрастного вещества | Штука | 2019-07-01
21.20.23.110-00001719 | Магний (Mg2+) ИВД, калибратор | Набор | 2018-11-02 | Объем реагента | ≥10; ≥1; ≥50; ≥5 | Кубический сантиметр;^миллилитр
|  |  |  | Назначение | Для анализаторов открытого типа
21.20.23.110-00001723 | Магний (Mg2+) ИВД, калибратор. | Набор | 2018-11-02 | Объем реагента | ≥1 | Кубический сантиметр;^миллилитр
|  |  |  | Назначение | Для анализаторов открытого типа
21.20.23.110-00001722 | Магний (Mg2+) ИВД, калибратор. | Набор | 2018-11-02 | Объем реагента | ≥5 | Кубический сантиметр;^миллилитр
|  |  |  | Назначение | Для анализаторов открытого типа
21.20.23.110-00001721 | Магний (Mg2+) ИВД, калибратор. | Набор | 2018-11-02 | Объем реагента | ≥10 | Кубический сантиметр;^миллилитр
|  |  |  | Назначение | Для анализаторов открытого типа
21.20.23.110-00001720 | Магний (Mg2+) ИВД, калибратор. | Набор | 2018-11-02 | Объем реагента | ≥50 | Кубический сантиметр;^миллилитр
|  |  |  | Назначение | Для анализаторов открытого типа
21.20.23.110-00009803 | Магний (Mg2+) ИВД, набор, ион-селективные электроды | Набор | 2019-04-01 | Количество выполняемых тестов | ≥1000; ≥500; ≥100 | Штука
|  |  |  | Назначение | Для анализаторов серии Stat profile; Для анализаторов открытого типа
21.20.23.110-00009807 | Магний (Mg2+) ИВД, набор, ион-селективные электроды | Набор | 2019-04-01 | Количество выполняемых тестов | ≥100 | Штука
|  |  |  | Назначение | Для анализаторов открытого типа
21.20.23.110-00009806 | Магний (Mg2+) ИВД, набор, ион-селективные электроды | Набор | 2019-04-01 | Количество выполняемых тестов | ≥500 | Штука
|  |  |  | Назначение | Для анализаторов открытого типа
21.20.23.110-00009805 | Магний (Mg2+) ИВД, набор, ион-селективные электроды | Набор | 2019-04-01 | Количество выполняемых тестов | ≥1000 | Штука
|  |  |  | Назначение | Для анализаторов открытого типа
21.20.23.110-00009804 | Магний (Mg2+) ИВД, набор, ион-селективные электроды | Набор | 2019-04-01 | Количество выполняемых тестов | ≥1000 | Штука
|  |  |  | Назначение | Для анализаторов серии Stat profile
21.20.23.110-00000872 | Магний (Mg2+) ИВД, набор, спектрофотометрический анализ | Набор | 2018-11-02 | Количество выполняемых тестов | ≥250; ≥100; ≥50; ≥200; ≥400; ≥60; ≥80; ≥45; ≥500; ≥25; ≥120 | Штука
|  |  |  | Назначение | Для анализаторов Roche/Hitachi cobas с; Для анализатора cobas 8000; Для анализаторов серии BS; Для анализаторов открытого типа и ручной постановки
21.20.23.110-00000886 | Магний (Mg2+) ИВД, набор, спектрофотометрический анализ | Набор | 2018-11-02 | Количество выполняемых тестов | ≥25 | Штука
|  |  |  | Назначение | Для анализаторов открытого типа и ручной постановки
21.20.23.110-00000885 | Магний (Mg2+) ИВД, набор, спектрофотометрический анализ | Набор | 2018-11-02 | Количество выполняемых тестов | ≥45 | Штука
|  |  |  | Назначение | Для анализаторов открытого типа и ручной постановки
21.20.23.110-00000884 | Магний (Mg2+) ИВД, набор, спектрофотометрический анализ | Набор | 2018-11-02 | Количество выполняемых тестов | ≥50 | Штука
|  |  |  | Назначение | Для анализаторов открытого типа и ручной постановки
21.20.23.110-00000883 | Магний (Mg2+) ИВД, набор, спектрофотометрический анализ | Набор | 2018-11-02 | Количество выполняемых тестов | ≥60 | Штука
|  |  |  | Назначение | Для анализаторов открытого типа и ручной постановки
21.20.23.110-00000882 | Магний (Mg2+) ИВД, набор, спектрофотометрический анализ | Набор | 2018-11-02 | Количество выполняемых тестов | ≥80 | Штука
|  |  |  | Назначение | Для анализаторов серии BS
21.20.23.110-00000881 | Магний (Mg2+) ИВД, набор, спектрофотометрический анализ | Набор | 2018-11-02 | Количество выполняемых тестов | ≥100 | Штука
|  |  |  | Назначение | Для анализаторов открытого типа и ручной постановки
21.20.23.110-00000880 | Магний (Mg2+) ИВД, набор, спектрофотометрический анализ | Набор | 2018-11-02 | Количество выполняемых тестов | ≥120 | Штука
|  |  |  | Назначение | Для анализаторов серии BS
21.20.23.110-00000879 | Магний (Mg2+) ИВД, набор, спектрофотометрический анализ | Набор | 2018-11-02 | Количество выполняемых тестов | ≥200 | Штука
|  |  |  | Назначение | Для анализаторов открытого типа и ручной постановки
21.20.23.110-00000878 | Магний (Mg2+) ИВД, набор, спектрофотометрический анализ | Набор | 2018-11-02 | Количество выполняемых тестов | ≥200 | Штука
|  |  |  | Назначение | Для анализатора cobas 8000
21.20.23.110-00000877 | Магний (Mg2+) ИВД, набор, спектрофотометрический анализ | Набор | 2018-11-02 | Количество выполняемых тестов | ≥250 | Штука
|  |  |  | Назначение | Для анализаторов Roche/Hitachi cobas с
21.20.23.110-00000876 | Магний (Mg2+) ИВД, набор, спектрофотометрический анализ | Набор | 2018-11-02 | Количество выполняемых тестов | ≥400 | Штука
|  |  |  | Назначение | Для анализаторов открытого типа и ручной постановки
21.20.23.110-00000875 | Магний (Mg2+) ИВД, набор, спектрофотометрический анализ | Набор | 2018-11-02 | Количество выполняемых тестов | ≥400 | Штука
|  |  |  | Назначение | Для анализаторов Roche/Hitachi cobas с
21.20.23.110-00000874 | Магний (Mg2+) ИВД, набор, спектрофотометрический анализ | Набор | 2018-11-02 | Количество выполняемых тестов | ≥500 | Штука
|  |  |  | Назначение | Для анализаторов открытого типа и ручной постановки
21.20.23.110-00000873 | Магний (Mg2+) ИВД, набор, спектрофотометрический анализ | Набор | 2018-11-02 | Количество выполняемых тестов | ≥500 | Штука
|  |  |  | Назначение | Для анализаторов серии BS
21.20.23.110-00003682 | Магний (Mg2+) ИВД, реагент | Набор | 2018-12-14 | Количество выполняемых тестов | ≥100; ≥50; ≥200; ≥10 | Штука
|  |  |  | Назначение | Для анализаторов открытого типа и ручной постановки; Для анализаторов серии ERBA; Для анализаторов серии FUJI DRI-CHEM; Для анализаторов серии SPOTCHEM; Для анализаторов серии AU; Для анализаторов серий Олимпус; Для анализаторов серий Сапфир; Для анализаторов серии Synchron System; Для анализаторов серии Витрос (Vitros); Для серии платформ модульных MODULAR ANALYTICS; Для анализаторов Hitachi; Для анализаторов серии COBAS
21.20.23.110-00003697 | Магний (Mg2+) ИВД, реагент | Набор | 2018-12-14 | Количество выполняемых тестов | ≥10 | Штука
|  |  |  | Назначение | Для анализаторов открытого типа и ручной постановки
21.20.23.110-00003696 | Магний (Mg2+) ИВД, реагент | Набор | 2018-12-14 | Количество выполняемых тестов | ≥50 | Штука
|  |  |  | Назначение | Для анализаторов серии COBAS
21.20.23.110-00003695 | Магний (Mg2+) ИВД, реагент | Набор | 2018-12-14 | Количество выполняемых тестов | ≥50 | Штука
|  |  |  | Назначение | Для анализаторов Hitachi
21.20.23.110-00003694 | Магний (Mg2+) ИВД, реагент | Набор | 2018-12-14 | Количество выполняемых тестов | ≥50 | Штука
|  |  |  | Назначение | Для серии платформ модульных MODULAR ANALYTICS
21.20.23.110-00003693 | Магний (Mg2+) ИВД, реагент | Набор | 2018-12-14 | Количество выполняемых тестов | ≥50 | Штука
|  |  |  | Назначение | Для анализаторов серии Витрос (Vitros)
21.20.23.110-00003692 | Магний (Mg2+) ИВД, реагент | Набор | 2018-12-14 | Количество выполняемых тестов | ≥50 | Штука
|  |  |  | Назначение | Для анализаторов серии Synchron System
21.20.23.110-00003691 | Магний (Mg2+) ИВД, реагент | Набор | 2018-12-14 | Количество выполняемых тестов | ≥50 | Штука
|  |  |  | Назначение | Для анализаторов серий Сапфир
21.20.23.110-00003690 | Магний (Mg2+) ИВД, реагент | Набор | 2018-12-14 | Количество выполняемых тестов | ≥50 | Штука
|  |  |  | Назначение | Для анализаторов серий Олимпус
21.20.23.110-00003689 | Магний (Mg2+) ИВД, реагент | Набор | 2018-12-14 | Количество выполняемых тестов | ≥50 | Штука
|  |  |  | Назначение | Для анализаторов серии AU
21.20.23.110-00003688 | Магний (Mg2+) ИВД, реагент | Набор | 2018-12-14 | Количество выполняемых тестов | ≥50 | Штука
|  |  |  | Назначение | Для анализаторов серии SPOTCHEM
21.20.23.110-00003687 | Магний (Mg2+) ИВД, реагент | Набор | 2018-12-14 | Количество выполняемых тестов | ≥50 | Штука
|  |  |  | Назначение | Для анализаторов серии FUJI DRI-CHEM
21.20.23.110-00003686 | Магний (Mg2+) ИВД, реагент | Набор | 2018-12-14 | Количество выполняемых тестов | ≥50 | Штука
|  |  |  | Назначение | Для анализаторов серии ERBA
21.20.23.110-00003685 | Магний (Mg2+) ИВД, реагент | Набор | 2018-12-14 | Количество выполняемых тестов | ≥50 | Штука
|  |  |  | Назначение | Для анализаторов открытого типа и ручной постановки
21.20.23.110-00003684 | Магний (Mg2+) ИВД, реагент | Набор | 2018-12-14 | Количество выполняемых тестов | ≥100 | Штука
|  |  |  | Назначение | Для анализаторов открытого типа и ручной постановки
21.20.23.110-00003683 | Магний (Mg2+) ИВД, реагент | Набор | 2018-12-14 | Количество выполняемых тестов | ≥200 | Штука
|  |  |  | Назначение | Для анализаторов открытого типа и ручной постановки
32.50.13.120-00000900 | Магнит глазной, постоянный | Штука | 2019-07-01
32.50.50.190-00000493 | Магнит постоянный для облегчения боли | Штука | 2019-07-01
21.20.23.110-00006608 | Май-Грюнвальда красящий раствор ИВД | Упаковка | 2019-04-01 | Количество выполняемых тестов | ≥8000; ≥5000; ≥1000; ≥500; ≥1500; ≥250 | Штука
|  |  |  | Назначение | Для анализаторов Coulter SlideStainers; Для автоматических устройств НЕМА ТЕК; Для ручной постановки
21.20.23.110-00006614 | Май-Грюнвальда красящий раствор ИВД | Упаковка | 2019-04-01 | Количество выполняемых тестов | ≥250 | Штука
|  |  |  | Назначение | Для ручной постановки
21.20.23.110-00006613 | Май-Грюнвальда красящий раствор ИВД | Упаковка | 2019-04-01 | Количество выполняемых тестов | ≥500 | Штука
|  |  |  | Назначение | Для ручной постановки
21.20.23.110-00006612 | Май-Грюнвальда красящий раствор ИВД | Упаковка | 2019-04-01 | Количество выполняемых тестов | ≥1000 | Штука
|  |  |  | Назначение | Для ручной постановки
21.20.23.110-00006611 | Май-Грюнвальда красящий раствор ИВД | Упаковка | 2019-04-01 | Количество выполняемых тестов | ≥1500 | Штука
|  |  |  | Назначение | Для автоматических устройств НЕМА ТЕК
21.20.23.110-00006610 | Май-Грюнвальда красящий раствор ИВД | Упаковка | 2019-04-01 | Количество выполняемых тестов | ≥5000 | Штука
|  |  |  | Назначение | Для ручной постановки
21.20.23.110-00006609 | Май-Грюнвальда красящий раствор ИВД | Упаковка | 2019-04-01 | Количество выполняемых тестов | ≥8000 | Штука
|  |  |  | Назначение | Для анализаторов Coulter SlideStainers
21.20.23.110-00006410 | Малахитовый зеленый раствор ИВД | Упаковка | 2019-04-01 | Объем реагента | ≥1000; ≥100 | Кубический сантиметр;^миллилитр
21.20.23.110-00006412 | Малахитовый зеленый раствор ИВД | Упаковка | 2019-04-01 | Объем реагента | ≥100 | Кубический сантиметр;^миллилитр
21.20.23.110-00006411 | Малахитовый зеленый раствор ИВД | Упаковка | 2019-04-01 | Объем реагента | ≥1000 | Кубический сантиметр;^миллилитр
32.50.13.110-00005209 | Мандрен иглы | Штука | 2019-07-01
32.50.50.190-00000112 | Манжета внутрисосудистого катетера | Штука | 2019-07-01
32.50.50.190-00000210 | Манжета для измерения артериального давления, многоразового использованияи | Штука | 2019-07-01
32.50.50.190-00001316 | Манжета для измерения артериального давления, одноразового использования | Штука | 2019-07-01
32.50.50.190-00000656 | Манжета для системы тепловой/холодовой терапии/компрессионной терапии с циркулирующей жидкостью | Штука | 2019-07-01
32.50.50.190-00001296 | Манжета кровоостанавливающая, многоразового использования | Штука | 2019-07-01
32.50.50.190-00001293 | Манжета кровоостанавливающая, одноразового использования | Штука | 2019-07-01
32.50.22.190-00005121 | Манжета протеза клапана сердца | Штука | 2019-07-01
26.60.12.129-00000089 | Манжета регистратор функциональной диагностики/движения | Штука | 2019-07-01
32.50.13.190-00007182 | Манипулятор внутриматочный | Штука | 2019-07-01
32.50.13.190-00007283 | Манипулятор ортопедический для костных фрагментов, многоразового использования | Штука | 2019-07-01
32.50.13.190-00007310 | Манипулятор ортопедический для костных фрагментов, одноразового использования, нестерильный | Штука | 2019-07-01
32.50.13.190-00007275 | Манипулятор ортопедический для костных фрагментов, одноразового использования, стерильный | Штука | 2019-07-01
20.59.52.140-00000421 | Маннит-солевой агар для Staphylococcus spp. питательная среда ИВД | Штука | 2019-04-01 | Форма выпуска | Готовые к применению; Порошок
|  |  |  | Масса питательной среды | 250; | Грамм
|  |  |  | Диаметр чашки Петри | 150; | Миллиметр
|  |  |  | Объем питательной среды | 15; | Кубический сантиметр;^миллилитр
20.59.52.140-00000424 | Маннит-солевой агар для Staphylococcus spp. питательная среда ИВД | Штука | 2019-04-01 | Форма выпуска | Порошок
|  |  |  | Масса питательной среды | 250; | Грамм
20.59.52.140-00000423 | Маннит-солевой агар для Staphylococcus spp. питательная среда ИВД | Штука | 2019-04-01 | Форма выпуска | Готовые к применению
|  |  |  | Объем питательной среды | 15; | Кубический сантиметр;^миллилитр
20.59.52.140-00000422 | Маннит-солевой агар для Staphylococcus spp. питательная среда ИВД | Штука | 2019-04-01 | Форма выпуска | Готовые к применению
|  |  |  | Диаметр чашки Петри | 150; | Миллиметр
32.50.50.190-00000147 | Манометр для измерения давления спинномозговой жидкости, механический | Штука | 2019-07-01
26.60.12.129-00000062 | Манометр для измерения давления спинномозговой жидкости, с питанием от батареи | Штука | 2019-07-01
32.50.50.190-00001434 | Манометр к медицинским изделиям, с питанием от сети | Штука | 2019-07-01
32.50.50.190-00001332 | Манометр пищеводный | Штука | 2019-07-01
21.20.23.199-00000058 | Маркер биологический инъекционный | Штука | 2019-07-01
32.50.50.190-00000058 | Маркер для локализации области патологии, имплантируемый | Штука | 2019-07-01
32.50.50.190-00001449 | Маркер кожный, многоразового использования | Штука | 2019-07-01
32.50.50.190-00001450 | Маркер кожный, одноразового использования | Штука | 2019-07-01
32.50.50.190-00001381 | Маркер радиографического изображения, ручной | Штука | 2019-07-01
32.50.13.120-00000868 | Маркер роговичный, многоразового использования | Штука | 2019-07-01
32.50.50.190-00000362 | Маркер хирургический для кости | Штука | 2019-07-01
32.50.21.129-00000023 | Маска Вентури лицевая кислородная | Штука | 2019-07-01
32.50.21.122-00000021 | Маска для искусственной вентиляции легких, многоразового использования | Штука | 2019-07-01
32.50.21.122-00000020 | Маска для искусственной вентиляции легких, одноразового использования | Штука | 2019-07-01
32.50.50.190-00000716 | Маска для поддержания влажности воздуха вокруг лица и глаз | Штука | 2019-07-01
32.50.50.190-00000241 | Маска для проведения кислородной терапии | Штука | 2019-07-01
32.50.21.122-00000006 | Маска для сердечно-легочной реанимации, многоразового использования | Штука | 2019-07-01
32.50.21.122-00000019 | Маска для сердечно-легочной реанимации, одноразового использования | Штука | 2019-07-01
32.50.50.190-00000376 | Маска для тренировки дыхательной мускулатуры | Штука | 2019-07-01
32.50.21.121-00000079 | Маска лицевая анестезиологическая с предотвращением утечки газов | Штука | 2019-07-01
32.50.21.121-00000112 | Маска лицевая анестезиологическая с предотвращением утечки газов | Штука | 2019-11-01 | Клапан для подувания | Нет; Да
|  |  |  | Размер | 6; 5; 4; 3; 2; 1; 0
|  |  |  | Манжета | Нет; Да
32.50.21.121-00000111 | Маска лицевая анестезиологическая с предотвращением утечки газов | Штука | 2019-11-01 | Клапан для подувания | Нет; Да
|  |  |  | Размер | 0
|  |  |  | Манжета | Нет; Да
32.50.21.121-00000110 | Маска лицевая анестезиологическая с предотвращением утечки газов | Штука | 2019-11-01 | Клапан для подувания | Нет; Да
|  |  |  | Размер | 1
|  |  |  | Манжета | Нет; Да
32.50.21.121-00000109 | Маска лицевая анестезиологическая с предотвращением утечки газов | Штука | 2019-11-01 | Клапан для подувания | Нет; Да
|  |  |  | Размер | 2
|  |  |  | Манжета | Нет; Да
32.50.21.121-00000108 | Маска лицевая анестезиологическая с предотвращением утечки газов | Штука | 2019-11-01 | Клапан для подувания | Нет; Да
|  |  |  | Размер | 3
|  |  |  | Манжета | Нет; Да
32.50.21.121-00000107 | Маска лицевая анестезиологическая с предотвращением утечки газов | Штука | 2019-11-01 | Клапан для подувания | Нет; Да
|  |  |  | Размер | 4
|  |  |  | Манжета | Нет; Да
32.50.21.121-00000106 | Маска лицевая анестезиологическая с предотвращением утечки газов | Штука | 2019-11-01 | Клапан для подувания | Нет; Да
|  |  |  | Размер | 5
|  |  |  | Манжета | Нет; Да
32.50.21.121-00000105 | Маска лицевая анестезиологическая с предотвращением утечки газов | Штука | 2019-11-01 | Клапан для подувания | Нет; Да
|  |  |  | Размер | 6
|  |  |  | Манжета | Нет; Да
32.50.21.121-00000098 | Маска лицевая анестезиологическая, многоразового использования | Штука | 2019-07-01
32.50.21.121-00000100 | Маска лицевая анестезиологическая, одноразового использования | Штука | 2019-07-01
32.50.21.129-00000016 | Маска лицевая аппарата постоянного/двухфазного положительного давления в дыхательных путях, многоразового использования | Штука | 2019-07-01
32.50.21.129-00000043 | Маска лицевая аппарата постоянного/двухфазного положительного давления в дыхательных путях, многоразового использования | Штука | 2019-11-01 | Форма поворотного порта | Неважно; С крутым изгибом; Без изгиба
|  |  |  | Размер | Миниатюрная (Р); Очень маленькая (XS); Малая (S); Средняя (М); Большая (L)
|  |  |  | Наголовник | Неважно; Нет; Да
32.50.21.129-00000042 | Маска лицевая аппарата постоянного/двухфазного положительного давления в дыхательных путях, многоразового использования | Штука | 2019-11-01 | Форма поворотного порта | С крутым изгибом; Без изгиба; Неважно
|  |  |  | Размер | Большая (L)
|  |  |  | Наголовник | Нет; Да; Неважно
32.50.21.129-00000041 | Маска лицевая аппарата постоянного/двухфазного положительного давления в дыхательных путях, многоразового использования | Штука | 2019-11-01 | Форма поворотного порта | С крутым изгибом; Без изгиба; Неважно
|  |  |  | Размер | Средняя (М)
|  |  |  | Наголовник | Нет; Да; Неважно
32.50.21.129-00000040 | Маска лицевая аппарата постоянного/двухфазного положительного давления в дыхательных путях, многоразового использования | Штука | 2019-11-01 | Форма поворотного порта | С крутым изгибом; Без изгиба; Неважно
|  |  |  | Размер | Малая (S)
|  |  |  | Наголовник | Нет; Да; Неважно
32.50.21.129-00000039 | Маска лицевая аппарата постоянного/двухфазного положительного давления в дыхательных путях, многоразового использования | Штука | 2019-11-01 | Форма поворотного порта | С крутым изгибом; Без изгиба; Неважно
|  |  |  | Размер | Очень маленькая (XS)
|  |  |  | Наголовник | Нет; Да; Неважно
32.50.21.129-00000038 | Маска лицевая аппарата постоянного/двухфазного положительного давления в дыхательных путях, многоразового использования | Штука | 2019-11-01 | Форма поворотного порта | С крутым изгибом; Без изгиба; Неважно
|  |  |  | Размер | Миниатюрная (Р)
|  |  |  | Наголовник | Нет; Да; Неважно
32.50.21.129-00000021 | Маска лицевая аппарата постоянного/двухфазного положительного давления в дыхательных путях, одноразового использования | Штука | 2019-07-01
32.50.21.129-00000026 | Маска лицевая аэрозольная, нереверсивная | Штука | 2019-07-01
32.50.21.129-00000025 | Маска лицевая аэрозольная, реверсивная | Штука | 2019-07-01
32.99.11.160-00000001 | Маска лицевая для защиты дыхательных путей | Штука | 2019-07-01
32.99.11.160-00000005 | Маска лицевая для защиты дыхательных путей, одноразового использования | Штука | 2021-05-01
32.50.21.129-00000028 | Маска лицевая кислородная нереверсивная | Штука | 2019-07-01
32.50.21.129-00000009 | Маска лицевая кислородная с диффузором | Штука | 2019-07-01
32.50.21.129-00000010 | Маска лицевая кислородная с неполной рециркуляцией газовой смеси | Штука | 2019-07-01
32.50.21.129-00000008 | Маска лицевая кислородная с рециркуляцией газовой смеси | Штука | 2019-07-01
32.50.21.129-00000020 | Маска носовая аппарата постоянного/двухфазного положительного давления в дыхательных путях, одноразового использования | Штука | 2019-07-01
32.50.21.122-00000009 | Маска ротовая для искусственной вентиляции легких с постоянным/двухфазным положительным давлением | Штука | 2019-07-01
32.50.21.122-00000034 | Маска ротовая для искусственной вентиляции легких с постоянным/двухфазным положительным давлением | Штука | 2019-11-01 | Размерный ряд | 5; 4; 3; 2,5; 2; 1,5; 1
32.50.21.122-00000033 | Маска ротовая для искусственной вентиляции легких с постоянным/двухфазным положительным давлением | Штука | 2019-11-01 | Размерный ряд | 1
32.50.21.122-00000032 | Маска ротовая для искусственной вентиляции легких с постоянным/двухфазным положительным давлением | Штука | 2019-11-01 | Размерный ряд | 1,5
32.50.21.122-00000031 | Маска ротовая для искусственной вентиляции легких с постоянным/двухфазным положительным давлением | Штука | 2019-11-01 | Размерный ряд | 2
32.50.21.122-00000030 | Маска ротовая для искусственной вентиляции легких с постоянным/двухфазным положительным давлением | Штука | 2019-11-01 | Размерный ряд | 2,5
32.50.21.122-00000029 | Маска ротовая для искусственной вентиляции легких с постоянным/двухфазным положительным давлением | Штука | 2019-11-01 | Размерный ряд | 3
32.50.21.122-00000028 | Маска ротовая для искусственной вентиляции легких с постоянным/двухфазным положительным давлением | Штука | 2019-11-01 | Размерный ряд | 4
32.50.21.122-00000027 | Маска ротовая для искусственной вентиляции легких с постоянным/двухфазным положительным давлением | Штука | 2019-11-01 | Размерный ряд | 5
32.50.50.190-00000277 | Маска трахеостомическая, кислородная | Штука | 2019-07-01
32.50.50.190-00002780 | Маска хирургическая одноразового использования, стерильная | Штука | 2022-02-22
32.50.50.190-00000317 | Маска хирургическая, многоразового использования | Штука | 2019-07-01
32.50.50.190-00000973 | Маска хирургическая, одноразового использования | Штука | 2019-07-01
32.50.50.190-00002141 | Маска хирургическая, одноразового использования | Штука | 2021-02-26 | Количество слоёв | ≥4; ≥3; ≥2 | Штука
|  |  |  | Количество штук в упаковке | ≥50; ≥100; ≥3; ≥25 | Штука
|  |  |  | Исполнение | С завязками; На резинке
32.50.50.190-00002140 | Маска хирургическая, одноразового использования | Штука | 2021-02-26 | Количество слоёв | ≥2 | Штука
|  |  |  | Количество штук в упаковке | ≥3 | Штука
|  |  |  | Исполнение | На резинке
32.50.50.190-00002139 | Маска хирургическая, одноразового использования | Штука | 2021-02-26 | Количество слоёв | ≥2 | Штука
|  |  |  | Количество штук в упаковке | ≥3 | Штука
|  |  |  | Исполнение | С завязками
32.50.50.190-00002138 | Маска хирургическая, одноразового использования | Штука | 2021-02-26 | Количество слоёв | ≥3 | Штука
|  |  |  | Количество штук в упаковке | ≥25 | Штука
|  |  |  | Исполнение | На резинке
32.50.50.190-00002137 | Маска хирургическая, одноразового использования | Штука | 2021-02-26 | Количество слоёв | ≥3 | Штука
|  |  |  | Количество штук в упаковке | ≥25 | Штука
|  |  |  | Исполнение | С завязками
32.50.50.190-00002136 | Маска хирургическая, одноразового использования | Штука | 2021-02-26 | Количество слоёв | ≥4 | Штука
|  |  |  | Количество штук в упаковке | ≥50 | Штука
|  |  |  | Исполнение | На резинке
32.50.50.190-00002135 | Маска хирургическая, одноразового использования | Штука | 2021-02-26 | Количество слоёв | ≥4 | Штука
|  |  |  | Количество штук в упаковке | ≥50 | Штука
|  |  |  | Исполнение | С завязками
32.50.50.190-00002134 | Маска хирургическая, одноразового использования | Упаковка | 2020-03-02 | Количество слоёв | ≥2 | Штука
|  |  |  | Количество штук в упаковке | ≥100 | Штука
|  |  |  | Исполнение | На резинке
32.50.50.190-00002133 | Маска хирургическая, одноразового использования | Упаковка | 2020-03-02 | Количество слоёв | ≥2 | Штука
|  |  |  | Количество штук в упаковке | ≥100 | Штука
|  |  |  | Исполнение | С завязками
32.50.50.190-00002132 | Маска хирургическая, одноразового использования | Упаковка | 2020-03-02 | Количество слоёв | ≥3 | Штука
|  |  |  | Количество штук в упаковке | ≥3 | Штука
|  |  |  | Исполнение | На резинке
32.50.50.190-00002131 | Маска хирургическая, одноразового использования | Упаковка | 2020-03-02 | Количество слоёв | ≥3 | Штука
|  |  |  | Количество штук в упаковке | ≥3 | Штука
|  |  |  | Исполнение | С завязками
32.50.50.190-00002130 | Маска хирургическая, одноразового использования | Упаковка | 2020-03-02 | Количество слоёв | ≥3 | Штука
|  |  |  | Количество штук в упаковке | ≥25 | Штука
|  |  |  | Исполнение | На резинке
32.50.50.190-00002129 | Маска хирургическая, одноразового использования | Упаковка | 2020-03-02 | Количество слоёв | ≥3 | Штука
|  |  |  | Количество штук в упаковке | ≥25 | Штука
|  |  |  | Исполнение | С завязками
32.50.50.190-00002128 | Маска хирургическая, одноразового использования | Упаковка | 2020-03-02 | Количество слоёв | ≥3 | Штука
|  |  |  | Количество штук в упаковке | ≥50 | Штука
|  |  |  | Исполнение | На резинке
32.50.50.190-00002127 | Маска хирургическая, одноразового использования | Упаковка | 2020-03-02 | Количество слоёв | ≥3 | Штука
|  |  |  | Количество штук в упаковке | ≥50 | Штука
|  |  |  | Исполнение | С завязками
32.50.50.190-00002126 | Маска хирургическая, одноразового использования | Упаковка | 2020-03-02 | Количество слоёв | ≥3 | Штука
|  |  |  | Количество штук в упаковке | ≥100 | Штука
|  |  |  | Исполнение | На резинке
32.50.50.190-00002125 | Маска хирургическая, одноразового использования | Упаковка | 2020-03-02 | Количество слоёв | ≥3 | Штука
|  |  |  | Количество штук в упаковке | ≥100 | Штука
|  |  |  | Исполнение | С завязками
32.50.50.190-00002124 | Маска хирургическая, одноразового использования | Упаковка | 2020-03-02 | Количество слоёв | ≥4 | Штука
|  |  |  | Количество штук в упаковке | ≥50 | Штука
|  |  |  | Исполнение | На резинке
32.50.50.190-00002123 | Маска хирургическая, одноразового использования | Упаковка | 2020-03-02 | Количество слоёв | ≥4 | Штука
|  |  |  | Количество штук в упаковке | ≥50 | Штука
|  |  |  | Исполнение | С завязками
21.20.23.199-00000005 | Масло для размягчения серной пробки | Штука | 2019-07-01
21.20.23.110-00010616 | Масло минеральное заливочная среда ИВД | Штука | 2020-05-14
32.50.50.190-00001333 | Массажер вакуумный, для домашнего использования | Штука | 2019-07-01
32.50.50.190-00000981 | Массажер для физиотерапии | Штука | 2019-07-01
32.50.50.190-00001342 | Массажер механический, для домашнего использования | Штука | 2019-07-01
32.50.50.190-00001325 | Массажер механический, клинический | Штука | 2019-07-01
32.50.50.190-00000425 | Массажер пневматический | Штука | 2019-07-01
32.50.50.190-00000936 | Массажер с постоянным магнитом | Штука | 2019-07-01
32.50.50.190-00000870 | Массажер электрический | Штука | 2019-07-01
32.50.50.190-00000171 | Массажер электрический для кровати/стула | Штука | 2019-07-01
26.60.13.190-00000098 | Массажер электрический, с питанием от батареи | Штука | 2019-07-01
32.50.23.000-00003884 | Массив электродный для системы кохлеарной имплантации | Штука | 2021-03-12
32.50.50.190-00001326 | Материал адгезивный для зубных слепков | Штука | 2019-07-01
32.50.50.190-00000703 | Материал для базиса дентального протеза, полимеризующийся при нагревании | Штука | 2019-07-01
32.50.22.140-00000028 | Материал для дентального поднадкостничного имплантата | Штука | 2019-07-01
32.50.13.120-00000913 | Материал для замещения водянистой влаги/жидкости стекловидного тела глаза, интраоперационное | Штука | 2019-07-01
32.50.22.190-00005162 | Материал для замещения дефекта кости черепа полимерный | Штука | 2019-07-01
32.50.13.120-00000905 | Материал для замещения жидкости стекловидного тела глаза, постоперационное | Штука | 2019-07-01
32.50.13.120-00001344 | Материал для замещения жидкости стекловидного тела глаза, постоперационное | Штука | 2021-05-22 | Плотность при 25° С, гр/см³ | ≥1 и ≤1,0600; ≥0,9600 и ≤0,9800
|  |  |  | Вязкость, мПа*с | ≥3000 и ≤4000; ≥2000 и ≤2500; ≥5000 и ≤5900; ≥900 и ≤1500
|  |  |  | Состав | Офтальмологический газ; Силиконове масло с перфторуглеродом; Силиконовое масло
32.50.13.120-00001343 | Материал для замещения жидкости стекловидного тела глаза, постоперационное | Штука | 2021-05-22 | Плотность при 25° С, гр/см³ | ≥0,9600 и ≤0,9800
|  |  |  | Вязкость, мПа*с | ≥900 и ≤1500
|  |  |  | Состав | Силиконовое масло
32.50.13.120-00001342 | Материал для замещения жидкости стекловидного тела глаза, постоперационное | Штука | 2021-05-22 | Плотность при 25° С, гр/см³ | ≥0,9600 и ≤0,9800
|  |  |  | Вязкость, мПа*с | ≥900 и ≤1500
|  |  |  | Состав | Силиконове масло с перфторуглеродом
32.50.13.120-00001341 | Материал для замещения жидкости стекловидного тела глаза, постоперационное | Штука | 2021-05-22 | Плотность при 25° С, гр/см³ | ≥0,9600 и ≤0,9800
|  |  |  | Вязкость, мПа*с | ≥900 и ≤1500
|  |  |  | Состав | Офтальмологический газ
32.50.13.120-00001340 | Материал для замещения жидкости стекловидного тела глаза, постоперационное | Штука | 2021-05-22 | Плотность при 25° С, гр/см³ | ≥1 и ≤1,0600
|  |  |  | Вязкость, мПа*с | ≥900 и ≤1500
|  |  |  | Состав | Силиконовое масло
32.50.13.120-00001339 | Материал для замещения жидкости стекловидного тела глаза, постоперационное | Штука | 2021-05-22 | Плотность при 25° С, гр/см³ | ≥1 и ≤1,0600
|  |  |  | Вязкость, мПа*с | ≥900 и ≤1500
|  |  |  | Состав | Силиконове масло с перфторуглеродом
32.50.13.120-00001338 | Материал для замещения жидкости стекловидного тела глаза, постоперационное | Штука | 2021-05-22 | Плотность при 25° С, гр/см³ | ≥1 и ≤1,0600
|  |  |  | Вязкость, мПа*с | ≥900 и ≤1500
|  |  |  | Состав | Офтальмологический газ
32.50.13.120-00001337 | Материал для замещения жидкости стекловидного тела глаза, постоперационное | Штука | 2021-05-22 | Плотность при 25° С, гр/см³ | ≥0,9600 и ≤0,9800
|  |  |  | Вязкость, мПа*с | ≥2000 и ≤2500
|  |  |  | Состав | Силиконовое масло
32.50.13.120-00001336 | Материал для замещения жидкости стекловидного тела глаза, постоперационное | Штука | 2021-05-22 | Плотность при 25° С, гр/см³ | ≥0,9600 и ≤0,9800
|  |  |  | Вязкость, мПа*с | ≥2000 и ≤2500
|  |  |  | Состав | Силиконове масло с перфторуглеродом
32.50.13.120-00001335 | Материал для замещения жидкости стекловидного тела глаза, постоперационное | Штука | 2021-05-22 | Плотность при 25° С, гр/см³ | ≥0,9600 и ≤0,9800
|  |  |  | Вязкость, мПа*с | ≥2000 и ≤2500
|  |  |  | Состав | Офтальмологический газ
32.50.13.120-00001334 | Материал для замещения жидкости стекловидного тела глаза, постоперационное | Штука | 2021-05-22 | Плотность при 25° С, гр/см³ | ≥1 и ≤1,0600
|  |  |  | Вязкость, мПа*с | ≥3000 и ≤4000
|  |  |  | Состав | Силиконовое масло
32.50.13.120-00001333 | Материал для замещения жидкости стекловидного тела глаза, постоперационное | Штука | 2021-05-22 | Плотность при 25° С, гр/см³ | ≥1 и ≤1,0600
|  |  |  | Вязкость, мПа*с | ≥3000 и ≤4000
|  |  |  | Состав | Силиконове масло с перфторуглеродом
32.50.13.120-00001332 | Материал для замещения жидкости стекловидного тела глаза, постоперационное | Штука | 2021-05-22 | Плотность при 25° С, гр/см³ | ≥1 и ≤1,0600
|  |  |  | Вязкость, мПа*с | ≥3000 и ≤4000
|  |  |  | Состав | Офтальмологический газ
32.50.13.120-00001331 | Материал для замещения жидкости стекловидного тела глаза, постоперационное | Штука | 2021-05-22 | Плотность при 25° С, гр/см³ | ≥0,9600 и ≤0,9800
|  |  |  | Вязкость, мПа*с | ≥5000 и ≤5900
|  |  |  | Состав | Силиконовое масло
32.50.13.120-00001330 | Материал для замещения жидкости стекловидного тела глаза, постоперационное | Штука | 2021-05-22 | Плотность при 25° С, гр/см³ | ≥0,9600 и ≤0,9800
|  |  |  | Вязкость, мПа*с | ≥5000 и ≤5900
|  |  |  | Состав | Силиконове масло с перфторуглеродом
32.50.13.120-00001329 | Материал для замещения жидкости стекловидного тела глаза, постоперационное | Штука | 2021-05-22 | Плотность при 25° С, гр/см³ | ≥0,9600 и ≤0,9800
|  |  |  | Вязкость, мПа*с | ≥5000 и ≤5900
|  |  |  | Состав | Офтальмологический газ
21.20.23.199-00000083 | Материал для защиты слизистой оболочки ротоглотки, нестерильный | Штука | 2019-07-01
21.20.23.199-00000082 | Материал для защиты слизистой оболочки ротоглотки, стерильный | Штука | 2019-07-01
32.50.50.190-00000498 | Материал для изготовления зубных протезов, керамический | Штука | 2019-07-01
32.50.50.190-00000652 | Материал для изготовления слепочных ложек | Штука | 2019-07-01
32.50.22.190-00005067 | Материал для коррекции дефектов кожи, бактериального происхождения | Штука | 2019-07-01
32.50.50.190-00000041 | Материал для коррекции дефектов кожи, бактериального происхождения, с анестетиком | Штука | 2019-07-01
21.10.60.191-00000041 | Материал для коррекции дефектов кожи, животного происхождения | Штука | 2019-07-01
32.50.50.190-00000035 | Материал для коррекции дефектов кожи, из синтетического минерала | Штука | 2019-07-01
32.50.50.190-00000960 | Материал для коррекции дефектов кожи, из синтетического полимера, рассасывающийся | Штука | 2019-07-01
32.50.50.190-00000034 | Материал для коррекции дефектов кожи, человеческого происхождения, с анестетиком | Штука | 2019-07-01
23.52.20.130-00000001 | Материал для наложения гипсовой повязки | Штука | 2021-11-19
21.10.60.191-00000046 | Материал для обработки ран полости рта универсальный, животного происхождения | Штука | 2019-07-01
21.20.23.199-00000050 | Материал для обработки ран полости рта универсальный, неживотного происхождения | Штука | 2019-07-01
21.20.23.199-00000049 | Материал для обработки ран полости рта, синтетический | Штука | 2019-07-01
32.50.50.190-00000699 | Материал для перебазировки зубного протеза, мягкий | Штука | 2019-07-01
32.50.50.190-00000698 | Материал для перебазировки зубного протеза, эластичный, длительного использования | Штука | 2019-07-01
32.50.50.190-00001121 | Материал для позиционирования пациента термопластичный | Штука | 2019-07-01
32.50.50.190-00000217 | Материал для расширения корневого канала | Штука | 2019-07-01
32.50.50.190-00001110 | Материал для реконструкции корневой оболочки зуба | Штука | 2019-07-01
32.50.50.190-00001557 | Материал для реконструкции мочевыводящих путей, бактериального происхождения | Штука | 2019-07-01
32.50.50.190-00000522 | Материал для реконструкции мочевыводящих путей, из синтетического полимера, нерассасывающийся | Штука | 2019-07-01
32.50.50.190-00000260 | Материал для реконструкции тканей для черепно-лицевой хирургии | Штука | 2019-07-01
32.50.50.190-00000184 | Материал для реконструкции тканей силиконовый в форме бруска | Штука | 2019-07-01
32.50.50.190-00000185 | Материал для реконструкции тканей силиконовый листовой, нестерильный | Штука | 2019-07-01
32.50.22.190-00005221 | Материал для эмболизации сосудов головного мозга | Штука | 2019-07-01
32.50.50.190-00001050 | Материал защитный для ортодонтического аппарата | Штука | 2019-07-01
32.50.50.190-00000026 | Материал защитный для пульпы зуба | Штука | 2019-07-01
32.50.50.190-00000697 | Материал конструкционный для дентального протеза, полимеризующийся | Штука | 2019-07-01
32.50.50.190-00000701 | Материал конструкционный для дентального протеза, термопластичный | Штука | 2019-07-01
21.20.23.199-00000085 | Материал косметический для коррекции кожных деформаций на основе жидкого силикона | Штука | 2019-07-01
32.50.50.190-00001043 | Материал пародонтологический для регенерации поверхности корня | Штука | 2019-07-01
32.50.50.190-00000959 | Материал перевязочный пленочный проницаемый для жидкости биополимерный | Штука | 2019-07-01
32.50.22.140-00000009 | Материал пломбировочный стоматологический временный | Штука | 2019-07-01
32.50.50.190-00001218 | Материал пломбировочный эндодонтический | Штука | 2019-07-01
32.50.22.140-00000008 | Материал полимерный для винирования зубных протезов | Штука | 2019-07-01
32.50.22.140-00000007 | Материал полимерный для изготовления стоматологических коронок/мостовидных протезов, временных | Штука | 2019-07-01
21.20.23.199-00000063 | Материал склерозирующий для сосудов | Штука | 2019-07-01
32.50.50.190-00000304 | Материал слепочный стоматологический агаровый | Штука | 2019-07-01
32.50.50.190-00000446 | Материал слепочный стоматологический альгинатный | Штука | 2019-07-01
32.50.50.190-00000429 | Материал слепочный стоматологический на основе полимеров | Штука | 2019-07-01
20.59.52.120-00000004 | Материал стоматологический гипсовый для отливки моделей | Штука | 2019-07-01
32.50.50.190-00000025 | Материал стоматологический для герметизации фиссур/слепых ямок зубов | Штука | 2019-07-01
32.50.50.190-00000610 | Материал стоматологический для девитализации пульпы зуба | Штука | 2019-07-01
32.50.50.190-00000577 | Материал стоматологический композитный слепочный | Штука | 2019-07-01
32.50.50.190-00000191 | Материал стоматологический пломбировочный композитный самополимеризующийся | Штука | 2019-07-01
32.50.50.190-00000966 | Материал стоматологический пломбировочный композитный светового отверждения | Штука | 2019-07-01
32.50.50.190-00000031 | Материал стоматологический пломбировочный на основе золота | Штука | 2019-07-01
20.59.52.120-00000006 | Материал стоматологический слепочный гипсовый | Штука | 2019-07-01
32.50.50.190-00000259 | Материал стоматологический слепочный полиэфирный | Штука | 2019-07-01
32.50.50.190-00000186 | Материал стоматологический слепочный силиконовый | Штука | 2019-07-01
32.50.50.190-00000497 | Материал формовочный стоматологический для литейных форм | Штука | 2019-07-01
32.50.50.190-00000439 | Материал хирургический противоспаечный, рассасывающийся | Штука | 2019-07-01
21.20.24.120-00000030 | Материал шовный титановый, мононить | Штука | 2019-07-01
21.20.24.120-00000029 | Материал шовный титановый, полинить | Штука | 2019-07-01
21.20.24.120-00000012 | Материал шовный хирургический из нержавеющей стали, мононить | Штука | 2019-07-01
21.20.24.120-00000013 | Материал шовный хирургический из нержавеющей стали, полинить | Штука | 2019-07-01
32.50.50.190-00000555 | Материал/набор цементирующий для дентина | Штука | 2019-07-01
32.50.11.000-00000071 | Материалы расходные к системе для фотофереза | Штука | 2021-03-17
32.50.50.190-00000246 | Матрас вакуумный для позиционирования пациента | Штука | 2019-07-01
32.50.50.190-00000245 | Матрас для перемещения пациента посредством скольжения | Штука | 2019-07-01
32.50.50.190-00000023 | Матрас ортопедический | Штука | 2019-07-01
32.50.50.190-00001196 | Матрас противопролежневый надувной | Штука | 2019-07-01
32.50.50.190-00001228 | Матрас противопролежневый надувной с регулируемым давлением, многоразового использования | Штука | 2019-07-01
22.19.71.190-00000005 | Матрас противопролежневый с гелевым наполнителем | Штука | 2019-02-01
22.19.71.190-00000006 | Матрас противопролежневый с наполнителем из пеноматериала | Штука | 2019-02-01
32.50.50.190-00000504 | Матрас противопролежневый секционный | Штука | 2019-07-01
32.50.50.190-00001372 | Матрас системы для обогрева/охлаждения всего тела с циркулирующей жидкостью, многоразового использования | Штука | 2019-07-01
32.50.11.000-00000224 | Матрица стоматологическая для контурных пломб, многоразового использования | Штука | 2021-03-14
32.50.11.000-00000225 | Матрица стоматологическая для контурных пломб, одноразового использования | Штука | 2021-03-14
32.50.11.000-00000221 | Матрицедержатель стоматологический | Штука | 2021-03-14
26.60.11.130-00000055 | Машина автоматическая для проявки рентгеновской пленки в темной комнате | Штука | 2019-07-01
26.60.11.130-00000103 | Машина автоматическая для проявки рентгеновской пленки в темной комнате | Штука | 2020-11-02 | Тип обрабатываемой пленки | Рулон; Лист
|  |  |  | Назначение | Для проявления флюорографических рентгеновских плёнок; Для проявления стоматологических рентгеновских плёнок; Для проявления рентгеновских плёнок
26.60.11.130-00000102 | Машина автоматическая для проявки рентгеновской пленки в темной комнате | Штука | 2020-11-02 | Тип обрабатываемой пленки | Рулон; Лист
|  |  |  | Назначение | Для проявления флюорографических рентгеновских плёнок; Для проявления стоматологических рентгеновских плёнок; Для проявления рентгеновских плёнок
26.60.11.130-00000017 | Машина автоматическая для проявки рентгеновской пленки при дневном свете | Штука | 2019-07-01
26.60.11.130-00000022 | Машина автоматическая для проявки стоматологической рентгеновской пленки | Штука | 2019-07-01
32.50.50.190-00000048 | Машина моющая/дезинфицирующая для подкладных суден/вспомогательной посуды | Штука | 2019-07-01
32.50.50.190-00000926 | Машина моющая/дезинфицирующая для хирургических инструментов/оборудования | Штука | 2019-07-01
32.50.50.190-00001038 | Машина моющая/дезинфицирующая для эндоскопов | Штука | 2019-07-01
32.50.50.190-00000967 | Машина моюще-дезинфицирующая для гибких эндоскопов | Штука | 2019-07-01
32.50.50.190-00002163 | Машина моюще-дезинфицирующая для гибких эндоскопов | Штука | 2020-04-01 | Количество одновременно обрабатываемых эндоскопов | ≥2; ≥1 | Штука
|  |  |  | Наличие принтера | Нет; Да
32.50.50.190-00000638 | Машина моюще-дезинфицирующая для жестких эндоскопов | Штука | 2019-07-01
32.50.50.190-00000627 | Машина моюще-дезинфицирующая многофункциональная | Штука | 2019-07-01
32.50.30.110-00000078 | Мебель для палаты пациента | Штука | 2019-07-01
32.50.13.190-00007722 | Медиастиноскоп жесткий | Штука | 2019-07-01
32.50.13.190-00007569 | Медиастиноскоп оптоволоконный гибкий | Штука | 2019-07-01
21.20.23.110-00005475 | Медь ИВД, калибратор | Набор | 2019-04-01 | Назначение | Для анализаторов открытого типа; Для анализаторов системы MODULAR ANALYTICS; Для анализаторов системы Олимпус; Для анализаторов системы Сапфир
|  |  |  | Объем реагента | ≥10; ≥1; ≥5 | Кубический сантиметр;^миллилитр
21.20.23.110-00005481 | Медь ИВД, калибратор | Набор | 2019-04-01 | Назначение | Для анализаторов открытого типа
|  |  |  | Объем реагента | ≥1 | Кубический сантиметр;^миллилитр
21.20.23.110-00005480 | Медь ИВД, калибратор | Набор | 2019-04-01 | Назначение | Для анализаторов системы Сапфир
|  |  |  | Объем реагента | ≥5 | Кубический сантиметр;^миллилитр
21.20.23.110-00005479 | Медь ИВД, калибратор | Набор | 2019-04-01 | Назначение | Для анализаторов системы Олимпус
|  |  |  | Объем реагента | ≥5 | Кубический сантиметр;^миллилитр
21.20.23.110-00005478 | Медь ИВД, калибратор | Набор | 2019-04-01 | Назначение | Для анализаторов системы MODULAR ANALYTICS
|  |  |  | Объем реагента | ≥5 | Кубический сантиметр;^миллилитр
21.20.23.110-00005477 | Медь ИВД, калибратор | Набор | 2019-04-01 | Назначение | Для анализаторов открытого типа
|  |  |  | Объем реагента | ≥5 | Кубический сантиметр;^миллилитр
21.20.23.110-00005476 | Медь ИВД, калибратор | Набор | 2019-04-01 | Назначение | Для анализаторов открытого типа
|  |  |  | Объем реагента | ≥10 | Кубический сантиметр;^миллилитр
21.20.23.110-00000261 | Медь ИВД, набор, спектрофотометрический анализ | Набор | 2018-11-02 | Количество выполняемых тестов | ≥45; ≥65 | Штука
|  |  |  | Назначение | Для анализаторов открытого типа и ручной постановки
21.20.23.110-00000263 | Медь ИВД, набор, спектрофотометрический анализ | Набор | 2018-11-02 | Количество выполняемых тестов | ≥45 | Штука
|  |  |  | Назначение | Для анализаторов открытого типа и ручной постановки
21.20.23.110-00000262 | Медь ИВД, набор, спектрофотометрический анализ | Набор | 2018-11-02 | Количество выполняемых тестов | ≥65 | Штука
|  |  |  | Назначение | Для анализаторов открытого типа и ручной постановки
21.20.23.110-00009707 | Медь ИВД, реагент | Упаковка | 2019-04-01 | Назначение | Для анализаторов серий Сапфир (Sapphire) и Олимпус (Olympus)
21.20.23.110-00009708 | Медь ИВД, реагент | Упаковка | 2019-04-01 | Назначение | Для анализаторов серий Сапфир (Sapphire) и Олимпус (Olympus)
21.20.23.110-00005934 | Мезлоциллин диски для тестирования на чувствительность ИВД | Набор | 2019-04-01 | Количество выполняемых тестов | ≥50; ≥200; ≥100; ≥10 | Штука
|  |  |  | Назначение | Для автоматической и ручной постановки
21.20.23.110-00005938 | Мезлоциллин диски для тестирования на чувствительность ИВД | Набор | 2019-04-01 | Количество выполняемых тестов | ≥10 | Штука
|  |  |  | Назначение | Для автоматической и ручной постановки
21.20.23.110-00005937 | Мезлоциллин диски для тестирования на чувствительность ИВД | Набор | 2019-04-01 | Количество выполняемых тестов | ≥50 | Штука
|  |  |  | Назначение | Для автоматической и ручной постановки
21.20.23.110-00005936 | Мезлоциллин диски для тестирования на чувствительность ИВД | Набор | 2019-04-01 | Количество выполняемых тестов | ≥100 | Штука
|  |  |  | Назначение | Для автоматической и ручной постановки
21.20.23.110-00005935 | Мезлоциллин диски для тестирования на чувствительность ИВД | Набор | 2019-04-01 | Количество выполняемых тестов | ≥200 | Штука
|  |  |  | Назначение | Для автоматической и ручной постановки
32.50.13.190-00007580 | Мезороллер, многоразового использования | Штука | 2019-07-01
32.50.13.190-00007581 | Мезороллер, одноразового использования | Штука | 2019-07-01
21.20.23.110-00008314 | Мезотелиальные клетки ИВД, антитела | Упаковка | 2019-04-01 | Форма выпуска | Жидкие концентрированные; Лиофилизированные
|  |  |  | Метод | Иммуногистохимия
|  |  |  | Объем реагента | ≥1 | Кубический сантиметр;^миллилитр
21.20.23.110-00008316 | Мезотелиальные клетки ИВД, антитела | Упаковка | 2019-04-01 | Форма выпуска | Лиофилизированные
|  |  |  | Метод | Иммуногистохимия
|  |  |  | Объем реагента | ≥1 | Кубический сантиметр;^миллилитр
21.20.23.110-00008315 | Мезотелиальные клетки ИВД, антитела | Упаковка | 2019-04-01 | Форма выпуска | Жидкие концентрированные
|  |  |  | Метод | Иммуногистохимия
|  |  |  | Объем реагента | ≥1 | Кубический сантиметр;^миллилитр
21.20.23.110-00006152 | Меланома специфический белок ИВД, антитела | Упаковка | 2019-04-01 | Форма выпуска | Готовые к применению
|  |  |  | Метод | Иммуногистохимия
|  |  |  | Назначение | Для иммуностейнеров Ventana BenchMark XT, Ventana BenchMark Ultra
21.20.23.110-00006153 | Меланома специфический белок ИВД, антитела | Упаковка | 2019-04-01 | Форма выпуска | Готовые к применению
|  |  |  | Метод | Иммуногистохимия
|  |  |  | Назначение | Для иммуностейнеров Ventana BenchMark XT, Ventana BenchMark Ultra
32.50.13.190-00007200 | Мельница костная | Штука | 2019-07-01
32.50.50.190-00000329 | Мембрана для восстановления суставного хряща | Штука | 2019-07-01
32.50.50.190-00001071 | Мембрана регенеративная стоматологическая гидрогелевая | Штука | 2019-07-01
32.50.50.190-00000568 | Мембрана стоматологическая для тканевой регенерации коллагеновая | Штука | 2019-07-01
32.50.50.190-00002146 | Мембрана стоматологическая для тканевой регенерации коллагеновая | Штука | 2020-04-01 | Диаметр | ≥8 и ≤12 | Миллиметр
|  |  |  | Ширина | ≥15 и ≤3020; | Миллиметр
|  |  |  | Длина | ≥20 и ≤4050; 100; | Миллиметр
|  |  |  | Форма | Прямоугольная; Круглая
32.50.50.190-00002145 | Мембрана стоматологическая для тканевой регенерации коллагеновая | Штука | 2020-04-01 | Диаметр | ≥8 и ≤12 | Миллиметр
|  |  |  | Форма | Круглая
32.50.50.190-00002144 | Мембрана стоматологическая для тканевой регенерации коллагеновая | Штука | 2020-04-01 | Ширина | ≥15 и ≤30 | Миллиметр
|  |  |  | Длина | ≥20 и ≤40 | Миллиметр
|  |  |  | Форма | Прямоугольная
32.50.50.190-00002143 | Мембрана стоматологическая для тканевой регенерации коллагеновая | Штука | 2020-04-01 | Ширина | 20; | Миллиметр
|  |  |  | Длина | 50; | Миллиметр
|  |  |  | Форма | Прямоугольная
32.50.50.190-00002142 | Мембрана стоматологическая для тканевой регенерации коллагеновая | Штука | 2020-04-01 | Ширина | 20; | Миллиметр
|  |  |  | Длина | 100; | Миллиметр
|  |  |  | Форма | Прямоугольная
32.50.50.190-00000177 | Мензурка для дозирования лекарств, многоразового использования | Штука | 2019-07-01
32.50.50.190-00000174 | Мензурка для дозирования лекарств, одноразового использования | Штука | 2019-07-01
21.20.23.110-00008598 | Меропенем диски для тестирования на чувствительность ИВД | Набор | 2019-04-01 | Количество выполняемых тестов | ≥100; ≥50; ≥200; ≥10 | Штука
|  |  |  | Назначение | Для автоматической и ручной постановки
21.20.23.110-00008602 | Меропенем диски для тестирования на чувствительность ИВД | Набор | 2019-04-01 | Количество выполняемых тестов | ≥10 | Штука
|  |  |  | Назначение | Для автоматической и ручной постановки
21.20.23.110-00008601 | Меропенем диски для тестирования на чувствительность ИВД | Набор | 2019-04-01 | Количество выполняемых тестов | ≥50 | Штука
|  |  |  | Назначение | Для автоматической и ручной постановки
21.20.23.110-00008600 | Меропенем диски для тестирования на чувствительность ИВД | Набор | 2019-04-01 | Количество выполняемых тестов | ≥100 | Штука
|  |  |  | Назначение | Для автоматической и ручной постановки
21.20.23.110-00008599 | Меропенем диски для тестирования на чувствительность ИВД | Набор | 2019-04-01 | Количество выполняемых тестов | ≥200 | Штука
|  |  |  | Назначение | Для автоматической и ручной постановки
21.20.23.110-00002758 | Метадон ИВД, калибратор | Набор | 2018-12-14 | Объем реагента | ≥50; ≥10; ≥1; ≥5 | Кубический сантиметр;^миллилитр
|  |  |  | Назначение | Для анализаторов серии AU; Для анализаторов открытого типа
21.20.23.110-00002763 | Метадон ИВД, калибратор | Набор | 2018-12-14 | Объем реагента | ≥1 | Кубический сантиметр;^миллилитр
|  |  |  | Назначение | Для анализаторов открытого типа
21.20.23.110-00002762 | Метадон ИВД, калибратор | Набор | 2018-12-14 | Объем реагента | ≥1 | Кубический сантиметр;^миллилитр
|  |  |  | Назначение | Для анализаторов серии AU
21.20.23.110-00002761 | Метадон ИВД, калибратор | Набор | 2018-12-14 | Объем реагента | ≥5 | Кубический сантиметр;^миллилитр
|  |  |  | Назначение | Для анализаторов открытого типа
21.20.23.110-00002760 | Метадон ИВД, калибратор | Набор | 2018-12-14 | Объем реагента | ≥10 | Кубический сантиметр;^миллилитр
|  |  |  | Назначение | Для анализаторов открытого типа
21.20.23.110-00002759 | Метадон ИВД, калибратор | Набор | 2018-12-14 | Объем реагента | ≥50 | Кубический сантиметр;^миллилитр
|  |  |  | Назначение | Для анализаторов открытого типа
21.20.23.110-00007775 | Метадон ИВД, набор, газовая хроматография | Набор | 2019-04-01 | Количество выполняемых тестов | ≥500; ≥100; ≥50; ≥250 | Штука
|  |  |  | Назначение | Для серии MODULAR ANATYTICS; Для анализаторов серии Hitachi; Для анализаторов серии COBAS; Для анализаторов открытого типа и ручной постановки
21.20.23.110-00007782 | Метадон ИВД, набор, газовая хроматография | Набор | 2019-04-01 | Количество выполняемых тестов | ≥50 | Штука
|  |  |  | Назначение | Для анализаторов открытого типа и ручной постановки
21.20.23.110-00007781 | Метадон ИВД, набор, газовая хроматография | Набор | 2019-04-01 | Количество выполняемых тестов | ≥100 | Штука
|  |  |  | Назначение | Для анализаторов открытого типа и ручной постановки
21.20.23.110-00007780 | Метадон ИВД, набор, газовая хроматография | Набор | 2019-04-01 | Количество выполняемых тестов | ≥100 | Штука
|  |  |  | Назначение | Для анализаторов серии COBAS
21.20.23.110-00007779 | Метадон ИВД, набор, газовая хроматография | Набор | 2019-04-01 | Количество выполняемых тестов | ≥100 | Штука
|  |  |  | Назначение | Для анализаторов серии Hitachi
21.20.23.110-00007778 | Метадон ИВД, набор, газовая хроматография | Набор | 2019-04-01 | Количество выполняемых тестов | ≥100 | Штука
|  |  |  | Назначение | Для серии MODULAR ANATYTICS
21.20.23.110-00007777 | Метадон ИВД, набор, газовая хроматография | Набор | 2019-04-01 | Количество выполняемых тестов | ≥250 | Штука
|  |  |  | Назначение | Для анализаторов открытого типа и ручной постановки
21.20.23.110-00007776 | Метадон ИВД, набор, газовая хроматография | Набор | 2019-04-01 | Количество выполняемых тестов | ≥500 | Штука
|  |  |  | Назначение | Для анализаторов открытого типа и ручной постановки
21.20.23.110-00005799 | Метадон ИВД, набор, иммуноферментный анализ (ИФА) | Набор | 2019-04-01
21.20.23.110-00000005 | Метадон ИВД, набор, иммунохроматографический анализ, экспресс-анализ | Штука | 2018-10-15
21.20.23.110-00003417 | Метадон ИВД, реагент | Набор | 2018-12-14 | Назначение | Для анализаторов серии AU; Для анализаторов серии ARHITECT; Для анализаторов серии Витрос (Vitros); Для серии платформ модульных MODULAR ANALYTICS; Для анализаторов Hitachi; Для анализаторов серии COBAS; Для анализаторов открытого типа и ручной постановки
|  |  |  | Количество выполняемых тестов | ≥200; ≥100; ≥10; ≥50 | Штука
21.20.23.110-00003427 | Метадон ИВД, реагент | Набор | 2018-12-14 | Назначение | Для анализаторов открытого типа и ручной постановки
|  |  |  | Количество выполняемых тестов | ≥10 | Штука
21.20.23.110-00003426 | Метадон ИВД, реагент | Набор | 2018-12-14 | Назначение | Для анализаторов открытого типа и ручной постановки
|  |  |  | Количество выполняемых тестов | ≥50 | Штука
21.20.23.110-00003425 | Метадон ИВД, реагент | Набор | 2018-12-14 | Назначение | Для анализаторов серии COBAS
|  |  |  | Количество выполняемых тестов | ≥50 | Штука
21.20.23.110-00003424 | Метадон ИВД, реагент | Набор | 2018-12-14 | Назначение | Для анализаторов Hitachi
|  |  |  | Количество выполняемых тестов | ≥50 | Штука
21.20.23.110-00003423 | Метадон ИВД, реагент | Набор | 2018-12-14 | Назначение | Для серии платформ модульных MODULAR ANALYTICS
|  |  |  | Количество выполняемых тестов | ≥50 | Штука
21.20.23.110-00003422 | Метадон ИВД, реагент | Набор | 2018-12-14 | Назначение | Для анализаторов серии Витрос (Vitros)
|  |  |  | Количество выполняемых тестов | ≥50 | Штука
21.20.23.110-00003421 | Метадон ИВД, реагент | Набор | 2018-12-14 | Назначение | Для анализаторов серии ARHITECT
|  |  |  | Количество выполняемых тестов | ≥50 | Штука
21.20.23.110-00003420 | Метадон ИВД, реагент | Набор | 2018-12-14 | Назначение | Для анализаторов серии AU
|  |  |  | Количество выполняемых тестов | ≥50 | Штука
21.20.23.110-00003419 | Метадон ИВД, реагент | Набор | 2018-12-14 | Назначение | Для анализаторов открытого типа и ручной постановки
|  |  |  | Количество выполняемых тестов | ≥100 | Штука
21.20.23.110-00003418 | Метадон ИВД, реагент | Набор | 2018-12-14 | Назначение | Для анализаторов открытого типа и ручной постановки
|  |  |  | Количество выполняемых тестов | ≥200 | Штука
21.20.23.110-00003513 | Метаквалон ИВД, реагент | Набор | 2018-12-14 | Назначение | Для серии платформ модульных MODULAR ANALYTICS; Для анализаторов Hitachi; Для анализаторов серии COBAS; Для анализаторов открытого типа и ручной постановки
|  |  |  | Количество выполняемых тестов | ≥100; ≥50; ≥200; ≥10 | Штука
21.20.23.110-00003520 | Метаквалон ИВД, реагент | Набор | 2018-12-14 | Назначение | Для анализаторов открытого типа и ручной постановки
|  |  |  | Количество выполняемых тестов | ≥10 | Штука
21.20.23.110-00003519 | Метаквалон ИВД, реагент | Набор | 2018-12-14 | Назначение | Для анализаторов серии COBAS
|  |  |  | Количество выполняемых тестов | ≥50 | Штука
21.20.23.110-00003518 | Метаквалон ИВД, реагент | Набор | 2018-12-14 | Назначение | Для анализаторов Hitachi
|  |  |  | Количество выполняемых тестов | ≥50 | Штука
21.20.23.110-00003517 | Метаквалон ИВД, реагент | Набор | 2018-12-14 | Назначение | Для серии платформ модульных MODULAR ANALYTICS
|  |  |  | Количество выполняемых тестов | ≥50 | Штука
21.20.23.110-00003516 | Метаквалон ИВД, реагент | Набор | 2018-12-14 | Назначение | Для анализаторов открытого типа и ручной постановки
|  |  |  | Количество выполняемых тестов | ≥50 | Штука
21.20.23.110-00003515 | Метаквалон ИВД, реагент | Набор | 2018-12-14 | Назначение | Для анализаторов открытого типа и ручной постановки
|  |  |  | Количество выполняемых тестов | ≥100 | Штука
21.20.23.110-00003514 | Метаквалон ИВД, реагент | Набор | 2018-12-14 | Назначение | Для анализаторов открытого типа и ручной постановки
|  |  |  | Количество выполняемых тестов | ≥200 | Штука
21.20.23.110-00000006 | Метамфетамин специфический ИВД, набор, иммунохроматографический анализ, экспресс-анализ | Штука | 2018-10-15
21.20.23.110-00001295 | Метанил желтый раствор ИВД | Упаковка | 2018-11-02
21.20.23.110-00009640 | Метенаминовое серебро для окраски по Грокотту (GMS) ИВД, набор | Набор | 2019-04-01 | Назначение | Для ручной постановки анализа; Для анализаторов Ventana BenchMark XT/Ultra, NexES SS
21.20.23.110-00009642 | Метенаминовое серебро для окраски по Грокотту (GMS) ИВД, набор | Набор | 2019-04-01 | Назначение | Для анализаторов Ventana BenchMark XT/Ultra, NexES SS
21.20.23.110-00009641 | Метенаминовое серебро для окраски по Грокотту (GMS) ИВД, набор | Набор | 2019-04-01 | Назначение | Для ручной постановки анализа
21.20.23.110-00008124 | Метиленовый синий раствор ИВД | Упаковка | 2019-04-01 | Объем реагента | ≥125; ≥100; ≥1000 | Кубический сантиметр;^миллилитр
|  |  |  | Метод окрашивания | Циль-Нильсена; Самостоятельный реагент; Леффлера; Нейссера
21.20.23.110-00008130 | Метиленовый синий раствор ИВД | Упаковка | 2019-04-01 | Объем реагента | ≥100 | Кубический сантиметр;^миллилитр
|  |  |  | Метод окрашивания | Нейссера
21.20.23.110-00008129 | Метиленовый синий раствор ИВД | Упаковка | 2019-04-01 | Объем реагента | ≥125 | Кубический сантиметр;^миллилитр
|  |  |  | Метод окрашивания | Леффлера
21.20.23.110-00008128 | Метиленовый синий раствор ИВД | Упаковка | 2019-04-01 | Объем реагента | ≥125 | Кубический сантиметр;^миллилитр
|  |  |  | Метод окрашивания | Самостоятельный реагент
21.20.23.110-00008127 | Метиленовый синий раствор ИВД | Упаковка | 2019-04-01 | Объем реагента | ≥1000 | Кубический сантиметр;^миллилитр
|  |  |  | Метод окрашивания | Леффлера
21.20.23.110-00008126 | Метиленовый синий раствор ИВД | Упаковка | 2019-04-01 | Объем реагента | ≥1000 | Кубический сантиметр;^миллилитр
|  |  |  | Метод окрашивания | Циль-Нильсена
21.20.23.110-00008125 | Метиленовый синий раствор ИВД | Упаковка | 2019-04-01 | Объем реагента | ≥1000 | Кубический сантиметр;^миллилитр
|  |  |  | Метод окрашивания | Самостоятельный реагент
21.20.23.110-00008131 | Метилентетрагидрофолатредуктаза дефицит ИВД, набор, анализ нуклеиновых кислот | Набор | 2019-04-01 | Назначение | Для оборудования для исследования гемостаза серии Helena
21.20.23.110-00008132 | Метилентетрагидрофолатредуктаза дефицит ИВД, набор, анализ нуклеиновых кислот | Набор | 2019-04-01 | Назначение | Для оборудования для исследования гемостаза серии Helena
21.20.23.110-00001567 | Метиловый зеленый - Пиронин Y раствор ИВД | Упаковка | 2018-11-02
21.20.23.110-00009941 | Метиловый оранжевый раствор ИВД | Набор | 2019-04-01 | Назначение | Для ручной постановки
|  |  |  | Объем реагента | ≥1000; ≥500; ≥10; ≥100 | Кубический сантиметр;^миллилитр
21.20.23.110-00009945 | Метиловый оранжевый раствор ИВД | Набор | 2019-04-01 | Назначение | Для ручной постановки
|  |  |  | Объем реагента | ≥10 | Кубический сантиметр;^миллилитр
21.20.23.110-00009944 | Метиловый оранжевый раствор ИВД | Набор | 2019-04-01 | Назначение | Для ручной постановки
|  |  |  | Объем реагента | ≥100 | Кубический сантиметр;^миллилитр
21.20.23.110-00009943 | Метиловый оранжевый раствор ИВД | Набор | 2019-04-01 | Назначение | Для ручной постановки
|  |  |  | Объем реагента | ≥500 | Кубический сантиметр;^миллилитр
21.20.23.110-00009942 | Метиловый оранжевый раствор ИВД | Набор | 2019-04-01 | Назначение | Для ручной постановки
|  |  |  | Объем реагента | ≥1000 | Кубический сантиметр;^миллилитр
21.20.23.110-00009629 | Метотрексат терапевтический лекарственный мониторинг ИВД, калибратор | Набор | 2019-04-01 | Объем реагента | ≥1; ≥10; ≥5 | Кубический сантиметр;^миллилитр
|  |  |  | Назначение | Для анализаторах серии ARCHITECT i; Для анализаторов открытого типа
21.20.23.110-00009633 | Метотрексат терапевтический лекарственный мониторинг ИВД, калибратор | Набор | 2019-04-01 | Объем реагента | ≥1 | Кубический сантиметр;^миллилитр
|  |  |  | Назначение | Для анализаторов открытого типа
21.20.23.110-00009632 | Метотрексат терапевтический лекарственный мониторинг ИВД, калибратор | Набор | 2019-04-01 | Объем реагента | ≥5 | Кубический сантиметр;^миллилитр
|  |  |  | Назначение | Для анализаторов открытого типа
21.20.23.110-00009631 | Метотрексат терапевтический лекарственный мониторинг ИВД, калибратор | Набор | 2019-04-01 | Объем реагента | ≥5 | Кубический сантиметр;^миллилитр
|  |  |  | Назначение | Для анализаторах серии ARCHITECT i
21.20.23.110-00009630 | Метотрексат терапевтический лекарственный мониторинг ИВД, калибратор | Набор | 2019-04-01 | Объем реагента | ≥10 | Кубический сантиметр;^миллилитр
|  |  |  | Назначение | Для анализаторов открытого типа
21.20.23.110-00009634 | Метотрексат терапевтический лекарственный мониторинг ИВД, контрольный материал | Набор | 2019-04-01 | Объем реагента | ≥10; ≥1; ≥5; ≥3 | Кубический сантиметр;^миллилитр
|  |  |  | Назначение | Для анализаторов серии ARCHITECT i; Для анализаторов открытого типа и ручной постановки
21.20.23.110-00009639 | Метотрексат терапевтический лекарственный мониторинг ИВД, контрольный материал | Набор | 2019-04-01 | Объем реагента | ≥1 | Кубический сантиметр;^миллилитр
|  |  |  | Назначение | Для анализаторов открытого типа и ручной постановки
21.20.23.110-00009638 | Метотрексат терапевтический лекарственный мониторинг ИВД, контрольный материал | Набор | 2019-04-01 | Объем реагента | ≥3 | Кубический сантиметр;^миллилитр
|  |  |  | Назначение | Для анализаторов открытого типа и ручной постановки
21.20.23.110-00009637 | Метотрексат терапевтический лекарственный мониторинг ИВД, контрольный материал | Набор | 2019-04-01 | Объем реагента | ≥3 | Кубический сантиметр;^миллилитр
|  |  |  | Назначение | Для анализаторов серии ARCHITECT i
21.20.23.110-00009636 | Метотрексат терапевтический лекарственный мониторинг ИВД, контрольный материал | Набор | 2019-04-01 | Объем реагента | ≥5 | Кубический сантиметр;^миллилитр
|  |  |  | Назначение | Для анализаторов открытого типа и ручной постановки
21.20.23.110-00009635 | Метотрексат терапевтический лекарственный мониторинг ИВД, контрольный материал | Набор | 2019-04-01 | Объем реагента | ≥10 | Кубический сантиметр;^миллилитр
|  |  |  | Назначение | Для анализаторов открытого типа и ручной постановки
21.20.23.110-00006903 | Метотрексат терапевтический лекарственный мониторинг ИВД, набор, иммуноферментный анализ (ИФА) | Набор | 2019-04-01
21.20.23.110-00010252 | Метотрексат терапевтический лекарственный мониторинг ИВД, реагент | Набор | 2019-07-01
21.20.23.110-00009511 | Метронидазол диски для тестирования на чувствительность ИВД | Набор | 2019-04-01 | Количество выполняемых тестов | ≥200; ≥50; ≥10; ≥100 | Штука
|  |  |  | Назначение | Для автоматической и ручной постановки
21.20.23.110-00009515 | Метронидазол диски для тестирования на чувствительность ИВД | Набор | 2019-04-01 | Количество выполняемых тестов | ≥10 | Штука
|  |  |  | Назначение | Для автоматической и ручной постановки
21.20.23.110-00009514 | Метронидазол диски для тестирования на чувствительность ИВД | Набор | 2019-04-01 | Количество выполняемых тестов | ≥50 | Штука
|  |  |  | Назначение | Для автоматической и ручной постановки
21.20.23.110-00009513 | Метронидазол диски для тестирования на чувствительность ИВД | Набор | 2019-04-01 | Количество выполняемых тестов | ≥100 | Штука
|  |  |  | Назначение | Для автоматической и ручной постановки
21.20.23.110-00009512 | Метронидазол диски для тестирования на чувствительность ИВД | Набор | 2019-04-01 | Количество выполняемых тестов | ≥200 | Штука
|  |  |  | Назначение | Для автоматической и ручной постановки
32.50.21.129-00000037 | Мешок для дыхательного контура, многоразового использования | Штука | 2019-07-01
32.50.21.129-00000119 | Мешок для дыхательного контура, многоразового использования | Штука | 2020-03-02 | Материал | Латекс; Медицинская резина; ПВХ; Силикон
|  |  |  | Объем | 6000; 3000; 1500; 500; 5000; 2300; 750; 4000; 2000; 1000; | Кубический сантиметр;^миллилитр
32.50.21.129-00000118 | Мешок для дыхательного контура, многоразового использования | Штука | 2020-03-02 | Материал | Силикон
|  |  |  | Объем | 500; | Кубический сантиметр;^миллилитр
32.50.21.129-00000117 | Мешок для дыхательного контура, многоразового использования | Штука | 2020-03-02 | Материал | ПВХ
|  |  |  | Объем | 500; | Кубический сантиметр;^миллилитр
32.50.21.129-00000116 | Мешок для дыхательного контура, многоразового использования | Штука | 2020-03-02 | Материал | Медицинская резина
|  |  |  | Объем | 500; | Кубический сантиметр;^миллилитр
32.50.21.129-00000115 | Мешок для дыхательного контура, многоразового использования | Штука | 2020-03-02 | Материал | Латекс
|  |  |  | Объем | 500; | Кубический сантиметр;^миллилитр
32.50.21.129-00000114 | Мешок для дыхательного контура, многоразового использования | Штука | 2020-03-02 | Материал | Силикон
|  |  |  | Объем | 750; | Кубический сантиметр;^миллилитр
32.50.21.129-00000113 | Мешок для дыхательного контура, многоразового использования | Штука | 2020-03-02 | Материал | ПВХ
|  |  |  | Объем | 750; | Кубический сантиметр;^миллилитр
32.50.21.129-00000112 | Мешок для дыхательного контура, многоразового использования | Штука | 2020-03-02 | Материал | Медицинская резина
|  |  |  | Объем | 750; | Кубический сантиметр;^миллилитр
32.50.21.129-00000111 | Мешок для дыхательного контура, многоразового использования | Штука | 2020-03-02 | Материал | Латекс
|  |  |  | Объем | 750; | Кубический сантиметр;^миллилитр
32.50.21.129-00000110 | Мешок для дыхательного контура, многоразового использования | Штука | 2020-03-02 | Материал | Силикон
|  |  |  | Объем | 1000; | Кубический сантиметр;^миллилитр
32.50.21.129-00000109 | Мешок для дыхательного контура, многоразового использования | Штука | 2020-03-02 | Материал | ПВХ
|  |  |  | Объем | 1000; | Кубический сантиметр;^миллилитр
32.50.21.129-00000108 | Мешок для дыхательного контура, многоразового использования | Штука | 2020-03-02 | Материал | Медицинская резина
|  |  |  | Объем | 1000; | Кубический сантиметр;^миллилитр
32.50.21.129-00000107 | Мешок для дыхательного контура, многоразового использования | Штука | 2020-03-02 | Материал | Латекс
|  |  |  | Объем | 1000; | Кубический сантиметр;^миллилитр
32.50.21.129-00000106 | Мешок для дыхательного контура, многоразового использования | Штука | 2020-03-02 | Материал | Силикон
|  |  |  | Объем | 1500; | Кубический сантиметр;^миллилитр
32.50.21.129-00000105 | Мешок для дыхательного контура, многоразового использования | Штука | 2020-03-02 | Материал | ПВХ
|  |  |  | Объем | 1500; | Кубический сантиметр;^миллилитр
32.50.21.129-00000104 | Мешок для дыхательного контура, многоразового использования | Штука | 2020-03-02 | Материал | Медицинская резина
|  |  |  | Объем | 1500; | Кубический сантиметр;^миллилитр
32.50.21.129-00000103 | Мешок для дыхательного контура, многоразового использования | Штука | 2020-03-02 | Материал | Латекс
|  |  |  | Объем | 1500; | Кубический сантиметр;^миллилитр
32.50.21.129-00000102 | Мешок для дыхательного контура, многоразового использования | Штука | 2020-03-02 | Материал | Силикон
|  |  |  | Объем | 2000; | Кубический сантиметр;^миллилитр
32.50.21.129-00000101 | Мешок для дыхательного контура, многоразового использования | Штука | 2020-03-02 | Материал | ПВХ
|  |  |  | Объем | 2000; | Кубический сантиметр;^миллилитр
32.50.21.129-00000100 | Мешок для дыхательного контура, многоразового использования | Штука | 2020-03-02 | Материал | Медицинская резина
|  |  |  | Объем | 2000; | Кубический сантиметр;^миллилитр
32.50.21.129-00000099 | Мешок для дыхательного контура, многоразового использования | Штука | 2020-03-02 | Материал | Латекс
|  |  |  | Объем | 2000; | Кубический сантиметр;^миллилитр
32.50.21.129-00000098 | Мешок для дыхательного контура, многоразового использования | Штука | 2020-03-02 | Материал | Силикон
|  |  |  | Объем | 2300; | Кубический сантиметр;^миллилитр
32.50.21.129-00000097 | Мешок для дыхательного контура, многоразового использования | Штука | 2020-03-02 | Материал | ПВХ
|  |  |  | Объем | 2300; | Кубический сантиметр;^миллилитр
32.50.21.129-00000096 | Мешок для дыхательного контура, многоразового использования | Штука | 2020-03-02 | Материал | Медицинская резина
|  |  |  | Объем | 2300; | Кубический сантиметр;^миллилитр
32.50.21.129-00000095 | Мешок для дыхательного контура, многоразового использования | Штука | 2020-03-02 | Материал | Латекс
|  |  |  | Объем | 2300; | Кубический сантиметр;^миллилитр
32.50.21.129-00000094 | Мешок для дыхательного контура, многоразового использования | Штука | 2020-03-02 | Материал | Силикон
|  |  |  | Объем | 3000; | Кубический сантиметр;^миллилитр
32.50.21.129-00000093 | Мешок для дыхательного контура, многоразового использования | Штука | 2020-03-02 | Материал | ПВХ
|  |  |  | Объем | 3000; | Кубический сантиметр;^миллилитр
32.50.21.129-00000092 | Мешок для дыхательного контура, многоразового использования | Штука | 2020-03-02 | Материал | Медицинская резина
|  |  |  | Объем | 3000; | Кубический сантиметр;^миллилитр
32.50.21.129-00000091 | Мешок для дыхательного контура, многоразового использования | Штука | 2020-03-02 | Материал | Латекс
|  |  |  | Объем | 3000; | Кубический сантиметр;^миллилитр
32.50.21.129-00000090 | Мешок для дыхательного контура, многоразового использования | Штука | 2020-03-02 | Материал | Силикон
|  |  |  | Объем | 4000; | Кубический сантиметр;^миллилитр
32.50.21.129-00000089 | Мешок для дыхательного контура, многоразового использования | Штука | 2020-03-02 | Материал | ПВХ
|  |  |  | Объем | 4000; | Кубический сантиметр;^миллилитр
32.50.21.129-00000088 | Мешок для дыхательного контура, многоразового использования | Штука | 2020-03-02 | Материал | Медицинская резина
|  |  |  | Объем | 4000; | Кубический сантиметр;^миллилитр
32.50.21.129-00000087 | Мешок для дыхательного контура, многоразового использования | Штука | 2020-03-02 | Материал | Латекс
|  |  |  | Объем | 4000; | Кубический сантиметр;^миллилитр
32.50.21.129-00000086 | Мешок для дыхательного контура, многоразового использования | Штука | 2020-03-02 | Материал | Силикон
|  |  |  | Объем | 5000; | Кубический сантиметр;^миллилитр
32.50.21.129-00000085 | Мешок для дыхательного контура, многоразового использования | Штука | 2020-03-02 | Материал | ПВХ
|  |  |  | Объем | 5000; | Кубический сантиметр;^миллилитр
32.50.21.129-00000084 | Мешок для дыхательного контура, многоразового использования | Штука | 2020-03-02 | Материал | Медицинская резина
|  |  |  | Объем | 5000; | Кубический сантиметр;^миллилитр
32.50.21.129-00000083 | Мешок для дыхательного контура, многоразового использования | Штука | 2020-03-02 | Материал | Латекс
|  |  |  | Объем | 5000; | Кубический сантиметр;^миллилитр
32.50.21.129-00000082 | Мешок для дыхательного контура, многоразового использования | Штука | 2020-03-02 | Материал | Силикон
|  |  |  | Объем | 6000; | Кубический сантиметр;^миллилитр
32.50.21.129-00000081 | Мешок для дыхательного контура, многоразового использования | Штука | 2020-03-02 | Материал | ПВХ
|  |  |  | Объем | 6000; | Кубический сантиметр;^миллилитр
32.50.21.129-00000080 | Мешок для дыхательного контура, многоразового использования | Штука | 2020-03-02 | Материал | Медицинская резина
|  |  |  | Объем | 6000; | Кубический сантиметр;^миллилитр
32.50.21.129-00000079 | Мешок для дыхательного контура, многоразового использования | Штука | 2020-03-02 | Материал | Латекс
|  |  |  | Объем | 6000; | Кубический сантиметр;^миллилитр
32.50.21.129-00000030 | Мешок для дыхательного контура, одноразового использования | Штука | 2019-07-01
32.50.21.129-00000160 | Мешок для дыхательного контура, одноразового использования | Штука | 2021-05-27 | Материал | Латекс; Медицинская резина; ПВХ; Силикон
|  |  |  | Объем | 6000; 5000; 3000; 1500; 500; 2300; 1000; 2000; 750; 4000; | Кубический сантиметр;^миллилитр
32.50.21.129-00000159 | Мешок для дыхательного контура, одноразового использования | Штука | 2021-05-27 | Материал | Силикон
|  |  |  | Объем | 500; | Кубический сантиметр;^миллилитр
32.50.21.129-00000158 | Мешок для дыхательного контура, одноразового использования | Штука | 2021-05-27 | Материал | ПВХ
|  |  |  | Объем | 500; | Кубический сантиметр;^миллилитр
32.50.21.129-00000157 | Мешок для дыхательного контура, одноразового использования | Штука | 2021-05-27 | Материал | Медицинская резина
|  |  |  | Объем | 500; | Кубический сантиметр;^миллилитр
32.50.21.129-00000156 | Мешок для дыхательного контура, одноразового использования | Штука | 2021-05-27 | Материал | Латекс
|  |  |  | Объем | 500; | Кубический сантиметр;^миллилитр
32.50.21.129-00000155 | Мешок для дыхательного контура, одноразового использования | Штука | 2021-05-27 | Материал | Силикон
|  |  |  | Объем | 750; | Кубический сантиметр;^миллилитр
32.50.21.129-00000154 | Мешок для дыхательного контура, одноразового использования | Штука | 2021-05-27 | Материал | ПВХ
|  |  |  | Объем | 750; | Кубический сантиметр;^миллилитр
32.50.21.129-00000153 | Мешок для дыхательного контура, одноразового использования | Штука | 2021-05-27 | Материал | Медицинская резина
|  |  |  | Объем | 750; | Кубический сантиметр;^миллилитр
32.50.21.129-00000152 | Мешок для дыхательного контура, одноразового использования | Штука | 2021-05-27 | Материал | Латекс
|  |  |  | Объем | 750; | Кубический сантиметр;^миллилитр
32.50.21.129-00000151 | Мешок для дыхательного контура, одноразового использования | Штука | 2021-05-27 | Материал | Силикон
|  |  |  | Объем | 1000; | Кубический сантиметр;^миллилитр
32.50.21.129-00000150 | Мешок для дыхательного контура, одноразового использования | Штука | 2021-05-27 | Материал | ПВХ
|  |  |  | Объем | 1000; | Кубический сантиметр;^миллилитр
32.50.21.129-00000149 | Мешок для дыхательного контура, одноразового использования | Штука | 2021-05-27 | Материал | Медицинская резина
|  |  |  | Объем | 1000; | Кубический сантиметр;^миллилитр
32.50.21.129-00000148 | Мешок для дыхательного контура, одноразового использования | Штука | 2021-05-27 | Материал | Латекс
|  |  |  | Объем | 1000; | Кубический сантиметр;^миллилитр
32.50.21.129-00000147 | Мешок для дыхательного контура, одноразового использования | Штука | 2021-05-27 | Материал | Силикон
|  |  |  | Объем | 1500; | Кубический сантиметр;^миллилитр
32.50.21.129-00000146 | Мешок для дыхательного контура, одноразового использования | Штука | 2021-05-27 | Материал | ПВХ
|  |  |  | Объем | 1500; | Кубический сантиметр;^миллилитр
32.50.21.129-00000145 | Мешок для дыхательного контура, одноразового использования | Штука | 2021-05-27 | Материал | Медицинская резина
|  |  |  | Объем | 1500; | Кубический сантиметр;^миллилитр
32.50.21.129-00000144 | Мешок для дыхательного контура, одноразового использования | Штука | 2021-05-27 | Материал | Латекс
|  |  |  | Объем | 1500; | Кубический сантиметр;^миллилитр
32.50.21.129-00000143 | Мешок для дыхательного контура, одноразового использования | Штука | 2021-05-27 | Материал | Силикон
|  |  |  | Объем | 2000; | Кубический сантиметр;^миллилитр
32.50.21.129-00000142 | Мешок для дыхательного контура, одноразового использования | Штука | 2021-05-27 | Материал | ПВХ
|  |  |  | Объем | 2000; | Кубический сантиметр;^миллилитр
32.50.21.129-00000141 | Мешок для дыхательного контура, одноразового использования | Штука | 2021-05-27 | Материал | Медицинская резина
|  |  |  | Объем | 2000; | Кубический сантиметр;^миллилитр
32.50.21.129-00000140 | Мешок для дыхательного контура, одноразового использования | Штука | 2021-05-27 | Материал | Латекс
|  |  |  | Объем | 2000; | Кубический сантиметр;^миллилитр
32.50.21.129-00000139 | Мешок для дыхательного контура, одноразового использования | Штука | 2021-05-27 | Материал | Силикон
|  |  |  | Объем | 2300; | Кубический сантиметр;^миллилитр
32.50.21.129-00000138 | Мешок для дыхательного контура, одноразового использования | Штука | 2021-05-27 | Материал | ПВХ
|  |  |  | Объем | 2300; | Кубический сантиметр;^миллилитр
32.50.21.129-00000137 | Мешок для дыхательного контура, одноразового использования | Штука | 2021-05-27 | Материал | Медицинская резина
|  |  |  | Объем | 2300; | Кубический сантиметр;^миллилитр
32.50.21.129-00000136 | Мешок для дыхательного контура, одноразового использования | Штука | 2021-05-27 | Материал | Латекс
|  |  |  | Объем | 2300; | Кубический сантиметр;^миллилитр
32.50.21.129-00000135 | Мешок для дыхательного контура, одноразового использования | Штука | 2021-05-27 | Материал | Силикон
|  |  |  | Объем | 3000; | Кубический сантиметр;^миллилитр
32.50.21.129-00000134 | Мешок для дыхательного контура, одноразового использования | Штука | 2021-05-27 | Материал | ПВХ
|  |  |  | Объем | 3000; | Кубический сантиметр;^миллилитр
32.50.21.129-00000133 | Мешок для дыхательного контура, одноразового использования | Штука | 2021-05-27 | Материал | Медицинская резина
|  |  |  | Объем | 3000; | Кубический сантиметр;^миллилитр
32.50.21.129-00000132 | Мешок для дыхательного контура, одноразового использования | Штука | 2021-05-27 | Материал | Латекс
|  |  |  | Объем | 3000; | Кубический сантиметр;^миллилитр
32.50.21.129-00000131 | Мешок для дыхательного контура, одноразового использования | Штука | 2021-05-27 | Материал | Силикон
|  |  |  | Объем | 4000; | Кубический сантиметр;^миллилитр
32.50.21.129-00000130 | Мешок для дыхательного контура, одноразового использования | Штука | 2021-05-27 | Материал | ПВХ
|  |  |  | Объем | 4000; | Кубический сантиметр;^миллилитр
32.50.21.129-00000129 | Мешок для дыхательного контура, одноразового использования | Штука | 2021-05-27 | Материал | Медицинская резина
|  |  |  | Объем | 4000; | Кубический сантиметр;^миллилитр
32.50.21.129-00000128 | Мешок для дыхательного контура, одноразового использования | Штука | 2021-05-27 | Материал | Латекс
|  |  |  | Объем | 4000; | Кубический сантиметр;^миллилитр
32.50.21.129-00000127 | Мешок для дыхательного контура, одноразового использования | Штука | 2021-05-27 | Материал | Силикон
|  |  |  | Объем | 5000; | Кубический сантиметр;^миллилитр
32.50.21.129-00000126 | Мешок для дыхательного контура, одноразового использования | Штука | 2021-05-27 | Материал | ПВХ
|  |  |  | Объем | 5000; | Кубический сантиметр;^миллилитр
32.50.21.129-00000125 | Мешок для дыхательного контура, одноразового использования | Штука | 2021-05-27 | Материал | Медицинская резина
|  |  |  | Объем | 5000; | Кубический сантиметр;^миллилитр
32.50.21.129-00000124 | Мешок для дыхательного контура, одноразового использования | Штука | 2021-05-27 | Материал | Латекс
|  |  |  | Объем | 5000; | Кубический сантиметр;^миллилитр
32.50.21.129-00000123 | Мешок для дыхательного контура, одноразового использования | Штука | 2021-05-27 | Материал | Силикон
|  |  |  | Объем | 6000; | Кубический сантиметр;^миллилитр
32.50.21.129-00000122 | Мешок для дыхательного контура, одноразового использования | Штука | 2021-05-27 | Материал | ПВХ
|  |  |  | Объем | 6000; | Кубический сантиметр;^миллилитр
32.50.21.129-00000121 | Мешок для дыхательного контура, одноразового использования | Штука | 2021-05-27 | Материал | Медицинская резина
|  |  |  | Объем | 6000; | Кубический сантиметр;^миллилитр
32.50.21.129-00000120 | Мешок для дыхательного контура, одноразового использования | Штука | 2021-05-27 | Материал | Латекс
|  |  |  | Объем | 6000; | Кубический сантиметр;^миллилитр
32.50.50.190-00001099 | Мешок для промывания колостомы | Штука | 2019-07-01
32.50.50.190-00001181 | Мешок для раствора для парентерального/энтерального питания | Штука | 2019-07-01
32.50.50.190-00000508 | Мешок для сбора излишней жидкости в экстракорпоральном контуре, нестерильный | Штука | 2019-07-01
32.50.50.190-00000636 | Мешок для сбора тканей/жидкости хирургический, стерильный | Штука | 2019-07-01
32.50.50.190-00000639 | Мешок дренажный раневый, нестерильный | Штука | 2019-07-01
32.50.50.190-00000885 | Мешок патологоанатомический | Штука | 2019-07-01
32.50.13.190-00001 | Мешок уростомный многокомпонентный | Штука | 2020-12-07 | Размер фланца (диаметр) | ≥40 и ≤50; ≥50,1000 и ≤60 | Миллиметр
|  |  |  | Исполнение | непрозрачный; прозрачный
32.50.13.190-00123 | Мешок уростомный многокомпонентный | Штука | 2020-12-07 | Размер фланца (диаметр) | ≥40 и ≤50 | Миллиметр
|  |  |  | Размер фланца (диаметр) | ≥40 и ≤50 | Миллиметр
|  |  |  | Исполнение | непрозрачный
|  |  |  | Исполнение | непрозрачный; прозрачный
32.50.13.190-00043 | Мешок уростомный многокомпонентный | Штука | 2020-12-07 | Исполнение | непрозрачный; прозрачный
|  |  |  | Размер фланца (диаметр) | ≥50,1000 и ≤60 | Миллиметр
|  |  |  | Размер фланца (диаметр) | ≥50,1000 и ≤60 | Миллиметр
|  |  |  | Исполнение | непрозрачный
32.50.13.190-00017 | Мешок уростомный однокомпонентный | Штука | 2018-01-01 | Размер фланца (диаметр) | ≥100,1000 и ≤110; ≥80 и ≤90; ≥90,1000 и ≤100 | Миллиметр
|  |  |  | Исполнение | непрозрачный; прозрачный
32.50.13.190-00023 | Мешок уростомный однокомпонентный | Штука | 2018-01-01 | Размер фланца (диаметр) | ≥80 и ≤90 | Миллиметр
|  |  |  | Исполнение | непрозрачный; прозрачный
32.50.13.190-00024 | Мешок уростомный однокомпонентный | Штука | 2018-01-01 | Исполнение | непрозрачный; прозрачный
|  |  |  | Размер фланца (диаметр) | ≥90,1000 и ≤100 | Миллиметр
32.50.13.190-00025 | Мешок уростомный однокомпонентный | Штука | 2018-01-01 | Размер фланца (диаметр) | ≥100,1000 и ≤110 | Миллиметр
|  |  |  | Исполнение | непрозрачный; прозрачный
32.50.13.190-00007455 | Мешок хирургический для извлечения тканей | Штука | 2019-07-01
32.50.13.190-00008132 | Мешок хирургический для извлечения тканей | Штука | 2020-03-02 | Объем | >150 и ≤200; >70 и ≤80; >900 и ≤950; >600 и ≤700; >500 и ≤550; >400 и ≤500; >200 и ≤300; >3000 и ≤4000; >1500 и ≤2000; >1200 и ≤1500; >950 и ≤1000; >100 и ≤150; >60 и ≤70; >80 и ≤100; ≥50 и ≤60; >700 и ≤750; >2000 и ≤3000; >1050 и ≤1200; >750 и ≤900; >550 и ≤600; >300 и ≤400 | Кубический сантиметр;^миллилитр
32.50.13.190-00008131 | Мешок хирургический для извлечения тканей | Штука | 2020-03-02 | Объем | ≥50 и ≤60 | Кубический сантиметр;^миллилитр
32.50.13.190-00008130 | Мешок хирургический для извлечения тканей | Штука | 2020-03-02 | Объем | >60 и ≤70 | Кубический сантиметр;^миллилитр
32.50.13.190-00008129 | Мешок хирургический для извлечения тканей | Штука | 2020-03-02 | Объем | >70 и ≤80 | Кубический сантиметр;^миллилитр
32.50.13.190-00008128 | Мешок хирургический для извлечения тканей | Штука | 2020-03-02 | Объем | >80 и ≤100 | Кубический сантиметр;^миллилитр
32.50.13.190-00008127 | Мешок хирургический для извлечения тканей | Штука | 2020-03-02 | Объем | >100 и ≤150 | Кубический сантиметр;^миллилитр
32.50.13.190-00008126 | Мешок хирургический для извлечения тканей | Штука | 2020-03-02 | Объем | >150 и ≤200 | Кубический сантиметр;^миллилитр
32.50.13.190-00008125 | Мешок хирургический для извлечения тканей | Штука | 2020-03-02 | Объем | >200 и ≤300 | Кубический сантиметр;^миллилитр
32.50.13.190-00008124 | Мешок хирургический для извлечения тканей | Штука | 2020-03-02 | Объем | >300 и ≤400 | Кубический сантиметр;^миллилитр
32.50.13.190-00008123 | Мешок хирургический для извлечения тканей | Штука | 2020-03-02 | Объем | >400 и ≤500 | Кубический сантиметр;^миллилитр
32.50.13.190-00008122 | Мешок хирургический для извлечения тканей | Штука | 2020-03-02 | Объем | >500 и ≤550 | Кубический сантиметр;^миллилитр
32.50.13.190-00008121 | Мешок хирургический для извлечения тканей | Штука | 2020-03-02 | Объем | >550 и ≤600 | Кубический сантиметр;^миллилитр
32.50.13.190-00008120 | Мешок хирургический для извлечения тканей | Штука | 2020-03-02 | Объем | >600 и ≤700 | Кубический сантиметр;^миллилитр
32.50.13.190-00008119 | Мешок хирургический для извлечения тканей | Штука | 2020-03-02 | Объем | >700 и ≤750 | Кубический сантиметр;^миллилитр
32.50.13.190-00008118 | Мешок хирургический для извлечения тканей | Штука | 2020-03-02 | Объем | >750 и ≤900 | Кубический сантиметр;^миллилитр
32.50.13.190-00008117 | Мешок хирургический для извлечения тканей | Штука | 2020-03-02 | Объем | >900 и ≤950 | Кубический сантиметр;^миллилитр
32.50.13.190-00008116 | Мешок хирургический для извлечения тканей | Штука | 2020-03-02 | Объем | >950 и ≤1000 | Кубический сантиметр;^миллилитр
32.50.13.190-00008115 | Мешок хирургический для извлечения тканей | Штука | 2020-03-02 | Объем | >1050 и ≤1200 | Кубический сантиметр;^миллилитр
32.50.13.190-00008114 | Мешок хирургический для извлечения тканей | Штука | 2020-03-02 | Объем | >1200 и ≤1500 | Кубический сантиметр;^миллилитр
32.50.13.190-00008113 | Мешок хирургический для извлечения тканей | Штука | 2020-03-02 | Объем | >1500 и ≤2000 | Кубический сантиметр;^миллилитр
32.50.13.190-00008112 | Мешок хирургический для извлечения тканей | Штука | 2020-03-02 | Объем | >2000 и ≤3000 | Кубический сантиметр;^миллилитр
32.50.13.190-00008111 | Мешок хирургический для извлечения тканей | Штука | 2020-03-02 | Объем | >3000 и ≤4000 | Кубический сантиметр;^миллилитр
21.20.23.110-00010220 | Миелопероксидаза (МПО) ИВД, калибратор | Упаковка | 2019-07-01
21.20.23.110-00010221 | Миелопероксидаза (МПО) ИВД, контрольный материал | Набор | 2019-07-01
21.20.23.110-00006040 | Миелопероксидаза ИВД, набор, иммуноферментный анализ (ИФА) | Набор | 2019-04-01 | Назначение | Для иммунохимического анализатора ARCHITECT
|  |  |  | Количество выполняемых тестов | ≥100; ≥500 | Штука
21.20.23.110-00006042 | Миелопероксидаза ИВД, набор, иммуноферментный анализ (ИФА) | Набор | 2019-04-01 | Назначение | Для иммунохимического анализатора ARCHITECT
|  |  |  | Количество выполняемых тестов | ≥100 | Штука
21.20.23.110-00006041 | Миелопероксидаза ИВД, набор, иммуноферментный анализ (ИФА) | Набор | 2019-04-01 | Назначение | Для иммунохимического анализатора ARCHITECT
|  |  |  | Количество выполняемых тестов | ≥500 | Штука
21.20.23.110-00005944 | Миелопероксидаза лейкоцитов ИВД, антитела | Набор | 2019-04-01 | Назначение | Для автоматической и ручной постановки
|  |  |  | Количество выполняемых тестов | ≥100; ≥10; ≥60; ≥30 | Штука
21.20.23.110-00005948 | Миелопероксидаза лейкоцитов ИВД, антитела | Набор | 2019-04-01 | Назначение | Для автоматической и ручной постановки
|  |  |  | Количество выполняемых тестов | ≥10 | Штука
21.20.23.110-00005947 | Миелопероксидаза лейкоцитов ИВД, антитела | Набор | 2019-04-01 | Назначение | Для автоматической и ручной постановки
|  |  |  | Количество выполняемых тестов | ≥30 | Штука
21.20.23.110-00005946 | Миелопероксидаза лейкоцитов ИВД, антитела | Набор | 2019-04-01 | Назначение | Для автоматической и ручной постановки
|  |  |  | Количество выполняемых тестов | ≥60 | Штука
21.20.23.110-00005945 | Миелопероксидаза лейкоцитов ИВД, антитела | Набор | 2019-04-01 | Назначение | Для автоматической и ручной постановки
|  |  |  | Количество выполняемых тестов | ≥100 | Штука
21.20.23.110-00001341 | Миелопероксидаза лейкоцитов ИВД, набор, иммуногистохимическая реакция с ферментной меткой | Набор | 2018-11-02 | Объем реагента | ≥6; ≥12 | Кубический сантиметр;^миллилитр
|  |  |  | Назначение | Для использования в автостейнере серии Dako; Для ручной постановки анализа
21.20.23.110-00001345 | Миелопероксидаза лейкоцитов ИВД, набор, иммуногистохимическая реакция с ферментной меткой | Набор | 2018-11-02 | Объем реагента | ≥6 | Кубический сантиметр;^миллилитр
|  |  |  | Назначение | Для ручной постановки анализа
21.20.23.110-00001344 | Миелопероксидаза лейкоцитов ИВД, набор, иммуногистохимическая реакция с ферментной меткой | Набор | 2018-11-02 | Объем реагента | ≥6 | Кубический сантиметр;^миллилитр
|  |  |  | Назначение | Для использования в автостейнере серии Dako
21.20.23.110-00001343 | Миелопероксидаза лейкоцитов ИВД, набор, иммуногистохимическая реакция с ферментной меткой | Набор | 2018-11-02 | Объем реагента | ≥12 | Кубический сантиметр;^миллилитр
|  |  |  | Назначение | Для ручной постановки анализа
21.20.23.110-00001342 | Миелопероксидаза лейкоцитов ИВД, набор, иммуногистохимическая реакция с ферментной меткой | Набор | 2018-11-02 | Объем реагента | ≥12 | Кубический сантиметр;^миллилитр
|  |  |  | Назначение | Для использования в автостейнере серии Dako
21.20.23.110-00001340 | Миелопероксидаза лейкоцитов окрашивание ИВД, набор | Набор | 2018-11-02
21.20.23.110-00009561 | Миелопероксидаза цитоплазматические анти-нейтрофильные антитела ИВД, набор, иммуноферментный анализ (ИФА) | Набор | 2019-04-01 | Назначение | Для автоматического анализатора Alegria; Для анализаторов открытого типа и ручной постановки
|  |  |  | Количество выполняемых тестов | ≥96; ≥192 | Штука
21.20.23.110-00009564 | Миелопероксидаза цитоплазматические анти-нейтрофильные антитела ИВД, набор, иммуноферментный анализ (ИФА) | Набор | 2019-04-01 | Назначение | Для анализаторов открытого типа и ручной постановки
|  |  |  | Количество выполняемых тестов | ≥96 | Штука
21.20.23.110-00009563 | Миелопероксидаза цитоплазматические анти-нейтрофильные антитела ИВД, набор, иммуноферментный анализ (ИФА) | Набор | 2019-04-01 | Назначение | Для автоматического анализатора Alegria
|  |  |  | Количество выполняемых тестов | ≥96 | Штука
21.20.23.110-00009562 | Миелопероксидаза цитоплазматические анти-нейтрофильные антитела ИВД, набор, иммуноферментный анализ (ИФА) | Набор | 2019-04-01 | Назначение | Для автоматического анализатора Alegria
|  |  |  | Количество выполняемых тестов | ≥192 | Штука
21.20.23.110-00008625 | Микофенолат (Селлсепт) терапевтический лекарственный мониторинг ИВД, иммуноферментный анализ (ИФА) | Набор | 2019-04-01
21.20.23.110-00008626 | Микофенолат (Селлсепт) терапевтический лекарственный мониторинг ИВД, калибратор | Набор | 2019-04-01 | Объем реагента | ≥5; ≥1; ≥10 | Кубический сантиметр;^миллилитр
|  |  |  | Назначение | Для анализаторов серии Viva; Для анализаторов серии Dimension; Для анализаторов открытого типа
21.20.23.110-00008631 | Микофенолат (Селлсепт) терапевтический лекарственный мониторинг ИВД, калибратор | Набор | 2019-04-01 | Объем реагента | ≥1 | Кубический сантиметр;^миллилитр
|  |  |  | Назначение | Для анализаторов открытого типа
21.20.23.110-00008630 | Микофенолат (Селлсепт) терапевтический лекарственный мониторинг ИВД, калибратор | Набор | 2019-04-01 | Объем реагента | ≥5 | Кубический сантиметр;^миллилитр
|  |  |  | Назначение | Для анализаторов открытого типа
21.20.23.110-00008629 | Микофенолат (Селлсепт) терапевтический лекарственный мониторинг ИВД, калибратор | Набор | 2019-04-01 | Объем реагента | ≥5 | Кубический сантиметр;^миллилитр
|  |  |  | Назначение | Для анализаторов серии Dimension
21.20.23.110-00008628 | Микофенолат (Селлсепт) терапевтический лекарственный мониторинг ИВД, калибратор | Набор | 2019-04-01 | Объем реагента | ≥5 | Кубический сантиметр;^миллилитр
|  |  |  | Назначение | Для анализаторов серии Viva
21.20.23.110-00008627 | Микофенолат (Селлсепт) терапевтический лекарственный мониторинг ИВД, калибратор | Набор | 2019-04-01 | Объем реагента | ≥10 | Кубический сантиметр;^миллилитр
|  |  |  | Назначение | Для анализаторов открытого типа
21.20.23.110-00004495 | Микофенолат (Селлсепт) терапевтический лекарственный мониторинг ИВД, реагент | Набор | 2018-12-14 | Количество выполняемых тестов | ≥200; ≥20; ≥100; ≥50 | Штука
|  |  |  | Назначение | Для анализаторов серии Дименшен; Для серии платформ модульных MODULAR ANALYTICS; Для анализаторов Hitachi; Для анализаторов серии COBAS; Для анализаторов открытого типа
21.20.23.110-00004503 | Микофенолат (Селлсепт) терапевтический лекарственный мониторинг ИВД, реагент | Набор | 2018-12-14 | Количество выполняемых тестов | ≥20 | Штука
|  |  |  | Назначение | Для анализаторов открытого типа
21.20.23.110-00004502 | Микофенолат (Селлсепт) терапевтический лекарственный мониторинг ИВД, реагент | Набор | 2018-12-14 | Количество выполняемых тестов | ≥50 | Штука
|  |  |  | Назначение | Для анализаторов открытого типа
21.20.23.110-00004501 | Микофенолат (Селлсепт) терапевтический лекарственный мониторинг ИВД, реагент | Набор | 2018-12-14 | Количество выполняемых тестов | ≥50 | Штука
|  |  |  | Назначение | Для анализаторов Hitachi
21.20.23.110-00004500 | Микофенолат (Селлсепт) терапевтический лекарственный мониторинг ИВД, реагент | Набор | 2018-12-14 | Количество выполняемых тестов | ≥50 | Штука
|  |  |  | Назначение | Для серии платформ модульных MODULAR ANALYTICS
21.20.23.110-00004499 | Микофенолат (Селлсепт) терапевтический лекарственный мониторинг ИВД, реагент | Набор | 2018-12-14 | Количество выполняемых тестов | ≥50 | Штука
|  |  |  | Назначение | Для анализаторов серии Дименшен
21.20.23.110-00004498 | Микофенолат (Селлсепт) терапевтический лекарственный мониторинг ИВД, реагент | Набор | 2018-12-14 | Количество выполняемых тестов | ≥100 | Штука
|  |  |  | Назначение | Для анализаторов открытого типа
21.20.23.110-00004497 | Микофенолат (Селлсепт) терапевтический лекарственный мониторинг ИВД, реагент | Набор | 2018-12-14 | Количество выполняемых тестов | ≥200 | Штука
|  |  |  | Назначение | Для анализаторов открытого типа
21.20.23.110-00004496 | Микофенолат (Селлсепт) терапевтический лекарственный мониторинг ИВД, реагент | Набор | 2018-12-14 | Количество выполняемых тестов | ≥50 | Штука
|  |  |  | Назначение | Для анализаторов серии COBAS
21.20.23.110-00010005 | Микофенолат терапевтический лекарственный мониторинг ИВД, набор, нефелометрический/турбидиметрический анализ | Набор | 2019-04-01 | Назначение | Для анализаторов серии MODULAR ANALYTICS; Для анализаторов Hitachi; Для анализаторов серии COBAS; Для автоматической и ручной постановки
|  |  |  | Количество выполняемых тестов | ≥100; ≥50; ≥200; ≥10 | Штука
21.20.23.110-00010012 | Микофенолат терапевтический лекарственный мониторинг ИВД, набор, нефелометрический/турбидиметрический анализ | Набор | 2019-04-01 | Назначение | Для автоматической и ручной постановки
|  |  |  | Количество выполняемых тестов | ≥10 | Штука
21.20.23.110-00010011 | Микофенолат терапевтический лекарственный мониторинг ИВД, набор, нефелометрический/турбидиметрический анализ | Набор | 2019-04-01 | Назначение | Для автоматической и ручной постановки
|  |  |  | Количество выполняемых тестов | ≥50 | Штука
21.20.23.110-00010010 | Микофенолат терапевтический лекарственный мониторинг ИВД, набор, нефелометрический/турбидиметрический анализ | Набор | 2019-04-01 | Назначение | Для анализаторов серии COBAS
|  |  |  | Количество выполняемых тестов | ≥50 | Штука
21.20.23.110-00010009 | Микофенолат терапевтический лекарственный мониторинг ИВД, набор, нефелометрический/турбидиметрический анализ | Набор | 2019-04-01 | Назначение | Для анализаторов Hitachi
|  |  |  | Количество выполняемых тестов | ≥50 | Штука
21.20.23.110-00010008 | Микофенолат терапевтический лекарственный мониторинг ИВД, набор, нефелометрический/турбидиметрический анализ | Набор | 2019-04-01 | Назначение | Для анализаторов серии MODULAR ANALYTICS
|  |  |  | Количество выполняемых тестов | ≥50 | Штука
21.20.23.110-00010007 | Микофенолат терапевтический лекарственный мониторинг ИВД, набор, нефелометрический/турбидиметрический анализ | Набор | 2019-04-01 | Назначение | Для автоматической и ручной постановки
|  |  |  | Количество выполняемых тестов | ≥100 | Штука
21.20.23.110-00010006 | Микофенолат терапевтический лекарственный мониторинг ИВД, набор, нефелометрический/турбидиметрический анализ | Набор | 2019-04-01 | Назначение | Для автоматической и ручной постановки
|  |  |  | Количество выполняемых тестов | ≥200 | Штука
21.20.23.110-00010394 | Микроальбумин ИВД, калибратор | Набор | 2019-07-01
21.20.23.110-00005911 | Микроальбумин ИВД, контрольный материал | Набор | 2019-04-01 | Назначение | Для биохимических анализаторов серии Олимпус (Olympus); Для биохимических анализаторов серии Сапфир (Sapphire); Для анализаторов серии ERBA XL; Для анализаторов серии CHRONOLAB; Для анализаторов открытого типа
21.20.23.110-00005916 | Микроальбумин ИВД, контрольный материал | Набор | 2019-04-01 | Назначение | Для анализаторов открытого типа
21.20.23.110-00005915 | Микроальбумин ИВД, контрольный материал | Набор | 2019-04-01 | Назначение | Для анализаторов серии CHRONOLAB
21.20.23.110-00005914 | Микроальбумин ИВД, контрольный материал | Набор | 2019-04-01 | Назначение | Для анализаторов серии ERBA XL
21.20.23.110-00005913 | Микроальбумин ИВД, контрольный материал | Набор | 2019-04-01 | Назначение | Для биохимических анализаторов серии Сапфир (Sapphire)
21.20.23.110-00005912 | Микроальбумин ИВД, контрольный материал | Набор | 2019-04-01 | Назначение | Для биохимических анализаторов серии Олимпус (Olympus)
21.20.23.110-00006058 | Микроальбумин ИВД, набор, иммунохроматографический анализ, экспресс-анализ | Набор | 2019-04-01 | Назначение | Для анализаторов серии Лаура; Для анализаторов серии Easy Reader; Для ручной постановки анализа
|  |  |  | Количество выполняемых тестов | ≥30; ≥50; ≥20 | Штука
21.20.23.110-00006062 | Микроальбумин ИВД, набор, иммунохроматографический анализ, экспресс-анализ | Набор | 2020-12-07 | Назначение | Для ручной постановки анализа
|  |  |  | Количество выполняемых тестов | ≥20 | Штука
21.20.23.110-00006061 | Микроальбумин ИВД, набор, иммунохроматографический анализ, экспресс-анализ | Набор | 2019-04-01 | Назначение | Для анализаторов серии Easy Reader
|  |  |  | Количество выполняемых тестов | ≥20 | Штука
21.20.23.110-00006060 | Микроальбумин ИВД, набор, иммунохроматографический анализ, экспресс-анализ | Набор | 2019-04-01 | Назначение | Для ручной постановки анализа
|  |  |  | Количество выполняемых тестов | ≥30 | Штука
21.20.23.110-00006059 | Микроальбумин ИВД, набор, иммунохроматографический анализ, экспресс-анализ | Набор | 2019-04-01 | Назначение | Для анализаторов серии Лаура
|  |  |  | Количество выполняемых тестов | ≥50 | Штука
21.20.23.110-00001331 | Микроальбумин ИВД, набор, нефелометрический/турбидиметрический анализ | Набор | 2018-11-02 | Количество выполняемых тестов | ≥50; ≥200; ≥160; ≥320; ≥80; ≥100 | Штука
|  |  |  | Назначение | Для анализаторов серии ЮниЦел ДхС; Для ручной постановки и анализаторов открытого типа
21.20.23.110-00001338 | Микроальбумин ИВД, набор, нефелометрический/турбидиметрический анализ | Набор | 2018-11-02 | Количество выполняемых тестов | ≥50 | Штука
|  |  |  | Назначение | Для ручной постановки и анализаторов открытого типа
21.20.23.110-00001337 | Микроальбумин ИВД, набор, нефелометрический/турбидиметрический анализ | Набор | 2018-11-02 | Количество выполняемых тестов | ≥80 | Штука
|  |  |  | Назначение | Для ручной постановки и анализаторов открытого типа
21.20.23.110-00001336 | Микроальбумин ИВД, набор, нефелометрический/турбидиметрический анализ | Набор | 2018-11-02 | Количество выполняемых тестов | ≥100 | Штука
|  |  |  | Назначение | Для ручной постановки и анализаторов открытого типа
21.20.23.110-00001335 | Микроальбумин ИВД, набор, нефелометрический/турбидиметрический анализ | Набор | 2018-11-02 | Количество выполняемых тестов | ≥100 | Штука
|  |  |  | Назначение | Для анализаторов серии ЮниЦел ДхС
21.20.23.110-00001334 | Микроальбумин ИВД, набор, нефелометрический/турбидиметрический анализ | Набор | 2018-11-02 | Количество выполняемых тестов | ≥160 | Штука
|  |  |  | Назначение | Для ручной постановки и анализаторов открытого типа
21.20.23.110-00001333 | Микроальбумин ИВД, набор, нефелометрический/турбидиметрический анализ | Набор | 2018-11-02 | Количество выполняемых тестов | ≥200 | Штука
|  |  |  | Назначение | Для ручной постановки и анализаторов открытого типа
21.20.23.110-00001332 | Микроальбумин ИВД, набор, нефелометрический/турбидиметрический анализ | Набор | 2018-11-02 | Количество выполняемых тестов | ≥320 | Штука
|  |  |  | Назначение | Для ручной постановки и анализаторов открытого типа
21.20.23.110-00005917 | Микроальбумин ИВД, реагент | Упаковка | 2019-04-01 | Назначение | Для анализаторов серии ERBA; Для анализаторов серии Synchron System; Для анализаторов серии Ilab; Для анализаторов открытого типа; Для анализаторов серий Сапфир (Sapphire) и Олимпус (Olympus)
|  |  |  | Количество выполняемых тестов | ≥540; ≥280; ≥20; ≥200 | Штука
21.20.23.110-00005923 | Микроальбумин ИВД, реагент | Упаковка | 2019-04-01 | Назначение | Для анализаторов серий Сапфир (Sapphire) и Олимпус (Olympus)
|  |  |  | Количество выполняемых тестов | ≥20 | Штука
21.20.23.110-00005922 | Микроальбумин ИВД, реагент | Упаковка | 2019-04-01 | Назначение | Для анализаторов открытого типа
|  |  |  | Количество выполняемых тестов | ≥200 | Штука
21.20.23.110-00005921 | Микроальбумин ИВД, реагент | Упаковка | 2019-04-01 | Назначение | Для анализаторов серии Ilab
|  |  |  | Количество выполняемых тестов | ≥200 | Штука
21.20.23.110-00005920 | Микроальбумин ИВД, реагент | Упаковка | 2019-04-01 | Назначение | Для анализаторов серии Synchron System
|  |  |  | Количество выполняемых тестов | ≥200 | Штука
21.20.23.110-00005919 | Микроальбумин ИВД, реагент | Упаковка | 2019-04-01 | Назначение | Для анализаторов серии ERBA
|  |  |  | Количество выполняемых тестов | ≥280 | Штука
21.20.23.110-00005918 | Микроальбумин ИВД, реагент | Упаковка | 2019-04-01 | Назначение | Для анализаторов открытого типа
|  |  |  | Количество выполняемых тестов | ≥540 | Штука
32.50.13.110-00005008 | Микроигла | Штука | 2019-07-01
32.50.50.190-00001004 | Микроинструмент для вспомогательных репродуктивных технологий | Штука | 2019-07-01
32.50.13.110-00005029 | Микрокатетер для периферических/коронарных сосудов | Штука | 2019-07-01
32.50.50.190-00000734 | Микроманипулятор для вспомогательных репродуктинвых технологий, с электропитанием | Штука | 2019-07-01
32.50.50.190-00000052 | Микропипетка механическая | Штука | 2019-07-01
32.50.50.190-00000350 | Микропипетка с ручным заполнением | Штука | 2019-07-01
32.50.50.190-00000807 | Микропипетка электронная | Штука | 2019-07-01
32.50.50.190-00002711 | Микропипетка электронная | Штука | 2021-04-01 | Работа от аккумулятора и/или батареек | Нет; Да
|  |  |  | Количество каналов | 8; 1; 12; 4; | Штука
|  |  |  | Система безопасного отделения наконечников | Да
32.50.50.190-00002710 | Микропипетка электронная | Штука | 2021-04-01 | Работа от аккумулятора и/или батареек | Да
|  |  |  | Количество каналов | 1; | Штука
|  |  |  | Система безопасного отделения наконечников | Да
32.50.50.190-00002709 | Микропипетка электронная | Штука | 2021-04-01 | Работа от аккумулятора и/или батареек | Нет
|  |  |  | Количество каналов | 1;
|  |  |  | Система безопасного отделения наконечников | Да
32.50.50.190-00002708 | Микропипетка электронная | Штука | 2021-04-01 | Работа от аккумулятора и/или батареек | Да
|  |  |  | Количество каналов | 4; | Штука
|  |  |  | Система безопасного отделения наконечников | Да
32.50.50.190-00002707 | Микропипетка электронная | Штука | 2021-04-01 | Работа от аккумулятора и/или батареек | Нет
|  |  |  | Количество каналов | 4;
|  |  |  | Система безопасного отделения наконечников | Да
32.50.50.190-00002706 | Микропипетка электронная | Штука | 2021-04-01 | Работа от аккумулятора и/или батареек | Да
|  |  |  | Количество каналов | 8; | Штука
|  |  |  | Система безопасного отделения наконечников | Да
32.50.50.190-00002705 | Микропипетка электронная | Штука | 2021-04-01 | Работа от аккумулятора и/или батареек | Да
|  |  |  | Количество каналов | 12; | Штука
|  |  |  | Система безопасного отделения наконечников | Да
32.50.50.000-00001521 | Микропланшет ИВД | Штука | 2019-12-15 | Стерильность | Есть; Нет
|  |  |  | Тип планшета | Неразборный; Разборный
|  |  |  | Прозрачный | Нет; Да
|  |  |  | Количество лунок/ емкостей | 96; 384; 72; | Штука
|  |  |  | Крышка | Нет; Есть
|  |  |  | Тип лунки | Круглодонная; Коническая; Плоскодонная
|  |  |  | Покрытие лунок | Есть; Нет
32.50.50.000-00001615 | Микропланшет ИВД | Штука | 2020-01-09 | Стерильность | Нет
|  |  |  | Тип планшета | Разборный
|  |  |  | Прозрачный | Да
|  |  |  | Количество лунок/ емкостей | 72; | Штука
|  |  |  | Крышка | Есть
|  |  |  | Тип лунки | Плоскодонная
|  |  |  | Покрытие лунок | Нет
32.50.50.000-00001614 | Микропланшет ИВД | Штука | 2020-01-10 | Стерильность | Нет
|  |  |  | Тип планшета | Неразборный
|  |  |  | Прозрачный | Да
|  |  |  | Количество лунок/ емкостей | 72; | Штука
|  |  |  | Крышка | Есть
|  |  |  | Тип лунки | Плоскодонная
|  |  |  | Покрытие лунок | Нет
32.50.50.000-00001613 | Микропланшет ИВД | Штука | 2020-01-10 | Стерильность | Есть
|  |  |  | Тип планшета | Разборный
|  |  |  | Прозрачный | Да
|  |  |  | Количество лунок/ емкостей | 96; | Штука
|  |  |  | Крышка | Есть
|  |  |  | Тип лунки | Плоскодонная
|  |  |  | Покрытие лунок | Есть
32.50.50.000-00001612 | Микропланшет ИВД | Штука | 2020-01-10 | Стерильность | Есть
|  |  |  | Тип планшета | Разборный
|  |  |  | Прозрачный | Да
|  |  |  | Количество лунок/ емкостей | 96; | Штука
|  |  |  | Крышка | Есть
|  |  |  | Тип лунки | Плоскодонная
|  |  |  | Покрытие лунок | Нет
32.50.50.000-00001611 | Микропланшет ИВД | Штука | 2020-01-10 | Стерильность | Нет
|  |  |  | Тип планшета | Разборный
|  |  |  | Прозрачный | Да
|  |  |  | Количество лунок/ емкостей | 96; | Штука
|  |  |  | Крышка | Есть
|  |  |  | Тип лунки | Плоскодонная
|  |  |  | Покрытие лунок | Есть
32.50.50.000-00001610 | Микропланшет ИВД | Штука | 2020-01-10 | Стерильность | Нет
|  |  |  | Тип планшета | Разборный
|  |  |  | Прозрачный | Да
|  |  |  | Количество лунок/ емкостей | 96; | Штука
|  |  |  | Крышка | Есть
|  |  |  | Тип лунки | Плоскодонная
|  |  |  | Покрытие лунок | Нет
32.50.50.000-00001609 | Микропланшет ИВД | Штука | 2020-01-10 | Стерильность | Есть
|  |  |  | Тип планшета | Разборный
|  |  |  | Прозрачный | Нет
|  |  |  | Количество лунок/ емкостей | 96; | Штука
|  |  |  | Крышка | Есть
|  |  |  | Тип лунки | Плоскодонная
|  |  |  | Покрытие лунок | Есть
32.50.50.000-00001608 | Микропланшет ИВД | Штука | 2020-01-10 | Стерильность | Есть
|  |  |  | Тип планшета | Разборный
|  |  |  | Прозрачный | Нет
|  |  |  | Количество лунок/ емкостей | 96; | Штука
|  |  |  | Крышка | Есть
|  |  |  | Тип лунки | Плоскодонная
|  |  |  | Покрытие лунок | Нет
32.50.50.000-00001607 | Микропланшет ИВД | Штука | 2020-01-10 | Стерильность | Нет
|  |  |  | Тип планшета | Разборный
|  |  |  | Прозрачный | Нет
|  |  |  | Количество лунок/ емкостей | 96; | Штука
|  |  |  | Крышка | Есть
|  |  |  | Тип лунки | Плоскодонная
|  |  |  | Покрытие лунок | Есть
32.50.50.000-00001606 | Микропланшет ИВД | Штука | 2020-01-10 | Стерильность | Нет
|  |  |  | Тип планшета | Разборный
|  |  |  | Прозрачный | Нет
|  |  |  | Количество лунок/ емкостей | 96; | Штука
|  |  |  | Крышка | Есть
|  |  |  | Тип лунки | Плоскодонная
|  |  |  | Покрытие лунок | Нет
32.50.50.000-00001605 | Микропланшет ИВД | Штука | 2020-01-10 | Стерильность | Есть
|  |  |  | Тип планшета | Разборный
|  |  |  | Прозрачный | Да
|  |  |  | Количество лунок/ емкостей | 96; | Штука
|  |  |  | Крышка | Нет
|  |  |  | Тип лунки | Плоскодонная
|  |  |  | Покрытие лунок | Есть
32.50.50.000-00001604 | Микропланшет ИВД | Штука | 2020-01-10 | Стерильность | Есть
|  |  |  | Тип планшета | Разборный
|  |  |  | Прозрачный | Да
|  |  |  | Количество лунок/ емкостей | 96; | Штука
|  |  |  | Крышка | Нет
|  |  |  | Тип лунки | Плоскодонная
|  |  |  | Покрытие лунок | Нет
32.50.50.000-00001603 | Микропланшет ИВД | Штука | 2020-01-10 | Стерильность | Нет
|  |  |  | Тип планшета | Разборный
|  |  |  | Прозрачный | Да
|  |  |  | Количество лунок/ емкостей | 96; | Штука
|  |  |  | Крышка | Нет
|  |  |  | Тип лунки | Плоскодонная
|  |  |  | Покрытие лунок | Есть
32.50.50.000-00001602 | Микропланшет ИВД | Штука | 2020-01-10 | Стерильность | Нет
|  |  |  | Тип планшета | Разборный
|  |  |  | Прозрачный | Да
|  |  |  | Количество лунок/ емкостей | 96; | Штука
|  |  |  | Крышка | Нет
|  |  |  | Тип лунки | Плоскодонная
|  |  |  | Покрытие лунок | Нет
32.50.50.000-00001601 | Микропланшет ИВД | Штука | 2020-01-10 | Стерильность | Есть
|  |  |  | Тип планшета | Разборный
|  |  |  | Прозрачный | Нет
|  |  |  | Количество лунок/ емкостей | 96; | Штука
|  |  |  | Крышка | Нет
|  |  |  | Тип лунки | Плоскодонная
|  |  |  | Покрытие лунок | Есть
32.50.50.000-00001600 | Микропланшет ИВД | Штука | 2020-01-10 | Стерильность | Есть
|  |  |  | Тип планшета | Разборный
|  |  |  | Прозрачный | Нет
|  |  |  | Количество лунок/ емкостей | 96; | Штука
|  |  |  | Крышка | Нет
|  |  |  | Тип лунки | Плоскодонная
|  |  |  | Покрытие лунок | Нет
32.50.50.000-00001599 | Микропланшет ИВД | Штука | 2020-01-10 | Стерильность | Нет
|  |  |  | Тип планшета | Разборный
|  |  |  | Прозрачный | Нет
|  |  |  | Количество лунок/ емкостей | 96; | Штука
|  |  |  | Крышка | Нет
|  |  |  | Тип лунки | Плоскодонная
|  |  |  | Покрытие лунок | Есть
32.50.50.000-00001598 | Микропланшет ИВД | Штука | 2020-01-10 | Стерильность | Нет
|  |  |  | Тип планшета | Разборный
|  |  |  | Прозрачный | Нет
|  |  |  | Количество лунок/ емкостей | 96; | Штука
|  |  |  | Крышка | Нет
|  |  |  | Тип лунки | Плоскодонная
|  |  |  | Покрытие лунок | Нет
32.50.50.000-00001597 | Микропланшет ИВД | Штука | 2020-01-10 | Стерильность | Есть
|  |  |  | Тип планшета | Разборный
|  |  |  | Прозрачный | Да
|  |  |  | Количество лунок/ емкостей | 96; | Штука
|  |  |  | Крышка | Есть
|  |  |  | Тип лунки | Коническая
|  |  |  | Покрытие лунок | Есть
32.50.50.000-00001596 | Микропланшет ИВД | Штука | 2020-01-10 | Стерильность | Есть
|  |  |  | Тип планшета | Разборный
|  |  |  | Прозрачный | Да
|  |  |  | Количество лунок/ емкостей | 96; | Штука
|  |  |  | Крышка | Есть
|  |  |  | Тип лунки | Коническая
|  |  |  | Покрытие лунок | Нет
32.50.50.000-00001595 | Микропланшет ИВД | Штука | 2020-01-10 | Стерильность | Нет
|  |  |  | Тип планшета | Разборный
|  |  |  | Прозрачный | Да
|  |  |  | Количество лунок/ емкостей | 96; | Штука
|  |  |  | Крышка | Есть
|  |  |  | Тип лунки | Коническая
|  |  |  | Покрытие лунок | Есть
32.50.50.000-00001594 | Микропланшет ИВД | Штука | 2020-01-10 | Стерильность | Нет
|  |  |  | Тип планшета | Разборный
|  |  |  | Прозрачный | Да
|  |  |  | Количество лунок/ емкостей | 96; | Штука
|  |  |  | Крышка | Есть
|  |  |  | Тип лунки | Коническая
|  |  |  | Покрытие лунок | Нет
32.50.50.000-00001593 | Микропланшет ИВД | Штука | 2020-01-10 | Стерильность | Есть
|  |  |  | Тип планшета | Разборный
|  |  |  | Прозрачный | Нет
|  |  |  | Количество лунок/ емкостей | 96; | Штука
|  |  |  | Крышка | Есть
|  |  |  | Тип лунки | Коническая
|  |  |  | Покрытие лунок | Есть
32.50.50.000-00001592 | Микропланшет ИВД | Штука | 2020-01-10 | Стерильность | Есть
|  |  |  | Тип планшета | Разборный
|  |  |  | Прозрачный | Нет
|  |  |  | Количество лунок/ емкостей | 96; | Штука
|  |  |  | Крышка | Есть
|  |  |  | Тип лунки | Коническая
|  |  |  | Покрытие лунок | Нет
32.50.50.000-00001591 | Микропланшет ИВД | Штука | 2020-01-10 | Стерильность | Нет
|  |  |  | Тип планшета | Разборный
|  |  |  | Прозрачный | Нет
|  |  |  | Количество лунок/ емкостей | 96; | Штука
|  |  |  | Крышка | Есть
|  |  |  | Тип лунки | Коническая
|  |  |  | Покрытие лунок | Есть
32.50.50.000-00001590 | Микропланшет ИВД | Штука | 2020-01-10 | Стерильность | Нет
|  |  |  | Тип планшета | Разборный
|  |  |  | Прозрачный | Нет
|  |  |  | Количество лунок/ емкостей | 96; | Штука
|  |  |  | Крышка | Есть
|  |  |  | Тип лунки | Коническая
|  |  |  | Покрытие лунок | Нет
32.50.50.000-00001589 | Микропланшет ИВД | Штука | 2020-01-10 | Стерильность | Есть
|  |  |  | Тип планшета | Разборный
|  |  |  | Прозрачный | Да
|  |  |  | Количество лунок/ емкостей | 96; | Штука
|  |  |  | Крышка | Нет
|  |  |  | Тип лунки | Коническая
|  |  |  | Покрытие лунок | Есть
32.50.50.000-00001588 | Микропланшет ИВД | Штука | 2020-01-10 | Стерильность | Есть
|  |  |  | Тип планшета | Разборный
|  |  |  | Прозрачный | Да
|  |  |  | Количество лунок/ емкостей | 96; | Штука
|  |  |  | Крышка | Нет
|  |  |  | Тип лунки | Коническая
|  |  |  | Покрытие лунок | Нет
32.50.50.000-00001587 | Микропланшет ИВД | Штука | 2020-01-10 | Стерильность | Нет
|  |  |  | Тип планшета | Разборный
|  |  |  | Прозрачный | Да
|  |  |  | Количество лунок/ емкостей | 96; | Штука
|  |  |  | Крышка | Нет
|  |  |  | Тип лунки | Коническая
|  |  |  | Покрытие лунок | Есть
32.50.50.000-00001586 | Микропланшет ИВД | Штука | 2020-01-10 | Стерильность | Нет
|  |  |  | Тип планшета | Разборный
|  |  |  | Прозрачный | Да
|  |  |  | Количество лунок/ емкостей | 96; | Штука
|  |  |  | Крышка | Нет
|  |  |  | Тип лунки | Коническая
|  |  |  | Покрытие лунок | Нет
32.50.50.000-00001585 | Микропланшет ИВД | Штука | 2020-01-10 | Стерильность | Есть
|  |  |  | Тип планшета | Разборный
|  |  |  | Прозрачный | Нет
|  |  |  | Количество лунок/ емкостей | 96; | Штука
|  |  |  | Крышка | Нет
|  |  |  | Тип лунки | Коническая
|  |  |  | Покрытие лунок | Есть
32.50.50.000-00001584 | Микропланшет ИВД | Штука | 2020-01-10 | Стерильность | Есть
|  |  |  | Тип планшета | Разборный
|  |  |  | Прозрачный | Нет
|  |  |  | Количество лунок/ емкостей | 96; | Штука
|  |  |  | Крышка | Нет
|  |  |  | Тип лунки | Коническая
|  |  |  | Покрытие лунок | Нет
32.50.50.000-00001583 | Микропланшет ИВД | Штука | 2020-01-10 | Стерильность | Нет
|  |  |  | Тип планшета | Разборный
|  |  |  | Прозрачный | Нет
|  |  |  | Количество лунок/ емкостей | 96; | Штука
|  |  |  | Крышка | Нет
|  |  |  | Тип лунки | Коническая
|  |  |  | Покрытие лунок | Есть
32.50.50.000-00001582 | Микропланшет ИВД | Штука | 2020-01-10 | Стерильность | Нет
|  |  |  | Тип планшета | Разборный
|  |  |  | Прозрачный | Нет
|  |  |  | Количество лунок/ емкостей | 96; | Штука
|  |  |  | Крышка | Нет
|  |  |  | Тип лунки | Коническая
|  |  |  | Покрытие лунок | Нет
32.50.50.000-00001581 | Микропланшет ИВД | Штука | 2020-01-10 | Стерильность | Есть
|  |  |  | Тип планшета | Разборный
|  |  |  | Прозрачный | Да
|  |  |  | Количество лунок/ емкостей | 96; | Штука
|  |  |  | Крышка | Есть
|  |  |  | Тип лунки | Круглодонная
|  |  |  | Покрытие лунок | Есть
32.50.50.000-00001580 | Микропланшет ИВД | Штука | 2020-01-10 | Стерильность | Есть
|  |  |  | Тип планшета | Разборный
|  |  |  | Прозрачный | Да
|  |  |  | Количество лунок/ емкостей | 96; | Штука
|  |  |  | Крышка | Есть
|  |  |  | Тип лунки | Круглодонная
|  |  |  | Покрытие лунок | Нет
32.50.50.000-00001579 | Микропланшет ИВД | Штука | 2020-01-10 | Стерильность | Нет
|  |  |  | Тип планшета | Разборный
|  |  |  | Прозрачный | Да
|  |  |  | Количество лунок/ емкостей | 96; | Штука
|  |  |  | Крышка | Есть
|  |  |  | Тип лунки | Круглодонная
|  |  |  | Покрытие лунок | Есть
32.50.50.000-00001578 | Микропланшет ИВД | Штука | 2020-01-10 | Стерильность | Нет
|  |  |  | Тип планшета | Разборный
|  |  |  | Прозрачный | Да
|  |  |  | Количество лунок/ емкостей | 96; | Штука
|  |  |  | Крышка | Есть
|  |  |  | Тип лунки | Круглодонная
|  |  |  | Покрытие лунок | Нет
32.50.50.000-00001577 | Микропланшет ИВД | Штука | 2020-01-10 | Стерильность | Есть
|  |  |  | Тип планшета | Разборный
|  |  |  | Прозрачный | Нет
|  |  |  | Количество лунок/ емкостей | 96; | Штука
|  |  |  | Крышка | Есть
|  |  |  | Тип лунки | Круглодонная
|  |  |  | Покрытие лунок | Есть
32.50.50.000-00001576 | Микропланшет ИВД | Штука | 2020-01-10 | Стерильность | Есть
|  |  |  | Тип планшета | Разборный
|  |  |  | Прозрачный | Нет
|  |  |  | Количество лунок/ емкостей | 96; | Штука
|  |  |  | Крышка | Есть
|  |  |  | Тип лунки | Круглодонная
|  |  |  | Покрытие лунок | Нет
32.50.50.000-00001575 | Микропланшет ИВД | Штука | 2020-01-10 | Стерильность | Нет
|  |  |  | Тип планшета | Разборный
|  |  |  | Прозрачный | Нет
|  |  |  | Количество лунок/ емкостей | 96; | Штука
|  |  |  | Крышка | Есть
|  |  |  | Тип лунки | Круглодонная
|  |  |  | Покрытие лунок | Есть
32.50.50.000-00001574 | Микропланшет ИВД | Штука | 2020-01-10 | Стерильность | Нет
|  |  |  | Тип планшета | Разборный
|  |  |  | Прозрачный | Нет
|  |  |  | Количество лунок/ емкостей | 96; | Штука
|  |  |  | Крышка | Есть
|  |  |  | Тип лунки | Круглодонная
|  |  |  | Покрытие лунок | Нет
32.50.50.000-00001573 | Микропланшет ИВД | Штука | 2020-01-10 | Стерильность | Есть
|  |  |  | Тип планшета | Разборный
|  |  |  | Прозрачный | Да
|  |  |  | Количество лунок/ емкостей | 96; | Штука
|  |  |  | Крышка | Нет
|  |  |  | Тип лунки | Круглодонная
|  |  |  | Покрытие лунок | Есть
32.50.50.000-00001572 | Микропланшет ИВД | Штука | 2020-01-10 | Стерильность | Есть
|  |  |  | Тип планшета | Разборный
|  |  |  | Прозрачный | Да
|  |  |  | Количество лунок/ емкостей | 96; | Штука
|  |  |  | Крышка | Нет
|  |  |  | Тип лунки | Круглодонная
|  |  |  | Покрытие лунок | Нет
32.50.50.000-00001571 | Микропланшет ИВД | Штука | 2020-01-10 | Стерильность | Нет
|  |  |  | Тип планшета | Разборный
|  |  |  | Прозрачный | Да
|  |  |  | Количество лунок/ емкостей | 96; | Штука
|  |  |  | Крышка | Нет
|  |  |  | Тип лунки | Круглодонная
|  |  |  | Покрытие лунок | Есть
32.50.50.000-00001570 | Микропланшет ИВД | Штука | 2020-01-09 | Стерильность | Нет
|  |  |  | Тип планшета | Разборный
|  |  |  | Прозрачный | Да
|  |  |  | Количество лунок/ емкостей | 96; | Штука
|  |  |  | Крышка | Нет
|  |  |  | Тип лунки | Круглодонная
|  |  |  | Покрытие лунок | Нет
32.50.50.000-00001569 | Микропланшет ИВД | Штука | 2020-01-09 | Стерильность | Есть
|  |  |  | Тип планшета | Разборный
|  |  |  | Прозрачный | Нет
|  |  |  | Количество лунок/ емкостей | 96; | Штука
|  |  |  | Крышка | Нет
|  |  |  | Тип лунки | Круглодонная
|  |  |  | Покрытие лунок | Есть
32.50.50.000-00001568 | Микропланшет ИВД | Штука | 2020-01-09 | Стерильность | Есть
|  |  |  | Тип планшета | Разборный
|  |  |  | Прозрачный | Нет
|  |  |  | Количество лунок/ емкостей | 96; | Штука
|  |  |  | Крышка | Нет
|  |  |  | Тип лунки | Круглодонная
|  |  |  | Покрытие лунок | Нет
32.50.50.000-00001567 | Микропланшет ИВД | Штука | 2020-01-09 | Стерильность | Нет
|  |  |  | Тип планшета | Разборный
|  |  |  | Прозрачный | Нет
|  |  |  | Количество лунок/ емкостей | 96; | Штука
|  |  |  | Крышка | Нет
|  |  |  | Тип лунки | Круглодонная
|  |  |  | Покрытие лунок | Есть
32.50.50.000-00001566 | Микропланшет ИВД | Штука | 2020-01-09 | Стерильность | Нет
|  |  |  | Тип планшета | Разборный
|  |  |  | Прозрачный | Нет
|  |  |  | Количество лунок/ емкостей | 96; | Штука
|  |  |  | Крышка | Нет
|  |  |  | Тип лунки | Круглодонная
|  |  |  | Покрытие лунок | Нет
32.50.50.000-00001565 | Микропланшет ИВД | Штука | 2020-01-09 | Стерильность | Есть
|  |  |  | Тип планшета | Неразборный
|  |  |  | Прозрачный | Да
|  |  |  | Количество лунок/ емкостей | 96; | Штука
|  |  |  | Крышка | Есть
|  |  |  | Тип лунки | Плоскодонная
|  |  |  | Покрытие лунок | Есть
32.50.50.000-00001564 | Микропланшет ИВД | Штука | 2020-01-09 | Стерильность | Есть
|  |  |  | Тип планшета | Неразборный
|  |  |  | Прозрачный | Да
|  |  |  | Количество лунок/ емкостей | 96; | Штука
|  |  |  | Крышка | Есть
|  |  |  | Тип лунки | Плоскодонная
|  |  |  | Покрытие лунок | Нет
32.50.50.000-00001563 | Микропланшет ИВД | Штука | 2020-01-09 | Стерильность | Нет
|  |  |  | Тип планшета | Неразборный
|  |  |  | Прозрачный | Да
|  |  |  | Количество лунок/ емкостей | 96; | Штука
|  |  |  | Крышка | Есть
|  |  |  | Тип лунки | Плоскодонная
|  |  |  | Покрытие лунок | Есть
32.50.50.000-00001562 | Микропланшет ИВД | Штука | 2020-01-09 | Стерильность | Нет
|  |  |  | Тип планшета | Неразборный
|  |  |  | Прозрачный | Да
|  |  |  | Количество лунок/ емкостей | 96; | Штука
|  |  |  | Крышка | Есть
|  |  |  | Тип лунки | Плоскодонная
|  |  |  | Покрытие лунок | Нет
32.50.50.000-00001561 | Микропланшет ИВД | Штука | 2020-01-09 | Стерильность | Есть
|  |  |  | Тип планшета | Неразборный
|  |  |  | Прозрачный | Нет
|  |  |  | Количество лунок/ емкостей | 96; | Штука
|  |  |  | Крышка | Есть
|  |  |  | Тип лунки | Плоскодонная
|  |  |  | Покрытие лунок | Есть
32.50.50.000-00001560 | Микропланшет ИВД | Штука | 2020-01-09 | Стерильность | Есть
|  |  |  | Тип планшета | Неразборный
|  |  |  | Прозрачный | Нет
|  |  |  | Количество лунок/ емкостей | 96; | Штука
|  |  |  | Крышка | Есть
|  |  |  | Тип лунки | Плоскодонная
|  |  |  | Покрытие лунок | Нет
32.50.50.000-00001559 | Микропланшет ИВД | Штука | 2020-01-09 | Стерильность | Нет
|  |  |  | Тип планшета | Неразборный
|  |  |  | Прозрачный | Нет
|  |  |  | Количество лунок/ емкостей | 96; | Штука
|  |  |  | Крышка | Есть
|  |  |  | Тип лунки | Плоскодонная
|  |  |  | Покрытие лунок | Есть
32.50.50.000-00001558 | Микропланшет ИВД | Штука | 2020-01-09 | Стерильность | Нет
|  |  |  | Тип планшета | Неразборный
|  |  |  | Прозрачный | Нет
|  |  |  | Количество лунок/ емкостей | 96; | Штука
|  |  |  | Крышка | Есть
|  |  |  | Тип лунки | Плоскодонная
|  |  |  | Покрытие лунок | Нет
32.50.50.000-00001557 | Микропланшет ИВД | Штука | 2020-01-09 | Стерильность | Есть
|  |  |  | Тип планшета | Неразборный
|  |  |  | Прозрачный | Да
|  |  |  | Количество лунок/ емкостей | 96; | Штука
|  |  |  | Крышка | Нет
|  |  |  | Тип лунки | Плоскодонная
|  |  |  | Покрытие лунок | Есть
32.50.50.000-00001556 | Микропланшет ИВД | Штука | 2020-01-09 | Стерильность | Есть
|  |  |  | Тип планшета | Неразборный
|  |  |  | Прозрачный | Да
|  |  |  | Количество лунок/ емкостей | 96; | Штука
|  |  |  | Крышка | Нет
|  |  |  | Тип лунки | Плоскодонная
|  |  |  | Покрытие лунок | Нет
32.50.50.000-00001555 | Микропланшет ИВД | Штука | 2020-01-09 | Стерильность | Нет
|  |  |  | Тип планшета | Неразборный
|  |  |  | Прозрачный | Да
|  |  |  | Количество лунок/ емкостей | 96; | Штука
|  |  |  | Крышка | Нет
|  |  |  | Тип лунки | Плоскодонная
|  |  |  | Покрытие лунок | Есть
32.50.50.000-00001554 | Микропланшет ИВД | Штука | 2020-01-09 | Стерильность | Нет
|  |  |  | Тип планшета | Неразборный
|  |  |  | Прозрачный | Да
|  |  |  | Количество лунок/ емкостей | 96; | Штука
|  |  |  | Крышка | Нет
|  |  |  | Тип лунки | Плоскодонная
|  |  |  | Покрытие лунок | Нет
32.50.50.000-00001553 | Микропланшет ИВД | Штука | 2020-01-09 | Стерильность | Есть
|  |  |  | Тип планшета | Неразборный
|  |  |  | Прозрачный | Нет
|  |  |  | Количество лунок/ емкостей | 96; | Штука
|  |  |  | Крышка | Нет
|  |  |  | Тип лунки | Плоскодонная
|  |  |  | Покрытие лунок | Есть
32.50.50.000-00001552 | Микропланшет ИВД | Штука | 2020-01-09 | Стерильность | Есть
|  |  |  | Тип планшета | Неразборный
|  |  |  | Прозрачный | Нет
|  |  |  | Количество лунок/ емкостей | 96; | Штука
|  |  |  | Крышка | Нет
|  |  |  | Тип лунки | Плоскодонная
|  |  |  | Покрытие лунок | Нет
32.50.50.000-00001551 | Микропланшет ИВД | Штука | 2020-01-09 | Стерильность | Нет
|  |  |  | Тип планшета | Неразборный
|  |  |  | Прозрачный | Нет
|  |  |  | Количество лунок/ емкостей | 96; | Штука
|  |  |  | Крышка | Нет
|  |  |  | Тип лунки | Плоскодонная
|  |  |  | Покрытие лунок | Есть
32.50.50.000-00001550 | Микропланшет ИВД | Штука | 2020-01-09 | Стерильность | Нет
|  |  |  | Тип планшета | Неразборный
|  |  |  | Прозрачный | Нет
|  |  |  | Количество лунок/ емкостей | 96; | Штука
|  |  |  | Крышка | Нет
|  |  |  | Тип лунки | Плоскодонная
|  |  |  | Покрытие лунок | Нет
32.50.50.000-00001549 | Микропланшет ИВД | Штука | 2020-01-09 | Стерильность | Есть
|  |  |  | Тип планшета | Неразборный
|  |  |  | Прозрачный | Да
|  |  |  | Количество лунок/ емкостей | 96; | Штука
|  |  |  | Крышка | Есть
|  |  |  | Тип лунки | Коническая
|  |  |  | Покрытие лунок | Есть
32.50.50.000-00001548 | Микропланшет ИВД | Штука | 2020-01-09 | Стерильность | Есть
|  |  |  | Тип планшета | Неразборный
|  |  |  | Прозрачный | Да
|  |  |  | Количество лунок/ емкостей | 96; | Штука
|  |  |  | Крышка | Есть
|  |  |  | Тип лунки | Коническая
|  |  |  | Покрытие лунок | Нет
32.50.50.000-00001547 | Микропланшет ИВД | Штука | 2020-01-09 | Стерильность | Нет
|  |  |  | Тип планшета | Неразборный
|  |  |  | Прозрачный | Да
|  |  |  | Количество лунок/ емкостей | 96; | Штука
|  |  |  | Крышка | Есть
|  |  |  | Тип лунки | Коническая
|  |  |  | Покрытие лунок | Есть
32.50.50.000-00001546 | Микропланшет ИВД | Штука | 2020-01-09 | Стерильность | Нет
|  |  |  | Тип планшета | Неразборный
|  |  |  | Прозрачный | Да
|  |  |  | Количество лунок/ емкостей | 96; | Штука
|  |  |  | Крышка | Есть
|  |  |  | Тип лунки | Коническая
|  |  |  | Покрытие лунок | Нет
32.50.50.000-00001545 | Микропланшет ИВД | Штука | 2020-01-09 | Стерильность | Есть
|  |  |  | Тип планшета | Неразборный
|  |  |  | Прозрачный | Нет
|  |  |  | Количество лунок/ емкостей | 96; | Штука
|  |  |  | Крышка | Есть
|  |  |  | Тип лунки | Коническая
|  |  |  | Покрытие лунок | Есть
32.50.50.000-00001544 | Микропланшет ИВД | Штука | 2020-01-09 | Стерильность | Есть
|  |  |  | Тип планшета | Неразборный
|  |  |  | Прозрачный | Нет
|  |  |  | Количество лунок/ емкостей | 96; | Штука
|  |  |  | Крышка | Есть
|  |  |  | Тип лунки | Коническая
|  |  |  | Покрытие лунок | Нет
32.50.50.000-00001543 | Микропланшет ИВД | Штука | 2020-01-09 | Стерильность | Нет
|  |  |  | Тип планшета | Неразборный
|  |  |  | Прозрачный | Нет
|  |  |  | Количество лунок/ емкостей | 96; | Штука
|  |  |  | Крышка | Есть
|  |  |  | Тип лунки | Коническая
|  |  |  | Покрытие лунок | Есть
32.50.50.000-00001542 | Микропланшет ИВД | Штука | 2020-01-09 | Стерильность | Нет
|  |  |  | Тип планшета | Неразборный
|  |  |  | Прозрачный | Нет
|  |  |  | Количество лунок/ емкостей | 96; | Штука
|  |  |  | Крышка | Есть
|  |  |  | Тип лунки | Коническая
|  |  |  | Покрытие лунок | Нет
32.50.50.000-00001541 | Микропланшет ИВД | Штука | 2020-01-09 | Стерильность | Есть
|  |  |  | Тип планшета | Неразборный
|  |  |  | Прозрачный | Да
|  |  |  | Количество лунок/ емкостей | 96; | Штука
|  |  |  | Крышка | Нет
|  |  |  | Тип лунки | Коническая
|  |  |  | Покрытие лунок | Есть
32.50.50.000-00001540 | Микропланшет ИВД | Штука | 2020-01-09 | Стерильность | Есть
|  |  |  | Тип планшета | Неразборный
|  |  |  | Прозрачный | Да
|  |  |  | Количество лунок/ емкостей | 96; | Штука
|  |  |  | Крышка | Нет
|  |  |  | Тип лунки | Коническая
|  |  |  | Покрытие лунок | Нет
32.50.50.000-00001539 | Микропланшет ИВД | Штука | 2020-01-09 | Стерильность | Нет
|  |  |  | Тип планшета | Неразборный
|  |  |  | Прозрачный | Да
|  |  |  | Количество лунок/ емкостей | 96; | Штука
|  |  |  | Крышка | Нет
|  |  |  | Тип лунки | Коническая
|  |  |  | Покрытие лунок | Есть
32.50.50.000-00001538 | Микропланшет ИВД | Штука | 2020-01-09 | Стерильность | Нет
|  |  |  | Тип планшета | Неразборный
|  |  |  | Прозрачный | Да
|  |  |  | Количество лунок/ емкостей | 96; | Штука
|  |  |  | Крышка | Нет
|  |  |  | Тип лунки | Коническая
|  |  |  | Покрытие лунок | Нет
32.50.50.000-00001537 | Микропланшет ИВД | Штука | 2020-01-09 | Стерильность | Есть
|  |  |  | Тип планшета | Неразборный
|  |  |  | Прозрачный | Нет
|  |  |  | Количество лунок/ емкостей | 96; | Штука
|  |  |  | Крышка | Нет
|  |  |  | Тип лунки | Коническая
|  |  |  | Покрытие лунок | Есть
32.50.50.000-00001536 | Микропланшет ИВД | Штука | 2020-01-09 | Стерильность | Есть
|  |  |  | Тип планшета | Неразборный
|  |  |  | Прозрачный | Нет
|  |  |  | Количество лунок/ емкостей | 96; | Штука
|  |  |  | Крышка | Нет
|  |  |  | Тип лунки | Коническая
|  |  |  | Покрытие лунок | Нет
32.50.50.000-00001535 | Микропланшет ИВД | Штука | 2020-01-09 | Стерильность | Нет
|  |  |  | Тип планшета | Неразборный
|  |  |  | Прозрачный | Нет
|  |  |  | Количество лунок/ емкостей | 96; | Штука
|  |  |  | Крышка | Нет
|  |  |  | Тип лунки | Коническая
|  |  |  | Покрытие лунок | Есть
32.50.50.000-00001534 | Микропланшет ИВД | Штука | 2020-01-09 | Стерильность | Нет
|  |  |  | Тип планшета | Неразборный
|  |  |  | Прозрачный | Нет
|  |  |  | Количество лунок/ емкостей | 96; | Штука
|  |  |  | Крышка | Нет
|  |  |  | Тип лунки | Коническая
|  |  |  | Покрытие лунок | Нет
32.50.50.000-00001533 | Микропланшет ИВД | Штука | 2020-01-09 | Стерильность | Есть
|  |  |  | Тип планшета | Неразборный
|  |  |  | Прозрачный | Да
|  |  |  | Количество лунок/ емкостей | 96; | Штука
|  |  |  | Крышка | Есть
|  |  |  | Тип лунки | Круглодонная
|  |  |  | Покрытие лунок | Есть
32.50.50.000-00001532 | Микропланшет ИВД | Штука | 2020-01-09 | Стерильность | Есть
|  |  |  | Тип планшета | Неразборный
|  |  |  | Прозрачный | Да
|  |  |  | Количество лунок/ емкостей | 96; | Штука
|  |  |  | Крышка | Есть
|  |  |  | Тип лунки | Круглодонная
|  |  |  | Покрытие лунок | Нет
32.50.50.000-00001531 | Микропланшет ИВД | Штука | 2020-01-09 | Стерильность | Нет
|  |  |  | Тип планшета | Неразборный
|  |  |  | Прозрачный | Да
|  |  |  | Количество лунок/ емкостей | 96; | Штука
|  |  |  | Крышка | Есть
|  |  |  | Тип лунки | Круглодонная
|  |  |  | Покрытие лунок | Есть
32.50.50.000-00001530 | Микропланшет ИВД | Штука | 2020-01-09 | Стерильность | Нет
|  |  |  | Тип планшета | Неразборный
|  |  |  | Прозрачный | Да
|  |  |  | Количество лунок/ емкостей | 96; | Штука
|  |  |  | Крышка | Есть
|  |  |  | Тип лунки | Круглодонная
|  |  |  | Покрытие лунок | Нет
32.50.50.000-00001529 | Микропланшет ИВД | Штука | 2020-01-09 | Стерильность | Есть
|  |  |  | Тип планшета | Неразборный
|  |  |  | Прозрачный | Нет
|  |  |  | Количество лунок/ емкостей | 96; | Штука
|  |  |  | Крышка | Есть
|  |  |  | Тип лунки | Круглодонная
|  |  |  | Покрытие лунок | Есть
32.50.50.000-00001528 | Микропланшет ИВД | Штука | 2020-01-09 | Стерильность | Есть
|  |  |  | Тип планшета | Неразборный
|  |  |  | Прозрачный | Нет
|  |  |  | Количество лунок/ емкостей | 96; | Штука
|  |  |  | Крышка | Есть
|  |  |  | Тип лунки | Круглодонная
|  |  |  | Покрытие лунок | Нет
32.50.50.000-00001527 | Микропланшет ИВД | Штука | 2020-01-09 | Стерильность | Нет
|  |  |  | Тип планшета | Неразборный
|  |  |  | Прозрачный | Нет
|  |  |  | Количество лунок/ емкостей | 96; | Штука
|  |  |  | Крышка | Есть
|  |  |  | Тип лунки | Круглодонная
|  |  |  | Покрытие лунок | Есть
32.50.50.000-00001526 | Микропланшет ИВД | Штука | 2020-01-09 | Стерильность | Нет
|  |  |  | Тип планшета | Неразборный
|  |  |  | Прозрачный | Нет
|  |  |  | Количество лунок/ емкостей | 96; | Штука
|  |  |  | Крышка | Есть
|  |  |  | Тип лунки | Круглодонная
|  |  |  | Покрытие лунок | Нет
32.50.50.000-00001525 | Микропланшет ИВД | Штука | 2020-01-09 | Стерильность | Есть
|  |  |  | Тип планшета | Неразборный
|  |  |  | Прозрачный | Да
|  |  |  | Количество лунок/ емкостей | 96; | Штука
|  |  |  | Крышка | Нет
|  |  |  | Тип лунки | Круглодонная
|  |  |  | Покрытие лунок | Есть
32.50.50.000-00001524 | Микропланшет ИВД | Штука | 2020-01-09 | Стерильность | Есть
|  |  |  | Тип планшета | Неразборный
|  |  |  | Прозрачный | Да
|  |  |  | Количество лунок/ емкостей | 96; | Штука
|  |  |  | Крышка | Нет
|  |  |  | Тип лунки | Круглодонная
|  |  |  | Покрытие лунок | Нет
32.50.50.000-00001523 | Микропланшет ИВД | Штука | 2020-01-09 | Стерильность | Нет
|  |  |  | Тип планшета | Неразборный
|  |  |  | Прозрачный | Да
|  |  |  | Количество лунок/ емкостей | 96; | Штука
|  |  |  | Крышка | Нет
|  |  |  | Тип лунки | Круглодонная
|  |  |  | Покрытие лунок | Есть
32.50.50.000-00001522 | Микропланшет ИВД | Штука | 2020-01-09 | Стерильность | Нет
|  |  |  | Тип планшета | Неразборный
|  |  |  | Прозрачный | Да
|  |  |  | Количество лунок/ емкостей | 96; | Штука
|  |  |  | Крышка | Нет
|  |  |  | Тип лунки | Круглодонная
|  |  |  | Покрытие лунок | Нет
32.50.50.000-00001715 | Микропланшет ИВД | Штука | 2020-01-09 | Стерильность | Есть
|  |  |  | Тип планшета | Неразборный
|  |  |  | Прозрачный | Нет
|  |  |  | Количество лунок/ емкостей | 96; | Штука
|  |  |  | Крышка | Нет
|  |  |  | Тип лунки | Круглодонная
|  |  |  | Покрытие лунок | Есть
32.50.50.000-00001714 | Микропланшет ИВД | Штука | 2020-01-09 | Стерильность | Есть
|  |  |  | Тип планшета | Неразборный
|  |  |  | Прозрачный | Нет
|  |  |  | Количество лунок/ емкостей | 96; | Штука
|  |  |  | Крышка | Нет
|  |  |  | Тип лунки | Круглодонная
|  |  |  | Покрытие лунок | Нет
32.50.50.000-00001713 | Микропланшет ИВД | Штука | 2020-01-09 | Стерильность | Нет
|  |  |  | Тип планшета | Неразборный
|  |  |  | Прозрачный | Нет
|  |  |  | Количество лунок/ емкостей | 96; | Штука
|  |  |  | Крышка | Нет
|  |  |  | Тип лунки | Круглодонная
|  |  |  | Покрытие лунок | Есть
32.50.50.000-00001712 | Микропланшет ИВД | Штука | 2020-01-09 | Стерильность | Нет
|  |  |  | Тип планшета | Неразборный
|  |  |  | Прозрачный | Нет
|  |  |  | Количество лунок/ емкостей | 96; | Штука
|  |  |  | Крышка | Нет
|  |  |  | Тип лунки | Круглодонная
|  |  |  | Покрытие лунок | Нет
32.50.50.000-00001711 | Микропланшет ИВД | Штука | 2020-01-09 | Стерильность | Есть
|  |  |  | Тип планшета | Разборный
|  |  |  | Прозрачный | Да
|  |  |  | Количество лунок/ емкостей | 384; | Штука
|  |  |  | Крышка | Есть
|  |  |  | Тип лунки | Плоскодонная
|  |  |  | Покрытие лунок | Есть
32.50.50.000-00001710 | Микропланшет ИВД | Штука | 2020-01-09 | Стерильность | Есть
|  |  |  | Тип планшета | Разборный
|  |  |  | Прозрачный | Да
|  |  |  | Количество лунок/ емкостей | 384; | Штука
|  |  |  | Крышка | Есть
|  |  |  | Тип лунки | Плоскодонная
|  |  |  | Покрытие лунок | Нет
32.50.50.000-00001709 | Микропланшет ИВД | Штука | 2020-01-09 | Стерильность | Нет
|  |  |  | Тип планшета | Разборный
|  |  |  | Прозрачный | Да
|  |  |  | Количество лунок/ емкостей | 384; | Штука
|  |  |  | Крышка | Есть
|  |  |  | Тип лунки | Плоскодонная
|  |  |  | Покрытие лунок | Есть
32.50.50.000-00001708 | Микропланшет ИВД | Штука | 2020-01-09 | Стерильность | Нет
|  |  |  | Тип планшета | Разборный
|  |  |  | Прозрачный | Да
|  |  |  | Количество лунок/ емкостей | 384; | Штука
|  |  |  | Крышка | Есть
|  |  |  | Тип лунки | Плоскодонная
|  |  |  | Покрытие лунок | Нет
32.50.50.000-00001707 | Микропланшет ИВД | Штука | 2020-01-09 | Стерильность | Есть
|  |  |  | Тип планшета | Разборный
|  |  |  | Прозрачный | Нет
|  |  |  | Количество лунок/ емкостей | 384; | Штука
|  |  |  | Крышка | Есть
|  |  |  | Тип лунки | Плоскодонная
|  |  |  | Покрытие лунок | Есть
32.50.50.000-00001706 | Микропланшет ИВД | Штука | 2020-01-09 | Стерильность | Есть
|  |  |  | Тип планшета | Разборный
|  |  |  | Прозрачный | Нет
|  |  |  | Количество лунок/ емкостей | 384; | Штука
|  |  |  | Крышка | Есть
|  |  |  | Тип лунки | Плоскодонная
|  |  |  | Покрытие лунок | Нет
32.50.50.000-00001705 | Микропланшет ИВД | Штука | 2020-01-09 | Стерильность | Нет
|  |  |  | Тип планшета | Разборный
|  |  |  | Прозрачный | Нет
|  |  |  | Количество лунок/ емкостей | 384; | Штука
|  |  |  | Крышка | Есть
|  |  |  | Тип лунки | Плоскодонная
|  |  |  | Покрытие лунок | Есть
32.50.50.000-00001704 | Микропланшет ИВД | Штука | 2020-01-09 | Стерильность | Нет
|  |  |  | Тип планшета | Разборный
|  |  |  | Прозрачный | Нет
|  |  |  | Количество лунок/ емкостей | 384; | Штука
|  |  |  | Крышка | Есть
|  |  |  | Тип лунки | Плоскодонная
|  |  |  | Покрытие лунок | Нет
32.50.50.000-00001703 | Микропланшет ИВД | Штука | 2020-01-09 | Стерильность | Есть
|  |  |  | Тип планшета | Разборный
|  |  |  | Прозрачный | Да
|  |  |  | Количество лунок/ емкостей | 384; | Штука
|  |  |  | Крышка | Нет
|  |  |  | Тип лунки | Плоскодонная
|  |  |  | Покрытие лунок | Есть
32.50.50.000-00001702 | Микропланшет ИВД | Штука | 2020-01-09 | Стерильность | Есть
|  |  |  | Тип планшета | Разборный
|  |  |  | Прозрачный | Да
|  |  |  | Количество лунок/ емкостей | 384; | Штука
|  |  |  | Крышка | Нет
|  |  |  | Тип лунки | Плоскодонная
|  |  |  | Покрытие лунок | Нет
32.50.50.000-00001701 | Микропланшет ИВД | Штука | 2020-01-09 | Стерильность | Нет
|  |  |  | Тип планшета | Разборный
|  |  |  | Прозрачный | Да
|  |  |  | Количество лунок/ емкостей | 384; | Штука
|  |  |  | Крышка | Нет
|  |  |  | Тип лунки | Плоскодонная
|  |  |  | Покрытие лунок | Есть
32.50.50.000-00001700 | Микропланшет ИВД | Штука | 2020-01-09 | Стерильность | Нет
|  |  |  | Тип планшета | Разборный
|  |  |  | Прозрачный | Да
|  |  |  | Количество лунок/ емкостей | 384; | Штука
|  |  |  | Крышка | Нет
|  |  |  | Тип лунки | Плоскодонная
|  |  |  | Покрытие лунок | Нет
32.50.50.000-00001699 | Микропланшет ИВД | Штука | 2020-01-09 | Стерильность | Есть
|  |  |  | Тип планшета | Разборный
|  |  |  | Прозрачный | Нет
|  |  |  | Количество лунок/ емкостей | 384; | Штука
|  |  |  | Крышка | Нет
|  |  |  | Тип лунки | Плоскодонная
|  |  |  | Покрытие лунок | Есть
32.50.50.000-00001698 | Микропланшет ИВД | Штука | 2020-01-09 | Стерильность | Есть
|  |  |  | Тип планшета | Разборный
|  |  |  | Прозрачный | Нет
|  |  |  | Количество лунок/ емкостей | 384; | Штука
|  |  |  | Крышка | Нет
|  |  |  | Тип лунки | Плоскодонная
|  |  |  | Покрытие лунок | Нет
32.50.50.000-00001697 | Микропланшет ИВД | Штука | 2020-01-09 | Стерильность | Нет
|  |  |  | Тип планшета | Разборный
|  |  |  | Прозрачный | Нет
|  |  |  | Количество лунок/ емкостей | 384; | Штука
|  |  |  | Крышка | Нет
|  |  |  | Тип лунки | Плоскодонная
|  |  |  | Покрытие лунок | Есть
32.50.50.000-00001696 | Микропланшет ИВД | Штука | 2020-01-09 | Стерильность | Нет
|  |  |  | Тип планшета | Разборный
|  |  |  | Прозрачный | Нет
|  |  |  | Количество лунок/ емкостей | 384; | Штука
|  |  |  | Крышка | Нет
|  |  |  | Тип лунки | Плоскодонная
|  |  |  | Покрытие лунок | Нет
32.50.50.000-00001695 | Микропланшет ИВД | Штука | 2020-01-09 | Стерильность | Есть
|  |  |  | Тип планшета | Разборный
|  |  |  | Прозрачный | Да
|  |  |  | Количество лунок/ емкостей | 384; | Штука
|  |  |  | Крышка | Есть
|  |  |  | Тип лунки | Коническая
|  |  |  | Покрытие лунок | Есть
32.50.50.000-00001694 | Микропланшет ИВД | Штука | 2020-01-09 | Стерильность | Есть
|  |  |  | Тип планшета | Разборный
|  |  |  | Прозрачный | Да
|  |  |  | Количество лунок/ емкостей | 384; | Штука
|  |  |  | Крышка | Есть
|  |  |  | Тип лунки | Коническая
|  |  |  | Покрытие лунок | Нет
32.50.50.000-00001693 | Микропланшет ИВД | Штука | 2020-01-09 | Стерильность | Нет
|  |  |  | Тип планшета | Разборный
|  |  |  | Прозрачный | Да
|  |  |  | Количество лунок/ емкостей | 384; | Штука
|  |  |  | Крышка | Есть
|  |  |  | Тип лунки | Коническая
|  |  |  | Покрытие лунок | Есть
32.50.50.000-00001692 | Микропланшет ИВД | Штука | 2020-01-09 | Стерильность | Нет
|  |  |  | Тип планшета | Разборный
|  |  |  | Прозрачный | Да
|  |  |  | Количество лунок/ емкостей | 384; | Штука
|  |  |  | Крышка | Есть
|  |  |  | Тип лунки | Коническая
|  |  |  | Покрытие лунок | Нет
32.50.50.000-00001691 | Микропланшет ИВД | Штука | 2020-01-09 | Стерильность | Есть
|  |  |  | Тип планшета | Разборный
|  |  |  | Прозрачный | Нет
|  |  |  | Количество лунок/ емкостей | 384; | Штука
|  |  |  | Крышка | Есть
|  |  |  | Тип лунки | Коническая
|  |  |  | Покрытие лунок | Есть
32.50.50.000-00001690 | Микропланшет ИВД | Штука | 2020-01-09 | Стерильность | Есть
|  |  |  | Тип планшета | Разборный
|  |  |  | Прозрачный | Нет
|  |  |  | Количество лунок/ емкостей | 384; | Штука
|  |  |  | Крышка | Есть
|  |  |  | Тип лунки | Коническая
|  |  |  | Покрытие лунок | Нет
32.50.50.000-00001689 | Микропланшет ИВД | Штука | 2020-01-09 | Стерильность | Нет
|  |  |  | Тип планшета | Разборный
|  |  |  | Прозрачный | Нет
|  |  |  | Количество лунок/ емкостей | 384; | Штука
|  |  |  | Крышка | Есть
|  |  |  | Тип лунки | Коническая
|  |  |  | Покрытие лунок | Есть
32.50.50.000-00001688 | Микропланшет ИВД | Штука | 2020-01-09 | Стерильность | Нет
|  |  |  | Тип планшета | Разборный
|  |  |  | Прозрачный | Нет
|  |  |  | Количество лунок/ емкостей | 384; | Штука
|  |  |  | Крышка | Есть
|  |  |  | Тип лунки | Коническая
|  |  |  | Покрытие лунок | Нет
32.50.50.000-00001687 | Микропланшет ИВД | Штука | 2020-01-09 | Стерильность | Есть
|  |  |  | Тип планшета | Разборный
|  |  |  | Прозрачный | Да
|  |  |  | Количество лунок/ емкостей | 384; | Штука
|  |  |  | Крышка | Нет
|  |  |  | Тип лунки | Коническая
|  |  |  | Покрытие лунок | Есть
32.50.50.000-00001686 | Микропланшет ИВД | Штука | 2020-01-09 | Стерильность | Есть
|  |  |  | Тип планшета | Разборный
|  |  |  | Прозрачный | Да
|  |  |  | Количество лунок/ емкостей | 384; | Штука
|  |  |  | Крышка | Нет
|  |  |  | Тип лунки | Коническая
|  |  |  | Покрытие лунок | Нет
32.50.50.000-00001685 | Микропланшет ИВД | Штука | 2020-01-09 | Стерильность | Нет
|  |  |  | Тип планшета | Разборный
|  |  |  | Прозрачный | Да
|  |  |  | Количество лунок/ емкостей | 384; | Штука
|  |  |  | Крышка | Нет
|  |  |  | Тип лунки | Коническая
|  |  |  | Покрытие лунок | Есть
32.50.50.000-00001684 | Микропланшет ИВД | Штука | 2020-01-09 | Стерильность | Нет
|  |  |  | Тип планшета | Разборный
|  |  |  | Прозрачный | Да
|  |  |  | Количество лунок/ емкостей | 384; | Штука
|  |  |  | Крышка | Нет
|  |  |  | Тип лунки | Коническая
|  |  |  | Покрытие лунок | Нет
32.50.50.000-00001683 | Микропланшет ИВД | Штука | 2020-01-09 | Стерильность | Есть
|  |  |  | Тип планшета | Разборный
|  |  |  | Прозрачный | Нет
|  |  |  | Количество лунок/ емкостей | 384; | Штука
|  |  |  | Крышка | Нет
|  |  |  | Тип лунки | Коническая
|  |  |  | Покрытие лунок | Есть
32.50.50.000-00001682 | Микропланшет ИВД | Штука | 2020-01-09 | Стерильность | Есть
|  |  |  | Тип планшета | Разборный
|  |  |  | Прозрачный | Нет
|  |  |  | Количество лунок/ емкостей | 384; | Штука
|  |  |  | Крышка | Нет
|  |  |  | Тип лунки | Коническая
|  |  |  | Покрытие лунок | Нет
32.50.50.000-00001681 | Микропланшет ИВД | Штука | 2020-01-09 | Стерильность | Нет
|  |  |  | Тип планшета | Разборный
|  |  |  | Прозрачный | Нет
|  |  |  | Количество лунок/ емкостей | 384; | Штука
|  |  |  | Крышка | Нет
|  |  |  | Тип лунки | Коническая
|  |  |  | Покрытие лунок | Есть
32.50.50.000-00001680 | Микропланшет ИВД | Штука | 2020-01-09 | Стерильность | Нет
|  |  |  | Тип планшета | Разборный
|  |  |  | Прозрачный | Нет
|  |  |  | Количество лунок/ емкостей | 384; | Штука
|  |  |  | Крышка | Нет
|  |  |  | Тип лунки | Коническая
|  |  |  | Покрытие лунок | Нет
32.50.50.000-00001679 | Микропланшет ИВД | Штука | 2020-01-09 | Стерильность | Есть
|  |  |  | Тип планшета | Разборный
|  |  |  | Прозрачный | Да
|  |  |  | Количество лунок/ емкостей | 384; | Штука
|  |  |  | Крышка | Есть
|  |  |  | Тип лунки | Круглодонная
|  |  |  | Покрытие лунок | Есть
32.50.50.000-00001678 | Микропланшет ИВД | Штука | 2020-01-09 | Стерильность | Есть
|  |  |  | Тип планшета | Разборный
|  |  |  | Прозрачный | Да
|  |  |  | Количество лунок/ емкостей | 384; | Штука
|  |  |  | Крышка | Есть
|  |  |  | Тип лунки | Круглодонная
|  |  |  | Покрытие лунок | Нет
32.50.50.000-00001677 | Микропланшет ИВД | Штука | 2020-01-09 | Стерильность | Нет
|  |  |  | Тип планшета | Разборный
|  |  |  | Прозрачный | Да
|  |  |  | Количество лунок/ емкостей | 384; | Штука
|  |  |  | Крышка | Есть
|  |  |  | Тип лунки | Круглодонная
|  |  |  | Покрытие лунок | Есть
32.50.50.000-00001676 | Микропланшет ИВД | Штука | 2020-01-09 | Стерильность | Нет
|  |  |  | Тип планшета | Разборный
|  |  |  | Прозрачный | Да
|  |  |  | Количество лунок/ емкостей | 384; | Штука
|  |  |  | Крышка | Есть
|  |  |  | Тип лунки | Круглодонная
|  |  |  | Покрытие лунок | Нет
32.50.50.000-00001675 | Микропланшет ИВД | Штука | 2020-01-09 | Стерильность | Есть
|  |  |  | Тип планшета | Разборный
|  |  |  | Прозрачный | Нет
|  |  |  | Количество лунок/ емкостей | 384; | Штука
|  |  |  | Крышка | Есть
|  |  |  | Тип лунки | Круглодонная
|  |  |  | Покрытие лунок | Есть
32.50.50.000-00001674 | Микропланшет ИВД | Штука | 2020-01-09 | Стерильность | Есть
|  |  |  | Тип планшета | Разборный
|  |  |  | Прозрачный | Нет
|  |  |  | Количество лунок/ емкостей | 384; | Штука
|  |  |  | Крышка | Есть
|  |  |  | Тип лунки | Круглодонная
|  |  |  | Покрытие лунок | Нет
32.50.50.000-00001673 | Микропланшет ИВД | Штука | 2020-01-09 | Стерильность | Нет
|  |  |  | Тип планшета | Разборный
|  |  |  | Прозрачный | Нет
|  |  |  | Количество лунок/ емкостей | 384; | Штука
|  |  |  | Крышка | Есть
|  |  |  | Тип лунки | Круглодонная
|  |  |  | Покрытие лунок | Есть
32.50.50.000-00001672 | Микропланшет ИВД | Штука | 2020-01-09 | Стерильность | Нет
|  |  |  | Тип планшета | Разборный
|  |  |  | Прозрачный | Нет
|  |  |  | Количество лунок/ емкостей | 384; | Штука
|  |  |  | Крышка | Есть
|  |  |  | Тип лунки | Круглодонная
|  |  |  | Покрытие лунок | Нет
32.50.50.000-00001671 | Микропланшет ИВД | Штука | 2020-01-09 | Стерильность | Есть
|  |  |  | Тип планшета | Разборный
|  |  |  | Прозрачный | Да
|  |  |  | Количество лунок/ емкостей | 384; | Штука
|  |  |  | Крышка | Нет
|  |  |  | Тип лунки | Круглодонная
|  |  |  | Покрытие лунок | Есть
32.50.50.000-00001670 | Микропланшет ИВД | Штука | 2020-01-09 | Стерильность | Есть
|  |  |  | Тип планшета | Разборный
|  |  |  | Прозрачный | Да
|  |  |  | Количество лунок/ емкостей | 384; | Штука
|  |  |  | Крышка | Нет
|  |  |  | Тип лунки | Круглодонная
|  |  |  | Покрытие лунок | Нет
32.50.50.000-00001669 | Микропланшет ИВД | Штука | 2020-01-09 | Стерильность | Нет
|  |  |  | Тип планшета | Разборный
|  |  |  | Прозрачный | Да
|  |  |  | Количество лунок/ емкостей | 384; | Штука
|  |  |  | Крышка | Нет
|  |  |  | Тип лунки | Круглодонная
|  |  |  | Покрытие лунок | Есть
32.50.50.000-00001668 | Микропланшет ИВД | Штука | 2020-01-09 | Стерильность | Нет
|  |  |  | Тип планшета | Разборный
|  |  |  | Прозрачный | Да
|  |  |  | Количество лунок/ емкостей | 384; | Штука
|  |  |  | Крышка | Нет
|  |  |  | Тип лунки | Круглодонная
|  |  |  | Покрытие лунок | Нет
32.50.50.000-00001667 | Микропланшет ИВД | Штука | 2020-01-09 | Стерильность | Есть
|  |  |  | Тип планшета | Разборный
|  |  |  | Прозрачный | Нет
|  |  |  | Количество лунок/ емкостей | 384; | Штука
|  |  |  | Крышка | Нет
|  |  |  | Тип лунки | Круглодонная
|  |  |  | Покрытие лунок | Есть
32.50.50.000-00001666 | Микропланшет ИВД | Штука | 2020-01-09 | Стерильность | Есть
|  |  |  | Тип планшета | Разборный
|  |  |  | Прозрачный | Нет
|  |  |  | Количество лунок/ емкостей | 384; | Штука
|  |  |  | Крышка | Нет
|  |  |  | Тип лунки | Круглодонная
|  |  |  | Покрытие лунок | Нет
32.50.50.000-00001665 | Микропланшет ИВД | Штука | 2020-01-09 | Стерильность | Нет
|  |  |  | Тип планшета | Разборный
|  |  |  | Прозрачный | Нет
|  |  |  | Количество лунок/ емкостей | 384; | Штука
|  |  |  | Крышка | Нет
|  |  |  | Тип лунки | Круглодонная
|  |  |  | Покрытие лунок | Есть
32.50.50.000-00001664 | Микропланшет ИВД | Штука | 2020-01-09 | Стерильность | Нет
|  |  |  | Тип планшета | Разборный
|  |  |  | Прозрачный | Нет
|  |  |  | Количество лунок/ емкостей | 384; | Штука
|  |  |  | Крышка | Нет
|  |  |  | Тип лунки | Круглодонная
|  |  |  | Покрытие лунок | Нет
32.50.50.000-00001663 | Микропланшет ИВД | Штука | 2020-01-09 | Стерильность | Есть
|  |  |  | Тип планшета | Неразборный
|  |  |  | Прозрачный | Да
|  |  |  | Количество лунок/ емкостей | 384; | Штука
|  |  |  | Крышка | Есть
|  |  |  | Тип лунки | Плоскодонная
|  |  |  | Покрытие лунок | Есть
32.50.50.000-00001662 | Микропланшет ИВД | Штука | 2020-01-09 | Стерильность | Есть
|  |  |  | Тип планшета | Неразборный
|  |  |  | Прозрачный | Да
|  |  |  | Количество лунок/ емкостей | 384; | Штука
|  |  |  | Крышка | Есть
|  |  |  | Тип лунки | Плоскодонная
|  |  |  | Покрытие лунок | Нет
32.50.50.000-00001661 | Микропланшет ИВД | Штука | 2020-01-09 | Стерильность | Нет
|  |  |  | Тип планшета | Неразборный
|  |  |  | Прозрачный | Нет
|  |  |  | Количество лунок/ емкостей | 384; | Штука
|  |  |  | Крышка | Есть
|  |  |  | Тип лунки | Плоскодонная
|  |  |  | Покрытие лунок | Есть
32.50.50.000-00001660 | Микропланшет ИВД | Штука | 2020-01-09 | Стерильность | Нет
|  |  |  | Тип планшета | Неразборный
|  |  |  | Прозрачный | Да
|  |  |  | Количество лунок/ емкостей | 384; | Штука
|  |  |  | Крышка | Есть
|  |  |  | Тип лунки | Плоскодонная
|  |  |  | Покрытие лунок | Нет
32.50.50.000-00001659 | Микропланшет ИВД | Штука | 2020-01-09 | Стерильность | Есть
|  |  |  | Тип планшета | Неразборный
|  |  |  | Прозрачный | Нет
|  |  |  | Количество лунок/ емкостей | 384; | Штука
|  |  |  | Крышка | Есть
|  |  |  | Тип лунки | Плоскодонная
|  |  |  | Покрытие лунок | Есть
32.50.50.000-00001658 | Микропланшет ИВД | Штука | 2020-01-09 | Стерильность | Есть
|  |  |  | Тип планшета | Неразборный
|  |  |  | Прозрачный | Нет
|  |  |  | Количество лунок/ емкостей | 384; | Штука
|  |  |  | Крышка | Есть
|  |  |  | Тип лунки | Плоскодонная
|  |  |  | Покрытие лунок | Нет
32.50.50.000-00001657 | Микропланшет ИВД | Штука | 2020-01-09 | Стерильность | Нет
|  |  |  | Тип планшета | Неразборный
|  |  |  | Прозрачный | Нет
|  |  |  | Количество лунок/ емкостей | 384; | Штука
|  |  |  | Крышка | Есть
|  |  |  | Тип лунки | Плоскодонная
|  |  |  | Покрытие лунок | Есть
32.50.50.000-00001656 | Микропланшет ИВД | Штука | 2020-01-09 | Стерильность | Нет
|  |  |  | Тип планшета | Неразборный
|  |  |  | Прозрачный | Нет
|  |  |  | Количество лунок/ емкостей | 384; | Штука
|  |  |  | Крышка | Есть
|  |  |  | Тип лунки | Плоскодонная
|  |  |  | Покрытие лунок | Нет
32.50.50.000-00001655 | Микропланшет ИВД | Штука | 2020-01-09 | Стерильность | Есть
|  |  |  | Тип планшета | Неразборный
|  |  |  | Прозрачный | Да
|  |  |  | Количество лунок/ емкостей | 384; | Штука
|  |  |  | Крышка | Нет
|  |  |  | Тип лунки | Плоскодонная
|  |  |  | Покрытие лунок | Есть
32.50.50.000-00001654 | Микропланшет ИВД | Штука | 2020-01-09 | Стерильность | Есть
|  |  |  | Тип планшета | Неразборный
|  |  |  | Прозрачный | Да
|  |  |  | Количество лунок/ емкостей | 384; | Штука
|  |  |  | Крышка | Нет
|  |  |  | Тип лунки | Плоскодонная
|  |  |  | Покрытие лунок | Нет
32.50.50.000-00001653 | Микропланшет ИВД | Штука | 2020-01-09 | Стерильность | Нет
|  |  |  | Тип планшета | Неразборный
|  |  |  | Прозрачный | Да
|  |  |  | Количество лунок/ емкостей | 384; | Штука
|  |  |  | Крышка | Нет
|  |  |  | Тип лунки | Плоскодонная
|  |  |  | Покрытие лунок | Есть
32.50.50.000-00001652 | Микропланшет ИВД | Штука | 2020-01-09 | Стерильность | Нет
|  |  |  | Тип планшета | Неразборный
|  |  |  | Прозрачный | Да
|  |  |  | Количество лунок/ емкостей | 384; | Штука
|  |  |  | Крышка | Нет
|  |  |  | Тип лунки | Плоскодонная
|  |  |  | Покрытие лунок | Нет
32.50.50.000-00001651 | Микропланшет ИВД | Штука | 2020-01-09 | Стерильность | Есть
|  |  |  | Тип планшета | Неразборный
|  |  |  | Прозрачный | Нет
|  |  |  | Количество лунок/ емкостей | 384; | Штука
|  |  |  | Крышка | Нет
|  |  |  | Тип лунки | Плоскодонная
|  |  |  | Покрытие лунок | Есть
32.50.50.000-00001650 | Микропланшет ИВД | Штука | 2020-01-09 | Стерильность | Есть
|  |  |  | Тип планшета | Неразборный
|  |  |  | Прозрачный | Нет
|  |  |  | Количество лунок/ емкостей | 384; | Штука
|  |  |  | Крышка | Нет
|  |  |  | Тип лунки | Плоскодонная
|  |  |  | Покрытие лунок | Нет
32.50.50.000-00001649 | Микропланшет ИВД | Штука | 2020-01-09 | Стерильность | Нет
|  |  |  | Тип планшета | Неразборный
|  |  |  | Прозрачный | Нет
|  |  |  | Количество лунок/ емкостей | 384; | Штука
|  |  |  | Крышка | Нет
|  |  |  | Тип лунки | Плоскодонная
|  |  |  | Покрытие лунок | Есть
32.50.50.000-00001648 | Микропланшет ИВД | Штука | 2020-01-09 | Стерильность | Нет
|  |  |  | Тип планшета | Неразборный
|  |  |  | Прозрачный | Нет
|  |  |  | Количество лунок/ емкостей | 384; | Штука
|  |  |  | Крышка | Нет
|  |  |  | Тип лунки | Плоскодонная
|  |  |  | Покрытие лунок | Нет
32.50.50.000-00001647 | Микропланшет ИВД | Штука | 2020-01-09 | Стерильность | Есть
|  |  |  | Тип планшета | Неразборный
|  |  |  | Прозрачный | Да
|  |  |  | Количество лунок/ емкостей | 384; | Штука
|  |  |  | Крышка | Есть
|  |  |  | Тип лунки | Коническая
|  |  |  | Покрытие лунок | Есть
32.50.50.000-00001646 | Микропланшет ИВД | Штука | 2020-01-09 | Стерильность | Есть
|  |  |  | Тип планшета | Неразборный
|  |  |  | Прозрачный | Да
|  |  |  | Количество лунок/ емкостей | 384; | Штука
|  |  |  | Крышка | Есть
|  |  |  | Тип лунки | Коническая
|  |  |  | Покрытие лунок | Нет
32.50.50.000-00001645 | Микропланшет ИВД | Штука | 2020-01-09 | Стерильность | Нет
|  |  |  | Тип планшета | Неразборный
|  |  |  | Прозрачный | Да
|  |  |  | Количество лунок/ емкостей | 384; | Штука
|  |  |  | Крышка | Есть
|  |  |  | Тип лунки | Коническая
|  |  |  | Покрытие лунок | Есть
32.50.50.000-00001644 | Микропланшет ИВД | Штука | 2020-01-09 | Стерильность | Нет
|  |  |  | Тип планшета | Неразборный
|  |  |  | Прозрачный | Да
|  |  |  | Количество лунок/ емкостей | 384; | Штука
|  |  |  | Крышка | Есть
|  |  |  | Тип лунки | Коническая
|  |  |  | Покрытие лунок | Нет
32.50.50.000-00001643 | Микропланшет ИВД | Штука | 2020-01-09 | Стерильность | Есть
|  |  |  | Тип планшета | Неразборный
|  |  |  | Прозрачный | Нет
|  |  |  | Количество лунок/ емкостей | 384; | Штука
|  |  |  | Крышка | Есть
|  |  |  | Тип лунки | Коническая
|  |  |  | Покрытие лунок | Есть
32.50.50.000-00001642 | Микропланшет ИВД | Штука | 2020-01-09 | Стерильность | Есть
|  |  |  | Тип планшета | Неразборный
|  |  |  | Прозрачный | Нет
|  |  |  | Количество лунок/ емкостей | 384; | Штука
|  |  |  | Крышка | Есть
|  |  |  | Тип лунки | Коническая
|  |  |  | Покрытие лунок | Нет
32.50.50.000-00001641 | Микропланшет ИВД | Штука | 2020-01-09 | Стерильность | Нет
|  |  |  | Тип планшета | Неразборный
|  |  |  | Прозрачный | Нет
|  |  |  | Количество лунок/ емкостей | 384; | Штука
|  |  |  | Крышка | Есть
|  |  |  | Тип лунки | Коническая
|  |  |  | Покрытие лунок | Есть
32.50.50.000-00001640 | Микропланшет ИВД | Штука | 2020-01-09 | Стерильность | Нет
|  |  |  | Тип планшета | Неразборный
|  |  |  | Прозрачный | Нет
|  |  |  | Количество лунок/ емкостей | 384; | Штука
|  |  |  | Крышка | Есть
|  |  |  | Тип лунки | Коническая
|  |  |  | Покрытие лунок | Нет
32.50.50.000-00001639 | Микропланшет ИВД | Штука | 2020-01-09 | Стерильность | Есть
|  |  |  | Тип планшета | Неразборный
|  |  |  | Прозрачный | Да
|  |  |  | Количество лунок/ емкостей | 384; | Штука
|  |  |  | Крышка | Нет
|  |  |  | Тип лунки | Коническая
|  |  |  | Покрытие лунок | Есть
32.50.50.000-00001638 | Микропланшет ИВД | Штука | 2020-01-09 | Стерильность | Есть
|  |  |  | Тип планшета | Неразборный
|  |  |  | Прозрачный | Да
|  |  |  | Количество лунок/ емкостей | 384; | Штука
|  |  |  | Крышка | Нет
|  |  |  | Тип лунки | Коническая
|  |  |  | Покрытие лунок | Нет
32.50.50.000-00001637 | Микропланшет ИВД | Штука | 2020-01-09 | Стерильность | Нет
|  |  |  | Тип планшета | Неразборный
|  |  |  | Прозрачный | Да
|  |  |  | Количество лунок/ емкостей | 384; | Штука
|  |  |  | Крышка | Нет
|  |  |  | Тип лунки | Коническая
|  |  |  | Покрытие лунок | Есть
32.50.50.000-00001636 | Микропланшет ИВД | Штука | 2020-01-09 | Стерильность | Нет
|  |  |  | Тип планшета | Неразборный
|  |  |  | Прозрачный | Да
|  |  |  | Количество лунок/ емкостей | 384; | Штука
|  |  |  | Крышка | Нет
|  |  |  | Тип лунки | Коническая
|  |  |  | Покрытие лунок | Нет
32.50.50.000-00001635 | Микропланшет ИВД | Штука | 2020-01-09 | Стерильность | Есть
|  |  |  | Тип планшета | Неразборный
|  |  |  | Прозрачный | Нет
|  |  |  | Количество лунок/ емкостей | 384; | Штука
|  |  |  | Крышка | Нет
|  |  |  | Тип лунки | Коническая
|  |  |  | Покрытие лунок | Есть
32.50.50.000-00001634 | Микропланшет ИВД | Штука | 2020-01-09 | Стерильность | Есть
|  |  |  | Тип планшета | Неразборный
|  |  |  | Прозрачный | Нет
|  |  |  | Количество лунок/ емкостей | 384; | Штука
|  |  |  | Крышка | Нет
|  |  |  | Тип лунки | Коническая
|  |  |  | Покрытие лунок | Нет
32.50.50.000-00001633 | Микропланшет ИВД | Штука | 2020-01-09 | Стерильность | Нет
|  |  |  | Тип планшета | Неразборный
|  |  |  | Прозрачный | Нет
|  |  |  | Количество лунок/ емкостей | 384; | Штука
|  |  |  | Крышка | Нет
|  |  |  | Тип лунки | Коническая
|  |  |  | Покрытие лунок | Есть
32.50.50.000-00001632 | Микропланшет ИВД | Штука | 2020-01-09 | Стерильность | Нет
|  |  |  | Тип планшета | Неразборный
|  |  |  | Прозрачный | Нет
|  |  |  | Количество лунок/ емкостей | 384; | Штука
|  |  |  | Крышка | Нет
|  |  |  | Тип лунки | Коническая
|  |  |  | Покрытие лунок | Нет
32.50.50.000-00001631 | Микропланшет ИВД | Штука | 2020-01-09 | Стерильность | Есть
|  |  |  | Тип планшета | Неразборный
|  |  |  | Прозрачный | Да
|  |  |  | Количество лунок/ емкостей | 384; | Штука
|  |  |  | Крышка | Есть
|  |  |  | Тип лунки | Круглодонная
|  |  |  | Покрытие лунок | Есть
32.50.50.000-00001630 | Микропланшет ИВД | Штука | 2020-01-09 | Стерильность | Есть
|  |  |  | Тип планшета | Неразборный
|  |  |  | Прозрачный | Да
|  |  |  | Количество лунок/ емкостей | 384; | Штука
|  |  |  | Крышка | Есть
|  |  |  | Тип лунки | Круглодонная
|  |  |  | Покрытие лунок | Нет
32.50.50.000-00001629 | Микропланшет ИВД | Штука | 2020-01-09 | Стерильность | Нет
|  |  |  | Тип планшета | Неразборный
|  |  |  | Прозрачный | Да
|  |  |  | Количество лунок/ емкостей | 384; | Штука
|  |  |  | Крышка | Есть
|  |  |  | Тип лунки | Круглодонная
|  |  |  | Покрытие лунок | Есть
32.50.50.000-00001628 | Микропланшет ИВД | Штука | 2020-01-09 | Стерильность | Нет
|  |  |  | Тип планшета | Неразборный
|  |  |  | Прозрачный | Да
|  |  |  | Количество лунок/ емкостей | 384; | Штука
|  |  |  | Крышка | Есть
|  |  |  | Тип лунки | Круглодонная
|  |  |  | Покрытие лунок | Нет
32.50.50.000-00001627 | Микропланшет ИВД | Штука | 2020-01-09 | Стерильность | Есть
|  |  |  | Тип планшета | Неразборный
|  |  |  | Прозрачный | Нет
|  |  |  | Количество лунок/ емкостей | 384; | Штука
|  |  |  | Крышка | Есть
|  |  |  | Тип лунки | Круглодонная
|  |  |  | Покрытие лунок | Есть
32.50.50.000-00001626 | Микропланшет ИВД | Штука | 2020-01-09 | Стерильность | Есть
|  |  |  | Тип планшета | Неразборный
|  |  |  | Прозрачный | Нет
|  |  |  | Количество лунок/ емкостей | 384; | Штука
|  |  |  | Крышка | Есть
|  |  |  | Тип лунки | Круглодонная
|  |  |  | Покрытие лунок | Нет
32.50.50.000-00001625 | Микропланшет ИВД | Штука | 2020-01-09 | Стерильность | Нет
|  |  |  | Тип планшета | Неразборный
|  |  |  | Прозрачный | Нет
|  |  |  | Количество лунок/ емкостей | 384; | Штука
|  |  |  | Крышка | Есть
|  |  |  | Тип лунки | Круглодонная
|  |  |  | Покрытие лунок | Есть
32.50.50.000-00001624 | Микропланшет ИВД | Штука | 2020-01-09 | Стерильность | Нет
|  |  |  | Тип планшета | Неразборный
|  |  |  | Прозрачный | Нет
|  |  |  | Количество лунок/ емкостей | 384; | Штука
|  |  |  | Крышка | Есть
|  |  |  | Тип лунки | Круглодонная
|  |  |  | Покрытие лунок | Нет
32.50.50.000-00001623 | Микропланшет ИВД | Штука | 2020-01-09 | Стерильность | Есть
|  |  |  | Тип планшета | Неразборный
|  |  |  | Прозрачный | Да
|  |  |  | Количество лунок/ емкостей | 384; | Штука
|  |  |  | Крышка | Нет
|  |  |  | Тип лунки | Круглодонная
|  |  |  | Покрытие лунок | Есть
32.50.50.000-00001622 | Микропланшет ИВД | Штука | 2020-01-09 | Стерильность | Есть
|  |  |  | Тип планшета | Неразборный
|  |  |  | Прозрачный | Да
|  |  |  | Количество лунок/ емкостей | 384; | Штука
|  |  |  | Крышка | Нет
|  |  |  | Тип лунки | Круглодонная
|  |  |  | Покрытие лунок | Нет
32.50.50.000-00001621 | Микропланшет ИВД | Штука | 2020-01-09 | Стерильность | Нет
|  |  |  | Тип планшета | Неразборный
|  |  |  | Прозрачный | Да
|  |  |  | Количество лунок/ емкостей | 384; | Штука
|  |  |  | Крышка | Нет
|  |  |  | Тип лунки | Круглодонная
|  |  |  | Покрытие лунок | Есть
32.50.50.000-00001620 | Микропланшет ИВД | Штука | 2020-01-09 | Стерильность | Нет
|  |  |  | Тип планшета | Неразборный
|  |  |  | Прозрачный | Да
|  |  |  | Количество лунок/ емкостей | 384; | Штука
|  |  |  | Крышка | Нет
|  |  |  | Тип лунки | Круглодонная
|  |  |  | Покрытие лунок | Нет
32.50.50.000-00001619 | Микропланшет ИВД | Штука | 2020-01-09 | Стерильность | Есть
|  |  |  | Тип планшета | Неразборный
|  |  |  | Прозрачный | Нет
|  |  |  | Количество лунок/ емкостей | 384; | Штука
|  |  |  | Крышка | Нет
|  |  |  | Тип лунки | Круглодонная
|  |  |  | Покрытие лунок | Есть
32.50.50.000-00001618 | Микропланшет ИВД | Штука | 2020-01-09 | Стерильность | Есть
|  |  |  | Тип планшета | Неразборный
|  |  |  | Прозрачный | Нет
|  |  |  | Количество лунок/ емкостей | 384; | Штука
|  |  |  | Крышка | Нет
|  |  |  | Тип лунки | Круглодонная
|  |  |  | Покрытие лунок | Нет
32.50.50.000-00001617 | Микропланшет ИВД | Штука | 2020-01-09 | Стерильность | Нет
|  |  |  | Тип планшета | Неразборный
|  |  |  | Прозрачный | Нет
|  |  |  | Количество лунок/ емкостей | 384; | Штука
|  |  |  | Крышка | Нет
|  |  |  | Тип лунки | Круглодонная
|  |  |  | Покрытие лунок | Есть
32.50.50.000-00001616 | Микропланшет ИВД | Штука | 2020-01-09 | Стерильность | Нет
|  |  |  | Тип планшета | Неразборный
|  |  |  | Прозрачный | Нет
|  |  |  | Количество лунок/ емкостей | 384; | Штука
|  |  |  | Крышка | Нет
|  |  |  | Тип лунки | Круглодонная
|  |  |  | Покрытие лунок | Нет
21.20.23.110-00002995 | Микропротеин ИВД, калибратор | Набор | 2018-12-14 | Объем реагента | ≥50; ≥10; ≥1; ≥5 | Кубический сантиметр;^миллилитр
|  |  |  | Назначение | Для анализаторов серии Synchron System; Для анализаторов открытого типа
21.20.23.110-00003000 | Микропротеин ИВД, калибратор | Набор | 2018-12-14 | Объем реагента | ≥1 | Кубический сантиметр;^миллилитр
|  |  |  | Назначение | Для анализаторов открытого типа
21.20.23.110-00002999 | Микропротеин ИВД, калибратор | Набор | 2018-12-14 | Объем реагента | ≥1 | Кубический сантиметр;^миллилитр
|  |  |  | Назначение | Для анализаторов серии Synchron System
21.20.23.110-00002998 | Микропротеин ИВД, калибратор | Набор | 2018-12-14 | Объем реагента | ≥5 | Кубический сантиметр;^миллилитр
|  |  |  | Назначение | Для анализаторов открытого типа
21.20.23.110-00002997 | Микропротеин ИВД, калибратор | Набор | 2018-12-14 | Объем реагента | ≥10 | Кубический сантиметр;^миллилитр
|  |  |  | Назначение | Для анализаторов открытого типа
21.20.23.110-00002996 | Микропротеин ИВД, калибратор | Набор | 2018-12-14 | Объем реагента | ≥50 | Кубический сантиметр;^миллилитр
|  |  |  | Назначение | Для анализаторов открытого типа
21.20.23.110-00000365 | Микропротеин ИВД, набор, спектрофотометрический анализ | Набор | 2018-11-02 | Назначение | Для анализаторов серии UniCel® DxC; Для анализаторов открытого типа и ручной постановки
21.20.23.110-00000367 | Микропротеин ИВД, набор, спектрофотометрический анализ | Набор | 2018-11-02 | Назначение | Для анализаторов открытого типа и ручной постановки
21.20.23.110-00000366 | Микропротеин ИВД, набор, спектрофотометрический анализ | Набор | 2018-11-02 | Назначение | Для анализаторов серии UniCel® DxC
21.20.23.110-00004114 | Микропротеин ИВД, реагент | Набор | 2018-12-14 | Назначение | Для анализаторов открытого типа и ручной постановки; Для анализаторов серии Synchron System
|  |  |  | Количество выполняемых тестов | ≥100; ≥50; ≥200; ≥10 | Штука
21.20.23.110-00004119 | Микропротеин ИВД, реагент | Набор | 2018-12-14 | Назначение | Для анализаторов открытого типа и ручной постановки
|  |  |  | Количество выполняемых тестов | ≥10 | Штука
21.20.23.110-00004118 | Микропротеин ИВД, реагент | Набор | 2018-12-14 | Назначение | Для анализаторов серии Synchron System
|  |  |  | Количество выполняемых тестов | ≥50 | Штука
21.20.23.110-00004117 | Микропротеин ИВД, реагент | Набор | 2018-12-14 | Назначение | Для анализаторов открытого типа и ручной постановки
|  |  |  | Количество выполняемых тестов | ≥50 | Штука
21.20.23.110-00004116 | Микропротеин ИВД, реагент | Набор | 2018-12-14 | Назначение | Для анализаторов открытого типа и ручной постановки
|  |  |  | Количество выполняемых тестов | ≥100 | Штука
21.20.23.110-00004115 | Микропротеин ИВД, реагент | Набор | 2018-12-14 | Назначение | Для анализаторов открытого типа и ручной постановки
|  |  |  | Количество выполняемых тестов | ≥200 | Штука
26.70.22.150-00000015 | Микроскоп гинекологический хирургический | Штука | 2019-07-01
26.70.22.150-00000014 | Микроскоп лазерный сканирующий конфокальный | Штука | 2019-07-01
26.70.22.150-00000047 | Микроскоп лазерный сканирующий конфокальный | Штука | 2020-11-02 | Детектор проходящего света | Неважно; Да
|  |  |  | Область применения | Лабораторная диагностика; Дерматология
|  |  |  | Высокочувствительные детекторы | 34-х канальный спектральный детектор; Трехканальный; Двухканальный; Одноканальный
26.70.22.150-00000046 | Микроскоп лазерный сканирующий конфокальный | Штука | 2020-11-02 | Детектор проходящего света | Неважно; Да
|  |  |  | Область применения | Лабораторная диагностика
|  |  |  | Высокочувствительные детекторы | Одноканальный; 34-х канальный спектральный детектор; Трехканальный; Двухканальный
26.70.22.150-00000045 | Микроскоп лазерный сканирующий конфокальный | Штука | 2020-11-02 | Область применения | Дерматология
26.70.22.150-00000008 | Микроскоп нейрохирургический | Штука | 2019-07-01
26.70.22.150-00000071 | Микроскоп нейрохирургический | Штука | 2020-11-02 | Тип микроскопа | Передвижной; Стационарный
|  |  |  | Режим фокусировки | Ручной; Автоматический
|  |  |  | Фокусное расстояние объектива | >200 и ≤400; ≥100 и ≤200 | Миллиметр
|  |  |  | Регулировка фокусного расстояния | Нет; Да
26.70.22.150-00000070 | Микроскоп нейрохирургический | Штука | 2020-11-02 | Тип микроскопа | Стационарный
|  |  |  | Режим фокусировки | Автоматический
|  |  |  | Фокусное расстояние объектива | ≥100 и ≤200 | Миллиметр
|  |  |  | Регулировка фокусного расстояния | Нет; Да
26.70.22.150-00000069 | Микроскоп нейрохирургический | Штука | 2020-11-02 | Тип микроскопа | Передвижной
|  |  |  | Режим фокусировки | Автоматический
|  |  |  | Фокусное расстояние объектива | ≥100 и ≤200 | Миллиметр
|  |  |  | Регулировка фокусного расстояния | Нет; Да
26.70.22.150-00000068 | Микроскоп нейрохирургический | Штука | 2020-11-02 | Тип микроскопа | Стационарный
|  |  |  | Режим фокусировки | Ручной
|  |  |  | Фокусное расстояние объектива | ≥100 и ≤200 | Миллиметр
|  |  |  | Регулировка фокусного расстояния | Нет; Да
26.70.22.150-00000067 | Микроскоп нейрохирургический | Штука | 2020-11-02 | Тип микроскопа | Передвижной
|  |  |  | Режим фокусировки | Ручной
|  |  |  | Фокусное расстояние объектива | ≥100 и ≤200 | Миллиметр
|  |  |  | Регулировка фокусного расстояния | Нет; Да
26.70.22.150-00000066 | Микроскоп нейрохирургический | Штука | 2020-11-02 | Тип микроскопа | Стационарный
|  |  |  | Режим фокусировки | Автоматический
|  |  |  | Фокусное расстояние объектива | >200 и ≤400 | Миллиметр
|  |  |  | Регулировка фокусного расстояния | Нет; Да
26.70.22.150-00000065 | Микроскоп нейрохирургический | Штука | 2020-11-02 | Тип микроскопа | Передвижной
|  |  |  | Режим фокусировки | Автоматический
|  |  |  | Фокусное расстояние объектива | >200 и ≤400 | Миллиметр
|  |  |  | Регулировка фокусного расстояния | Нет; Да
26.70.22.150-00000064 | Микроскоп нейрохирургический | Штука | 2020-11-02 | Тип микроскопа | Стационарный
|  |  |  | Режим фокусировки | Ручной
|  |  |  | Фокусное расстояние объектива | >200 и ≤400 | Миллиметр
|  |  |  | Регулировка фокусного расстояния | Нет; Да
26.70.22.150-00000063 | Микроскоп нейрохирургический | Штука | 2020-11-02 | Тип микроскопа | Передвижной
|  |  |  | Режим фокусировки | Ручной
|  |  |  | Фокусное расстояние объектива | >200 и ≤400 | Миллиметр
|  |  |  | Регулировка фокусного расстояния | Нет; Да
32.50.13.120-00000952 | Микроскоп офтальмологический | Штука | 2019-07-01
32.50.13.120-00001390 | Микроскоп офтальмологический эндотелиальный | Штука | 2021-06-15
26.70.22.150-00000013 | Микроскоп световой инвертированный | Штука | 2019-07-01
26.70.22.150-00000001 | Микроскоп световой стандартный | Штука | 2019-07-01
26.70.22.150-00000002 | Микроскоп световой фазо-контрастный | Штука | 2019-07-01
26.70.22.150-00000003 | Микроскоп стереоскопический | Штука | 2019-07-01
26.70.22.150-00000044 | Микроскоп стереоскопический | Штука | 2020-11-02 | Режим фокусировки | Ручной; Автоматический
|  |  |  | Максимальное увеличение, крат | ≥200; ≥250; ≥13,5000; ≥100
|  |  |  | Минимальное увеличение, крат | ≤6,5000; ≤2,5000
26.70.22.150-00000043 | Микроскоп стереоскопический | Штука | 2020-11-02 | Режим фокусировки | Автоматический
|  |  |  | Максимальное увеличение, крат | ≥13,5000
|  |  |  | Минимальное увеличение, крат | ≤2,5000
26.70.22.150-00000042 | Микроскоп стереоскопический | Штука | 2020-11-02 | Режим фокусировки | Ручной
|  |  |  | Максимальное увеличение, крат | ≥13,5000
|  |  |  | Минимальное увеличение, крат | ≤2,5000
26.70.22.150-00000041 | Микроскоп стереоскопический | Штука | 2020-11-02 | Режим фокусировки | Автоматический
|  |  |  | Максимальное увеличение, крат | ≥100
|  |  |  | Минимальное увеличение, крат | ≤6,5000
26.70.22.150-00000040 | Микроскоп стереоскопический | Штука | 2020-11-02 | Режим фокусировки | Ручной
|  |  |  | Максимальное увеличение, крат | ≥100
|  |  |  | Минимальное увеличение, крат | ≤6,5000
26.70.22.150-00000039 | Микроскоп стереоскопический | Штука | 2020-11-02 | Режим фокусировки | Автоматический
|  |  |  | Максимальное увеличение, крат | ≥200
|  |  |  | Минимальное увеличение, крат | ≤2,5000
26.70.22.150-00000038 | Микроскоп стереоскопический | Штука | 2020-11-02 | Режим фокусировки | Ручной
|  |  |  | Максимальное увеличение, крат | ≥200
|  |  |  | Минимальное увеличение, крат | ≤2,5000
26.70.22.150-00000037 | Микроскоп стереоскопический | Штука | 2020-11-02 | Режим фокусировки | Автоматический
|  |  |  | Максимальное увеличение, крат | ≥200
|  |  |  | Минимальное увеличение, крат | ≤6,5000
26.70.22.150-00000036 | Микроскоп стереоскопический | Штука | 2020-11-02 | Режим фокусировки | Ручной
|  |  |  | Максимальное увеличение, крат | ≥200
|  |  |  | Минимальное увеличение, крат | ≤6,5000
26.70.22.150-00000035 | Микроскоп стереоскопический | Штука | 2020-11-02 | Режим фокусировки | Автоматический
|  |  |  | Максимальное увеличение, крат | ≥250
|  |  |  | Минимальное увеличение, крат | ≤2,5000
26.70.22.150-00000034 | Микроскоп стереоскопический | Штука | 2020-11-02 | Режим фокусировки | Ручной
|  |  |  | Максимальное увеличение, крат | ≥250
|  |  |  | Минимальное увеличение, крат | ≤2,5000
26.70.22.150-00000012 | Микроскоп хирургический общего назначения | Штука | 2019-07-01
26.70.22.150-00000080 | Микроскоп хирургический общего назначения | Штука | 2020-11-02 | Режим фокусировки | Ручной; Автоматический
|  |  |  | Регулировка фокусного расстояния | Нет; Да
|  |  |  | Тип микроскопа | Передвижной; Стационарный
|  |  |  | Фокусное расстояние объектива | ≥100 и ≤265; >265 | Миллиметр
26.70.22.150-00000079 | Микроскоп хирургический общего назначения | Штука | 2020-11-02 | Режим фокусировки | Автоматический
|  |  |  | Регулировка фокусного расстояния | Нет; Да
|  |  |  | Тип микроскопа | Стационарный
|  |  |  | Фокусное расстояние объектива | ≥100 и ≤265 | Миллиметр
26.70.22.150-00000078 | Микроскоп хирургический общего назначения | Штука | 2020-11-02 | Режим фокусировки | Автоматический
|  |  |  | Регулировка фокусного расстояния | Нет; Да
|  |  |  | Тип микроскопа | Передвижной
|  |  |  | Фокусное расстояние объектива | ≥100 и ≤265 | Миллиметр
26.70.22.150-00000077 | Микроскоп хирургический общего назначения | Штука | 2020-11-02 | Режим фокусировки | Ручной
|  |  |  | Регулировка фокусного расстояния | Нет; Да
|  |  |  | Тип микроскопа | Стационарный
|  |  |  | Фокусное расстояние объектива | ≥100 и ≤265 | Миллиметр
26.70.22.150-00000076 | Микроскоп хирургический общего назначения | Штука | 2020-11-02 | Режим фокусировки | Ручной
|  |  |  | Регулировка фокусного расстояния | Нет; Да
|  |  |  | Тип микроскопа | Передвижной
|  |  |  | Фокусное расстояние объектива | ≥100 и ≤265 | Миллиметр
26.70.22.150-00000075 | Микроскоп хирургический общего назначения | Штука | 2020-11-02 | Режим фокусировки | Автоматический
|  |  |  | Регулировка фокусного расстояния | Нет; Да
|  |  |  | Тип микроскопа | Стационарный
|  |  |  | Фокусное расстояние объектива | >265 | Миллиметр
26.70.22.150-00000074 | Микроскоп хирургический общего назначения | Штука | 2020-11-02 | Режим фокусировки | Автоматический
|  |  |  | Регулировка фокусного расстояния | Нет; Да
|  |  |  | Тип микроскопа | Передвижной
|  |  |  | Фокусное расстояние объектива | >265 | Миллиметр
26.70.22.150-00000073 | Микроскоп хирургический общего назначения | Штука | 2020-11-02 | Режим фокусировки | Ручной
|  |  |  | Регулировка фокусного расстояния | Нет; Да
|  |  |  | Тип микроскопа | Стационарный
|  |  |  | Фокусное расстояние объектива | >265 | Миллиметр
26.70.22.150-00000072 | Микроскоп хирургический общего назначения | Штука | 2020-11-02 | Режим фокусировки | Ручной
|  |  |  | Регулировка фокусного расстояния | Нет; Да
|  |  |  | Тип микроскопа | Передвижной
|  |  |  | Фокусное расстояние объектива | >265 | Миллиметр
26.70.22.150-00000010 | Микроскоп хирургический оториноларингологический | Штука | 2019-07-01
26.70.22.150-00000101 | Микроскоп хирургический оториноларингологический | Штука | 2020-11-02 | Тип микроскопа | Передвижной; Стационарный
|  |  |  | Регулировка фокусного расстояния | Нет; Да
|  |  |  | Режим фокусировки | Ручной; Автоматический
|  |  |  | Фокусное расстояние | >200 и ≤400; ≥100 и ≤200 | Миллиметр
|  |  |  | Максимальное увеличение, крат | ≥8; ≥12,5000
26.70.22.150-00000100 | Микроскоп хирургический оториноларингологический | Штука | 2020-11-02 | Тип микроскопа | Стационарный
|  |  |  | Регулировка фокусного расстояния | Нет; Да
|  |  |  | Режим фокусировки | Автоматический
|  |  |  | Фокусное расстояние | ≥100 и ≤200 | Миллиметр
|  |  |  | Максимальное увеличение, крат | ≥8
26.70.22.150-00000099 | Микроскоп хирургический оториноларингологический | Штука | 2020-11-02 | Тип микроскопа | Передвижной
|  |  |  | Регулировка фокусного расстояния | Нет; Да
|  |  |  | Режим фокусировки | Автоматический
|  |  |  | Фокусное расстояние | ≥100 и ≤200 | Миллиметр
|  |  |  | Максимальное увеличение, крат | ≥8
26.70.22.150-00000098 | Микроскоп хирургический оториноларингологический | Штука | 2020-11-02 | Тип микроскопа | Стационарный
|  |  |  | Регулировка фокусного расстояния | Нет; Да
|  |  |  | Режим фокусировки | Ручной
|  |  |  | Фокусное расстояние | ≥100 и ≤200 | Миллиметр
|  |  |  | Максимальное увеличение, крат | ≥8
26.70.22.150-00000097 | Микроскоп хирургический оториноларингологический | Штука | 2020-11-02 | Тип микроскопа | Передвижной
|  |  |  | Регулировка фокусного расстояния | Нет; Да
|  |  |  | Режим фокусировки | Ручной
|  |  |  | Фокусное расстояние | ≥100 и ≤200 | Миллиметр
|  |  |  | Максимальное увеличение, крат | ≥8
26.70.22.150-00000096 | Микроскоп хирургический оториноларингологический | Штука | 2020-11-02 | Тип микроскопа | Стационарный
|  |  |  | Регулировка фокусного расстояния | Нет; Да
|  |  |  | Режим фокусировки | Автоматический
|  |  |  | Фокусное расстояние | ≥100 и ≤200 | Миллиметр
|  |  |  | Максимальное увеличение, крат | ≥12,5000
26.70.22.150-00000095 | Микроскоп хирургический оториноларингологический | Штука | 2020-11-02 | Тип микроскопа | Передвижной
|  |  |  | Регулировка фокусного расстояния | Нет; Да
|  |  |  | Режим фокусировки | Автоматический
|  |  |  | Фокусное расстояние | ≥100 и ≤200 | Миллиметр
|  |  |  | Максимальное увеличение, крат | ≥12,5000
26.70.22.150-00000094 | Микроскоп хирургический оториноларингологический | Штука | 2020-11-02 | Тип микроскопа | Стационарный
|  |  |  | Регулировка фокусного расстояния | Нет; Да
|  |  |  | Режим фокусировки | Ручной
|  |  |  | Фокусное расстояние | ≥100 и ≤200 | Миллиметр
|  |  |  | Максимальное увеличение, крат | ≥12,5000
26.70.22.150-00000093 | Микроскоп хирургический оториноларингологический | Штука | 2020-11-02 | Тип микроскопа | Передвижной
|  |  |  | Регулировка фокусного расстояния | Нет; Да
|  |  |  | Режим фокусировки | Ручной
|  |  |  | Фокусное расстояние | ≥100 и ≤200 | Миллиметр
|  |  |  | Максимальное увеличение, крат | ≥12,5000
26.70.22.150-00000092 | Микроскоп хирургический оториноларингологический | Штука | 2020-11-02 | Тип микроскопа | Стационарный
|  |  |  | Регулировка фокусного расстояния | Нет; Да
|  |  |  | Режим фокусировки | Автоматический
|  |  |  | Фокусное расстояние | >200 и ≤400 | Миллиметр
|  |  |  | Максимальное увеличение, крат | ≥8
26.70.22.150-00000091 | Микроскоп хирургический оториноларингологический | Штука | 2020-11-02 | Тип микроскопа | Передвижной
|  |  |  | Регулировка фокусного расстояния | Нет; Да
|  |  |  | Режим фокусировки | Автоматический
|  |  |  | Фокусное расстояние | >200 и ≤400 | Миллиметр
|  |  |  | Максимальное увеличение, крат | ≥8
26.70.22.150-00000090 | Микроскоп хирургический оториноларингологический | Штука | 2020-11-02 | Тип микроскопа | Стационарный
|  |  |  | Регулировка фокусного расстояния | Нет; Да
|  |  |  | Режим фокусировки | Ручной
|  |  |  | Фокусное расстояние | >200 и ≤400 | Миллиметр
|  |  |  | Максимальное увеличение, крат | ≥8
26.70.22.150-00000089 | Микроскоп хирургический оториноларингологический | Штука | 2020-11-02 | Тип микроскопа | Передвижной
|  |  |  | Регулировка фокусного расстояния | Нет; Да
|  |  |  | Режим фокусировки | Ручной
|  |  |  | Фокусное расстояние | >200 и ≤400 | Миллиметр
|  |  |  | Максимальное увеличение, крат | ≥8
26.70.22.150-00000088 | Микроскоп хирургический оториноларингологический | Штука | 2020-11-02 | Тип микроскопа | Стационарный
|  |  |  | Регулировка фокусного расстояния | Нет; Да
|  |  |  | Режим фокусировки | Автоматический
|  |  |  | Фокусное расстояние | >200 и ≤400 | Миллиметр
|  |  |  | Максимальное увеличение, крат | ≥12,5000
26.70.22.150-00000087 | Микроскоп хирургический оториноларингологический | Штука | 2020-11-02 | Тип микроскопа | Передвижной
|  |  |  | Регулировка фокусного расстояния | Нет; Да
|  |  |  | Режим фокусировки | Автоматический
|  |  |  | Фокусное расстояние | >200 и ≤400 | Миллиметр
|  |  |  | Максимальное увеличение, крат | ≥12,5000
26.70.22.150-00000086 | Микроскоп хирургический оториноларингологический | Штука | 2020-11-02 | Тип микроскопа | Стационарный
|  |  |  | Регулировка фокусного расстояния | Нет; Да
|  |  |  | Режим фокусировки | Ручной
|  |  |  | Фокусное расстояние | >200 и ≤400 | Миллиметр
|  |  |  | Максимальное увеличение, крат | ≥12,5000
26.70.22.150-00000085 | Микроскоп хирургический оториноларингологический | Штука | 2020-11-02 | Тип микроскопа | Передвижной
|  |  |  | Регулировка фокусного расстояния | Нет; Да
|  |  |  | Режим фокусировки | Ручной
|  |  |  | Фокусное расстояние | >200 и ≤400 | Миллиметр
|  |  |  | Максимальное увеличение, крат | ≥12,5000
26.70.22.150-00000009 | Микроскоп хирургический стоматологический | Штука | 2019-07-01
26.70.22.150-00000084 | Микроскоп хирургический стоматологический | Штука | 2020-11-02 | Фокусное расстояние объектива | ≥200 и ≤300; ≥300 и ≤400 | Миллиметр
|  |  |  | Регулировка фокусного расстояния | Нет; Да
26.70.22.150-00000083 | Микроскоп хирургический стоматологический | Штука | 2020-11-02 | Фокусное расстояние объектива | ≥200 и ≤300 | Миллиметр
|  |  |  | Регулировка фокусного расстояния | Да
26.70.22.150-00000082 | Микроскоп хирургический стоматологический | Штука | 2020-11-02 | Фокусное расстояние объектива | ≥200 и ≤300 | Миллиметр
|  |  |  | Регулировка фокусного расстояния | Нет
26.70.22.150-00000081 | Микроскоп хирургический стоматологический | Штука | 2020-11-02 | Фокусное расстояние объектива | ≥300 и ≤400 | Миллиметр
|  |  |  | Регулировка фокусного расстояния | Нет
26.51.61.110-00000001 | Микроскоп электронный сканирующий | Штука | 2019-07-01
26.51.61.110-00000011 | Микроскоп электронный сканирующий | Штука | 2020-11-02 | Диапазоны увеличений, крат | ≥12 и ≤2000000
|  |  |  | Режим компенсации заряда | Компенсация заряда и режим низкого вакуума; Отсутствует; Компенсация заряда
26.51.61.110-00000010 | Микроскоп электронный сканирующий | Штука | 2020-11-02 | Диапазоны увеличений, крат | ≥12 и ≤2000000
|  |  |  | Режим компенсации заряда | Компенсация заряда и режим низкого вакуума; Отсутствует; Компенсация заряда
26.51.61.110-00000002 | Микроскоп электронный сканирующий/просвечивающий | Штука | 2019-07-01
26.51.61.110-00000009 | Микроскоп электронный сканирующий/просвечивающий | Штука | 2020-11-02 | Увеличение, крат | ≤1000000; ≤200000
|  |  |  | Режимы съемки | LACBED (эластичная дифракция электронного пучка при больших углах); CBED (эластичная дифракция электронного пучка); Электронно-спектроскопическое изображение; EDS (энергодисперсионная спектроскопия); EELS (изображение спектров энергетических потерь электронов); EFTEM (просвечивающая электронная микроскопия с использованием энергетического фильтра); SAED (общая и эластичная дифракция электронов выбранного участка); SEM (сканирующая электронная микроскопия); STEM (сканирующая просвечивающая электронная микроскопия); ТЕМ (просвечивающая электронная микроскопия)
26.51.61.110-00000008 | Микроскоп электронный сканирующий/просвечивающий | Штука | 2020-11-02 | Увеличение, крат | ≤200000
|  |  |  | Режимы съемки | SAED (общая и эластичная дифракция электронов выбранного участка); SEM (сканирующая электронная микроскопия); STEM (сканирующая просвечивающая электронная микроскопия); ТЕМ (просвечивающая электронная микроскопия)
26.51.61.110-00000007 | Микроскоп электронный сканирующий/просвечивающий | Штука | 2020-11-02 | Увеличение, крат | ≤1000000
|  |  |  | Режимы съемки | STEM (сканирующая просвечивающая электронная микроскопия); LACBED (эластичная дифракция электронного пучка при больших углах); CBED (эластичная дифракция электронного пучка); Электронно-спектроскопическое изображение; EDS (энергодисперсионная спектроскопия); EELS (изображение спектров энергетических потерь электронов); EFTEM (просвечивающая электронная микроскопия с использованием энергетического фильтра); SAED (общая и эластичная дифракция электронов выбранного участка)
32.50.50.190-00001012 | Микротом криостатический | Штука | 2019-07-01
32.50.50.190-00001258 | Микротом ротационный | Штука | 2019-07-01
32.50.50.190-00000359 | Микротом санный | Штука | 2019-07-01
21.20.23.110-00010690 | Минимальная ингибирующая концентрация (МИК) множества антибактериальных препаратов ИВД, набор | Штука | 2021-04-01
21.20.23.110-00007277 | Минимальная ингибирующая концентрация (МИК) множества противогрибковых препаратов ИВД, набор | Набор | 2019-04-01 | Количество выполняемых тестов | ≥100; ≥50; ≥200; ≥10 | Штука
|  |  |  | Назначение | Для автоматической и ручной постановки
21.20.23.110-00007281 | Минимальная ингибирующая концентрация (МИК) множества противогрибковых препаратов ИВД, набор | Набор | 2019-04-01 | Количество выполняемых тестов | ≥10 | Штука
|  |  |  | Назначение | Для автоматической и ручной постановки
21.20.23.110-00007280 | Минимальная ингибирующая концентрация (МИК) множества противогрибковых препаратов ИВД, набор | Набор | 2019-04-01 | Количество выполняемых тестов | ≥50 | Штука
|  |  |  | Назначение | Для автоматической и ручной постановки
21.20.23.110-00007279 | Минимальная ингибирующая концентрация (МИК) множества противогрибковых препаратов ИВД, набор | Набор | 2019-04-01 | Количество выполняемых тестов | ≥100 | Штука
|  |  |  | Назначение | Для автоматической и ручной постановки
21.20.23.110-00007278 | Минимальная ингибирующая концентрация (МИК) множества противогрибковых препаратов ИВД, набор | Набор | 2019-04-01 | Количество выполняемых тестов | ≥200 | Штука
|  |  |  | Назначение | Для автоматической и ручной постановки
21.20.23.110-00004905 | Миноциклин диски для тестирования на чувствительность ИВД | Набор | 2019-04-01 | Количество выполняемых тестов | ≥200; ≥10; ≥100; ≥50 | Штука
|  |  |  | Назначение | Для автоматической и ручной постановки
21.20.23.110-00004909 | Миноциклин диски для тестирования на чувствительность ИВД | Набор | 2019-04-01 | Количество выполняемых тестов | ≥10 | Штука
|  |  |  | Назначение | Для автоматической и ручной постановки
21.20.23.110-00004908 | Миноциклин диски для тестирования на чувствительность ИВД | Набор | 2019-04-01 | Количество выполняемых тестов | ≥50 | Штука
|  |  |  | Назначение | Для автоматической и ручной постановки
21.20.23.110-00004907 | Миноциклин диски для тестирования на чувствительность ИВД | Набор | 2019-04-01 | Количество выполняемых тестов | ≥100 | Штука
|  |  |  | Назначение | Для автоматической и ручной постановки
21.20.23.110-00004906 | Миноциклин диски для тестирования на чувствительность ИВД | Набор | 2019-04-01 | Количество выполняемых тестов | ≥200 | Штука
|  |  |  | Назначение | Для автоматической и ручной постановки
21.20.23.110-00005742 | Миогенин ИВД, антитела | Упаковка | 2019-04-01 | Форма выпуска | Жидкие концентрированные; Лиофилизированные
|  |  |  | Метод | Иммуногистохимия
|  |  |  | Объем реагента | ≥1 | Кубический сантиметр;^миллилитр
21.20.23.110-00005744 | Миогенин ИВД, антитела | Упаковка | 2019-04-01 | Форма выпуска | Лиофилизированные
|  |  |  | Метод | Иммуногистохимия
|  |  |  | Объем реагента | ≥1 | Кубический сантиметр;^миллилитр
21.20.23.110-00005743 | Миогенин ИВД, антитела | Упаковка | 2019-04-01 | Форма выпуска | Жидкие концентрированные
|  |  |  | Метод | Иммуногистохимия
|  |  |  | Объем реагента | ≥1 | Кубический сантиметр;^миллилитр
21.20.23.110-00010049 | Миоглобин ИВД, калибратор | Набор | 2019-07-01
21.20.23.110-00003070 | Миоглобин ИВД, контрольный материал | Набор | 2018-12-14 | Назначение | Для анализаторов серии Сапфир и Олимпус; Для анализаторов серии ARCHITECT; Для анализаторов серии COBAS; Для анализаторов серии HITACHI; Для анализаторов открытого типа и ручной постановки
|  |  |  | Объем реагента | ≥10; ≥3; ≥1; ≥5 | Кубический сантиметр;^миллилитр
21.20.23.110-00003078 | Миоглобин ИВД, контрольный материал | Набор | 2018-12-14 | Назначение | Для анализаторов открытого типа и ручной постановки
|  |  |  | Объем реагента | ≥1 | Кубический сантиметр;^миллилитр
21.20.23.110-00003077 | Миоглобин ИВД, контрольный материал | Набор | 2018-12-14 | Назначение | Для анализаторов открытого типа и ручной постановки
|  |  |  | Объем реагента | ≥3 | Кубический сантиметр;^миллилитр
21.20.23.110-00003076 | Миоглобин ИВД, контрольный материал | Набор | 2018-12-14 | Назначение | Для анализаторов серии HITACHI
|  |  |  | Объем реагента | ≥3 | Кубический сантиметр;^миллилитр
21.20.23.110-00003075 | Миоглобин ИВД, контрольный материал | Набор | 2018-12-14 | Назначение | Для анализаторов серии COBAS
|  |  |  | Объем реагента | ≥3 | Кубический сантиметр;^миллилитр
21.20.23.110-00003074 | Миоглобин ИВД, контрольный материал | Набор | 2018-12-14 | Назначение | Для анализаторов серии ARCHITECT
|  |  |  | Объем реагента | ≥3 | Кубический сантиметр;^миллилитр
21.20.23.110-00003073 | Миоглобин ИВД, контрольный материал | Набор | 2018-12-14 | Назначение | Для анализаторов серии Сапфир и Олимпус
|  |  |  | Объем реагента | ≥3 | Кубический сантиметр;^миллилитр
21.20.23.110-00003072 | Миоглобин ИВД, контрольный материал | Набор | 2018-12-14 | Назначение | Для анализаторов открытого типа и ручной постановки
|  |  |  | Объем реагента | ≥5 | Кубический сантиметр;^миллилитр
21.20.23.110-00003071 | Миоглобин ИВД, контрольный материал | Набор | 2018-12-14 | Назначение | Для анализаторов открытого типа и ручной постановки
|  |  |  | Объем реагента | ≥10 | Кубический сантиметр;^миллилитр
21.20.23.110-00007472 | Миоглобин ИВД, набор, иммуноферментный анализ (ИФА) | Набор | 2019-04-01 | Количество выполняемых тестов | ≥30; ≥96 | Штука
|  |  |  | Назначение | Для анализаторов открытого типа и ручной постановки; Для иммунологических анализаторов серии VIDAS и miniVIDAS
21.20.23.110-00007474 | Миоглобин ИВД, набор, иммуноферментный анализ (ИФА) | Набор | 2019-04-01 | Количество выполняемых тестов | ≥30 | Штука
|  |  |  | Назначение | Для иммунологических анализаторов серии VIDAS и miniVIDAS
21.20.23.110-00007473 | Миоглобин ИВД, набор, иммуноферментный анализ (ИФА) | Набор | 2019-04-01 | Количество выполняемых тестов | ≥96 | Штука
|  |  |  | Назначение | Для анализаторов открытого типа и ручной постановки
21.20.23.110-00010050 | Миоглобин ИВД, набор, иммунохемилюминесцентный анализ | Набор | 2019-07-01
21.20.23.110-00007475 | Миоглобин ИВД, набор, иммунохроматографический анализ, экспресс-анализ | Набор | 2019-04-01 | Назначение | Для анализаторов серии Easy Reader; Для анализаторов серии Cobas; Для ручной постановки анализа
|  |  |  | Количество выполняемых тестов | ≥100; ≥10; ≥25; ≥20; ≥1 | Штука
21.20.23.110-00007481 | Миоглобин ИВД, набор, иммунохроматографический анализ, экспресс-анализ | Набор | 2019-04-01 | Назначение | Для ручной постановки анализа
|  |  |  | Количество выполняемых тестов | ≥1 | Штука
21.20.23.110-00007480 | Миоглобин ИВД, набор, иммунохроматографический анализ, экспресс-анализ | Набор | 2019-04-01 | Назначение | Для анализаторов серии Cobas
|  |  |  | Количество выполняемых тестов | ≥10 | Штука
21.20.23.110-00007479 | Миоглобин ИВД, набор, иммунохроматографический анализ, экспресс-анализ | Набор | 2019-04-01 | Назначение | Для ручной постановки анализа
|  |  |  | Количество выполняемых тестов | ≥20 | Штука
21.20.23.110-00007478 | Миоглобин ИВД, набор, иммунохроматографический анализ, экспресс-анализ | Набор | 2019-04-01 | Назначение | Для анализаторов серии Easy Reader
|  |  |  | Количество выполняемых тестов | ≥20 | Штука
21.20.23.110-00007477 | Миоглобин ИВД, набор, иммунохроматографический анализ, экспресс-анализ | Набор | 2019-04-01 | Назначение | Для ручной постановки анализа
|  |  |  | Количество выполняемых тестов | ≥25 | Штука
21.20.23.110-00007476 | Миоглобин ИВД, набор, иммунохроматографический анализ, экспресс-анализ | Набор | 2019-04-01 | Назначение | Для ручной постановки анализа
|  |  |  | Количество выполняемых тестов | ≥100 | Штука
21.20.23.110-00007468 | Миоглобин ИВД, набор, нефелометрический/турбидиметрический анализ | Набор | 2019-04-01 | Назначение | Для анализаторов серии Cobas с; Для анализаторов серии ARCHITECT; Для ручной постановки анализа и/или анализаторов открытого типа
21.20.23.110-00007471 | Миоглобин ИВД, набор, нефелометрический/турбидиметрический анализ | Набор | 2019-04-01 | Назначение | Для ручной постановки анализа и/или анализаторов открытого типа
21.20.23.110-00007470 | Миоглобин ИВД, набор, нефелометрический/турбидиметрический анализ | Набор | 2019-04-01 | Назначение | Для анализаторов серии ARCHITECT
21.20.23.110-00007469 | Миоглобин ИВД, набор, нефелометрический/турбидиметрический анализ | Набор | 2019-04-01 | Назначение | Для анализаторов серии Cobas с
21.20.23.110-00004209 | Миоглобин ИВД, реагент | Набор | 2018-12-14 | Количество выполняемых тестов | ≥96; ≥48; ≥12; ≥24 | Штука
|  |  |  | Назначение | Для анализаторов серии AU; Для анализаторов серии ARHITECT; Для анализаторов серий Олимпус; Для анализаторов серий Сапфир; Для серии платформ модульных MODULAR ANALYTICS; Для анализаторов Hitachi; Для анализаторов серии COBAS; Для анализаторов открытого типа и ручной постановки
21.20.23.110-00004220 | Миоглобин ИВД, реагент | Набор | 2018-12-14 | Количество выполняемых тестов | ≥12 | Штука
|  |  |  | Назначение | Для анализаторов открытого типа и ручной постановки
21.20.23.110-00004219 | Миоглобин ИВД, реагент | Набор | 2018-12-14 | Количество выполняемых тестов | ≥24 | Штука
|  |  |  | Назначение | Для анализаторов открытого типа и ручной постановки
21.20.23.110-00004218 | Миоглобин ИВД, реагент | Набор | 2018-12-14 | Количество выполняемых тестов | ≥48 | Штука
|  |  |  | Назначение | Для анализаторов открытого типа и ручной постановки
21.20.23.110-00004217 | Миоглобин ИВД, реагент | Набор | 2018-12-14 | Количество выполняемых тестов | ≥48 | Штука
|  |  |  | Назначение | Для анализаторов серии COBAS
21.20.23.110-00004216 | Миоглобин ИВД, реагент | Набор | 2018-12-14 | Количество выполняемых тестов | ≥48 | Штука
|  |  |  | Назначение | Для анализаторов Hitachi
21.20.23.110-00004215 | Миоглобин ИВД, реагент | Набор | 2018-12-14 | Количество выполняемых тестов | ≥48 | Штука
|  |  |  | Назначение | Для серии платформ модульных MODULAR ANALYTICS
21.20.23.110-00004214 | Миоглобин ИВД, реагент | Набор | 2018-12-14 | Количество выполняемых тестов | ≥48 | Штука
|  |  |  | Назначение | Для анализаторов серий Сапфир
21.20.23.110-00004213 | Миоглобин ИВД, реагент | Набор | 2018-12-14 | Количество выполняемых тестов | ≥48 | Штука
|  |  |  | Назначение | Для анализаторов серий Олимпус
21.20.23.110-00004212 | Миоглобин ИВД, реагент | Набор | 2018-12-14 | Количество выполняемых тестов | ≥48 | Штука
|  |  |  | Назначение | Для анализаторов серии ARHITECT
21.20.23.110-00004211 | Миоглобин ИВД, реагент | Набор | 2018-12-14 | Количество выполняемых тестов | ≥48 | Штука
|  |  |  | Назначение | Для анализаторов серии AU
21.20.23.110-00004210 | Миоглобин ИВД, реагент | Набор | 2018-12-14 | Количество выполняемых тестов | ≥96 | Штука
|  |  |  | Назначение | Для анализаторов открытого типа и ручной постановки
26.60.12.129-00000076 | Миограф | Штука | 2019-07-01
21.20.23.110-00000723 | Миокардиальные антитела ИВД, набор, иммунофлуоресцентный анализ | Набор | 2018-11-02
21.20.23.110-00006418 | Митохондриальные антитела М2 ИВД, набор, иммуноферментный анализ (ИФА) | Набор | 2019-04-01 | Количество выполняемых тестов | ≥12; ≥24; ≥96 | Штука
|  |  |  | Назначение | Для работы на иммуноферментных анализаторах серии Нусоr; Для работы на анализаторах открытого типа; Для автоматического анализатора серии Blue Diver; Для автоматических анализаторов серии Alegria
21.20.23.110-00006423 | Митохондриальные антитела М2 ИВД, набор, иммуноферментный анализ (ИФА) | Набор | 2019-04-01 | Количество выполняемых тестов | ≥12 | Штука
|  |  |  | Назначение | Для автоматических анализаторов серии Alegria
21.20.23.110-00006422 | Митохондриальные антитела М2 ИВД, набор, иммуноферментный анализ (ИФА) | Набор | 2019-04-01 | Количество выполняемых тестов | ≥24 | Штука
|  |  |  | Назначение | Для автоматического анализатора серии Blue Diver
21.20.23.110-00006421 | Митохондриальные антитела М2 ИВД, набор, иммуноферментный анализ (ИФА) | Набор | 2019-04-01 | Количество выполняемых тестов | ≥24 | Штука
|  |  |  | Назначение | Для автоматических анализаторов серии Alegria
21.20.23.110-00006420 | Митохондриальные антитела М2 ИВД, набор, иммуноферментный анализ (ИФА) | Набор | 2019-04-01 | Количество выполняемых тестов | ≥96 | Штука
|  |  |  | Назначение | Для работы на анализаторах открытого типа
21.20.23.110-00006419 | Митохондриальные антитела М2 ИВД, набор, иммуноферментный анализ (ИФА) | Набор | 2019-04-01 | Количество выполняемых тестов | ≥96 | Штука
|  |  |  | Назначение | Для работы на иммуноферментных анализаторах серии Нусоr
21.20.23.110-00006413 | Митохондриальные антитела М2 ИВД, набор, иммунофлуоресцентный анализ | Набор | 2019-04-01 | Количество выполняемых тестов | ≥96; ≥48; ≥12; ≥24 | Штука
|  |  |  | Назначение | Для анализаторов открытого типа и ручной постановки
21.20.23.110-00006417 | Митохондриальные антитела М2 ИВД, набор, иммунофлуоресцентный анализ | Набор | 2019-04-01 | Количество выполняемых тестов | ≥12 | Штука
|  |  |  | Назначение | Для анализаторов открытого типа и ручной постановки
21.20.23.110-00006416 | Митохондриальные антитела М2 ИВД, набор, иммунофлуоресцентный анализ | Набор | 2019-04-01 | Количество выполняемых тестов | ≥24 | Штука
|  |  |  | Назначение | Для анализаторов открытого типа и ручной постановки
21.20.23.110-00006415 | Митохондриальные антитела М2 ИВД, набор, иммунофлуоресцентный анализ | Набор | 2019-04-01 | Количество выполняемых тестов | ≥48 | Штука
|  |  |  | Назначение | Для анализаторов открытого типа и ручной постановки
21.20.23.110-00006414 | Митохондриальные антитела М2 ИВД, набор, иммунофлуоресцентный анализ | Набор | 2019-04-01 | Количество выполняемых тестов | ≥96 | Штука
|  |  |  | Назначение | Для анализаторов открытого типа и ручной постановки
21.20.23.110-00006857 | МЛУ-ТБ/ШЛУ-ТБ (MDR-TB/XDR-TB) M. tuberculosis комплекс нуклеиновые кислоты ИВД, набор, анализ нуклеиновых кислот | Набор | 2019-04-01 | Количество выполняемых тестов | ≥800; ≥96; ≥100 | Штука
|  |  |  | Определение лекарственной устойчивости к | Рифампицину и изониазиду; Фторхинолонам
|  |  |  | Метод детекции | Гибридизация на биологическом микрочипе; Гибридизационно-флуоресцентный
21.20.23.110-00006860 | МЛУ-ТБ/ШЛУ-ТБ (MDR-TB/XDR-TB) M. tuberculosis комплекс нуклеиновые кислоты ИВД, набор, анализ нуклеиновых кислот | Набор | 2019-04-01 | Количество выполняемых тестов | ≥96 | Штука
|  |  |  | Определение лекарственной устойчивости к | Фторхинолонам
|  |  |  | Метод детекции | Гибридизационно-флуоресцентный
21.20.23.110-00006859 | МЛУ-ТБ/ШЛУ-ТБ (MDR-TB/XDR-TB) M. tuberculosis комплекс нуклеиновые кислоты ИВД, набор, анализ нуклеиновых кислот | Набор | 2019-04-01 | Количество выполняемых тестов | ≥800 | Штука
|  |  |  | Определение лекарственной устойчивости к | Рифампицину и изониазиду
|  |  |  | Метод детекции | Гибридизационно-флуоресцентный
21.20.23.110-00006858 | МЛУ-ТБ/ШЛУ-ТБ (MDR-TB/XDR-TB) M. tuberculosis комплекс нуклеиновые кислоты ИВД, набор, анализ нуклеиновых кислот | Набор | 2019-04-01 | Количество выполняемых тестов | ≥100 | Штука
|  |  |  | Определение лекарственной устойчивости к | Рифампицину и изониазиду
|  |  |  | Метод детекции | Гибридизация на биологическом микрочипе
21.20.23.110-00010146 | Множественная антибактериальная минимальная ингибирующая концентрация ИВД, реагент | Набор | 2019-07-01
21.20.23.110-00006112 | Множественная врожденная анеуплоидия скрининг ИВД, набор, анализ нуклеиновых кислот | Набор | 2019-04-01 | Назначение | Для системы инструментов Luminex 100/200
21.20.23.110-00006113 | Множественная врожденная анеуплоидия скрининг ИВД, набор, анализ нуклеиновых кислот | Набор | 2019-04-01 | Назначение | Для системы инструментов Luminex 100/200
21.20.23.110-00007127 | Множественная формы 25-гидроксивитамина D ИВД, набор, иммуноферментный анализ (ИФА) | Набор | 2019-04-01
21.20.23.110-00002500 | Множественное генотипирование групп крови ИВД, реагент. | Штука | 2021-09-19 | Количество выполняемых тестов | ≥100 и ≤200; ≥20; ≥50 | Штука
|  |  |  | Назначение | Для анализаторов открытого типа и ручной постановки
21.20.23.110-00002504 | Множественное генотипирование групп крови ИВД, реагент. | Набор | 2018-11-02 | Количество выполняемых тестов | ≥10 | Штука
|  |  |  | Назначение | Для анализаторов открытого типа и ручной постановки
21.20.23.110-00002503 | Множественное генотипирование групп крови ИВД, реагент. | Штука | 2021-09-19 | Количество выполняемых тестов | ≥100 и ≤200 | Штука
|  |  |  | Назначение | Для анализаторов открытого типа и ручной постановки
21.20.23.110-00002502 | Множественное генотипирование групп крови ИВД, реагент. | Штука | 2021-09-19 | Количество выполняемых тестов | ≥50 | Штука
|  |  |  | Назначение | Для анализаторов открытого типа и ручной постановки
21.20.23.110-00002501 | Множественное генотипирование групп крови ИВД, реагент. | Штука | 2021-09-19 | Количество выполняемых тестов | ≥20 | Штука
|  |  |  | Назначение | Для анализаторов открытого типа и ручной постановки
21.20.23.110-00008919 | Множественные CD-клеточные маркеры ИВД, антитела | Упаковка | 2019-04-01 | Количество выполняемых тестов | ≥500; ≥50; ≥25; ≥100 | Штука
21.20.23.110-00008923 | Множественные CD-клеточные маркеры ИВД, антитела | Упаковка | 2019-04-01 | Количество выполняемых тестов | ≥25 | Штука
21.20.23.110-00008922 | Множественные CD-клеточные маркеры ИВД, антитела | Упаковка | 2019-04-01 | Количество выполняемых тестов | ≥50 | Штука
21.20.23.110-00008921 | Множественные CD-клеточные маркеры ИВД, антитела | Упаковка | 2019-04-01 | Количество выполняемых тестов | ≥100 | Штука
21.20.23.110-00008920 | Множественные CD-клеточные маркеры ИВД, антитела | Упаковка | 2019-04-01 | Количество выполняемых тестов | ≥500 | Штука
21.20.23.110-00001024 | Множественные CD-клеточные маркеры ИВД, набор, сортировка флуоресцентно-активированных клеток/проточная цитометрия | Набор | 2018-11-02 | Назначение | Для анализаторов серии CyFlow
21.20.23.110-00010525 | Множественные аллерген-специфические антитела класса IgE ИВД, набор, нефелометрический/турбидиметрический анализ | Набор | 2019-07-01
21.20.23.110-00010028 | Множественные аллерген-специфические антитела класса иммуноглобулин Е (IgE) ИВД, контрольный материал | Набор | 2019-07-01
21.20.23.110-00010844 | Множественные аллерген-специфические антитела класса иммуноглобулин Е (IgE) ИВД, набор, иммуноблот | Штука | 2021-06-15
21.20.23.110-00008991 | Множественные аллерген-специфические антитела класса иммуноглобулин Е (IgE) ИВД, набор, иммуноферментный анализ (ИФА) | Набор | 2019-04-01 | Количество выполняемых тестов | ≥830; ≥60; ≥30; ≥8; ≥540; ≥10 | Штука
|  |  |  | Назначение | Для иммунологических анализаторов серии VIDAS и miniVIDAS; Для ручной постановки анализа
21.20.23.110-00008997 | Множественные аллерген-специфические антитела класса иммуноглобулин Е (IgE) ИВД, набор, иммуноферментный анализ (ИФА) | Набор | 2019-04-01 | Количество выполняемых тестов | ≥8 | Штука
|  |  |  | Назначение | Для ручной постановки анализа
21.20.23.110-00008996 | Множественные аллерген-специфические антитела класса иммуноглобулин Е (IgE) ИВД, набор, иммуноферментный анализ (ИФА) | Набор | 2019-04-01 | Количество выполняемых тестов | ≥10 | Штука
|  |  |  | Назначение | Для ручной постановки анализа
21.20.23.110-00008995 | Множественные аллерген-специфические антитела класса иммуноглобулин Е (IgE) ИВД, набор, иммуноферментный анализ (ИФА) | Набор | 2019-04-01 | Количество выполняемых тестов | ≥30 | Штука
|  |  |  | Назначение | Для иммунологических анализаторов серии VIDAS и miniVIDAS
21.20.23.110-00008994 | Множественные аллерген-специфические антитела класса иммуноглобулин Е (IgE) ИВД, набор, иммуноферментный анализ (ИФА) | Набор | 2019-04-01 | Количество выполняемых тестов | ≥60 | Штука
|  |  |  | Назначение | Для иммунологических анализаторов серии VIDAS и miniVIDAS
21.20.23.110-00008993 | Множественные аллерген-специфические антитела класса иммуноглобулин Е (IgE) ИВД, набор, иммуноферментный анализ (ИФА) | Набор | 2019-04-01 | Количество выполняемых тестов | ≥540 | Штука
|  |  |  | Назначение | Для ручной постановки анализа
21.20.23.110-00008992 | Множественные аллерген-специфические антитела класса иммуноглобулин Е (IgE) ИВД, набор, иммуноферментный анализ (ИФА) | Набор | 2019-04-01 | Количество выполняемых тестов | ≥830 | Штука
|  |  |  | Назначение | Для ручной постановки анализа
21.20.23.110-00006839 | Множественные аллерген-специфические антитела класса иммуноглобулин Е (IgE) ИВД, набор, нефелометрический/турбидиметрический анализ | Набор | 2019-04-01 | Назначение | Для анализаторов серии ARCHITECT
21.20.23.110-00006840 | Множественные аллерген-специфические антитела класса иммуноглобулин Е (IgE) ИВД, набор, нефелометрический/турбидиметрический анализ | Набор | 2019-04-01 | Назначение | Для анализаторов серии ARCHITECT
21.20.23.110-00010032 | Множественные аллерген-специфические антитела класса иммуноглобулин Е (IgE) ИВД, реагент | Набор | 2019-07-01
21.20.23.110-00000141 | Множественные аллерген-специфические/общие антитела класса иммуноглобулин Е (IgE) ИВД, набор, иммуноферментный анализ | Набор | 2018-10-15 | Количество выполняемых тестов | ≥96; ≥60 | Штука
|  |  |  | Назначение | Для анализаторов Centaur; Для ручной постановки; Для анализаторов IMMULITE; Для анализаторов серии VIDAS и miniVIDAS
21.20.23.110-00000148 | Множественные аллерген-специфические/общие антитела класса иммуноглобулин Е (IgE) ИВД, набор, иммуноферментный анализ | Набор | 2018-10-15 | Количество выполняемых тестов | ≥60 | Штука
|  |  |  | Назначение | Для анализаторов серии VIDAS и miniVIDAS
21.20.23.110-00000147 | Множественные аллерген-специфические/общие антитела класса иммуноглобулин Е (IgE) ИВД, набор, иммуноферментный анализ | Набор | 2018-10-15 | Количество выполняемых тестов | ≥60 | Штука
|  |  |  | Назначение | Для анализаторов IMMULITE
21.20.23.110-00000146 | Множественные аллерген-специфические/общие антитела класса иммуноглобулин Е (IgE) ИВД, набор, иммуноферментный анализ | Набор | 2018-10-15 | Количество выполняемых тестов | ≥60 | Штука
|  |  |  | Назначение | Для ручной постановки
21.20.23.110-00000145 | Множественные аллерген-специфические/общие антитела класса иммуноглобулин Е (IgE) ИВД, набор, иммуноферментный анализ | Набор | 2018-10-15 | Количество выполняемых тестов | ≥60 | Штука
|  |  |  | Назначение | Для анализаторов Centaur
21.20.23.110-00000144 | Множественные аллерген-специфические/общие антитела класса иммуноглобулин Е (IgE) ИВД, набор, иммуноферментный анализ | Набор | 2018-10-15 | Количество выполняемых тестов | ≥96 | Штука
|  |  |  | Назначение | Для анализаторов IMMULITE
21.20.23.110-00000142 | Множественные аллерген-специфические/общие антитела класса иммуноглобулин Е (IgE) ИВД, набор, иммуноферментный анализ | Набор | 2018-10-15 | Количество выполняемых тестов | ≥96 | Штука
|  |  |  | Назначение | Для анализаторов Centaur
21.20.23.110-00007044 | Множественные аминокислоты/метаболиты карнитина ИВД, набор, масс-спектрометрический анализ | Набор | 2019-04-01 | Количество выполняемых тестов | ≥1000; ≥100; ≥800; ≥500 | Штука
|  |  |  | Назначение | Для автоматической и ручной постановки
21.20.23.110-00007048 | Множественные аминокислоты/метаболиты карнитина ИВД, набор, масс-спектрометрический анализ | Набор | 2019-04-01 | Количество выполняемых тестов | ≥100 | Штука
|  |  |  | Назначение | Для автоматической и ручной постановки
21.20.23.110-00007047 | Множественные аминокислоты/метаболиты карнитина ИВД, набор, масс-спектрометрический анализ | Набор | 2019-04-01 | Количество выполняемых тестов | ≥500 | Штука
|  |  |  | Назначение | Для автоматической и ручной постановки
21.20.23.110-00007046 | Множественные аминокислоты/метаболиты карнитина ИВД, набор, масс-спектрометрический анализ | Набор | 2019-04-01 | Количество выполняемых тестов | ≥800 | Штука
|  |  |  | Назначение | Для автоматической и ручной постановки
21.20.23.110-00007045 | Множественные аминокислоты/метаболиты карнитина ИВД, набор, масс-спектрометрический анализ | Набор | 2019-04-01 | Количество выполняемых тестов | ≥1000 | Штука
|  |  |  | Назначение | Для автоматической и ручной постановки
21.20.23.110-00010163 | Множественные аналиты газов крови ИВД, контрольный материал | Набор | 2019-07-01
21.20.23.110-00010165 | Множественные аналиты газов крови ИВД, набор, ион-селективные электроды | Штука | 2019-07-01
21.20.23.110-00003775 | Множественные аналиты газов крови ИВД, реагент | Набор | 2018-12-14 | Количество выполняемых тестов | ≥100; ≥20; ≥200; ≥50 | Штука
|  |  |  | Назначение | Для анализаторов открытого типа; Для анализаторов серии IRMA; Для анализаторов серии Hemohron
21.20.23.110-00003781 | Множественные аналиты газов крови ИВД, реагент | Набор | 2018-12-14 | Количество выполняемых тестов | ≥20 | Штука
|  |  |  | Назначение | Для анализаторов открытого типа
21.20.23.110-00003780 | Множественные аналиты газов крови ИВД, реагент | Набор | 2018-12-14 | Количество выполняемых тестов | ≥50 | Штука
|  |  |  | Назначение | Для анализаторов серии Hemohron
21.20.23.110-00003779 | Множественные аналиты газов крови ИВД, реагент | Набор | 2018-12-14 | Количество выполняемых тестов | ≥50 | Штука
|  |  |  | Назначение | Для анализаторов серии IRMA
21.20.23.110-00003778 | Множественные аналиты газов крови ИВД, реагент | Набор | 2018-12-14 | Количество выполняемых тестов | ≥50 | Штука
|  |  |  | Назначение | Для анализаторов открытого типа
21.20.23.110-00003777 | Множественные аналиты газов крови ИВД, реагент | Набор | 2018-12-14 | Количество выполняемых тестов | ≥100 | Штука
|  |  |  | Назначение | Для анализаторов открытого типа
21.20.23.110-00003776 | Множественные аналиты газов крови ИВД, реагент | Набор | 2018-12-14 | Количество выполняемых тестов | ≥200 | Штука
|  |  |  | Назначение | Для анализаторов открытого типа
21.20.23.110-00009008 | Множественные аналиты газов крови/гемоксиметрия/ электролиты ИВД, калибратор | Набор | 2019-04-01 | Назначение | Для анализаторов серии i-STAT; Для анализаторов открытого типа
|  |  |  | Объем реагента | ≥5; ≥1; ≥10 | Кубический сантиметр;^миллилитр
21.20.23.110-00009012 | Множественные аналиты газов крови/гемоксиметрия/ электролиты ИВД, калибратор | Набор | 2019-04-01 | Назначение | Для анализаторов открытого типа
|  |  |  | Объем реагента | ≥1 | Кубический сантиметр;^миллилитр
21.20.23.110-00009011 | Множественные аналиты газов крови/гемоксиметрия/ электролиты ИВД, калибратор | Набор | 2019-04-01 | Назначение | Для анализаторов серии i-STAT
|  |  |  | Объем реагента | ≥5 | Кубический сантиметр;^миллилитр
21.20.23.110-00009010 | Множественные аналиты газов крови/гемоксиметрия/ электролиты ИВД, калибратор | Набор | 2019-04-01 | Назначение | Для анализаторов открытого типа
|  |  |  | Объем реагента | ≥5 | Кубический сантиметр;^миллилитр
21.20.23.110-00009009 | Множественные аналиты газов крови/гемоксиметрия/ электролиты ИВД, калибратор | Набор | 2019-04-01 | Назначение | Для анализаторов открытого типа
|  |  |  | Объем реагента | ≥10 | Кубический сантиметр;^миллилитр
21.20.23.110-00007053 | Множественные аналиты газов крови/гемоксиметрия/ электролиты ИВД, контрольный материал | Набор | 2019-04-01 | Объем реагента | ≥10; ≥3; ≥1; ≥5 | Кубический сантиметр;^миллилитр
|  |  |  | Назначение | Для анализаторов открытого типа и ручной постановки; Для анализаторов серии ISE; Для анализаторов серии i-STAT
21.20.23.110-00007059 | Множественные аналиты газов крови/гемоксиметрия/ электролиты ИВД, контрольный материал | Набор | 2019-04-01 | Объем реагента | ≥1 | Кубический сантиметр;^миллилитр
|  |  |  | Назначение | Для анализаторов открытого типа и ручной постановки
21.20.23.110-00007058 | Множественные аналиты газов крови/гемоксиметрия/ электролиты ИВД, контрольный материал | Набор | 2019-04-01 | Объем реагента | ≥3 | Кубический сантиметр;^миллилитр
|  |  |  | Назначение | Для анализаторов серии i-STAT
21.20.23.110-00007057 | Множественные аналиты газов крови/гемоксиметрия/ электролиты ИВД, контрольный материал | Набор | 2019-04-01 | Объем реагента | ≥3 | Кубический сантиметр;^миллилитр
|  |  |  | Назначение | Для анализаторов серии ISE
21.20.23.110-00007056 | Множественные аналиты газов крови/гемоксиметрия/ электролиты ИВД, контрольный материал | Набор | 2019-04-01 | Объем реагента | ≥3 | Кубический сантиметр;^миллилитр
|  |  |  | Назначение | Для анализаторов открытого типа и ручной постановки
21.20.23.110-00007055 | Множественные аналиты газов крови/гемоксиметрия/ электролиты ИВД, контрольный материал | Набор | 2019-04-01 | Объем реагента | ≥5 | Кубический сантиметр;^миллилитр
|  |  |  | Назначение | Для анализаторов открытого типа и ручной постановки
21.20.23.110-00007054 | Множественные аналиты газов крови/гемоксиметрия/ электролиты ИВД, контрольный материал | Набор | 2019-04-01 | Объем реагента | ≥10 | Кубический сантиметр;^миллилитр
|  |  |  | Назначение | Для анализаторов открытого типа и ручной постановки
21.20.23.110-00008947 | Множественные аналиты газов крови/гемоксиметрия/ электролиты ИВД, набор, комбинация методов анализа | Набор | 2019-04-01 | Назначение | Для анализаторов серии Rapidpoint
|  |  |  | Количество выполняемых тестов | ≥250; ≥750; ≥400 | Штука
21.20.23.110-00008950 | Множественные аналиты газов крови/гемоксиметрия/ электролиты ИВД, набор, комбинация методов анализа | Набор | 2019-04-01 | Назначение | Для анализаторов серии Rapidpoint
|  |  |  | Количество выполняемых тестов | ≥250 | Штука
21.20.23.110-00008949 | Множественные аналиты газов крови/гемоксиметрия/ электролиты ИВД, набор, комбинация методов анализа | Набор | 2019-04-01 | Назначение | Для анализаторов серии Rapidpoint
|  |  |  | Количество выполняемых тестов | ≥400 | Штука
21.20.23.110-00008948 | Множественные аналиты газов крови/гемоксиметрия/ электролиты ИВД, набор, комбинация методов анализа | Набор | 2019-04-01 | Назначение | Для анализаторов серии Rapidpoint
|  |  |  | Количество выполняемых тестов | ≥750 | Штука
21.20.23.110-00010026 | Множественные аналиты газов крови/гемоксиметрия/ электролиты ИВД, реагент | Набор | 2019-07-01
21.20.23.110-00001636 | Множественные аналиты кала ИВД, набор, метод окрашивания. | Набор | 2018-11-02 | Количество выполняемых тестов | ≥200; ≥1000; ≥50; ≥2000 | Штука
21.20.23.110-00001640 | Множественные аналиты кала ИВД, набор, метод окрашивания. | Набор | 2018-11-02 | Количество выполняемых тестов | ≥50 | Штука
21.20.23.110-00001639 | Множественные аналиты кала ИВД, набор, метод окрашивания. | Набор | 2018-11-02 | Количество выполняемых тестов | ≥200 | Штука
21.20.23.110-00001638 | Множественные аналиты кала ИВД, набор, метод окрашивания. | Набор | 2018-11-02 | Количество выполняемых тестов | ≥1000 | Штука
21.20.23.110-00001637 | Множественные аналиты кала ИВД, набор, метод окрашивания. | Набор | 2018-11-02 | Количество выполняемых тестов | ≥2000 | Штука
21.20.23.110-00002944 | Множественные аналиты клинической химии ИВД, калибратор | Набор | 2018-12-14 | Назначение | Для серии платформ модульных MODULAR ANALYTICS; Для анализаторов серии ERBA; Для анализаторов серии COBAS; Для анализаторов серии ARHITECT; Для анализаторов Hitachi; Для анализаторов открытого типа
|  |  |  | Объем реагента | ≥5; ≥50; ≥10; ≥1 | Кубический сантиметр;^миллилитр
21.20.23.110-00002953 | Множественные аналиты клинической химии ИВД, калибратор | Набор | 2018-12-14 | Назначение | Для анализаторов открытого типа
|  |  |  | Объем реагента | ≥1 | Кубический сантиметр;^миллилитр
21.20.23.110-00002952 | Множественные аналиты клинической химии ИВД, калибратор | Набор | 2018-12-14 | Назначение | Для анализаторов Hitachi
|  |  |  | Объем реагента | ≥1 | Кубический сантиметр;^миллилитр
21.20.23.110-00002951 | Множественные аналиты клинической химии ИВД, калибратор | Набор | 2018-12-14 | Назначение | Для анализаторов серии ARHITECT
|  |  |  | Объем реагента | ≥1 | Кубический сантиметр;^миллилитр
21.20.23.110-00002950 | Множественные аналиты клинической химии ИВД, калибратор | Набор | 2018-12-14 | Назначение | Для анализаторов серии COBAS
|  |  |  | Объем реагента | ≥1 | Кубический сантиметр;^миллилитр
21.20.23.110-00002949 | Множественные аналиты клинической химии ИВД, калибратор | Набор | 2018-12-14 | Назначение | Для анализаторов серии ERBA
|  |  |  | Объем реагента | ≥1 | Кубический сантиметр;^миллилитр
21.20.23.110-00002948 | Множественные аналиты клинической химии ИВД, калибратор | Набор | 2018-12-14 | Назначение | Для серии платформ модульных MODULAR ANALYTICS
|  |  |  | Объем реагента | ≥1 | Кубический сантиметр;^миллилитр
21.20.23.110-00002947 | Множественные аналиты клинической химии ИВД, калибратор | Набор | 2018-12-14 | Назначение | Для анализаторов открытого типа
|  |  |  | Объем реагента | ≥5 | Кубический сантиметр;^миллилитр
21.20.23.110-00002946 | Множественные аналиты клинической химии ИВД, калибратор | Набор | 2018-12-14 | Назначение | Для анализаторов открытого типа
|  |  |  | Объем реагента | ≥10 | Кубический сантиметр;^миллилитр
21.20.23.110-00002945 | Множественные аналиты клинической химии ИВД, калибратор | Набор | 2018-12-14 | Назначение | Для анализаторов открытого типа
|  |  |  | Объем реагента | ≥50 | Кубический сантиметр;^миллилитр
21.20.23.110-00010158 | Множественные аналиты клинической химии ИВД, контрольный материал | Набор | 2019-07-01
21.20.23.110-00006897 | Множественные аналиты клинической химии ИВД, реагент | Набор | 2019-04-01 | Назначение | Для анализатора биохимического SAMSUNG LABGEO PT10
|  |  |  | Вид | Биохимическая базовая панель; Липидная панель; Биохимическая расширенная панель; Гепатобилиарная панель
21.20.23.110-00006901 | Множественные аналиты клинической химии ИВД, реагент | Набор | 2019-04-01 | Назначение | Для анализатора биохимического SAMSUNG LABGEO PT10
|  |  |  | Вид | Гепатобилиарная панель
21.20.23.110-00006900 | Множественные аналиты клинической химии ИВД, реагент | Набор | 2019-04-01 | Назначение | Для анализатора биохимического SAMSUNG LABGEO PT10
|  |  |  | Вид | Биохимическая расширенная панель
21.20.23.110-00006899 | Множественные аналиты клинической химии ИВД, реагент | Набор | 2019-04-01 | Назначение | Для анализатора биохимического SAMSUNG LABGEO PT10
|  |  |  | Вид | Липидная панель
21.20.23.110-00006898 | Множественные аналиты клинической химии ИВД, реагент | Набор | 2019-04-01 | Назначение | Для анализатора биохимического SAMSUNG LABGEO PT10
|  |  |  | Вид | Биохимическая базовая панель
21.20.23.110-00010526 | Множественные аналиты клинической химии ИВД, реагент | Упаковка | 2019-07-01
21.20.23.110-00001632 | Множественные аналиты мокроты ИВД, набор, метод окрашивания. | Набор | 2018-11-02 | Количество выполняемых тестов | ≥200; ≥300; ≥100 | Штука
21.20.23.110-00001635 | Множественные аналиты мокроты ИВД, набор, метод окрашивания. | Набор | 2018-11-02 | Количество выполняемых тестов | ≥100 | Штука
21.20.23.110-00001634 | Множественные аналиты мокроты ИВД, набор, метод окрашивания. | Набор | 2018-11-02 | Количество выполняемых тестов | ≥200 | Штука
21.20.23.110-00001633 | Множественные аналиты мокроты ИВД, набор, метод окрашивания. | Набор | 2018-11-02 | Количество выполняемых тестов | ≥300 | Штука
21.20.23.110-00010717 | Множественные аналиты мочи ИВД, калибратор | Штука | 2021-04-01
21.20.23.110-00010153 | Множественные аналиты мочи ИВД, контрольный материал | Набор | 2019-07-01
21.20.23.110-00000097 | Множественные аналиты мочи ИВД, набор, колориметрическая тест-полоска, экспресс-анализ | Набор | 2020-11-02 | Метод | Количественный; Полуколичественный; Качественный
|  |  |  | Метод | Количественный; Полуколичественный; Качественный
|  |  |  | Количество выполняемых тестов | ≥400; ≥150; ≥25; ≥3; ≥100 | Штука
|  |  |  | Назначение | Для анализаторов серий Urised; Для анализаторов мочи серии Н-; Для анализаторов серий URiСКАН; Для автоматических анализаторов серии cobas u; Для анализаторов LabUMat; Для анализаторов серий CL, Miditron; Для анализаторов серии iChem; Для анализаторов серии Clinitek; Для анализаторов серий Uriscan; Для анализаторов Aution МАХ, Eleven, Pocket СНЕМ; Для анализаторов ARKRAY; Для ручной постановки; Для анализаторов открытого типа
|  |  |  | Количество выполняемых тестов | ≥400; ≥100; ≥25; ≥3; ≥150 | Штука
|  |  |  | Назначение | Для автоматических анализаторов серии cobas u; Для анализаторов серий Urised; Для анализаторов Elektronika; Для анализаторов серий CL, Miditron; Для анализаторов серии DIRUI h-; Для анализаторов серии iChem; Для анализаторов серии Clinitek; Для анализаторов серий Uriscan; Для анализаторов Aution МАХ, Eleven, Pocket СНЕМ; Для анализаторов ARKRAY; Для ручной постановки; Для анализаторов открытого типа
21.20.23.110-00000133 | Множественные аналиты мочи ИВД, набор, колориметрическая тест-полоска, экспресс-анализ | Набор | 2020-11-02 | Метод | Качественный
|  |  |  | Метод | Качественный
|  |  |  | Количество выполняемых тестов | ≥3 | Штука
|  |  |  | Назначение | Для ручной постановки
|  |  |  | Количество выполняемых тестов | ≥3 | Штука
|  |  |  | Назначение | Для ручной постановки
21.20.23.110-00000132 | Множественные аналиты мочи ИВД, набор, колориметрическая тест-полоска, экспресс-анализ | Набор | 2020-11-02 | Метод | Полуколичественный
|  |  |  | Метод | Полуколичественный
|  |  |  | Количество выполняемых тестов | ≥3 | Штука
|  |  |  | Назначение | Для ручной постановки
|  |  |  | Количество выполняемых тестов | ≥3 | Штука
|  |  |  | Назначение | Для ручной постановки
21.20.23.110-00000131 | Множественные аналиты мочи ИВД, набор, колориметрическая тест-полоска, экспресс-анализ | Набор | 2020-11-02 | Метод | Качественный
|  |  |  | Метод | Качественный
|  |  |  | Количество выполняемых тестов | ≥25 | Штука
|  |  |  | Назначение | Для ручной постановки
|  |  |  | Количество выполняемых тестов | ≥25 | Штука
|  |  |  | Назначение | Для ручной постановки
21.20.23.110-00000130 | Множественные аналиты мочи ИВД, набор, колориметрическая тест-полоска, экспресс-анализ | Набор | 2020-11-02 | Метод | Полуколичественный
|  |  |  | Метод | Полуколичественный
|  |  |  | Количество выполняемых тестов | ≥25 | Штука
|  |  |  | Назначение | Для ручной постановки
|  |  |  | Количество выполняемых тестов | ≥25 | Штука
|  |  |  | Назначение | Для ручной постановки
21.20.23.110-00000129 | Множественные аналиты мочи ИВД, набор, колориметрическая тест-полоска, экспресс-анализ | Набор | 2020-11-02 | Метод | Количественный
|  |  |  | Метод | Количественный
|  |  |  | Количество выполняемых тестов | ≥25 | Штука
|  |  |  | Назначение | Для ручной постановки
|  |  |  | Количество выполняемых тестов | ≥25 | Штука
|  |  |  | Назначение | Для ручной постановки
21.20.23.110-00000128 | Множественные аналиты мочи ИВД, набор, колориметрическая тест-полоска, экспресс-анализ | Набор | 2020-11-02 | Метод | Качественный
|  |  |  | Метод | Качественный
|  |  |  | Количество выполняемых тестов | ≥25 | Штука
|  |  |  | Назначение | Для анализаторов открытого типа
|  |  |  | Количество выполняемых тестов | ≥25 | Штука
|  |  |  | Назначение | Для анализаторов открытого типа
21.20.23.110-00000127 | Множественные аналиты мочи ИВД, набор, колориметрическая тест-полоска, экспресс-анализ | Набор | 2020-11-02 | Метод | Полуколичественный
|  |  |  | Метод | Полуколичественный
|  |  |  | Количество выполняемых тестов | ≥25 | Штука
|  |  |  | Назначение | Для анализаторов открытого типа
|  |  |  | Количество выполняемых тестов | ≥25 | Штука
|  |  |  | Назначение | Для анализаторов открытого типа
21.20.23.110-00000126 | Множественные аналиты мочи ИВД, набор, колориметрическая тест-полоска, экспресс-анализ | Набор | 2020-11-02 | Метод | Количественный
|  |  |  | Метод | Количественный
|  |  |  | Количество выполняемых тестов | ≥25 | Штука
|  |  |  | Назначение | Для анализаторов открытого типа
|  |  |  | Количество выполняемых тестов | ≥25 | Штука
|  |  |  | Назначение | Для анализаторов открытого типа
21.20.23.110-00000125 | Множественные аналиты мочи ИВД, набор, колориметрическая тест-полоска, экспресс-анализ | Набор | 2020-11-02 | Метод | Качественный
|  |  |  | Метод | Качественный
|  |  |  | Количество выполняемых тестов | ≥100 | Штука
|  |  |  | Назначение | Для анализаторов LabUMat
|  |  |  | Количество выполняемых тестов | ≥150 | Штука
|  |  |  | Назначение | Для ручной постановки
21.20.23.110-00000124 | Множественные аналиты мочи ИВД, набор, колориметрическая тест-полоска, экспресс-анализ | Набор | 2020-11-02 | Метод | Полуколичественный
|  |  |  | Метод | Качественный
|  |  |  | Количество выполняемых тестов | ≥100 | Штука
|  |  |  | Назначение | Для анализаторов открытого типа
|  |  |  | Количество выполняемых тестов | ≥150 | Штука
|  |  |  | Назначение | Для ручной постановки
21.20.23.110-00000123 | Множественные аналиты мочи ИВД, набор, колориметрическая тест-полоска, экспресс-анализ | Набор | 2020-11-02 | Метод | Качественный
|  |  |  | Метод | Полуколичественный
|  |  |  | Количество выполняемых тестов | ≥100 | Штука
|  |  |  | Назначение | Для анализаторов серий Uriscan
|  |  |  | Количество выполняемых тестов | ≥150 | Штука
|  |  |  | Назначение | Для анализаторов ARKRAY
21.20.23.110-00000122 | Множественные аналиты мочи ИВД, набор, колориметрическая тест-полоска, экспресс-анализ | Набор | 2020-11-02 | Метод | Полуколичественный
|  |  |  | Метод | Полуколичественный
|  |  |  | Количество выполняемых тестов | ≥100 | Штука
|  |  |  | Назначение | Для анализаторов серий URiСКАН
|  |  |  | Количество выполняемых тестов | ≥150 | Штука
|  |  |  | Назначение | Для анализаторов ARKRAY
21.20.23.110-00000121 | Множественные аналиты мочи ИВД, набор, колориметрическая тест-полоска, экспресс-анализ | Набор | 2020-11-02 | Метод | Полуколичественный
|  |  |  | Метод | Полуколичественный
|  |  |  | Количество выполняемых тестов | ≥100 | Штука
|  |  |  | Назначение | Для анализаторов LabUMat
|  |  |  | Количество выполняемых тестов | ≥150 | Штука
|  |  |  | Назначение | Для анализаторов Aution МАХ, Eleven, Pocket СНЕМ
21.20.23.110-00000120 | Множественные аналиты мочи ИВД, набор, колориметрическая тест-полоска, экспресс-анализ | Набор | 2020-11-02 | Метод | Полуколичественный
|  |  |  | Метод | Полуколичественный
|  |  |  | Количество выполняемых тестов | ≥100 | Штука
|  |  |  | Назначение | Для анализаторов открытого типа
|  |  |  | Количество выполняемых тестов | ≥150 | Штука
|  |  |  | Назначение | Для анализаторов серий Uriscan
21.20.23.110-00000119 | Множественные аналиты мочи ИВД, набор, колориметрическая тест-полоска, экспресс-анализ | Набор | 2020-11-02 | Метод | Количественный
|  |  |  | Метод | Количественный
|  |  |  | Количество выполняемых тестов | ≥100 | Штука
|  |  |  | Назначение | Для анализаторов серий Uriscan
|  |  |  | Количество выполняемых тестов | ≥150 | Штука
|  |  |  | Назначение | Для анализаторов серии Clinitek
21.20.23.110-00000118 | Множественные аналиты мочи ИВД, набор, колориметрическая тест-полоска, экспресс-анализ | Набор | 2020-11-02 | Метод | Качественный
|  |  |  | Метод | Количественный
|  |  |  | Количество выполняемых тестов | ≥100 | Штука
|  |  |  | Назначение | Для анализаторов серий URiСКАН
|  |  |  | Количество выполняемых тестов | ≥150 | Штука
|  |  |  | Назначение | Для анализаторов серии iChem
21.20.23.110-00000117 | Множественные аналиты мочи ИВД, набор, колориметрическая тест-полоска, экспресс-анализ | Набор | 2020-11-02 | Метод | Полуколичественный
|  |  |  | Метод | Количественный
|  |  |  | Количество выполняемых тестов | ≥100 | Штука
|  |  |  | Назначение | Для анализаторов LabUMat
|  |  |  | Количество выполняемых тестов | ≥150 | Штука
|  |  |  | Назначение | Для анализаторов серии iChem
21.20.23.110-00000116 | Множественные аналиты мочи ИВД, набор, колориметрическая тест-полоска, экспресс-анализ | Набор | 2020-11-02 | Метод | Качественный
|  |  |  | Метод | Количественный
|  |  |  | Количество выполняемых тестов | ≥100 | Штука
|  |  |  | Назначение | Для анализаторов открытого типа
|  |  |  | Количество выполняемых тестов | ≥150 | Штука
|  |  |  | Назначение | Для анализаторов серии DIRUI h-
21.20.23.110-00000115 | Множественные аналиты мочи ИВД, набор, колориметрическая тест-полоска, экспресс-анализ | Набор | 2020-11-02 | Метод | Полуколичественный
|  |  |  | Метод | Качественный
|  |  |  | Количество выполняемых тестов | ≥100 | Штука
|  |  |  | Назначение | Для ручной постановки
|  |  |  | Количество выполняемых тестов | ≥100 | Штука
|  |  |  | Назначение | Для анализаторов серии DIRUI h-
21.20.23.110-00000114 | Множественные аналиты мочи ИВД, набор, колориметрическая тест-полоска, экспресс-анализ | Набор | 2020-11-02 | Метод | Количественный
|  |  |  | Метод | Качественный
|  |  |  | Количество выполняемых тестов | ≥100 | Штука
|  |  |  | Назначение | Для анализаторов ARKRAY
|  |  |  | Количество выполняемых тестов | ≥100 | Штука
|  |  |  | Назначение | Для анализаторов серий CL, Miditron
21.20.23.110-00000113 | Множественные аналиты мочи ИВД, набор, колориметрическая тест-полоска, экспресс-анализ | Набор | 2020-11-02 | Метод | Качественный
|  |  |  | Метод | Качественный
|  |  |  | Количество выполняемых тестов | ≥100 | Штука
|  |  |  | Назначение | Для анализаторов Aution МАХ, Eleven, Pocket СНЕМ
|  |  |  | Количество выполняемых тестов | ≥100 | Штука
|  |  |  | Назначение | Для анализаторов Elektronika
21.20.23.110-00000112 | Множественные аналиты мочи ИВД, набор, колориметрическая тест-полоска, экспресс-анализ | Набор | 2020-04-01 | Метод | Полуколичественный
|  |  |  | Метод | Качественный
|  |  |  | Количество выполняемых тестов | ≥100 | Штука
|  |  |  | Назначение | Для анализаторов серий Uriscan
|  |  |  | Количество выполняемых тестов | ≥100 | Штука
|  |  |  | Назначение | Для анализаторов Elektronika
21.20.23.110-00000111 | Множественные аналиты мочи ИВД, набор, колориметрическая тест-полоска, экспресс-анализ | Набор | 2020-11-02 | Метод | Качественный
|  |  |  | Метод | Качественный
|  |  |  | Количество выполняемых тестов | ≥100 | Штука
|  |  |  | Назначение | Для анализаторов серий URiСКАН
|  |  |  | Количество выполняемых тестов | ≥100 | Штука
|  |  |  | Назначение | Для анализаторов открытого типа
21.20.23.110-00000110 | Множественные аналиты мочи ИВД, набор, колориметрическая тест-полоска, экспресс-анализ | Набор | 2020-11-02 | Метод | Полуколичественный
|  |  |  | Метод | Качественный
|  |  |  | Количество выполняемых тестов | ≥100 | Штука
|  |  |  | Назначение | Для анализаторов серии Clinitek
|  |  |  | Количество выполняемых тестов | ≥100 | Штука
|  |  |  | Назначение | Для анализаторов открытого типа
21.20.23.110-00000109 | Множественные аналиты мочи ИВД, набор, колориметрическая тест-полоска, экспресс-анализ | Набор | 2020-11-02 | Метод | Количественный
|  |  |  | Метод | Качественный
|  |  |  | Количество выполняемых тестов | ≥100 | Штука
|  |  |  | Назначение | Для анализаторов серии iChem
|  |  |  | Количество выполняемых тестов | ≥100 | Штука
|  |  |  | Назначение | Для анализаторов открытого типа
21.20.23.110-00000108 | Множественные аналиты мочи ИВД, набор, колориметрическая тест-полоска, экспресс-анализ | Набор | 2020-11-02 | Метод | Полуколичественный
|  |  |  | Метод | Качественный
|  |  |  | Количество выполняемых тестов | ≥150 | Штука
|  |  |  | Назначение | Для анализаторов серий URiСКАН
|  |  |  | Количество выполняемых тестов | ≥150 | Штука
|  |  |  | Назначение | Для анализаторов серий Uriscan
21.20.23.110-00000107 | Множественные аналиты мочи ИВД, набор, колориметрическая тест-полоска, экспресс-анализ | Набор | 2020-11-02 | Метод | Количественный
|  |  |  | Метод | Качественный
|  |  |  | Количество выполняемых тестов | ≥150 | Штука
|  |  |  | Назначение | Для анализаторов серий Uriscan
|  |  |  | Количество выполняемых тестов | ≥150 | Штука
|  |  |  | Назначение | Для анализаторов серий Urised
21.20.23.110-00000106 | Множественные аналиты мочи ИВД, набор, колориметрическая тест-полоска, экспресс-анализ | Набор | 2020-11-02 | Метод | Качественный
|  |  |  | Метод | Количественный
|  |  |  | Количество выполняемых тестов | ≥150 | Штука
|  |  |  | Назначение | Для автоматических анализаторов серии cobas u
|  |  |  | Количество выполняемых тестов | ≥400 | Штука
|  |  |  | Назначение | Для анализаторов открытого типа
21.20.23.110-00000105 | Множественные аналиты мочи ИВД, набор, колориметрическая тест-полоска, экспресс-анализ | Набор | 2020-11-02 | Метод | Полуколичественный
|  |  |  | Метод | Количественный
|  |  |  | Количество выполняемых тестов | ≥150 | Штука
|  |  |  | Назначение | Для анализаторов открытого типа
|  |  |  | Количество выполняемых тестов | ≥400 | Штука
|  |  |  | Назначение | Для анализаторов открытого типа
21.20.23.110-00000104 | Множественные аналиты мочи ИВД, набор, колориметрическая тест-полоска, экспресс-анализ | Набор | 2020-11-02 | Метод | Количественный
|  |  |  | Метод | Количественный
|  |  |  | Количество выполняемых тестов | ≥150 | Штука
|  |  |  | Назначение | Для анализаторов серий URiСКАН
|  |  |  | Количество выполняемых тестов | ≥400 | Штука
|  |  |  | Назначение | Для анализаторов открытого типа
21.20.23.110-00000103 | Множественные аналиты мочи ИВД, набор, колориметрическая тест-полоска, экспресс-анализ | Набор | 2020-11-02 | Метод | Полуколичественный
|  |  |  | Метод | Полуколичественный
|  |  |  | Количество выполняемых тестов | ≥400 | Штука
|  |  |  | Назначение | Для анализаторов открытого типа
|  |  |  | Количество выполняемых тестов | ≥400 | Штука
|  |  |  | Назначение | Для анализаторов серий Uriscan
21.20.23.110-00000102 | Множественные аналиты мочи ИВД, набор, колориметрическая тест-полоска, экспресс-анализ | Набор | 2020-11-02 | Метод | Качественный
|  |  |  | Метод | Полуколичественный
|  |  |  | Количество выполняемых тестов | ≥400 | Штука
|  |  |  | Назначение | Для автоматических анализаторов серии cobas u
|  |  |  | Количество выполняемых тестов | ≥400 | Штука
|  |  |  | Назначение | Для автоматических анализаторов серии cobas u
21.20.23.110-00000101 | Множественные аналиты мочи ИВД, набор, колориметрическая тест-полоска, экспресс-анализ | Набор | 2020-11-02 | Метод | Полуколичественный
|  |  |  | Метод | Полуколичественный
|  |  |  | Количество выполняемых тестов | ≥400 | Штука
|  |  |  | Назначение | Для анализаторов серий URiСКАН
|  |  |  | Количество выполняемых тестов | ≥400 | Штука
|  |  |  | Назначение | Для автоматических анализаторов серии cobas u
21.20.23.110-00000100 | Множественные аналиты мочи ИВД, набор, колориметрическая тест-полоска, экспресс-анализ | Набор | 2020-11-02 | Метод | Качественный
|  |  |  | Метод | Полуколичественный
|  |  |  | Количество выполняемых тестов | ≥400 | Штука
|  |  |  | Назначение | Для анализаторов серий Uriscan
|  |  |  | Количество выполняемых тестов | ≥400 | Штука
|  |  |  | Назначение | Для анализаторов открытого типа
21.20.23.110-00000099 | Множественные аналиты мочи ИВД, набор, колориметрическая тест-полоска, экспресс-анализ | Набор | 2020-11-02 | Метод | Полуколичественный
|  |  |  | Метод | Качественный
|  |  |  | Количество выполняемых тестов | ≥400 | Штука
|  |  |  | Назначение | Для анализаторов открытого типа
|  |  |  | Количество выполняемых тестов | ≥400 | Штука
|  |  |  | Назначение | Для анализаторов открытого типа
21.20.23.110-00000098 | Множественные аналиты мочи ИВД, набор, колориметрическая тест-полоска, экспресс-анализ | Набор | 2020-11-02 | Метод | Количественный
|  |  |  | Метод | Качественный
|  |  |  | Количество выполняемых тестов | ≥400 | Штука
|  |  |  | Назначение | Для автоматических анализаторов серии cobas u
|  |  |  | Количество выполняемых тестов | ≥400 | Штука
|  |  |  | Назначение | Для анализаторов открытого типа
21.20.23.110-00004885 | Множественные аналиты мочи ИВД, набор, колориметрическая тест-полоска, экспресс-анализ | Набор | 2020-11-02 | Метод | Количественный
|  |  |  | Назначение | Для анализаторов серий Uriscan
|  |  |  | Количество выполняемых тестов | ≥400 | Штука
21.20.23.110-00004886 | Множественные аналиты мочи ИВД, набор, колориметрическая тест-полоска, экспресс-анализ | Набор | 2020-11-02 | Метод | Качественный
|  |  |  | Назначение | Для анализаторов серий Uriscan
|  |  |  | Количество выполняемых тестов | ≥400 | Штука
21.20.23.110-00004887 | Множественные аналиты мочи ИВД, набор, колориметрическая тест-полоска, экспресс-анализ | Набор | 2020-11-02 | Метод | Качественный
|  |  |  | Назначение | Для анализаторов серий URiСКАН
|  |  |  | Количество выполняемых тестов | ≥400 | Штука
21.20.23.110-00010581 | Множественные аналиты мочи ИВД, набор, колориметрическая тест-полоска, экспресс-анализ | Набор | 2020-11-02 | Метод | Качественный
|  |  |  | Назначение | Для анализаторов мочи серии Н-
|  |  |  | Количество выполняемых тестов | ≥100 | Штука
21.20.23.110-00010582 | Множественные аналиты мочи ИВД, набор, колориметрическая тест-полоска, экспресс-анализ | Набор | 2020-11-02 | Метод | Качественный
|  |  |  | Назначение | Для анализаторов серий CL, Miditron
|  |  |  | Количество выполняемых тестов | ≥100 | Штука
21.20.23.110-00010583 | Множественные аналиты мочи ИВД, набор, колориметрическая тест-полоска, экспресс-анализ | Набор | 2020-04-01 | Метод | Качественный
|  |  |  | Назначение | Для анализаторов Elektronika
|  |  |  | Количество выполняемых тестов | ≥100 | Штука
21.20.23.110-00010584 | Множественные аналиты мочи ИВД, набор, колориметрическая тест-полоска, экспресс-анализ | Набор | 2020-11-02 | Метод | Качественный
|  |  |  | Назначение | Для анализаторов открытого типа
|  |  |  | Количество выполняемых тестов | ≥100 | Штука
21.20.23.110-00010585 | Множественные аналиты мочи ИВД, набор, колориметрическая тест-полоска, экспресс-анализ | Набор | 2020-11-02 | Метод | Полуколичественный
|  |  |  | Назначение | Для ручной постановки
|  |  |  | Количество выполняемых тестов | ≥100 | Штука
21.20.23.110-00010586 | Множественные аналиты мочи ИВД, набор, колориметрическая тест-полоска, экспресс-анализ | Набор | 2020-11-02 | Метод | Полуколичественный
|  |  |  | Назначение | Для анализаторов ARKRAY
|  |  |  | Количество выполняемых тестов | ≥100 | Штука
21.20.23.110-00010587 | Множественные аналиты мочи ИВД, набор, колориметрическая тест-полоска, экспресс-анализ | Набор | 2020-11-02 | Метод | Полуколичественный
|  |  |  | Назначение | Для анализаторов Aution МАХ, Eleven, Pocket СНЕМ
|  |  |  | Количество выполняемых тестов | ≥100 | Штука
21.20.23.110-00010588 | Множественные аналиты мочи ИВД, набор, колориметрическая тест-полоска, экспресс-анализ | Набор | 2020-04-01 | Метод | Полуколичественный
|  |  |  | Назначение | Для анализаторов серий Uriscan
|  |  |  | Количество выполняемых тестов | ≥100 | Штука
21.20.23.110-00010589 | Множественные аналиты мочи ИВД, набор, колориметрическая тест-полоска, экспресс-анализ | Набор | 2020-11-02 | Метод | Полуколичественный
|  |  |  | Назначение | Для анализаторов серий URiСКАН
|  |  |  | Количество выполняемых тестов | ≥100 | Штука
21.20.23.110-00010590 | Множественные аналиты мочи ИВД, набор, колориметрическая тест-полоска, экспресс-анализ | Набор | 2020-11-02 | Метод | Полуколичественный
|  |  |  | Назначение | Для анализаторов серии Clinitek
|  |  |  | Количество выполняемых тестов | ≥100 | Штука
21.20.23.110-00010591 | Множественные аналиты мочи ИВД, набор, колориметрическая тест-полоска, экспресс-анализ | Набор | 2020-11-02 | Метод | Полуколичественный
|  |  |  | Назначение | Для анализаторов серии iChem
|  |  |  | Количество выполняемых тестов | ≥100 | Штука
21.20.23.110-00010592 | Множественные аналиты мочи ИВД, набор, колориметрическая тест-полоска, экспресс-анализ | Набор | 2020-11-02 | Метод | Полуколичественный
|  |  |  | Назначение | Для анализаторов мочи серии Н-
|  |  |  | Количество выполняемых тестов | ≥100 | Штука
21.20.23.110-00010593 | Множественные аналиты мочи ИВД, набор, колориметрическая тест-полоска, экспресс-анализ | Набор | 2020-11-02 | Метод | Полуколичественный
|  |  |  | Назначение | Для анализаторов серий CL, Miditron
|  |  |  | Количество выполняемых тестов | ≥100 | Штука
21.20.23.110-00010594 | Множественные аналиты мочи ИВД, набор, колориметрическая тест-полоска, экспресс-анализ | Набор | 2020-04-01 | Метод | Полуколичественный
|  |  |  | Назначение | Для анализаторов Elektronika
|  |  |  | Количество выполняемых тестов | ≥100 | Штука
21.20.23.110-00010595 | Множественные аналиты мочи ИВД, набор, колориметрическая тест-полоска, экспресс-анализ | Набор | 2020-11-02 | Метод | Полуколичественный
|  |  |  | Назначение | Для анализаторов открытого типа
|  |  |  | Количество выполняемых тестов | ≥100 | Штука
21.20.23.110-00010596 | Множественные аналиты мочи ИВД, набор, колориметрическая тест-полоска, экспресс-анализ | Набор | 2020-11-02 | Метод | Количественный
|  |  |  | Назначение | Для ручной постановки
|  |  |  | Количество выполняемых тестов | ≥100 | Штука
21.20.23.110-00010597 | Множественные аналиты мочи ИВД, набор, колориметрическая тест-полоска, экспресс-анализ | Набор | 2020-11-02 | Метод | Количественный
|  |  |  | Назначение | Для анализаторов ARKRAY
|  |  |  | Количество выполняемых тестов | ≥100 | Штука
21.20.23.110-00010598 | Множественные аналиты мочи ИВД, набор, колориметрическая тест-полоска, экспресс-анализ | Набор | 2020-11-02 | Метод | Количественный
|  |  |  | Назначение | Для анализаторов Aution МАХ, Eleven, Pocket СНЕМ
|  |  |  | Количество выполняемых тестов | ≥100 | Штука
21.20.23.110-00010599 | Множественные аналиты мочи ИВД, набор, колориметрическая тест-полоска, экспресс-анализ | Набор | 2020-04-01 | Метод | Количественный
|  |  |  | Назначение | Для анализаторов серий Uriscan
|  |  |  | Количество выполняемых тестов | ≥100 | Штука
21.20.23.110-00010600 | Множественные аналиты мочи ИВД, набор, колориметрическая тест-полоска, экспресс-анализ | Набор | 2020-11-02 | Метод | Количественный
|  |  |  | Назначение | Для анализаторов серий URiСКАН
|  |  |  | Количество выполняемых тестов | ≥100 | Штука
21.20.23.110-00010601 | Множественные аналиты мочи ИВД, набор, колориметрическая тест-полоска, экспресс-анализ | Набор | 2020-11-02 | Метод | Количественный
|  |  |  | Назначение | Для анализаторов серии Clinitek
|  |  |  | Количество выполняемых тестов | ≥100 | Штука
21.20.23.110-00010602 | Множественные аналиты мочи ИВД, набор, колориметрическая тест-полоска, экспресс-анализ | Набор | 2020-11-02 | Метод | Количественный
|  |  |  | Назначение | Для анализаторов серии iChem
|  |  |  | Количество выполняемых тестов | ≥100 | Штука
21.20.23.110-00010603 | Множественные аналиты мочи ИВД, набор, колориметрическая тест-полоска, экспресс-анализ | Набор | 2020-11-02 | Метод | Количественный
|  |  |  | Назначение | Для анализаторов мочи серии Н-
|  |  |  | Количество выполняемых тестов | ≥100 | Штука
21.20.23.110-00010604 | Множественные аналиты мочи ИВД, набор, колориметрическая тест-полоска, экспресс-анализ | Набор | 2020-11-02 | Метод | Количественный
|  |  |  | Назначение | Для анализаторов серий CL, Miditron
|  |  |  | Количество выполняемых тестов | ≥100 | Штука
21.20.23.110-00010605 | Множественные аналиты мочи ИВД, набор, колориметрическая тест-полоска, экспресс-анализ | Набор | 2020-04-01 | Метод | Количественный
|  |  |  | Назначение | Для анализаторов Elektronika
|  |  |  | Количество выполняемых тестов | ≥100 | Штука
21.20.23.110-00010606 | Множественные аналиты мочи ИВД, набор, колориметрическая тест-полоска, экспресс-анализ | Набор | 2020-11-02 | Метод | Количественный
|  |  |  | Назначение | Для анализаторов открытого типа
|  |  |  | Количество выполняемых тестов | ≥100 | Штука
21.20.23.110-00010623 | Множественные аналиты мочи ИВД, набор, колориметрическая тест-полоска, экспресс-анализ | Набор | 2020-11-15 | Метод | Качественный
|  |  |  | Назначение | Для анализаторов LabUMat
|  |  |  | Количество выполняемых тестов | ≥150 | Штука
21.20.23.110-00010624 | Множественные аналиты мочи ИВД, набор, колориметрическая тест-полоска, экспресс-анализ | Набор | 2020-11-15 | Метод | Качественный
|  |  |  | Назначение | Для анализаторов LabUMat 2
|  |  |  | Количество выполняемых тестов | ≥150 | Штука
21.20.23.110-00010625 | Множественные аналиты мочи ИВД, набор, колориметрическая тест-полоска, экспресс-анализ | Набор | 2020-11-15 | Метод | Качественный
|  |  |  | Назначение | Для анализаторов DocUReader, DocUReader 2,DocUReader 2 Pro
|  |  |  | Количество выполняемых тестов | ≥150 | Штука
21.20.23.110-00010626 | Множественные аналиты мочи ИВД, набор, колориметрическая тест-полоска, экспресс-анализ | Набор | 2020-11-15 | Метод | Качественный
|  |  |  | Назначение | Для анализаторов LabUReader Plus, LabUReader Plus 2
|  |  |  | Количество выполняемых тестов | ≥150 | Штука
21.20.23.110-00010627 | Множественные аналиты мочи ИВД, набор, колориметрическая тест-полоска, экспресс-анализ | Набор | 2020-11-15 | Метод | Полуколичественный
|  |  |  | Назначение | Для анализаторов LabUMat
|  |  |  | Количество выполняемых тестов | ≥150 | Штука
21.20.23.110-00010628 | Множественные аналиты мочи ИВД, набор, колориметрическая тест-полоска, экспресс-анализ | Набор | 2020-11-15 | Метод | Полуколичественный
|  |  |  | Назначение | Для анализаторов LabUMat 2
|  |  |  | Количество выполняемых тестов | ≥150 | Штука
21.20.23.110-00010629 | Множественные аналиты мочи ИВД, набор, колориметрическая тест-полоска, экспресс-анализ | Набор | 2020-11-15 | Метод | Полуколичественный
|  |  |  | Назначение | Для анализаторов DocUReader, DocUReader 2,DocUReader 2 Pro
|  |  |  | Количество выполняемых тестов | ≥150 | Штука
21.20.23.110-00010630 | Множественные аналиты мочи ИВД, набор, колориметрическая тест-полоска, экспресс-анализ | Набор | 2020-11-15 | Метод | Полуколичественный
|  |  |  | Назначение | Для анализаторов LabUReader Plus, LabUReader Plus 2
|  |  |  | Количество выполняемых тестов | ≥150 | Штука
21.20.23.110-00010631 | Множественные аналиты мочи ИВД, набор, колориметрическая тест-полоска, экспресс-анализ | Набор | 2020-11-15 | Метод | Количественный
|  |  |  | Назначение | Для анализаторов LabUMat
|  |  |  | Количество выполняемых тестов | ≥150 | Штука
21.20.23.110-00010632 | Множественные аналиты мочи ИВД, набор, колориметрическая тест-полоска, экспресс-анализ | Набор | 2020-11-15 | Метод | Количественный
|  |  |  | Назначение | Для анализаторов LabUMat 2
|  |  |  | Количество выполняемых тестов | ≥150 | Штука
21.20.23.110-00010633 | Множественные аналиты мочи ИВД, набор, колориметрическая тест-полоска, экспресс-анализ | Набор | 2020-11-15 | Метод | Количественный
|  |  |  | Назначение | Для анализаторов DocUReader, DocUReader 2,DocUReader 2 Pro
|  |  |  | Количество выполняемых тестов | ≥150 | Штука
21.20.23.110-00010634 | Множественные аналиты мочи ИВД, набор, колориметрическая тест-полоска, экспресс-анализ | Набор | 2020-11-15 | Метод | Количественный
|  |  |  | Назначение | Для анализаторов LabUReader Plus, LabUReader Plus 2
|  |  |  | Количество выполняемых тестов | ≥150 | Штука
21.20.23.110-00001624 | Множественные аналиты мочи ИВД, набор, метод окрашивания. | Набор | 2018-11-02 | Количество выполняемых тестов | ≥500; ≥1000; ≥400; ≥25; ≥100; ≥330; ≥50 | Штука
|  |  |  | Назначение | Для ручной постановки; Для анализатора мочи DIRUI
21.20.23.110-00001631 | Множественные аналиты мочи ИВД, набор, метод окрашивания. | Набор | 2018-11-02 | Количество выполняемых тестов | ≥25 | Штука
|  |  |  | Назначение | Для анализатора мочи DIRUI
21.20.23.110-00001630 | Множественные аналиты мочи ИВД, набор, метод окрашивания. | Набор | 2018-11-02 | Количество выполняемых тестов | ≥50 | Штука
|  |  |  | Назначение | Для анализатора мочи DIRUI
21.20.23.110-00001629 | Множественные аналиты мочи ИВД, набор, метод окрашивания. | Набор | 2018-11-02 | Количество выполняемых тестов | ≥100 | Штука
|  |  |  | Назначение | Для анализатора мочи DIRUI
21.20.23.110-00001628 | Множественные аналиты мочи ИВД, набор, метод окрашивания. | Набор | 2018-11-02 | Количество выполняемых тестов | ≥330 | Штука
|  |  |  | Назначение | Для ручной постановки
21.20.23.110-00001627 | Множественные аналиты мочи ИВД, набор, метод окрашивания. | Набор | 2018-11-02 | Количество выполняемых тестов | ≥400 | Штука
|  |  |  | Назначение | Для ручной постановки
21.20.23.110-00001626 | Множественные аналиты мочи ИВД, набор, метод окрашивания. | Набор | 2018-11-02 | Количество выполняемых тестов | ≥500 | Штука
|  |  |  | Назначение | Для ручной постановки
21.20.23.110-00001625 | Множественные аналиты мочи ИВД, набор, метод окрашивания. | Набор | 2018-11-02 | Количество выполняемых тестов | ≥1000 | Штука
|  |  |  | Назначение | Для ручной постановки
21.20.23.110-00010360 | Множественные аналиты связанные с анемией ИВД, контрольный материал | Набор | 2019-07-01
21.20.23.110-00010260 | Множественные аналиты спинномозговой жидкости ИВД, набор | Набор | 2019-07-01
21.20.23.110-00010143 | Множественные антигены нейтрофилов человека типирование ИВД, набор, реакция агглютинации | Набор | 2019-07-01
21.20.23.110-00002196 | Множественные антигены токсина Clostridium botulinum ИВД, реагент | Набор | 2018-11-02 | Количество выполняемых тестов | ≥20; ≥100; ≥200; ≥50 | Штука
|  |  |  | Назначение | Для анализаторов открытого типа и ручной постановки
21.20.23.110-00002200 | Множественные антигены токсина Clostridium botulinum ИВД, реагент | Набор | 2018-11-02 | Количество выполняемых тестов | ≥20 | Штука
|  |  |  | Назначение | Для анализаторов открытого типа и ручной постановки
21.20.23.110-00002199 | Множественные антигены токсина Clostridium botulinum ИВД, реагент | Набор | 2018-11-02 | Количество выполняемых тестов | ≥50 | Штука
|  |  |  | Назначение | Для анализаторов открытого типа и ручной постановки
21.20.23.110-00002198 | Множественные антигены токсина Clostridium botulinum ИВД, реагент | Набор | 2018-11-02 | Количество выполняемых тестов | ≥100 | Штука
|  |  |  | Назначение | Для анализаторов открытого типа и ручной постановки
21.20.23.110-00002197 | Множественные антигены токсина Clostridium botulinum ИВД, реагент | Набор | 2018-11-02 | Количество выполняемых тестов | ≥200 | Штука
|  |  |  | Назначение | Для анализаторов открытого типа и ручной постановки
21.20.23.110-00008925 | Множественные антигены тромбоцитов человека типирование ИВД, набор, анализ нуклеиновых кислот | Набор | 2019-04-01 | Количество выполняемых тестов | ≥50; ≥8 | Штука
|  |  |  | Комплектация | Для ПЦР-амплификации с гибридизационно-флуоресцентной детекцией методом электрофореза; Для полного ПЦР-анализа с гибридизационно-флуоресцентной детекцией в режиме реального времени
21.20.23.110-00008927 | Множественные антигены тромбоцитов человека типирование ИВД, набор, анализ нуклеиновых кислот | Набор | 2019-04-01 | Количество выполняемых тестов | ≥8 | Штука
|  |  |  | Комплектация | Для полного ПЦР-анализа с гибридизационно-флуоресцентной детекцией в режиме реального времени
21.20.23.110-00008926 | Множественные антигены тромбоцитов человека типирование ИВД, набор, анализ нуклеиновых кислот | Набор | 2019-04-01 | Количество выполняемых тестов | ≥50 | Штука
|  |  |  | Комплектация | Для ПЦР-амплификации с гибридизационно-флуоресцентной детекцией методом электрофореза
21.20.23.110-00008998 | Множественные антинуклеарные антитела скрининг ИВД, иммуноферментный анализ (ИФА) | Набор | 2019-04-01 | Назначение | Для работы на анализаторах открытого типа; Для автоматического анализатора серии Blue Diver; Для автоматических анализаторов серии Alegria
|  |  |  | Количество выполняемых тестов | ≥24; ≥96; ≥12 | Штука
21.20.23.110-00009002 | Множественные антинуклеарные антитела скрининг ИВД, иммуноферментный анализ (ИФА) | Набор | 2019-04-01 | Назначение | Для автоматических анализаторов серии Alegria
|  |  |  | Количество выполняемых тестов | ≥12 | Штука
21.20.23.110-00009001 | Множественные антинуклеарные антитела скрининг ИВД, иммуноферментный анализ (ИФА) | Набор | 2019-04-01 | Назначение | Для автоматического анализатора серии Blue Diver
|  |  |  | Количество выполняемых тестов | ≥24 | Штука
21.20.23.110-00009000 | Множественные антинуклеарные антитела скрининг ИВД, иммуноферментный анализ (ИФА) | Набор | 2019-04-01 | Назначение | Для автоматических анализаторов серии Alegria
|  |  |  | Количество выполняемых тестов | ≥24 | Штука
21.20.23.110-00008999 | Множественные антинуклеарные антитела скрининг ИВД, иммуноферментный анализ (ИФА) | Набор | 2019-04-01 | Назначение | Для работы на анализаторах открытого типа
|  |  |  | Количество выполняемых тестов | ≥96 | Штука
21.20.23.110-00007049 | Множественные антинуклеарные антитела скрининг ИВД, калибратор | Набор | 2019-04-01 | Объем реагента | ≥1; ≥10; ≥5 | Кубический сантиметр;^миллилитр
|  |  |  | Назначение | Для анализаторов открытого типа
21.20.23.110-00007052 | Множественные антинуклеарные антитела скрининг ИВД, калибратор | Набор | 2019-04-01 | Объем реагента | ≥1 | Кубический сантиметр;^миллилитр
|  |  |  | Назначение | Для анализаторов открытого типа
21.20.23.110-00007051 | Множественные антинуклеарные антитела скрининг ИВД, калибратор | Набор | 2019-04-01 | Объем реагента | ≥5 | Кубический сантиметр;^миллилитр
|  |  |  | Назначение | Для анализаторов открытого типа
21.20.23.110-00007050 | Множественные антинуклеарные антитела скрининг ИВД, калибратор | Набор | 2019-04-01 | Объем реагента | ≥10 | Кубический сантиметр;^миллилитр
|  |  |  | Назначение | Для анализаторов открытого типа
21.20.23.110-00008554 | Множественные антинуклеарные антитела скрининг ИВД, контрольный материал | Набор | 2019-04-01 | Объем реагента | ≥10; ≥5; ≥1; ≥3 | Кубический сантиметр;^миллилитр
|  |  |  | Назначение | Для прибора БиоПлекс; Для анализаторов открытого типа и ручной постановки
21.20.23.110-00008559 | Множественные антинуклеарные антитела скрининг ИВД, контрольный материал | Набор | 2019-04-01 | Объем реагента | ≥1 | Кубический сантиметр;^миллилитр
|  |  |  | Назначение | Для анализаторов открытого типа и ручной постановки
21.20.23.110-00008558 | Множественные антинуклеарные антитела скрининг ИВД, контрольный материал | Набор | 2019-04-01 | Объем реагента | ≥3 | Кубический сантиметр;^миллилитр
|  |  |  | Назначение | Для анализаторов открытого типа и ручной постановки
21.20.23.110-00008557 | Множественные антинуклеарные антитела скрининг ИВД, контрольный материал | Набор | 2019-04-01 | Объем реагента | ≥3 | Кубический сантиметр;^миллилитр
|  |  |  | Назначение | Для прибора БиоПлекс
21.20.23.110-00008556 | Множественные антинуклеарные антитела скрининг ИВД, контрольный материал | Набор | 2019-04-01 | Объем реагента | ≥5 | Кубический сантиметр;^миллилитр
|  |  |  | Назначение | Для анализаторов открытого типа и ручной постановки
21.20.23.110-00008555 | Множественные антинуклеарные антитела скрининг ИВД, контрольный материал | Набор | 2019-04-01 | Объем реагента | ≥10 | Кубический сантиметр;^миллилитр
|  |  |  | Назначение | Для анализаторов открытого типа и ручной постановки
21.20.23.110-00010027 | Множественные антинуклеарные антитела скрининг ИВД, реагент | Набор | 2019-07-01
21.20.23.110-00010030 | Множественные антитела ассоциированные с сахарным диабетом ИВД, контрольный материал | Упаковка | 2019-07-01
21.20.23.110-00010155 | Множественные антитела против иммуноглобулинов/комплемента эритроцитов типирование ИВД, набор, реакция агглютинации | Набор | 2019-07-01
21.20.23.110-00007207 | Множественные антитела связанные с васкулитом ИВД, иммуноферментный анализ (ИФА) | Набор | 2019-04-01
21.20.23.110-00008912 | Множественные антитела связанные с васкулитом ИВД, калибратор | Набор | 2019-04-01 | Объем реагента | ≥1; ≥5; ≥10 | Кубический сантиметр;^миллилитр
|  |  |  | Назначение | Для анализаторов открытого типа
21.20.23.110-00008915 | Множественные антитела связанные с васкулитом ИВД, калибратор | Набор | 2019-04-01 | Объем реагента | ≥1 | Кубический сантиметр;^миллилитр
|  |  |  | Назначение | Для анализаторов открытого типа
21.20.23.110-00008914 | Множественные антитела связанные с васкулитом ИВД, калибратор | Набор | 2019-04-01 | Объем реагента | ≥5 | Кубический сантиметр;^миллилитр
|  |  |  | Назначение | Для анализаторов открытого типа
21.20.23.110-00008913 | Множественные антитела связанные с васкулитом ИВД, калибратор | Набор | 2019-04-01 | Объем реагента | ≥10 | Кубический сантиметр;^миллилитр
|  |  |  | Назначение | Для анализаторов открытого типа
21.20.23.110-00008937 | Множественные антитела связанные с васкулитом ИВД, контрольный материал | Набор | 2019-04-01 | Назначение | Для прибора БиоПлекс; Для анализаторов открытого типа и ручной постановки
|  |  |  | Объем реагента | ≥3; ≥10; ≥1; ≥5 | Кубический сантиметр;^миллилитр
21.20.23.110-00008942 | Множественные антитела связанные с васкулитом ИВД, контрольный материал | Набор | 2019-04-01 | Назначение | Для анализаторов открытого типа и ручной постановки
|  |  |  | Объем реагента | ≥1 | Кубический сантиметр;^миллилитр
21.20.23.110-00008941 | Множественные антитела связанные с васкулитом ИВД, контрольный материал | Набор | 2019-04-01 | Назначение | Для анализаторов открытого типа и ручной постановки
|  |  |  | Объем реагента | ≥3 | Кубический сантиметр;^миллилитр
21.20.23.110-00008940 | Множественные антитела связанные с васкулитом ИВД, контрольный материал | Набор | 2019-04-01 | Назначение | Для прибора БиоПлекс
|  |  |  | Объем реагента | ≥3 | Кубический сантиметр;^миллилитр
21.20.23.110-00008939 | Множественные антитела связанные с васкулитом ИВД, контрольный материал | Набор | 2019-04-01 | Назначение | Для анализаторов открытого типа и ручной постановки
|  |  |  | Объем реагента | ≥5 | Кубический сантиметр;^миллилитр
21.20.23.110-00008938 | Множественные антитела связанные с васкулитом ИВД, контрольный материал | Набор | 2019-04-01 | Назначение | Для анализаторов открытого типа и ручной постановки
|  |  |  | Объем реагента | ≥10 | Кубический сантиметр;^миллилитр
21.20.23.110-00007078 | Множественные антитела связанные с заболеваниями печени ИВД, набор, иммуноферментный анализ (ИФА) | Набор | 2019-04-01 | Назначение | Для автоматических анализаторов серии Blue Diver; Для ручной постановки анализа и/или работы на анализаторах открытого типа
|  |  |  | Количество выполняемых тестов | ≥16; ≥8; ≥24 | Штука
21.20.23.110-00007081 | Множественные антитела связанные с заболеваниями печени ИВД, набор, иммуноферментный анализ (ИФА) | Набор | 2019-04-01 | Назначение | Для ручной постановки анализа и/или работы на анализаторах открытого типа
|  |  |  | Количество выполняемых тестов | ≥8 | Штука
21.20.23.110-00007080 | Множественные антитела связанные с заболеваниями печени ИВД, набор, иммуноферментный анализ (ИФА) | Набор | 2019-04-01 | Назначение | Для ручной постановки анализа и/или работы на анализаторах открытого типа
|  |  |  | Количество выполняемых тестов | ≥16 | Штука
21.20.23.110-00007079 | Множественные антитела связанные с заболеваниями печени ИВД, набор, иммуноферментный анализ (ИФА) | Набор | 2019-04-01 | Назначение | Для автоматических анализаторов серии Blue Diver
|  |  |  | Количество выполняемых тестов | ≥24 | Штука
21.20.23.110-00007114 | Множественные антитела связанные с заболеваниями печени ИВД, набор, мультиплексный анализ | Набор | 2019-04-01
21.20.23.110-00007237 | Множественные антитела связанные с миозитом ИВД, набор, иммуноферментный анализ (ИФА) | Набор | 2019-04-01 | Назначение | Для автоматических анализаторов серии Blue Diver
|  |  |  | Количество выполняемых тестов | ≥24 | Штука
21.20.23.110-00007238 | Множественные антитела связанные с миозитом ИВД, набор, иммуноферментный анализ (ИФА) | Набор | 2019-04-01 | Назначение | Для автоматических анализаторов серии Blue Diver
|  |  |  | Количество выполняемых тестов | ≥24 | Штука
21.20.23.110-00007187 | Множественные антитела связанные с пернициозной анемией ИВД, набор, мультиплексный анализ | Набор | 2019-04-01 | Назначение | Для автоматической и ручной постановки
|  |  |  | Количество выполняемых тестов | ≥200; ≥100; ≥10; ≥50 | Штука
21.20.23.110-00007191 | Множественные антитела связанные с пернициозной анемией ИВД, набор, мультиплексный анализ | Набор | 2019-04-01 | Назначение | Для автоматической и ручной постановки
|  |  |  | Количество выполняемых тестов | ≥10 | Штука
21.20.23.110-00007190 | Множественные антитела связанные с пернициозной анемией ИВД, набор, мультиплексный анализ | Набор | 2019-04-01 | Назначение | Для автоматической и ручной постановки
|  |  |  | Количество выполняемых тестов | ≥50 | Штука
21.20.23.110-00007189 | Множественные антитела связанные с пернициозной анемией ИВД, набор, мультиплексный анализ | Набор | 2019-04-01 | Назначение | Для автоматической и ручной постановки
|  |  |  | Количество выполняемых тестов | ≥100 | Штука
21.20.23.110-00007188 | Множественные антитела связанные с пернициозной анемией ИВД, набор, мультиплексный анализ | Набор | 2019-04-01 | Назначение | Для автоматической и ручной постановки
|  |  |  | Количество выполняемых тестов | ≥200 | Штука
21.20.23.110-00007208 | Множественные антитела связанные с ревматоидным артритом ИВД, иммуноферментный анализ (ИФА) | Набор | 2019-04-01
21.20.23.110-00007710 | Множественные антитела связанные с ревматоидным артритом ИВД, иммунохроматографический анализ | Набор | 2019-04-01
21.20.23.110-00007807 | Множественные антитела связанные с ревматоидным артритом ИВД, контрольный материал | Набор | 2019-04-01 | Назначение | Для анализаторов серии ERBA; Для анализаторов открытого типа и ручной постановки
|  |  |  | Объем реагента | ≥10; ≥1; ≥5; ≥3 | Кубический сантиметр;^миллилитр
21.20.23.110-00007812 | Множественные антитела связанные с ревматоидным артритом ИВД, контрольный материал | Набор | 2019-04-01 | Назначение | Для анализаторов открытого типа и ручной постановки
|  |  |  | Объем реагента | ≥1 | Кубический сантиметр;^миллилитр
21.20.23.110-00007811 | Множественные антитела связанные с ревматоидным артритом ИВД, контрольный материал | Набор | 2019-04-01 | Назначение | Для анализаторов открытого типа и ручной постановки
|  |  |  | Объем реагента | ≥3 | Кубический сантиметр;^миллилитр
21.20.23.110-00007810 | Множественные антитела связанные с ревматоидным артритом ИВД, контрольный материал | Набор | 2019-04-01 | Назначение | Для анализаторов открытого типа и ручной постановки
|  |  |  | Объем реагента | ≥5 | Кубический сантиметр;^миллилитр
21.20.23.110-00007809 | Множественные антитела связанные с ревматоидным артритом ИВД, контрольный материал | Набор | 2019-04-01 | Назначение | Для анализаторов открытого типа и ручной постановки
|  |  |  | Объем реагента | ≥10 | Кубический сантиметр;^миллилитр
21.20.23.110-00007808 | Множественные антитела связанные с ревматоидным артритом ИВД, контрольный материал | Набор | 2019-04-01 | Назначение | Для анализаторов серии ERBA
|  |  |  | Объем реагента | ≥10 | Кубический сантиметр;^миллилитр
21.20.23.110-00002226 | Множественные антитела связанные с ревматоидным артритом ИВД, реагент | Набор | 2018-11-02 | Количество выполняемых тестов | ≥200; ≥50; ≥20; ≥100 | Штука
|  |  |  | Назначение | Для анализаторов открытого типа
21.20.23.110-00002230 | Множественные антитела связанные с ревматоидным артритом ИВД, реагент | Набор | 2018-11-02 | Количество выполняемых тестов | ≥20 | Штука
|  |  |  | Назначение | Для анализаторов открытого типа
21.20.23.110-00002229 | Множественные антитела связанные с ревматоидным артритом ИВД, реагент | Набор | 2018-11-02 | Количество выполняемых тестов | ≥50 | Штука
|  |  |  | Назначение | Для анализаторов открытого типа
21.20.23.110-00002228 | Множественные антитела связанные с ревматоидным артритом ИВД, реагент | Набор | 2018-11-02 | Количество выполняемых тестов | ≥100 | Штука
|  |  |  | Назначение | Для анализаторов открытого типа
21.20.23.110-00002227 | Множественные антитела связанные с ревматоидным артритом ИВД, реагент | Набор | 2018-11-02 | Количество выполняемых тестов | ≥200 | Штука
|  |  |  | Назначение | Для анализаторов открытого типа
21.20.23.110-00010164 | Множественные антитела связанные с ревматоидным артритом ИВД, реагент | Набор | 2019-07-01
21.20.23.110-00007086 | Множественные антитела связанные с системной красной волчанкой ИВД, набор, иммуноферментный анализ (ИФА) | Набор | 2019-04-01 | Количество выполняемых тестов | ≥96; ≥24 | Штука
|  |  |  | Назначение | Для автоматических анализаторов серии Alegria; Для ручной постановки анализа и/или работы на анализаторах открытого типа; Для автоматических анализаторов серии Blue Diver
21.20.23.110-00007089 | Множественные антитела связанные с системной красной волчанкой ИВД, набор, иммуноферментный анализ (ИФА) | Набор | 2019-04-01 | Количество выполняемых тестов | ≥96 | Штука
|  |  |  | Назначение | Для ручной постановки анализа и/или работы на анализаторах открытого типа
21.20.23.110-00007088 | Множественные антитела связанные с системной красной волчанкой ИВД, набор, иммуноферментный анализ (ИФА) | Набор | 2019-04-01 | Количество выполняемых тестов | ≥96 | Штука
|  |  |  | Назначение | Для автоматических анализаторов серии Alegria
21.20.23.110-00007087 | Множественные антитела связанные с системной красной волчанкой ИВД, набор, иммуноферментный анализ (ИФА) | Набор | 2019-04-01 | Количество выполняемых тестов | ≥24 | Штука
|  |  |  | Назначение | Для автоматических анализаторов серии Blue Diver
21.20.23.110-00007123 | Множественные антитела связанные с целиакией ИВД, набор, иммуноферментный анализ (ИФА) | Набор | 2019-04-01 | Количество выполняемых тестов | ≥96; ≥24 | Штука
|  |  |  | Назначение | Для автоматических анализаторов серии Alegria; Для ручной постановки анализа и/или работы на анализаторах открытого типа; Для автоматических анализаторов серии Blue Diver
21.20.23.110-00007126 | Множественные антитела связанные с целиакией ИВД, набор, иммуноферментный анализ (ИФА) | Набор | 2019-04-01 | Количество выполняемых тестов | ≥24 | Штука
|  |  |  | Назначение | Для автоматических анализаторов серии Blue Diver
21.20.23.110-00007125 | Множественные антитела связанные с целиакией ИВД, набор, иммуноферментный анализ (ИФА) | Набор | 2019-04-01 | Количество выполняемых тестов | ≥96 | Штука
|  |  |  | Назначение | Для ручной постановки анализа и/или работы на анализаторах открытого типа
21.20.23.110-00007124 | Множественные антитела связанные с целиакией ИВД, набор, иммуноферментный анализ (ИФА) | Набор | 2019-04-01 | Количество выполняемых тестов | ≥96 | Штука
|  |  |  | Назначение | Для автоматических анализаторов серии Alegria
21.20.23.110-00010142 | Множественные антитела связанные с целиакией ИВД, набор, мультиплексный анализ | Набор | 2019-07-01
21.20.23.110-00002895 | Множественные аполипопротеины ИВД, калибратор | Набор | 2018-12-14 | Назначение | Для анализаторов серии Сапфир (Sapphire) и Олимпус (Olympus); Для анализаторов серии Synchron System; Для анализаторов серии AU; Для анализаторов открытого типа
|  |  |  | Объем реагента | ≥5; ≥50; ≥1; ≥10 | Кубический сантиметр;^миллилитр
21.20.23.110-00002902 | Множественные аполипопротеины ИВД, калибратор | Набор | 2018-12-14 | Назначение | Для анализаторов открытого типа
|  |  |  | Объем реагента | ≥1 | Кубический сантиметр;^миллилитр
21.20.23.110-00002901 | Множественные аполипопротеины ИВД, калибратор | Набор | 2018-12-14 | Назначение | Для анализаторов серии AU
|  |  |  | Объем реагента | ≥1 | Кубический сантиметр;^миллилитр
21.20.23.110-00002900 | Множественные аполипопротеины ИВД, калибратор | Набор | 2018-12-14 | Назначение | Для анализаторов серии Synchron System
|  |  |  | Объем реагента | ≥1 | Кубический сантиметр;^миллилитр
21.20.23.110-00002899 | Множественные аполипопротеины ИВД, калибратор | Набор | 2018-12-14 | Назначение | Для анализаторов серии Сапфир (Sapphire) и Олимпус (Olympus)
|  |  |  | Объем реагента | ≥1 | Кубический сантиметр;^миллилитр
21.20.23.110-00002898 | Множественные аполипопротеины ИВД, калибратор | Набор | 2018-12-14 | Назначение | Для анализаторов открытого типа
|  |  |  | Объем реагента | ≥5 | Кубический сантиметр;^миллилитр
21.20.23.110-00002897 | Множественные аполипопротеины ИВД, калибратор | Набор | 2018-12-14 | Назначение | Для анализаторов открытого типа
|  |  |  | Объем реагента | ≥10 | Кубический сантиметр;^миллилитр
21.20.23.110-00002896 | Множественные аполипопротеины ИВД, калибратор | Набор | 2018-12-14 | Назначение | Для анализаторов открытого типа
|  |  |  | Объем реагента | ≥50 | Кубический сантиметр;^миллилитр
21.20.23.110-00008943 | Множественные аполипопротеины ИВД, контрольный материал | Набор | 2019-04-01 | Назначение | Для биохимических анализаторов серии Олимпус (Olympus); Для биохимических анализаторов серии Сапфир (Sapphire); Для анализаторов открытого типа
21.20.23.110-00008946 | Множественные аполипопротеины ИВД, контрольный материал | Набор | 2019-04-01 | Назначение | Для анализаторов открытого типа
21.20.23.110-00008945 | Множественные аполипопротеины ИВД, контрольный материал | Набор | 2019-04-01 | Назначение | Для биохимических анализаторов серии Сапфир (Sapphire)
21.20.23.110-00008944 | Множественные аполипопротеины ИВД, контрольный материал | Набор | 2019-04-01 | Назначение | Для биохимических анализаторов серии Олимпус (Olympus)
21.20.23.110-00000008 | Множественные арбовирусы антитела класса иммуноглобулин G (IgG) ИВД, набор, иммунофлуоресцентный анализ | Набор | 2018-10-15
21.20.23.110-00001014 | Множественные арбовирусы антитела класса иммуноглобулин М (IgМ) ИВД, набор, иммунофлуоресцентный анализ | Набор | 2018-11-02
21.20.23.110-00007162 | Множественные аутоантитела к экстрагируемым ядерным антигенам, скрининг ИВД, набор, иммуноферментный анализ (ИФА) | Набор | 2019-04-01 | Назначение | Для анализаторов серии Нусог; Для ручной постановки анализа и/или анализаторов открытого типа; Для автоматических анализаторов серии Alegria
|  |  |  | Количество выполняемых тестов | ≥96; ≥24; ≥12 | Штука
21.20.23.110-00007166 | Множественные аутоантитела к экстрагируемым ядерным антигенам, скрининг ИВД, набор, иммуноферментный анализ (ИФА) | Набор | 2019-04-01 | Назначение | Для автоматических анализаторов серии Alegria
|  |  |  | Количество выполняемых тестов | ≥12 | Штука
21.20.23.110-00007165 | Множественные аутоантитела к экстрагируемым ядерным антигенам, скрининг ИВД, набор, иммуноферментный анализ (ИФА) | Набор | 2019-04-01 | Назначение | Для автоматических анализаторов серии Alegria
|  |  |  | Количество выполняемых тестов | ≥24 | Штука
21.20.23.110-00007164 | Множественные аутоантитела к экстрагируемым ядерным антигенам, скрининг ИВД, набор, иммуноферментный анализ (ИФА) | Набор | 2019-04-01 | Назначение | Для ручной постановки анализа и/или анализаторов открытого типа
|  |  |  | Количество выполняемых тестов | ≥96 | Штука
21.20.23.110-00007163 | Множественные аутоантитела к экстрагируемым ядерным антигенам, скрининг ИВД, набор, иммуноферментный анализ (ИФА) | Набор | 2019-04-01 | Назначение | Для анализаторов серии Нусог
|  |  |  | Количество выполняемых тестов | ≥96 | Штука
21.20.23.110-00008928 | Множественные бактерии респираторных заболеваний нуклеиновые кислоты ИВД, набор, анализ нуклеиновых кислот | Набор | 2019-04-01 | Комплектация | Для проведения амплификации с гибридизационно-флуоресцентной детекцией в режиме реального времени; Для проведения полного ПЦР -анализа, включающего экстракцию ДНК из биологического материала методом сорбции на силикагеле и амплификацию с гибридизационно-флуоресцентной детекцией в режиме реального времени; Для проведения полного ПЦР -анализа, включающего экстракцию ДНК из биологического материала методом преципитации и амплификацию с гибридизационно-флуоресцентной детекцией в режиме реального времени; Для проведения амплификации ДНК с гибридизационно-флуоресцентной детекцией по конечной точке; Для проведения полного ПЦР -анализа, включающего экстракцию ДНК из биологического материала методом сорбции на силикагеле и амплификацию с гибридизационно флуоресцентной детекцией по конечной точке; Для проведения полного ПЦР -анализа, вкпючающего экстракцию ДНК из биологического материала методом преципитации и амплификацию с гибридизационно-флуоресцентной детекцией по конечной точке
21.20.23.110-00008934 | Множественные бактерии респираторных заболеваний нуклеиновые кислоты ИВД, набор, анализ нуклеиновых кислот | Набор | 2019-04-01 | Комплектация | Для проведения полного ПЦР -анализа, вкпючающего экстракцию ДНК из биологического материала методом преципитации и амплификацию с гибридизационно-флуоресцентной детекцией по конечной точке
21.20.23.110-00008933 | Множественные бактерии респираторных заболеваний нуклеиновые кислоты ИВД, набор, анализ нуклеиновых кислот | Набор | 2019-04-01 | Комплектация | Для проведения полного ПЦР -анализа, включающего экстракцию ДНК из биологического материала методом сорбции на силикагеле и амплификацию с гибридизационно флуоресцентной детекцией по конечной точке
21.20.23.110-00008932 | Множественные бактерии респираторных заболеваний нуклеиновые кислоты ИВД, набор, анализ нуклеиновых кислот | Набор | 2019-04-01 | Комплектация | Для проведения амплификации ДНК с гибридизационно-флуоресцентной детекцией по конечной точке
21.20.23.110-00008931 | Множественные бактерии респираторных заболеваний нуклеиновые кислоты ИВД, набор, анализ нуклеиновых кислот | Набор | 2019-04-01 | Комплектация | Для проведения полного ПЦР -анализа, включающего экстракцию ДНК из биологического материала методом преципитации и амплификацию с гибридизационно-флуоресцентной детекцией в режиме реального времени
21.20.23.110-00008930 | Множественные бактерии респираторных заболеваний нуклеиновые кислоты ИВД, набор, анализ нуклеиновых кислот | Набор | 2019-04-01 | Комплектация | Для проведения полного ПЦР -анализа, включающего экстракцию ДНК из биологического материала методом сорбции на силикагеле и амплификацию с гибридизационно-флуоресцентной детекцией в режиме реального времени
21.20.23.110-00008929 | Множественные бактерии респираторных заболеваний нуклеиновые кислоты ИВД, набор, анализ нуклеиновых кислот | Набор | 2019-04-01 | Комплектация | Для проведения амплификации с гибридизационно-флуоресцентной детекцией в режиме реального времени
21.20.23.110-00002909 | Множественные белки клинической химии ИВД, калибратор | Набор | 2018-12-14 | Объем реагента | ≥5; ≥10; ≥50; ≥1 | Кубический сантиметр;^миллилитр
|  |  |  | Назначение | Для серии платформ модульных MODULAR ANALYTICS; Для анализаторов серии ARHITECT; Для анализаторов серии Витрос (Vitros); Для анализаторов серии COBAS; Для анализаторов Hitachi; Для анализаторов Destiny; Для анализаторов открытого типа
21.20.23.110-00002919 | Множественные белки клинической химии ИВД, калибратор | Набор | 2018-12-14 | Объем реагента | ≥1 | Кубический сантиметр;^миллилитр
|  |  |  | Назначение | Для анализаторов открытого типа
21.20.23.110-00002918 | Множественные белки клинической химии ИВД, калибратор | Набор | 2018-12-14 | Объем реагента | ≥1 | Кубический сантиметр;^миллилитр
|  |  |  | Назначение | Для анализаторов Destiny
21.20.23.110-00002917 | Множественные белки клинической химии ИВД, калибратор | Набор | 2018-12-14 | Объем реагента | ≥1 | Кубический сантиметр;^миллилитр
|  |  |  | Назначение | Для анализаторов Hitachi
21.20.23.110-00002916 | Множественные белки клинической химии ИВД, калибратор | Набор | 2018-12-14 | Объем реагента | ≥1 | Кубический сантиметр;^миллилитр
|  |  |  | Назначение | Для анализаторов серии COBAS
21.20.23.110-00002915 | Множественные белки клинической химии ИВД, калибратор | Набор | 2018-12-14 | Объем реагента | ≥1 | Кубический сантиметр;^миллилитр
|  |  |  | Назначение | Для анализаторов серии Витрос (Vitros)
21.20.23.110-00002914 | Множественные белки клинической химии ИВД, калибратор | Набор | 2018-12-14 | Объем реагента | ≥1 | Кубический сантиметр;^миллилитр
|  |  |  | Назначение | Для анализаторов серии ARHITECT
21.20.23.110-00002913 | Множественные белки клинической химии ИВД, калибратор | Набор | 2018-12-14 | Объем реагента | ≥1 | Кубический сантиметр;^миллилитр
|  |  |  | Назначение | Для серии платформ модульных MODULAR ANALYTICS
21.20.23.110-00002912 | Множественные белки клинической химии ИВД, калибратор | Набор | 2018-12-14 | Объем реагента | ≥5 | Кубический сантиметр;^миллилитр
|  |  |  | Назначение | Для анализаторов открытого типа
21.20.23.110-00002911 | Множественные белки клинической химии ИВД, калибратор | Набор | 2018-12-14 | Объем реагента | ≥10 | Кубический сантиметр;^миллилитр
|  |  |  | Назначение | Для анализаторов открытого типа
21.20.23.110-00002910 | Множественные белки клинической химии ИВД, калибратор | Набор | 2018-12-14 | Объем реагента | ≥50 | Кубический сантиметр;^миллилитр
|  |  |  | Назначение | Для анализаторов открытого типа
21.20.23.110-00003805 | Множественные белки клинической химии ИВД, реагент | Набор | 2018-12-14 | Количество выполняемых тестов | ≥100; ≥200; ≥50; ≥20 | Штука
|  |  |  | Назначение | Для анализаторов открытого типа; Для анализаторов серии AU; Для анализаторов серий Олимпус; Для анализаторов серий Сапфир
21.20.23.110-00003812 | Множественные белки клинической химии ИВД, реагент | Набор | 2018-12-14 | Количество выполняемых тестов | ≥20 | Штука
|  |  |  | Назначение | Для анализаторов открытого типа
21.20.23.110-00003811 | Множественные белки клинической химии ИВД, реагент | Набор | 2018-12-14 | Количество выполняемых тестов | ≥50 | Штука
|  |  |  | Назначение | Для анализаторов серий Сапфир
21.20.23.110-00003810 | Множественные белки клинической химии ИВД, реагент | Набор | 2018-12-14 | Количество выполняемых тестов | ≥50 | Штука
|  |  |  | Назначение | Для анализаторов серий Олимпус
21.20.23.110-00003809 | Множественные белки клинической химии ИВД, реагент | Набор | 2018-12-14 | Количество выполняемых тестов | ≥50 | Штука
|  |  |  | Назначение | Для анализаторов серии AU
21.20.23.110-00003808 | Множественные белки клинической химии ИВД, реагент | Набор | 2018-12-14 | Количество выполняемых тестов | ≥50 | Штука
|  |  |  | Назначение | Для анализаторов открытого типа
21.20.23.110-00003807 | Множественные белки клинической химии ИВД, реагент | Набор | 2018-12-14 | Количество выполняемых тестов | ≥100 | Штука
|  |  |  | Назначение | Для анализаторов открытого типа
21.20.23.110-00003806 | Множественные белки клинической химии ИВД, реагент | Набор | 2018-12-14 | Количество выполняемых тестов | ≥200 | Штука
|  |  |  | Назначение | Для анализаторов открытого типа
21.20.23.110-00007652 | Множественные виды Babesia нуклеиновые кислоты ИВД, набор, анализ нуклеиновых кислот | Набор | 2019-04-01 | Назначение | Для амплификаторов планшетного и роторного типа; Для амплификаторов планшетного типа
|  |  |  | Количество выполняемых тестов | ≥48; ≥50 | Штука
21.20.23.110-00007654 | Множественные виды Babesia нуклеиновые кислоты ИВД, набор, анализ нуклеиновых кислот | Набор | 2019-04-01 | Назначение | Для амплификаторов планшетного типа
|  |  |  | Количество выполняемых тестов | ≥48 | Штука
21.20.23.110-00007653 | Множественные виды Babesia нуклеиновые кислоты ИВД, набор, анализ нуклеиновых кислот | Набор | 2019-04-01 | Назначение | Для амплификаторов планшетного и роторного типа
|  |  |  | Количество выполняемых тестов | ≥50 | Штука
21.20.23.110-00009003 | Множественные виды Bartonella антитела ИВД, набор, иммунофлуоресцентный анализ | Набор | 2019-04-01 | Назначение | Для анализаторов открытого типа и ручной постановки
|  |  |  | Количество выполняемых тестов | ≥96; ≥48; ≥12; ≥24 | Штука
21.20.23.110-00009007 | Множественные виды Bartonella антитела ИВД, набор, иммунофлуоресцентный анализ | Набор | 2019-04-01 | Назначение | Для анализаторов открытого типа и ручной постановки
|  |  |  | Количество выполняемых тестов | ≥12 | Штука
21.20.23.110-00009006 | Множественные виды Bartonella антитела ИВД, набор, иммунофлуоресцентный анализ | Набор | 2019-04-01 | Назначение | Для анализаторов открытого типа и ручной постановки
|  |  |  | Количество выполняемых тестов | ≥24 | Штука
21.20.23.110-00009005 | Множественные виды Bartonella антитела ИВД, набор, иммунофлуоресцентный анализ | Набор | 2019-04-01 | Назначение | Для анализаторов открытого типа и ручной постановки
|  |  |  | Количество выполняемых тестов | ≥48 | Штука
21.20.23.110-00009004 | Множественные виды Bartonella антитела ИВД, набор, иммунофлуоресцентный анализ | Набор | 2019-04-01 | Назначение | Для анализаторов открытого типа и ручной постановки
|  |  |  | Количество выполняемых тестов | ≥96 | Штука
21.20.23.110-00002176 | Множественные виды Bordetella антигены ИВД, реагент | Штука | 2018-11-02 | Количество выполняемых тестов | ≥96; ≥48; ≥24; ≥12 | Штука
|  |  |  | Назначение | Для анализаторов открытого типа и ручной постановки
21.20.23.110-00002180 | Множественные виды Bordetella антигены ИВД, реагент | Штука | 2018-11-02 | Количество выполняемых тестов | ≥12 | Штука
|  |  |  | Назначение | Для анализаторов открытого типа и ручной постановки
21.20.23.110-00002179 | Множественные виды Bordetella антигены ИВД, реагент | Штука | 2018-11-02 | Количество выполняемых тестов | ≥24 | Штука
|  |  |  | Назначение | Для анализаторов открытого типа и ручной постановки
21.20.23.110-00002178 | Множественные виды Bordetella антигены ИВД, реагент | Штука | 2018-11-02 | Количество выполняемых тестов | ≥48 | Штука
|  |  |  | Назначение | Для анализаторов открытого типа и ручной постановки
21.20.23.110-00002177 | Множественные виды Bordetella антигены ИВД, реагент | Штука | 2018-11-02 | Количество выполняемых тестов | ≥96 | Штука
|  |  |  | Назначение | Для анализаторов открытого типа и ручной постановки
21.20.23.110-00002161 | Множественные виды Bordetella антитела ИВД, реагент | Набор | 2018-11-02 | Количество выполняемых тестов | ≥96; ≥12; ≥24; ≥48 | Штука
|  |  |  | Назначение | Для анализаторов открытого типа и ручной постановки
21.20.23.110-00002165 | Множественные виды Bordetella антитела ИВД, реагент | Набор | 2018-11-02 | Количество выполняемых тестов | ≥12 | Штука
|  |  |  | Назначение | Для анализаторов открытого типа и ручной постановки
21.20.23.110-00002164 | Множественные виды Bordetella антитела ИВД, реагент | Набор | 2018-11-02 | Количество выполняемых тестов | ≥24 | Штука
|  |  |  | Назначение | Для анализаторов открытого типа и ручной постановки
21.20.23.110-00002163 | Множественные виды Bordetella антитела ИВД, реагент | Набор | 2018-11-02 | Количество выполняемых тестов | ≥48 | Штука
|  |  |  | Назначение | Для анализаторов открытого типа и ручной постановки
21.20.23.110-00002162 | Множественные виды Bordetella антитела ИВД, реагент | Набор | 2018-11-02 | Количество выполняемых тестов | ≥96 | Штука
|  |  |  | Назначение | Для анализаторов открытого типа и ручной постановки
21.20.23.110-00007211 | Множественные виды Bordetella нуклеиновые кислоты ИВД, набор, анализ нуклеиновых кислот | Набор | 2019-04-01 | Комплектация | Для ПЦР-амплификации с гибридизационно флуоресцентной детекцией в режиме реального времени; Для полного ПЦР-анализа с гибридизационно флуоресцентной детекцией в режиме реального времени
21.20.23.110-00007213 | Множественные виды Bordetella нуклеиновые кислоты ИВД, набор, анализ нуклеиновых кислот | Набор | 2019-04-01 | Комплектация | Для полного ПЦР-анализа с гибридизационно флуоресцентной детекцией в режиме реального времени
21.20.23.110-00007212 | Множественные виды Bordetella нуклеиновые кислоты ИВД, набор, анализ нуклеиновых кислот | Набор | 2019-04-01 | Комплектация | Для ПЦР-амплификации с гибридизационно флуоресцентной детекцией в режиме реального времени
21.20.23.110-00010824 | Множественные виды Borrelia антитела иммуноглобулин M (IgM) ИВД, набор, иммуноферментный анализ (ИФА) | Штука | 2021-06-15
21.20.23.110-00001036 | Множественные виды Borrelia антитела класса иммуноглобулин A (IgA)/IgG/IgM ИВД, набор, иммунофлуоресцентный анализ | Набор | 2018-11-02 | Количество выполняемых тестов | ≥100; ≥50; ≥48 | Штука
|  |  |  | Назначение | Для ручной постановки; Для использования со сканером/имиджером для биочипов
21.20.23.110-00001039 | Множественные виды Borrelia антитела класса иммуноглобулин A (IgA)/IgG/IgM ИВД, набор, иммунофлуоресцентный анализ | Набор | 2018-11-02 | Количество выполняемых тестов | ≥48 | Штука
|  |  |  | Назначение | Для использования со сканером/имиджером для биочипов
21.20.23.110-00001038 | Множественные виды Borrelia антитела класса иммуноглобулин A (IgA)/IgG/IgM ИВД, набор, иммунофлуоресцентный анализ | Набор | 2018-11-02 | Количество выполняемых тестов | ≥50 | Штука
|  |  |  | Назначение | Для ручной постановки
21.20.23.110-00001037 | Множественные виды Borrelia антитела класса иммуноглобулин A (IgA)/IgG/IgM ИВД, набор, иммунофлуоресцентный анализ | Набор | 2018-11-02 | Количество выполняемых тестов | ≥100 | Штука
|  |  |  | Назначение | Для ручной постановки
21.20.23.110-00003782 | Множественные виды Borrelia антитела класса иммуноглобулин A (IgA)/IgG/IgM ИВД, реагент | Набор | 2018-12-14 | Количество выполняемых тестов | ≥96; ≥24; ≥12; ≥48 | Штука
|  |  |  | Назначение | Для анализаторов открытого типа и ручной постановки; Для анализаторов серии LIAISON
21.20.23.110-00003787 | Множественные виды Borrelia антитела класса иммуноглобулин A (IgA)/IgG/IgM ИВД, реагент | Набор | 2018-12-14 | Количество выполняемых тестов | ≥12 | Штука
|  |  |  | Назначение | Для анализаторов открытого типа и ручной постановки
21.20.23.110-00003786 | Множественные виды Borrelia антитела класса иммуноглобулин A (IgA)/IgG/IgM ИВД, реагент | Набор | 2018-12-14 | Количество выполняемых тестов | ≥24 | Штука
|  |  |  | Назначение | Для анализаторов открытого типа и ручной постановки
21.20.23.110-00003785 | Множественные виды Borrelia антитела класса иммуноглобулин A (IgA)/IgG/IgM ИВД, реагент | Набор | 2018-12-14 | Количество выполняемых тестов | ≥48 | Штука
|  |  |  | Назначение | Для анализаторов серии LIAISON
21.20.23.110-00003784 | Множественные виды Borrelia антитела класса иммуноглобулин A (IgA)/IgG/IgM ИВД, реагент | Набор | 2018-12-14 | Количество выполняемых тестов | ≥48 | Штука
|  |  |  | Назначение | Для анализаторов открытого типа и ручной постановки
21.20.23.110-00003783 | Множественные виды Borrelia антитела класса иммуноглобулин A (IgA)/IgG/IgM ИВД, реагент | Набор | 2018-12-14 | Количество выполняемых тестов | ≥96 | Штука
|  |  |  | Назначение | Для анализаторов открытого типа и ручной постановки
21.20.23.110-00001033 | Множественные виды Borrelia общие антитела ИВД, набор, иммуноблот | Набор | 2018-11-02 | Количество выполняемых тестов | ≥16; ≥32 | Штука
|  |  |  | Назначение | Для ручной постановки анализа
21.20.23.110-00001035 | Множественные виды Borrelia общие антитела ИВД, набор, иммуноблот | Набор | 2018-11-02 | Количество выполняемых тестов | ≥16 | Штука
|  |  |  | Назначение | Для ручной постановки анализа
21.20.23.110-00001034 | Множественные виды Borrelia общие антитела ИВД, набор, иммуноблот | Набор | 2018-11-02 | Количество выполняемых тестов | ≥32 | Штука
|  |  |  | Назначение | Для ручной постановки анализа
21.20.23.110-00010821 | Множественные виды Borrelia/вирус клещевого энцефалита нуклеиновые кислоты ИВД, набор, анализ нуклеиновых кислот | Штука | 2021-06-15
21.20.23.110-00010825 | Множественные виды Brucella антигены ИВД, набор, иммуноферментный анализ (ИФА) | Штука | 2021-06-15
21.20.23.110-00007093 | Множественные виды Brucella антигены изолята культуры ИВД, набор, реакция агглютинации | Набор | 2019-04-01
21.20.23.110-00009013 | Множественные виды Brucella антитела класса иммуноглобулин G (IgG) ИВД, набор, иммуноферментный анализ (ИФА) | Набор | 2019-04-01
21.20.23.110-00007141 | Множественные виды Brucella антитела класса иммуноглобулин M (IgM) ИВД, набор, иммуноферментный анализ (ИФА) | Набор | 2019-04-01
21.20.23.110-00007210 | Множественные виды Brucella антитела класса иммуноглобулин А (IgA) ИВД, набор, иммуноферментный анализ (ИФА) | Набор | 2019-04-01
21.20.23.110-00007219 | Множественные виды Brucella нуклеиновые кислоты ИВД, набор, анализ нуклеиновых кислот | Набор | 2019-04-01 | Количество выполняемых тестов | ≥50; ≥48; ≥30 | Штука
|  |  |  | Комплектация | Для ПЦР-амплификации с гибридизационно-флуоресцентной детекцией в режиме реального времени; Для ПЦР-амплификации с гибридизационно-флуоресцентной детекцией по конечной точке; Для полного ПЦР-анализа с гибридизационно-флуоресцентной детекцией по конечной точке; Для полного ПЦР-анализа с гибридизационно-флуоресцентной детекцией в режиме реального времени
21.20.23.110-00007225 | Множественные виды Brucella нуклеиновые кислоты ИВД, набор, анализ нуклеиновых кислот | Набор | 2019-04-01 | Количество выполняемых тестов | ≥30 | Штука
|  |  |  | Комплектация | Для полного ПЦР-анализа с гибридизационно-флуоресцентной детекцией в режиме реального времени
21.20.23.110-00007224 | Множественные виды Brucella нуклеиновые кислоты ИВД, набор, анализ нуклеиновых кислот | Набор | 2019-04-01 | Количество выполняемых тестов | ≥48 | Штука
|  |  |  | Комплектация | Для полного ПЦР-анализа с гибридизационно-флуоресцентной детекцией в режиме реального времени
21.20.23.110-00007223 | Множественные виды Brucella нуклеиновые кислоты ИВД, набор, анализ нуклеиновых кислот | Набор | 2019-04-01 | Количество выполняемых тестов | ≥50 | Штука
|  |  |  | Комплектация | Для полного ПЦР-анализа с гибридизационно-флуоресцентной детекцией в режиме реального времени
21.20.23.110-00007222 | Множественные виды Brucella нуклеиновые кислоты ИВД, набор, анализ нуклеиновых кислот | Набор | 2019-04-01 | Количество выполняемых тестов | ≥50 | Штука
|  |  |  | Комплектация | Для полного ПЦР-анализа с гибридизационно-флуоресцентной детекцией по конечной точке
21.20.23.110-00007221 | Множественные виды Brucella нуклеиновые кислоты ИВД, набор, анализ нуклеиновых кислот | Набор | 2019-04-01 | Количество выполняемых тестов | ≥50 | Штука
|  |  |  | Комплектация | Для ПЦР-амплификации с гибридизационно-флуоресцентной детекцией по конечной точке
21.20.23.110-00007220 | Множественные виды Brucella нуклеиновые кислоты ИВД, набор, анализ нуклеиновых кислот | Набор | 2019-04-01 | Количество выполняемых тестов | ≥50 | Штука
|  |  |  | Комплектация | Для ПЦР-амплификации с гибридизационно-флуоресцентной детекцией в режиме реального времени
21.20.23.110-00007060 | Множественные виды Brucella общие антитела ИВД, набор, иммуноферментный анализ (ИФА) | Набор | 2019-04-01 | Количество выполняемых тестов | ≥192; ≥96 | Штука
|  |  |  | Назначение | Для анализаторов открытого типа и ручной постановки
21.20.23.110-00007062 | Множественные виды Brucella общие антитела ИВД, набор, иммуноферментный анализ (ИФА) | Набор | 2019-04-01 | Количество выполняемых тестов | ≥96 | Штука
|  |  |  | Назначение | Для анализаторов открытого типа и ручной постановки
21.20.23.110-00007061 | Множественные виды Brucella общие антитела ИВД, набор, иммуноферментный анализ (ИФА) | Набор | 2019-04-01 | Количество выполняемых тестов | ≥192 | Штука
|  |  |  | Назначение | Для анализаторов открытого типа и ручной постановки
21.20.23.110-00010338 | Множественные виды Brucella/ Burkholderia нуклеиновые кислоты ИВД, набор, анализ нуклеиновых кислот | Набор | 2019-07-01
21.20.23.110-00007142 | Множественные виды Campylobacter spp. антигены ИВД, набор, иммунохроматографический анализ, экспресс-анализ | Набор | 2019-04-01 | Количество выполняемых тестов | ≥40; ≥10; ≥25; ≥50; ≥20 | Штука
21.20.23.110-00007147 | Множественные виды Campylobacter spp. антигены ИВД, набор, иммунохроматографический анализ, экспресс-анализ | Набор | 2019-04-01 | Количество выполняемых тестов | ≥10 | Штука
21.20.23.110-00007146 | Множественные виды Campylobacter spp. антигены ИВД, набор, иммунохроматографический анализ, экспресс-анализ | Набор | 2019-04-01 | Количество выполняемых тестов | ≥20 | Штука
21.20.23.110-00007145 | Множественные виды Campylobacter spp. антигены ИВД, набор, иммунохроматографический анализ, экспресс-анализ | Набор | 2019-04-01 | Количество выполняемых тестов | ≥25 | Штука
21.20.23.110-00007144 | Множественные виды Campylobacter spp. антигены ИВД, набор, иммунохроматографический анализ, экспресс-анализ | Набор | 2019-04-01 | Количество выполняемых тестов | ≥40 | Штука
21.20.23.110-00007143 | Множественные виды Campylobacter spp. антигены ИВД, набор, иммунохроматографический анализ, экспресс-анализ | Набор | 2019-04-01 | Количество выполняемых тестов | ≥50 | Штука
21.20.23.110-00007094 | Множественные виды Campylobacter spp. антитела ИВД, набор, иммунофлуоресцентный анализ | Набор | 2019-04-01 | Назначение | Для анализаторов открытого типа и ручной постановки
|  |  |  | Количество выполняемых тестов | ≥96; ≥24; ≥12; ≥48 | Штука
21.20.23.110-00007098 | Множественные виды Campylobacter spp. антитела ИВД, набор, иммунофлуоресцентный анализ | Набор | 2019-04-01 | Назначение | Для анализаторов открытого типа и ручной постановки
|  |  |  | Количество выполняемых тестов | ≥12 | Штука
21.20.23.110-00007097 | Множественные виды Campylobacter spp. антитела ИВД, набор, иммунофлуоресцентный анализ | Набор | 2019-04-01 | Назначение | Для анализаторов открытого типа и ручной постановки
|  |  |  | Количество выполняемых тестов | ≥24 | Штука
21.20.23.110-00007096 | Множественные виды Campylobacter spp. антитела ИВД, набор, иммунофлуоресцентный анализ | Набор | 2019-04-01 | Назначение | Для анализаторов открытого типа и ручной постановки
|  |  |  | Количество выполняемых тестов | ≥48 | Штука
21.20.23.110-00007095 | Множественные виды Campylobacter spp. антитела ИВД, набор, иммунофлуоресцентный анализ | Набор | 2019-04-01 | Назначение | Для анализаторов открытого типа и ручной постановки
|  |  |  | Количество выполняемых тестов | ≥96 | Штука
21.20.23.110-00008916 | Множественные виды Campylobacter spp. нуклеиновые кислоты ИВД, набор, анализ нуклеиновых кислот | Набор | 2019-04-01 | Комплектация | Для ПЦР-амплификации с детекцией методом электрофореза; Для полного ПЦР-анализа с детекцией методом электрофореза
|  |  |  | Количество выполняемых тестов | ≥55; ≥50 | Штука
21.20.23.110-00008918 | Множественные виды Campylobacter spp. нуклеиновые кислоты ИВД, набор, анализ нуклеиновых кислот | Набор | 2019-04-01 | Комплектация | Для полного ПЦР-анализа с детекцией методом электрофореза
|  |  |  | Количество выполняемых тестов | ≥50 | Штука
21.20.23.110-00008917 | Множественные виды Campylobacter spp. нуклеиновые кислоты ИВД, набор, анализ нуклеиновых кислот | Набор | 2019-04-01 | Комплектация | Для ПЦР-амплификации с детекцией методом электрофореза
|  |  |  | Количество выполняемых тестов | ≥55 | Штука
21.20.23.110-00007226 | Множественные виды Candida spp. антитела класса иммуноглобулин G (IgG) ИВД, реагент | Набор | 2019-04-01 | Количество выполняемых тестов | ≥96; ≥24; ≥12; ≥48 | Штука
|  |  |  | Назначение | Для анализаторов открытого типа и ручной постановки
21.20.23.110-00007230 | Множественные виды Candida spp. антитела класса иммуноглобулин G (IgG) ИВД, реагент | Набор | 2019-04-01 | Количество выполняемых тестов | ≥12 | Штука
|  |  |  | Назначение | Для анализаторов открытого типа и ручной постановки
21.20.23.110-00007229 | Множественные виды Candida spp. антитела класса иммуноглобулин G (IgG) ИВД, реагент | Набор | 2019-04-01 | Количество выполняемых тестов | ≥24 | Штука
|  |  |  | Назначение | Для анализаторов открытого типа и ручной постановки
21.20.23.110-00007228 | Множественные виды Candida spp. антитела класса иммуноглобулин G (IgG) ИВД, реагент | Набор | 2019-04-01 | Количество выполняемых тестов | ≥48 | Штука
|  |  |  | Назначение | Для анализаторов открытого типа и ручной постановки
21.20.23.110-00007227 | Множественные виды Candida spp. антитела класса иммуноглобулин G (IgG) ИВД, реагент | Набор | 2019-04-01 | Количество выполняемых тестов | ≥96 | Штука
|  |  |  | Назначение | Для анализаторов открытого типа и ручной постановки
21.20.23.110-00010150 | Множественные виды Candida spp./ дрожжеподобные грибы определение изолята культуры ИВД, набор | Набор | 2019-07-01
21.20.23.110-00007282 | Множественные виды Candida антитела класса иммуноглобулин A (IgA)/IgG/IgM ИВД, набор, иммуноферментный анализ (ИФА) | Набор | 2019-04-01 | Количество выполняемых тестов | ≥96; ≥50 | Штука
21.20.23.110-00007284 | Множественные виды Candida антитела класса иммуноглобулин A (IgA)/IgG/IgM ИВД, набор, иммуноферментный анализ (ИФА) | Набор | 2019-04-01 | Количество выполняемых тестов | ≥50 | Штука
21.20.23.110-00007283 | Множественные виды Candida антитела класса иммуноглобулин A (IgA)/IgG/IgM ИВД, набор, иммуноферментный анализ (ИФА) | Набор | 2019-04-01 | Количество выполняемых тестов | ≥96 | Штука
21.20.23.110-00008951 | Множественные виды Candida нуклеиновые кислоты ИВД, набор, анализ нуклеиновых кислот | Набор | 2019-04-01 | Количество выполняемых тестов | ≥100; ≥96 | Штука
|  |  |  | Комплектация | Для полного ПЦР-анализа с детекцией методом электрофореза; Для ПЦР-амплификации с гибридизационно-флуоресцентной детекцией (в режиме реального времени); Для полного ПЦР-анализа с гибридизационно-флуоресцентной детекцией (в режиме реального времени)
21.20.23.110-00008955 | Множественные виды Candida нуклеиновые кислоты ИВД, набор, анализ нуклеиновых кислот | Набор | 2019-04-01 | Количество выполняемых тестов | ≥96 | Штука
|  |  |  | Комплектация | Для полного ПЦР-анализа с гибридизационно-флуоресцентной детекцией (в режиме реального времени)
21.20.23.110-00008954 | Множественные виды Candida нуклеиновые кислоты ИВД, набор, анализ нуклеиновых кислот | Набор | 2019-04-01 | Количество выполняемых тестов | ≥100 | Штука
|  |  |  | Комплектация | Для ПЦР-амплификации с гибридизационно-флуоресцентной детекцией (в режиме реального времени)
21.20.23.110-00008953 | Множественные виды Candida нуклеиновые кислоты ИВД, набор, анализ нуклеиновых кислот | Набор | 2019-04-01 | Количество выполняемых тестов | ≥100 | Штука
|  |  |  | Комплектация | Для полного ПЦР-анализа с гибридизационно-флуоресцентной детекцией (в режиме реального времени)
21.20.23.110-00008952 | Множественные виды Candida нуклеиновые кислоты ИВД, набор, анализ нуклеиновых кислот | Набор | 2019-04-01 | Количество выполняемых тестов | ≥100 | Штука
|  |  |  | Комплектация | Для полного ПЦР-анализа с детекцией методом электрофореза
21.20.23.110-00007148 | Множественные виды Chlamydia антигены ИВД, набор, прямой флуоресцентный анализ | Набор | 2019-04-01 | Количество выполняемых тестов | ≥225; ≥200; ≥150; ≥75; ≥30; ≥125; ≥60; ≥25; ≥50; ≥250; ≥175; ≥100 | Штука
|  |  |  | Назначение | Для анализаторов серии VIDAS и miniVIDAS; Для ручной постановки анализа
21.20.23.110-00007160 | Множественные виды Chlamydia антигены ИВД, набор, прямой флуоресцентный анализ | Набор | 2019-04-01 | Количество выполняемых тестов | ≥25 | Штука
|  |  |  | Назначение | Для ручной постановки анализа
21.20.23.110-00007159 | Множественные виды Chlamydia антигены ИВД, набор, прямой флуоресцентный анализ | Набор | 2019-04-01 | Количество выполняемых тестов | ≥30 | Штука
|  |  |  | Назначение | Для анализаторов серии VIDAS и miniVIDAS
21.20.23.110-00007158 | Множественные виды Chlamydia антигены ИВД, набор, прямой флуоресцентный анализ | Набор | 2019-04-01 | Количество выполняемых тестов | ≥50 | Штука
|  |  |  | Назначение | Для ручной постановки анализа
21.20.23.110-00007157 | Множественные виды Chlamydia антигены ИВД, набор, прямой флуоресцентный анализ | Набор | 2019-04-01 | Количество выполняемых тестов | ≥60 | Штука
|  |  |  | Назначение | Для анализаторов серии VIDAS и miniVIDAS
21.20.23.110-00007156 | Множественные виды Chlamydia антигены ИВД, набор, прямой флуоресцентный анализ | Набор | 2019-04-01 | Количество выполняемых тестов | ≥75 | Штука
|  |  |  | Назначение | Для ручной постановки анализа
21.20.23.110-00007155 | Множественные виды Chlamydia антигены ИВД, набор, прямой флуоресцентный анализ | Набор | 2019-04-01 | Количество выполняемых тестов | ≥100 | Штука
|  |  |  | Назначение | Для ручной постановки анализа
21.20.23.110-00007154 | Множественные виды Chlamydia антигены ИВД, набор, прямой флуоресцентный анализ | Набор | 2019-04-01 | Количество выполняемых тестов | ≥125 | Штука
|  |  |  | Назначение | Для ручной постановки анализа
21.20.23.110-00007153 | Множественные виды Chlamydia антигены ИВД, набор, прямой флуоресцентный анализ | Набор | 2019-04-01 | Количество выполняемых тестов | ≥150 | Штука
|  |  |  | Назначение | Для ручной постановки анализа
21.20.23.110-00007152 | Множественные виды Chlamydia антигены ИВД, набор, прямой флуоресцентный анализ | Набор | 2019-04-01 | Количество выполняемых тестов | ≥175 | Штука
|  |  |  | Назначение | Для ручной постановки анализа
21.20.23.110-00007151 | Множественные виды Chlamydia антигены ИВД, набор, прямой флуоресцентный анализ | Набор | 2019-04-01 | Количество выполняемых тестов | ≥200 | Штука
|  |  |  | Назначение | Для ручной постановки анализа
21.20.23.110-00007150 | Множественные виды Chlamydia антигены ИВД, набор, прямой флуоресцентный анализ | Набор | 2019-04-01 | Количество выполняемых тестов | ≥225 | Штука
|  |  |  | Назначение | Для ручной постановки анализа
21.20.23.110-00007149 | Множественные виды Chlamydia антигены ИВД, набор, прямой флуоресцентный анализ | Набор | 2019-04-01 | Количество выполняемых тестов | ≥250 | Штука
|  |  |  | Назначение | Для ручной постановки анализа
21.20.23.110-00007099 | Множественные виды Chlamydia антитела класса иммуноглобулин G (IgG) ИВД, набор, иммунофлуоресцентный анализ | Набор | 2019-04-01
21.20.23.110-00007161 | Множественные виды Chlamydia антитела класса иммуноглобулин M (IgM) ИВД, набор, иммунофлуоресцентный анализ | Набор | 2019-04-01
21.20.23.110-00009019 | Множественные виды Chlamydia антитела класса иммуноглобулин А (IgA) ИВД, набор, иммунофлуоресцентный анализ | Набор | 2019-04-01
21.20.23.110-00010875 | Множественные виды Chlamydia липополисахариды антитела иммуноглобулин G (IgG) ИВД, набор, иммуноферментный анализ (ИФА) | Штука | 2021-06-15
21.20.23.110-00010876 | Множественные виды Chlamydia липополисахариды антитела иммуноглобулин M (IgM) ИВД, набор, иммуноферментный анализ (ИФА) | Штука | 2021-06-15
21.20.23.110-00010858 | Множественные виды Chlamydia липополисахариды антитела иммуноглобулин А (IgA) ИВД, набор, иммуноферментный анализ (ИФА) | Штука | 2021-06-15
21.20.23.110-00007718 | Множественные виды Ehrlichia spp. нуклеиновые кислоты ИВД, набор, анализ нуклеиновых кислот | Набор | 2019-04-01 | Количество выполняемых тестов | ≥48; ≥50 | Штука
|  |  |  | Назначение | Для амплификаторов планшетного и роторного типа; Для амплификаторов планшетного типа
21.20.23.110-00007720 | Множественные виды Ehrlichia spp. нуклеиновые кислоты ИВД, набор, анализ нуклеиновых кислот | Набор | 2019-04-01 | Количество выполняемых тестов | ≥48 | Штука
|  |  |  | Назначение | Для амплификаторов планшетного типа
21.20.23.110-00007719 | Множественные виды Ehrlichia spp. нуклеиновые кислоты ИВД, набор, анализ нуклеиновых кислот | Набор | 2019-04-01 | Количество выполняемых тестов | ≥50 | Штука
|  |  |  | Назначение | Для амплификаторов планшетного и роторного типа
21.20.23.110-00007231 | Множественные виды Enterobacteriaceae определение изолята культуры ИВД, набор | Набор | 2019-04-01 | Количество выполняемых тестов | ≥50; ≥25; ≥12; ≥10; ≥20 | Штука
21.20.23.110-00007236 | Множественные виды Enterobacteriaceae определение изолята культуры ИВД, набор | Набор | 2019-04-01 | Количество выполняемых тестов | ≥10 | Штука
21.20.23.110-00007235 | Множественные виды Enterobacteriaceae определение изолята культуры ИВД, набор | Набор | 2019-04-01 | Количество выполняемых тестов | ≥12 | Штука
21.20.23.110-00007234 | Множественные виды Enterobacteriaceae определение изолята культуры ИВД, набор | Набор | 2019-04-01 | Количество выполняемых тестов | ≥20 | Штука
21.20.23.110-00007233 | Множественные виды Enterobacteriaceae определение изолята культуры ИВД, набор | Набор | 2019-04-01 | Количество выполняемых тестов | ≥25 | Штука
21.20.23.110-00007232 | Множественные виды Enterobacteriaceae определение изолята культуры ИВД, набор | Набор | 2019-04-01 | Количество выполняемых тестов | ≥50 | Штука
21.20.23.110-00007649 | Множественные виды Enterococcus нуклеиновые кислоты ИВД, набор, анализ нуклеиновых кислот | Набор | 2019-04-01 | Назначение | Для амплификаторов роторного типа; Для амплификаторов планшетного типа
|  |  |  | Количество выполняемых тестов | ≥100; ≥96 | Штука
21.20.23.110-00007651 | Множественные виды Enterococcus нуклеиновые кислоты ИВД, набор, анализ нуклеиновых кислот | Набор | 2019-04-01 | Назначение | Для амплификаторов планшетного типа
|  |  |  | Количество выполняемых тестов | ≥96 | Штука
21.20.23.110-00007650 | Множественные виды Enterococcus нуклеиновые кислоты ИВД, набор, анализ нуклеиновых кислот | Набор | 2019-04-01 | Назначение | Для амплификаторов роторного типа
|  |  |  | Количество выполняемых тестов | ≥100 | Штука
21.20.23.110-00009021 | Множественные виды Leishmania нуклеиновые кислоты ИВД, набор, анализ нуклеиновых кислот | Набор | 2019-04-01 | Комплектация | Для полного ПЦР-анализа с гибридизационно-флуоресцентной детекцией (по конечной точке); Для полного ПЦР-анализа с гибридизационно-флуоресцентной детекцией (в режиме реального времени)
21.20.23.110-00009023 | Множественные виды Leishmania нуклеиновые кислоты ИВД, набор, анализ нуклеиновых кислот | Набор | 2019-04-01 | Комплектация | Для полного ПЦР-анализа с гибридизационно-флуоресцентной детекцией (в режиме реального времени)
21.20.23.110-00009022 | Множественные виды Leishmania нуклеиновые кислоты ИВД, набор, анализ нуклеиновых кислот | Набор | 2019-04-01 | Комплектация | Для полного ПЦР-анализа с гибридизационно-флуоресцентной детекцией (по конечной точке)
21.20.23.110-00009721 | Множественные виды Mycobacterium spp. антигены ИВД, контрольный материал | Упаковка | 2019-04-01
21.20.23.110-00002211 | Множественные виды Mycobacterium spp. антигены ИВД, реагент | Набор | 2018-11-02 | Количество выполняемых тестов | ≥48; ≥96; ≥12; ≥24 | Штука
|  |  |  | Назначение | Для анализаторов открытого типа и ручной постановки
21.20.23.110-00002215 | Множественные виды Mycobacterium spp. антигены ИВД, реагент | Набор | 2018-11-02 | Количество выполняемых тестов | ≥12 | Штука
|  |  |  | Назначение | Для анализаторов открытого типа и ручной постановки
21.20.23.110-00002214 | Множественные виды Mycobacterium spp. антигены ИВД, реагент | Набор | 2018-11-02 | Количество выполняемых тестов | ≥24 | Штука
|  |  |  | Назначение | Для анализаторов открытого типа и ручной постановки
21.20.23.110-00002213 | Множественные виды Mycobacterium spp. антигены ИВД, реагент | Набор | 2018-11-02 | Количество выполняемых тестов | ≥48 | Штука
|  |  |  | Назначение | Для анализаторов открытого типа и ручной постановки
21.20.23.110-00002212 | Множественные виды Mycobacterium spp. антигены ИВД, реагент | Набор | 2018-11-02 | Количество выполняемых тестов | ≥96 | Штука
|  |  |  | Назначение | Для анализаторов открытого типа и ручной постановки
21.20.23.110-00007182 | Множественные виды Mycobacterium spp. антигены ИВД,набор, иммунохроматографический анализ, экспресс-анализ | Набор | 2019-04-01
21.20.23.110-00010161 | Множественные виды Mycobacterium spp. определение изолята культуры ИВД, набор | Набор | 2019-07-01
21.20.23.110-00009025 | Множественные виды Mycobacterium нуклеиновые кислоты ИВД, набор, анализ нуклеиновых кислот | Набор | 2019-04-01 | Количество выполняемых тестов | ≥48 | Штука
|  |  |  | Комплектация | Для полного ПЦР-анализа (дифференциации микобактерий); Для детекции методом электрофореза; Для ПЦР-амплификации с гибридизационно-флуоресцентной детекцией методом электрофореза; Для ПЦР-амплификации с гибридизационно-флуоресцентной детекцией по конечной точке; Для ПЦР-амплификации с гибридизационно-флуоресцентной детекцией в режиме реального времени; Для выделения ДНК; Для полного ПЦР-анализа с гибридизационно-флуоресцентной детекцией в режиме реального времени
21.20.23.110-00009032 | Множественные виды Mycobacterium нуклеиновые кислоты ИВД, набор, анализ нуклеиновых кислот | Набор | 2019-04-01 | Количество выполняемых тестов | ≥48 | Штука
|  |  |  | Комплектация | Для полного ПЦР-анализа с гибридизационно-флуоресцентной детекцией в режиме реального времени
21.20.23.110-00009031 | Множественные виды Mycobacterium нуклеиновые кислоты ИВД, набор, анализ нуклеиновых кислот | Набор | 2019-04-01 | Количество выполняемых тестов | ≥48 | Штука
|  |  |  | Комплектация | Для выделения ДНК
21.20.23.110-00009030 | Множественные виды Mycobacterium нуклеиновые кислоты ИВД, набор, анализ нуклеиновых кислот | Набор | 2019-04-01 | Количество выполняемых тестов | ≥48 | Штука
|  |  |  | Комплектация | Для ПЦР-амплификации с гибридизационно-флуоресцентной детекцией в режиме реального времени
21.20.23.110-00009029 | Множественные виды Mycobacterium нуклеиновые кислоты ИВД, набор, анализ нуклеиновых кислот | Набор | 2019-04-01 | Количество выполняемых тестов | ≥48 | Штука
|  |  |  | Комплектация | Для ПЦР-амплификации с гибридизационно-флуоресцентной детекцией по конечной точке
21.20.23.110-00009028 | Множественные виды Mycobacterium нуклеиновые кислоты ИВД, набор, анализ нуклеиновых кислот | Набор | 2019-04-01 | Количество выполняемых тестов | ≥48 | Штука
|  |  |  | Комплектация | Для ПЦР-амплификации с гибридизационно-флуоресцентной детекцией методом электрофореза
21.20.23.110-00009027 | Множественные виды Mycobacterium нуклеиновые кислоты ИВД, набор, анализ нуклеиновых кислот | Набор | 2019-04-01 | Количество выполняемых тестов | ≥48 | Штука
|  |  |  | Комплектация | Для детекции методом электрофореза
21.20.23.110-00009026 | Множественные виды Mycobacterium нуклеиновые кислоты ИВД, набор, анализ нуклеиновых кислот | Набор | 2019-04-01 | Количество выполняемых тестов | ≥48 | Штука
|  |  |  | Комплектация | Для полного ПЦР-анализа (дифференциации микобактерий)
21.20.23.110-00009720 | Множественные виды Neisseria spp. определение изолята культуры ИВД, набор | Набор | 2019-04-01
21.20.23.110-00007803 | Множественные виды Plasmodium spp. антигены ИВД, набор, иммунохроматографический анализ | Набор | 2019-04-01 | Количество выполняемых тестов | ≥50; ≥20; ≥10 | Штука
|  |  |  | Назначение | Для анализаторов открытого типа и ручной постановки
21.20.23.110-00007806 | Множественные виды Plasmodium spp. антигены ИВД, набор, иммунохроматографический анализ | Набор | 2019-04-01 | Количество выполняемых тестов | ≥10 | Штука
|  |  |  | Назначение | Для анализаторов открытого типа и ручной постановки
21.20.23.110-00007805 | Множественные виды Plasmodium spp. антигены ИВД, набор, иммунохроматографический анализ | Набор | 2019-04-01 | Количество выполняемых тестов | ≥20 | Штука
|  |  |  | Назначение | Для анализаторов открытого типа и ручной постановки
21.20.23.110-00007804 | Множественные виды Plasmodium spp. антигены ИВД, набор, иммунохроматографический анализ | Набор | 2019-04-01 | Количество выполняемых тестов | ≥50 | Штука
|  |  |  | Назначение | Для анализаторов открытого типа и ручной постановки
21.20.23.110-00001015 | Множественные виды Plasmodium spp. антитела класса иммуноглобулин G (IgG) ИВД, набор, иммуноферментный анализ | Набор | 2018-11-02
21.20.23.110-00010160 | Множественные виды Plasmodium spp. пул антигенов ИВД, реагент | Набор | 2019-07-01
21.20.23.110-00007242 | Множественные виды Rickettsia spp. антитела класса иммуноглобулин A (IgA)/IgG/IgM группы сыпного тифа ИВД, реагент | Набор | 2019-04-01 | Количество выполняемых тестов | ≥48; ≥12; ≥96; ≥24 | Штука
|  |  |  | Назначение | Для анализаторов открытого типа и ручной постановки
21.20.23.110-00007246 | Множественные виды Rickettsia spp. антитела класса иммуноглобулин A (IgA)/IgG/IgM группы сыпного тифа ИВД, реагент | Набор | 2019-04-01 | Количество выполняемых тестов | ≥12 | Штука
|  |  |  | Назначение | Для анализаторов открытого типа и ручной постановки
21.20.23.110-00007245 | Множественные виды Rickettsia spp. антитела класса иммуноглобулин A (IgA)/IgG/IgM группы сыпного тифа ИВД, реагент | Набор | 2019-04-01 | Количество выполняемых тестов | ≥24 | Штука
|  |  |  | Назначение | Для анализаторов открытого типа и ручной постановки
21.20.23.110-00007244 | Множественные виды Rickettsia spp. антитела класса иммуноглобулин A (IgA)/IgG/IgM группы сыпного тифа ИВД, реагент | Набор | 2019-04-01 | Количество выполняемых тестов | ≥48 | Штука
|  |  |  | Назначение | Для анализаторов открытого типа и ручной постановки
21.20.23.110-00007243 | Множественные виды Rickettsia spp. антитела класса иммуноглобулин A (IgA)/IgG/IgM группы сыпного тифа ИВД, реагент | Набор | 2019-04-01 | Количество выполняемых тестов | ≥96 | Штука
|  |  |  | Назначение | Для анализаторов открытого типа и ручной постановки
21.20.23.110-00010029 | Множественные виды Rickettsia spp. общие антитела группы сыпного тифа ИВД, набор, реакция агглютинации | Набор | 2019-07-01
21.20.23.110-00010154 | Множественные виды Rickettsia spp. общие антитела группы сыпного тифа ИВД, набор, реакция связывания комплемента (РСК) | Набор | 2019-07-01
21.20.23.110-00007082 | Множественные виды Rickettsia spp.нуклеиновые кислоты группы пятнистой лихорадки ИВД, набор, анализ нуклеиновых кислот | Набор | 2019-04-01 | Количество выполняемых тестов | ≥50; ≥48 | Штука
21.20.23.110-00007084 | Множественные виды Rickettsia spp.нуклеиновые кислоты группы пятнистой лихорадки ИВД, набор, анализ нуклеиновых кислот | Набор | 2019-04-01 | Количество выполняемых тестов | ≥48 | Штука
21.20.23.110-00007083 | Множественные виды Rickettsia spp.нуклеиновые кислоты группы пятнистой лихорадки ИВД, набор, анализ нуклеиновых кислот | Набор | 2019-04-01 | Количество выполняемых тестов | ≥50 | Штука
21.20.23.110-00007772 | Множественные виды Rickettsia нуклеиновые кислоты ИВД, набор, анализ нуклеиновых кислот | Набор | 2019-04-01 | Назначение | Для амплификаторов планшетного и роторного типа; Для амплификаторов планшетного типа
|  |  |  | Количество выполняемых тестов | ≥50; ≥48 | Штука
21.20.23.110-00007774 | Множественные виды Rickettsia нуклеиновые кислоты ИВД, набор, анализ нуклеиновых кислот | Набор | 2019-04-01 | Назначение | Для амплификаторов планшетного типа
|  |  |  | Количество выполняемых тестов | ≥48 | Штука
21.20.23.110-00007773 | Множественные виды Rickettsia нуклеиновые кислоты ИВД, набор, анализ нуклеиновых кислот | Набор | 2019-04-01 | Назначение | Для амплификаторов планшетного и роторного типа
|  |  |  | Количество выполняемых тестов | ≥50 | Штука
21.20.23.110-00007184 | Множественные виды Salmonella spp. антигены изолята культуры ИВД, набор, реакция агглютинации | Набор | 2019-04-01
21.20.23.110-00010864 | Множественные виды Salmonella spp. антитела класса иммуноглобулин A (IgA) ИВД, набор, иммуноферментный анализ (ИФА) | Штука | 2021-06-15
21.20.23.110-00008935 | Множественные виды Salmonella антигены ИВД, набор, иммуноферментный анализ (ИФА) | Набор | 2019-04-01 | Назначение | Для иммунологических анализаторов серии VIDAS и miniVIDAS
|  |  |  | Количество выполняемых тестов | ≥60 | Штука
21.20.23.110-00008936 | Множественные виды Salmonella антигены ИВД, набор, иммуноферментный анализ (ИФА) | Набор | 2019-04-01 | Назначение | Для иммунологических анализаторов серии VIDAS и miniVIDAS
|  |  |  | Количество выполняемых тестов | ≥60 | Штука
21.20.23.110-00007135 | Множественные виды Salmonella антигены ИВД, набор, иммунохроматографический анализ, экспресс-анализ | Набор | 2019-04-01 | Количество выполняемых тестов | ≥50; ≥20; ≥40; ≥25; ≥10 | Штука
21.20.23.110-00007140 | Множественные виды Salmonella антигены ИВД, набор, иммунохроматографический анализ, экспресс-анализ | Набор | 2019-04-01 | Количество выполняемых тестов | ≥10 | Штука
21.20.23.110-00007139 | Множественные виды Salmonella антигены ИВД, набор, иммунохроматографический анализ, экспресс-анализ | Набор | 2019-04-01 | Количество выполняемых тестов | ≥20 | Штука
21.20.23.110-00007138 | Множественные виды Salmonella антигены ИВД, набор, иммунохроматографический анализ, экспресс-анализ | Набор | 2019-04-01 | Количество выполняемых тестов | ≥25 | Штука
21.20.23.110-00007137 | Множественные виды Salmonella антигены ИВД, набор, иммунохроматографический анализ, экспресс-анализ | Набор | 2019-04-01 | Количество выполняемых тестов | ≥40 | Штука
21.20.23.110-00007136 | Множественные виды Salmonella антигены ИВД, набор, иммунохроматографический анализ, экспресс-анализ | Набор | 2019-04-01 | Количество выполняемых тестов | ≥50 | Штука
21.20.23.110-00007247 | Множественные виды Salmonella общие антитела ИВД, набор, реакция агглютинации | Набор | 2019-04-01 | Количество выполняемых тестов | ≥26; ≥23; ≥16; ≥13; ≥8; ≥10; ≥20 | Штука
21.20.23.110-00007254 | Множественные виды Salmonella общие антитела ИВД, набор, реакция агглютинации | Набор | 2019-04-01 | Количество выполняемых тестов | ≥8 | Штука
21.20.23.110-00007253 | Множественные виды Salmonella общие антитела ИВД, набор, реакция агглютинации | Набор | 2019-04-01 | Количество выполняемых тестов | ≥10 | Штука
21.20.23.110-00007252 | Множественные виды Salmonella общие антитела ИВД, набор, реакция агглютинации | Набор | 2019-04-01 | Количество выполняемых тестов | ≥13 | Штука
21.20.23.110-00007251 | Множественные виды Salmonella общие антитела ИВД, набор, реакция агглютинации | Набор | 2019-04-01 | Количество выполняемых тестов | ≥16 | Штука
21.20.23.110-00007250 | Множественные виды Salmonella общие антитела ИВД, набор, реакция агглютинации | Набор | 2019-04-01 | Количество выполняемых тестов | ≥20 | Штука
21.20.23.110-00007249 | Множественные виды Salmonella общие антитела ИВД, набор, реакция агглютинации | Набор | 2019-04-01 | Количество выполняемых тестов | ≥23 | Штука
21.20.23.110-00007248 | Множественные виды Salmonella общие антитела ИВД, набор, реакция агглютинации | Набор | 2019-04-01 | Количество выполняемых тестов | ≥26 | Штука
21.20.23.110-00002216 | Множественные виды Salmonella общие антитела ИВД, реагент | Набор | 2018-11-02 | Количество выполняемых тестов | ≥96; ≥12; ≥48; ≥24 | Штука
|  |  |  | Назначение | Для анализаторов открытого типа и ручной постановки
21.20.23.110-00002220 | Множественные виды Salmonella общие антитела ИВД, реагент | Набор | 2018-11-02 | Количество выполняемых тестов | ≥12 | Штука
|  |  |  | Назначение | Для анализаторов открытого типа и ручной постановки
21.20.23.110-00002219 | Множественные виды Salmonella общие антитела ИВД, реагент | Набор | 2018-11-02 | Количество выполняемых тестов | ≥24 | Штука
|  |  |  | Назначение | Для анализаторов открытого типа и ручной постановки
21.20.23.110-00002218 | Множественные виды Salmonella общие антитела ИВД, реагент | Набор | 2018-11-02 | Количество выполняемых тестов | ≥48 | Штука
|  |  |  | Назначение | Для анализаторов открытого типа и ручной постановки
21.20.23.110-00002217 | Множественные виды Salmonella общие антитела ИВД, реагент | Набор | 2018-11-02 | Количество выполняемых тестов | ≥96 | Штука
|  |  |  | Назначение | Для анализаторов открытого типа и ручной постановки
21.20.23.110-00007085 | Множественные виды Shigella spp. антигены изолята культуры ИВД, набор, реакция агглютинации | Набор | 2019-04-01
21.20.23.110-00010868 | Множественные виды Shigella общие антитела ИВД, реагент | Штука | 2021-06-15
21.20.23.110-00007214 | Множественные виды Streptococcus spp. определение изолята культуры ИВД, набор | Набор | 2019-04-01 | Количество выполняемых тестов | ≥100; ≥50; ≥200; ≥10 | Штука
|  |  |  | Назначение | Для автоматической и ручной постановки
21.20.23.110-00007218 | Множественные виды Streptococcus spp. определение изолята культуры ИВД, набор | Набор | 2019-04-01 | Количество выполняемых тестов | ≥10 | Штука
|  |  |  | Назначение | Для автоматической и ручной постановки
21.20.23.110-00007217 | Множественные виды Streptococcus spp. определение изолята культуры ИВД, набор | Набор | 2019-04-01 | Количество выполняемых тестов | ≥50 | Штука
|  |  |  | Назначение | Для автоматической и ручной постановки
21.20.23.110-00007216 | Множественные виды Streptococcus spp. определение изолята культуры ИВД, набор | Набор | 2019-04-01 | Количество выполняемых тестов | ≥100 | Штука
|  |  |  | Назначение | Для автоматической и ручной постановки
21.20.23.110-00007215 | Множественные виды Streptococcus spp. определение изолята культуры ИВД, набор | Набор | 2019-04-01 | Количество выполняемых тестов | ≥200 | Штука
|  |  |  | Назначение | Для автоматической и ручной постановки
21.20.23.110-00010141 | Множественные виды Streptococcus spp. определение изолята культуры ИВД, реагент | Набор | 2019-04-01
21.20.23.110-00008987 | Множественные виды Vibrio spp. определение изолята культуры ИВД, набор | Набор | 2019-04-01 | Количество выполняемых тестов | ≥50; ≥20; ≥10 | Штука
21.20.23.110-00008990 | Множественные виды Vibrio spp. определение изолята культуры ИВД, набор | Набор | 2019-04-01 | Количество выполняемых тестов | ≥10 | Штука
21.20.23.110-00008989 | Множественные виды Vibrio spp. определение изолята культуры ИВД, набор | Набор | 2019-04-01 | Количество выполняемых тестов | ≥20 | Штука
21.20.23.110-00008988 | Множественные виды Vibrio spp. определение изолята культуры ИВД, набор | Набор | 2019-04-01 | Количество выполняемых тестов | ≥50 | Штука
21.20.23.110-00007185 | Множественные виды Yersinia spp. антитела иммуноглобулин A (IgA)/IgG/IgM ИВД, набор, иммуноферментный анализ (ИФА) | Набор | 2019-04-01
21.20.23.110-00010159 | Множественные виды аэробных грамположительных бактерий определение изолята культуры ИВД, набор | Набор | 2019-07-01
21.20.23.110-00009712 | Множественные виды бактерий Staphylococcus spp. антигены изолята культуры ИВД, реакция агглютинации | Набор | 2019-04-01 | Количество выполняемых тестов | ≥160; ≥60 | Штука
21.20.23.110-00009714 | Множественные виды бактерий Staphylococcus spp. антигены изолята культуры ИВД, реакция агглютинации | Набор | 2019-04-01 | Количество выполняемых тестов | ≥60 | Штука
21.20.23.110-00009713 | Множественные виды бактерий Staphylococcus spp. антигены изолята культуры ИВД, реакция агглютинации | Набор | 2019-04-01 | Количество выполняемых тестов | ≥160 | Штука
21.20.23.110-00008905 | Множественные виды бактерий Staphylococcus spp. определение изолята культуры ИВД, набор | Набор | 2019-04-01 | Тип анализа | Плазмокоагуляция; Фаготипирование; Биохимическая идентификация
21.20.23.110-00008908 | Множественные виды бактерий Staphylococcus spp. определение изолята культуры ИВД, набор | Набор | 2019-04-01 | Тип анализа | Биохимическая идентификация
21.20.23.110-00008907 | Множественные виды бактерий Staphylococcus spp. определение изолята культуры ИВД, набор | Набор | 2019-04-01 | Тип анализа | Фаготипирование
21.20.23.110-00008906 | Множественные виды бактерий Staphylococcus spp. определение изолята культуры ИВД, набор | Набор | 2019-04-01 | Тип анализа | Плазмокоагуляция
21.20.23.110-00010435 | Множественные виды бактерий связанные с менингитом антигены ИВД, набор, реакция агглютинации | Набор | 2019-06-01 | Количество выполняемых тестов | ≥96; ≥30; ≥100 | Штука
21.20.23.110-00010434 | Множественные виды бактерий связанные с менингитом антигены ИВД, набор, реакция агглютинации | Набор | 2019-06-01 | Количество выполняемых тестов | ≥30 | Штука
21.20.23.110-00010433 | Множественные виды бактерий связанные с менингитом антигены ИВД, набор, реакция агглютинации | Набор | 2019-06-01 | Количество выполняемых тестов | ≥96 | Штука
21.20.23.110-00010432 | Множественные виды бактерий связанные с менингитом антигены ИВД, набор, реакция агглютинации | Набор | 2019-06-01 | Количество выполняемых тестов | ≥100 | Штука
21.20.23.110-00002156 | Множественные виды бактерий связанные с менингитом антигены ИВД, реагент | Набор | 2018-11-02 | Количество выполняемых тестов | ≥96; ≥12; ≥24; ≥48 | Штука
|  |  |  | Назначение | Для анализаторов открытого типа и ручной постановки
21.20.23.110-00002160 | Множественные виды бактерий связанные с менингитом антигены ИВД, реагент | Набор | 2018-11-02 | Количество выполняемых тестов | ≥12 | Штука
|  |  |  | Назначение | Для анализаторов открытого типа и ручной постановки
21.20.23.110-00002159 | Множественные виды бактерий связанные с менингитом антигены ИВД, реагент | Набор | 2018-11-02 | Количество выполняемых тестов | ≥24 | Штука
|  |  |  | Назначение | Для анализаторов открытого типа и ручной постановки
21.20.23.110-00002158 | Множественные виды бактерий связанные с менингитом антигены ИВД, реагент | Набор | 2018-11-02 | Количество выполняемых тестов | ≥48 | Штука
|  |  |  | Назначение | Для анализаторов открытого типа и ручной постановки
21.20.23.110-00002157 | Множественные виды бактерий связанные с менингитом антигены ИВД, реагент | Набор | 2018-11-02 | Количество выполняемых тестов | ≥96 | Штука
|  |  |  | Назначение | Для анализаторов открытого типа и ручной постановки
21.20.23.110-00007183 | Множественные виды бактерий связанные с периодонтитом нуклеиновые кислоты ИВД, набор, анализ нуклеиновых кислот | Набор | 2019-04-01
21.20.23.110-00007103 | Множественные виды бактерий связанных с болезнями ЖКТ нуклеиновые кислоты ИВД, набор, анализ нуклеиновых кислот | Набор | 2019-04-01 | Специфичность | Yersinia enterocolitica и Yersinia pseudotuberculosis; E.coli; Shigella spp и E.coli; Vibrio cholerae и Salmonella typhi
|  |  |  | Количество выполняемых тестов | ≥50; ≥48 | Штука
|  |  |  | Комплектация | Для полного ПЦР-анализа с гибридизационно-флуоресцентной детекцией в режиме реального времени; Для полного ПЦР-анализа с гибридизационно-флуоресцентной детекцией по конечной точке; Для ПЦР-амплификации с гибридизационно-флуоресцентной детекцией методом электрофореза; Для полного ПЦР-анализа с гибридизационно-флуоресцентной детекцией методом электрофореза
21.20.23.110-00007113 | Множественные виды бактерий связанных с болезнями ЖКТ нуклеиновые кислоты ИВД, набор, анализ нуклеиновых кислот | Набор | 2019-04-01 | Специфичность | Vibrio cholerae и Salmonella typhi
|  |  |  | Количество выполняемых тестов | ≥48 | Штука
|  |  |  | Комплектация | Для полного ПЦР-анализа с гибридизационно-флуоресцентной детекцией в режиме реального времени
21.20.23.110-00007112 | Множественные виды бактерий связанных с болезнями ЖКТ нуклеиновые кислоты ИВД, набор, анализ нуклеиновых кислот | Набор | 2019-04-01 | Специфичность | Vibrio cholerae и Salmonella typhi
|  |  |  | Количество выполняемых тестов | ≥48 | Штука
|  |  |  | Комплектация | Для полного ПЦР-анализа с гибридизационно-флуоресцентной детекцией методом электрофореза
21.20.23.110-00007111 | Множественные виды бактерий связанных с болезнями ЖКТ нуклеиновые кислоты ИВД, набор, анализ нуклеиновых кислот | Набор | 2019-04-01 | Специфичность | Vibrio cholerae и Salmonella typhi
|  |  |  | Количество выполняемых тестов | ≥48 | Штука
|  |  |  | Комплектация | Для ПЦР-амплификации с гибридизационно-флуоресцентной детекцией методом электрофореза
21.20.23.110-00007110 | Множественные виды бактерий связанных с болезнями ЖКТ нуклеиновые кислоты ИВД, набор, анализ нуклеиновых кислот | Набор | 2019-04-01 | Специфичность | Shigella spp и E.coli
|  |  |  | Количество выполняемых тестов | ≥48 | Штука
|  |  |  | Комплектация | Для полного ПЦР-анализа с гибридизационно-флуоресцентной детекцией в режиме реального времени
21.20.23.110-00007109 | Множественные виды бактерий связанных с болезнями ЖКТ нуклеиновые кислоты ИВД, набор, анализ нуклеиновых кислот | Набор | 2019-04-01 | Специфичность | Shigella spp и E.coli
|  |  |  | Количество выполняемых тестов | ≥48 | Штука
|  |  |  | Комплектация | Для полного ПЦР-анализа с гибридизационно-флуоресцентной детекцией методом электрофореза
21.20.23.110-00007108 | Множественные виды бактерий связанных с болезнями ЖКТ нуклеиновые кислоты ИВД, набор, анализ нуклеиновых кислот | Набор | 2019-04-01 | Специфичность | Shigella spp и E.coli
|  |  |  | Количество выполняемых тестов | ≥48 | Штука
|  |  |  | Комплектация | Для ПЦР-амплификации с гибридизационно-флуоресцентной детекцией методом электрофореза
21.20.23.110-00007107 | Множественные виды бактерий связанных с болезнями ЖКТ нуклеиновые кислоты ИВД, набор, анализ нуклеиновых кислот | Набор | 2019-04-01 | Специфичность | E.coli
|  |  |  | Количество выполняемых тестов | ≥50 | Штука
|  |  |  | Комплектация | Для полного ПЦР-анализа с гибридизационно-флуоресцентной детекцией в режиме реального времени
21.20.23.110-00007106 | Множественные виды бактерий связанных с болезнями ЖКТ нуклеиновые кислоты ИВД, набор, анализ нуклеиновых кислот | Набор | 2019-04-01 | Специфичность | E.coli
|  |  |  | Количество выполняемых тестов | ≥50 | Штука
|  |  |  | Комплектация | Для полного ПЦР-анализа с гибридизационно-флуоресцентной детекцией по конечной точке
21.20.23.110-00007105 | Множественные виды бактерий связанных с болезнями ЖКТ нуклеиновые кислоты ИВД, набор, анализ нуклеиновых кислот | Набор | 2019-04-01 | Специфичность | Yersinia enterocolitica и Yersinia pseudotuberculosis
|  |  |  | Количество выполняемых тестов | ≥50 | Штука
|  |  |  | Комплектация | Для полного ПЦР-анализа с гибридизационно-флуоресцентной детекцией в режиме реального времени
21.20.23.110-00007104 | Множественные виды бактерий связанных с болезнями ЖКТ нуклеиновые кислоты ИВД, набор, анализ нуклеиновых кислот | Набор | 2019-04-01 | Специфичность | Yersinia enterocolitica и Yersinia pseudotuberculosis
|  |  |  | Количество выполняемых тестов | ≥50 | Штука
|  |  |  | Комплектация | Для полного ПЦР-анализа с гибридизационно-флуоресцентной детекцией по конечной точке
21.20.23.110-00010850 | Множественные виды возбудителей особо опасных заболеваний/лихорадочных состояний антигены ИВД, анализ на биочипах | Штука | 2021-06-15
21.20.23.110-00008924 | Множественные виды грамотрицательных бактерий определение изолята культуры ИВД, набор | Набор | 2019-04-01
21.20.23.110-00007698 | Множественные виды грибов экзоантигены ИВД, набор, реакция агглютинации | Набор | 2019-04-01
21.20.23.110-00007173 | Множественные виды грибов/дрожжеподобных грибов ИВД, набор, анализ нуклеиновых кислот | Набор | 2019-04-01 | Комплектация | Для полного ПЦР-анализа с гибридизационно-флуоресцентной детекцией методом электрофореза; Для ПЦР-амплификации с гибридизационно-флуоресцентной детекцией в режиме реального времени; Для полного ПЦР-анализа с гибридизационно-флуоресцентной детекцией в режиме реального времени
|  |  |  | Количество выполняемых тестов | ≥100; ≥50 | Штука
|  |  |  | Специфичность | Trichophyton rubrum; Cryptococcus neogormans; Coccidioides immititis и Coccidioides posadasii; Histoplasma
21.20.23.110-00007181 | Множественные виды грибов/дрожжеподобных грибов ИВД, набор, анализ нуклеиновых кислот | Набор | 2019-04-01 | Комплектация | Для полного ПЦР-анализа с гибридизационно-флуоресцентной детекцией в режиме реального времени
|  |  |  | Количество выполняемых тестов | ≥50 | Штука
|  |  |  | Специфичность | Histoplasma
21.20.23.110-00007180 | Множественные виды грибов/дрожжеподобных грибов ИВД, набор, анализ нуклеиновых кислот | Набор | 2019-04-01 | Комплектация | Для полного ПЦР-анализа с гибридизационно-флуоресцентной детекцией в режиме реального времени
|  |  |  | Количество выполняемых тестов | ≥50 | Штука
|  |  |  | Специфичность | Coccidioides immititis и Coccidioides posadasii
21.20.23.110-00007179 | Множественные виды грибов/дрожжеподобных грибов ИВД, набор, анализ нуклеиновых кислот | Набор | 2019-04-01 | Комплектация | Для полного ПЦР-анализа с гибридизационно-флуоресцентной детекцией в режиме реального времени
|  |  |  | Количество выполняемых тестов | ≥100 | Штука
|  |  |  | Специфичность | Cryptococcus neogormans
21.20.23.110-00007178 | Множественные виды грибов/дрожжеподобных грибов ИВД, набор, анализ нуклеиновых кислот | Набор | 2019-04-01 | Комплектация | Для полного ПЦР-анализа с гибридизационно-флуоресцентной детекцией в режиме реального времени
|  |  |  | Количество выполняемых тестов | ≥100 | Штука
|  |  |  | Специфичность | Trichophyton rubrum
21.20.23.110-00007177 | Множественные виды грибов/дрожжеподобных грибов ИВД, набор, анализ нуклеиновых кислот | Набор | 2019-04-01 | Комплектация | Для ПЦР-амплификации с гибридизационно-флуоресцентной детекцией в режиме реального времени
|  |  |  | Количество выполняемых тестов | ≥100 | Штука
|  |  |  | Специфичность | Cryptococcus neogormans
21.20.23.110-00007176 | Множественные виды грибов/дрожжеподобных грибов ИВД, набор, анализ нуклеиновых кислот | Набор | 2019-04-01 | Комплектация | Для ПЦР-амплификации с гибридизационно-флуоресцентной детекцией в режиме реального времени
|  |  |  | Количество выполняемых тестов | ≥100 | Штука
|  |  |  | Специфичность | Trichophyton rubrum
21.20.23.110-00007175 | Множественные виды грибов/дрожжеподобных грибов ИВД, набор, анализ нуклеиновых кислот | Набор | 2019-04-01 | Комплектация | Для полного ПЦР-анализа с гибридизационно-флуоресцентной детекцией методом электрофореза
|  |  |  | Количество выполняемых тестов | ≥100 | Штука
|  |  |  | Специфичность | Cryptococcus neogormans
21.20.23.110-00007174 | Множественные виды грибов/дрожжеподобных грибов ИВД, набор, анализ нуклеиновых кислот | Набор | 2019-04-01 | Комплектация | Для полного ПЦР-анализа с гибридизационно-флуоресцентной детекцией методом электрофореза
|  |  |  | Количество выполняемых тестов | ≥100 | Штука
|  |  |  | Специфичность | Trichophyton rubrum
21.20.23.110-00002191 | Множественные виды грибов/дрожжеподобных грибов ИВД, реагент | Набор | 2018-11-02 | Назначение | Для анализаторов открытого типа
|  |  |  | Количество выполняемых тестов | ≥50; ≥25; ≥100; ≥10 | Штука
21.20.23.110-00002195 | Множественные виды грибов/дрожжеподобных грибов ИВД, реагент | Набор | 2018-11-02 | Назначение | Для анализаторов открытого типа
|  |  |  | Количество выполняемых тестов | ≥10 | Штука
21.20.23.110-00002194 | Множественные виды грибов/дрожжеподобных грибов ИВД, реагент | Набор | 2018-11-02 | Назначение | Для анализаторов открытого типа
|  |  |  | Количество выполняемых тестов | ≥25 | Штука
21.20.23.110-00002193 | Множественные виды грибов/дрожжеподобных грибов ИВД, реагент | Набор | 2018-11-02 | Назначение | Для анализаторов открытого типа
|  |  |  | Количество выполняемых тестов | ≥50 | Штука
21.20.23.110-00002192 | Множественные виды грибов/дрожжеподобных грибов ИВД, реагент | Набор | 2018-11-02 | Назначение | Для анализаторов открытого типа
|  |  |  | Количество выполняемых тестов | ≥100 | Штука
21.20.23.110-00006816 | Множественные виды микроорганизмов связанные с менингитом нуклеиновые кислоты ИВД, набор, анализ нуклеиновых кислот | Набор | 2019-04-01 | Комплектация | Для ПЦР-анализа с гибридизационно-флуоресцентной детекцией в режиме реального времени; Для ПЦР-амплификации с гибридизационно-флуоресцентной детекцией по конечной точке; Для ПЦР-амплификации с гибридизационно-флуоресцентной детекцией в режиме реального времени
|  |  |  | Количество выполняемых тестов | ≥50; ≥100; ≥96 | Штука
21.20.23.110-00006820 | Множественные виды микроорганизмов связанные с менингитом нуклеиновые кислоты ИВД, набор, анализ нуклеиновых кислот | Набор | 2019-04-01 | Комплектация | Для ПЦР-амплификации с гибридизационно-флуоресцентной детекцией в режиме реального времени
|  |  |  | Количество выполняемых тестов | ≥50 | Штука
21.20.23.110-00006819 | Множественные виды микроорганизмов связанные с менингитом нуклеиновые кислоты ИВД, набор, анализ нуклеиновых кислот | Набор | 2019-04-01 | Комплектация | Для ПЦР-амплификации с гибридизационно-флуоресцентной детекцией по конечной точке
|  |  |  | Количество выполняемых тестов | ≥50 | Штука
21.20.23.110-00006818 | Множественные виды микроорганизмов связанные с менингитом нуклеиновые кислоты ИВД, набор, анализ нуклеиновых кислот | Набор | 2019-04-01 | Комплектация | Для ПЦР-анализа с гибридизационно-флуоресцентной детекцией в режиме реального времени
|  |  |  | Количество выполняемых тестов | ≥96 | Штука
21.20.23.110-00006817 | Множественные виды микроорганизмов связанные с менингитом нуклеиновые кислоты ИВД, набор, анализ нуклеиновых кислот | Набор | 2019-04-01 | Комплектация | Для ПЦР-анализа с гибридизационно-флуоресцентной детекцией в режиме реального времени
|  |  |  | Количество выполняемых тестов | ≥100 | Штука
21.20.23.110-00002520 | Множественные виды микроорганизмов связанные с тропическими инфекциями нуклеиновые кислоты ИВД, реагент | Набор | 2018-11-02 | Количество выполняемых тестов | ≥100; ≥10; ≥25; ≥50 | Штука
|  |  |  | Назначение | Для анализаторов открытого типа
21.20.23.110-00002524 | Множественные виды микроорганизмов связанные с тропическими инфекциями нуклеиновые кислоты ИВД, реагент | Набор | 2018-11-02 | Количество выполняемых тестов | ≥10 | Штука
|  |  |  | Назначение | Для анализаторов открытого типа
21.20.23.110-00002523 | Множественные виды микроорганизмов связанные с тропическими инфекциями нуклеиновые кислоты ИВД, реагент | Набор | 2018-11-02 | Количество выполняемых тестов | ≥25 | Штука
|  |  |  | Назначение | Для анализаторов открытого типа
21.20.23.110-00002522 | Множественные виды микроорганизмов связанные с тропическими инфекциями нуклеиновые кислоты ИВД, реагент | Набор | 2018-11-02 | Количество выполняемых тестов | ≥50 | Штука
|  |  |  | Назначение | Для анализаторов открытого типа
21.20.23.110-00002521 | Множественные виды микроорганизмов связанные с тропическими инфекциями нуклеиновые кислоты ИВД, реагент | Набор | 2018-11-02 | Количество выполняемых тестов | ≥100 | Штука
|  |  |  | Назначение | Для анализаторов открытого типа
21.20.23.110-00008179 | Множественные вирусы геморрагической лихорадки нуклеиновая кислота ИВД, набор, анализ нуклеиновых кислот | Набор | 2019-04-01 | Комплектация | Для ПЦР-амплификации с гибридизационно-флуоресцентной детекцией (в режиме реального времени)
|  |  |  | Назначение | Для приборов Rotor Gene 6000
21.20.23.110-00008180 | Множественные вирусы геморрагической лихорадки нуклеиновая кислота ИВД, набор, анализ нуклеиновых кислот | Набор | 2019-04-01 | Комплектация | Для ПЦР-амплификации с гибридизационно-флуоресцентной детекцией (в режиме реального времени)
|  |  |  | Назначение | Для приборов Rotor Gene 6000
21.20.23.110-00010157 | Множественные вирусы геморрагической лихорадки нуклеиновая кислота ИВД, реагент | Набор | 2019-07-01
21.20.23.110-00001018 | Множественные вирусы желудочно-кишечного тракта антигены ИВД, иммунохроматографический анализ, экспресс-анализ | Набор | 2018-11-02 | Количество выполняемых тестов | ≥50; ≥25; ≥20; ≥40; ≥10 | Штука
21.20.23.110-00001023 | Множественные вирусы желудочно-кишечного тракта антигены ИВД, иммунохроматографический анализ, экспресс-анализ | Набор | 2018-11-02 | Количество выполняемых тестов | ≥10 | Штука
21.20.23.110-00001022 | Множественные вирусы желудочно-кишечного тракта антигены ИВД, иммунохроматографический анализ, экспресс-анализ | Набор | 2018-11-02 | Количество выполняемых тестов | ≥20 | Штука
21.20.23.110-00001021 | Множественные вирусы желудочно-кишечного тракта антигены ИВД, иммунохроматографический анализ, экспресс-анализ | Набор | 2018-11-02 | Количество выполняемых тестов | ≥25 | Штука
21.20.23.110-00001020 | Множественные вирусы желудочно-кишечного тракта антигены ИВД, иммунохроматографический анализ, экспресс-анализ | Набор | 2018-11-02 | Количество выполняемых тестов | ≥40 | Штука
21.20.23.110-00001019 | Множественные вирусы желудочно-кишечного тракта антигены ИВД, иммунохроматографический анализ, экспресс-анализ | Набор | 2018-11-02 | Количество выполняемых тестов | ≥50 | Штука
21.20.23.110-00007128 | Множественные вирусы парагриппа антитела иммуноглобулин G и М (IgG/IgM) ИВД, набор, иммуноферментный анализ (ИФА) | Набор | 2019-04-01 | Назначение | Для иммуноферментных анализаторов серии HY-TEC; Для анализаторов открытого типа
21.20.23.110-00007130 | Множественные вирусы парагриппа антитела иммуноглобулин G и М (IgG/IgM) ИВД, набор, иммуноферментный анализ (ИФА) | Набор | 2019-04-01 | Назначение | Для анализаторов открытого типа
21.20.23.110-00007129 | Множественные вирусы парагриппа антитела иммуноглобулин G и М (IgG/IgM) ИВД, набор, иммуноферментный анализ (ИФА) | Набор | 2019-04-01 | Назначение | Для иммуноферментных анализаторов серии HY-TEC
21.20.23.110-00007186 | Множественные вирусы парагриппа антитела класса иммуноглобулин G (IgG) ИВД, набор, иммуноферментный анализ (ИФА) | Набор | 2019-04-01
21.20.23.110-00002206 | Множественные вирусы парагриппа антитела класса иммуноглобулин G (IgG) ИВД, реагент | Набор | 2018-11-02 | Количество выполняемых тестов | ≥24; ≥96; ≥12; ≥48 | Штука
|  |  |  | Назначение | Для анализаторов открытого типа и ручной постановки
21.20.23.110-00002210 | Множественные вирусы парагриппа антитела класса иммуноглобулин G (IgG) ИВД, реагент | Набор | 2018-11-02 | Количество выполняемых тестов | ≥12 | Штука
|  |  |  | Назначение | Для анализаторов открытого типа и ручной постановки
21.20.23.110-00002209 | Множественные вирусы парагриппа антитела класса иммуноглобулин G (IgG) ИВД, реагент | Набор | 2018-11-02 | Количество выполняемых тестов | ≥24 | Штука
|  |  |  | Назначение | Для анализаторов открытого типа и ручной постановки
21.20.23.110-00002208 | Множественные вирусы парагриппа антитела класса иммуноглобулин G (IgG) ИВД, реагент | Набор | 2018-11-02 | Количество выполняемых тестов | ≥48 | Штука
|  |  |  | Назначение | Для анализаторов открытого типа и ручной постановки
21.20.23.110-00002207 | Множественные вирусы парагриппа антитела класса иммуноглобулин G (IgG) ИВД, реагент | Набор | 2018-11-02 | Количество выполняемых тестов | ≥96 | Штука
|  |  |  | Назначение | Для анализаторов открытого типа и ручной постановки
21.20.23.110-00008964 | Множественные вирусы парагриппа антитела класса иммуноглобулин А (IgA) ИВД, набор, иммуноферментный анализ (ИФА) | Набор | 2019-04-01
21.20.23.110-00002151 | Множественные вирусы парагриппа антитела класса иммуноглобулин А (IgA) ИВД, реагент | Набор | 2018-11-02 | Количество выполняемых тестов | ≥96; ≥12; ≥24; ≥48 | Штука
|  |  |  | Назначение | Для анализаторов открытого типа и ручной постановки
21.20.23.110-00002155 | Множественные вирусы парагриппа антитела класса иммуноглобулин А (IgA) ИВД, реагент | Набор | 2018-11-02 | Количество выполняемых тестов | ≥12 | Штука
|  |  |  | Назначение | Для анализаторов открытого типа и ручной постановки
21.20.23.110-00002154 | Множественные вирусы парагриппа антитела класса иммуноглобулин А (IgA) ИВД, реагент | Набор | 2018-11-02 | Количество выполняемых тестов | ≥24 | Штука
|  |  |  | Назначение | Для анализаторов открытого типа и ручной постановки
21.20.23.110-00002153 | Множественные вирусы парагриппа антитела класса иммуноглобулин А (IgA) ИВД, реагент | Набор | 2018-11-02 | Количество выполняемых тестов | ≥48 | Штука
|  |  |  | Назначение | Для анализаторов открытого типа и ручной постановки
21.20.23.110-00002152 | Множественные вирусы парагриппа антитела класса иммуноглобулин А (IgA) ИВД, реагент | Набор | 2018-11-02 | Количество выполняемых тестов | ≥96 | Штука
|  |  |  | Назначение | Для анализаторов открытого типа и ручной постановки
21.20.23.110-00002171 | Множественные вирусы парагриппа антитела класса иммуноглобулин М (IgМ) ИВД, реагент | Набор | 2018-11-02 | Количество выполняемых тестов | ≥12; ≥48; ≥96; ≥24 | Штука
|  |  |  | Назначение | Для анализаторов открытого типа и ручной постановки
21.20.23.110-00002175 | Множественные вирусы парагриппа антитела класса иммуноглобулин М (IgМ) ИВД, реагент | Набор | 2018-11-02 | Количество выполняемых тестов | ≥12 | Штука
|  |  |  | Назначение | Для анализаторов открытого типа и ручной постановки
21.20.23.110-00002174 | Множественные вирусы парагриппа антитела класса иммуноглобулин М (IgМ) ИВД, реагент | Набор | 2018-11-02 | Количество выполняемых тестов | ≥24 | Штука
|  |  |  | Назначение | Для анализаторов открытого типа и ручной постановки
21.20.23.110-00002173 | Множественные вирусы парагриппа антитела класса иммуноглобулин М (IgМ) ИВД, реагент | Набор | 2018-11-02 | Количество выполняемых тестов | ≥48 | Штука
|  |  |  | Назначение | Для анализаторов открытого типа и ручной постановки
21.20.23.110-00002172 | Множественные вирусы парагриппа антитела класса иммуноглобулин М (IgМ) ИВД, реагент | Набор | 2018-11-02 | Количество выполняемых тестов | ≥96 | Штука
|  |  |  | Назначение | Для анализаторов открытого типа и ручной постановки
21.20.23.110-00007131 | Множественные вирусы связанные с респираторными заболеваниями нуклеиновые кислоты ИВД, набор, анализ нуклеиновых кислот | Набор | 2019-04-01 | Комплектация | Для проведения ОТ и ПЦР с гибридизационно-флуоресцентной детекцией в режиме реального времени; Для полного ПЦР-анализа (включая ОТ) с гибридизационно-флуоресцентной детекцией в режиме реального времени; Для полного ПЦР-анализа с гибридизационно-флуоресцентной детекцией в режиме реального времени
21.20.23.110-00007134 | Множественные вирусы связанные с респираторными заболеваниями нуклеиновые кислоты ИВД, набор, анализ нуклеиновых кислот | Набор | 2019-04-01 | Комплектация | Для полного ПЦР-анализа с гибридизационно-флуоресцентной детекцией в режиме реального времени
21.20.23.110-00007133 | Множественные вирусы связанные с респираторными заболеваниями нуклеиновые кислоты ИВД, набор, анализ нуклеиновых кислот | Набор | 2019-04-01 | Комплектация | Для полного ПЦР-анализа (включая ОТ) с гибридизационно-флуоресцентной детекцией в режиме реального времени
21.20.23.110-00007132 | Множественные вирусы связанные с респираторными заболеваниями нуклеиновые кислоты ИВД, набор, анализ нуклеиновых кислот | Набор | 2019-04-01 | Комплектация | Для проведения ОТ и ПЦР с гибридизационно-флуоресцентной детекцией в режиме реального времени
21.20.23.110-00010849 | Множественные возбудители особо опасных заболеваний/лихорадочных состояний нуклеиновые кислоты ИВД, анализ на биочипах | Штука | 2021-06-15
21.20.23.110-00007699 | Множественные гельминты антитела класса иммуноглобулин G (IgG) ИВД, набор, иммуноферментный анализ (ИФА) | Набор | 2019-04-01
21.20.23.110-00007751 | Множественные гельминты нуклеиновые кислоты ИВД, набор, анализ нуклеиновых кислот | Набор | 2019-04-01 | Количество выполняемых тестов | ≥50 | Штука
|  |  |  | Специфичность | Onchocerca volvulus; Ancylostoma duodenale и Necator americanus; Brugia malayi и Wuchereria bancrofti; Trichuris trichiura; Ascaris spp.; Род Schistosoma
|  |  |  | Комплектация | Для ПЦР-амплификации с гибридизационно-флуоресцетной детекцией по конечной точке; Для ПЦР-амплификации с гибридизационно-флуоресцетной детекцией в режиме реального времени
21.20.23.110-00007763 | Множественные гельминты нуклеиновые кислоты ИВД, набор, анализ нуклеиновых кислот | Набор | 2019-04-01 | Количество выполняемых тестов | ≥50 | Штука
|  |  |  | Специфичность | Род Schistosoma
|  |  |  | Комплектация | Для ПЦР-амплификации с гибридизационно-флуоресцетной детекцией в режиме реального времени
21.20.23.110-00007762 | Множественные гельминты нуклеиновые кислоты ИВД, набор, анализ нуклеиновых кислот | Набор | 2019-04-01 | Количество выполняемых тестов | ≥50 | Штука
|  |  |  | Специфичность | Ascaris spp.
|  |  |  | Комплектация | Для ПЦР-амплификации с гибридизационно-флуоресцетной детекцией в режиме реального времени
21.20.23.110-00007761 | Множественные гельминты нуклеиновые кислоты ИВД, набор, анализ нуклеиновых кислот | Набор | 2019-04-01 | Количество выполняемых тестов | ≥50 | Штука
|  |  |  | Специфичность | Trichuris trichiura
|  |  |  | Комплектация | Для ПЦР-амплификации с гибридизационно-флуоресцетной детекцией в режиме реального времени
21.20.23.110-00007760 | Множественные гельминты нуклеиновые кислоты ИВД, набор, анализ нуклеиновых кислот | Набор | 2019-04-01 | Количество выполняемых тестов | ≥50 | Штука
|  |  |  | Специфичность | Brugia malayi и Wuchereria bancrofti
|  |  |  | Комплектация | Для ПЦР-амплификации с гибридизационно-флуоресцетной детекцией в режиме реального времени
21.20.23.110-00007759 | Множественные гельминты нуклеиновые кислоты ИВД, набор, анализ нуклеиновых кислот | Набор | 2019-04-01 | Количество выполняемых тестов | ≥50 | Штука
|  |  |  | Специфичность | Ancylostoma duodenale и Necator americanus
|  |  |  | Комплектация | Для ПЦР-амплификации с гибридизационно-флуоресцетной детекцией в режиме реального времени
21.20.23.110-00007758 | Множественные гельминты нуклеиновые кислоты ИВД, набор, анализ нуклеиновых кислот | Набор | 2019-04-01 | Количество выполняемых тестов | ≥50 | Штука
|  |  |  | Специфичность | Onchocerca volvulus
|  |  |  | Комплектация | Для ПЦР-амплификации с гибридизационно-флуоресцетной детекцией в режиме реального времени
21.20.23.110-00007757 | Множественные гельминты нуклеиновые кислоты ИВД, набор, анализ нуклеиновых кислот | Набор | 2019-04-01 | Количество выполняемых тестов | ≥50 | Штука
|  |  |  | Специфичность | Род Schistosoma
|  |  |  | Комплектация | Для ПЦР-амплификации с гибридизационно-флуоресцетной детекцией по конечной точке
21.20.23.110-00007756 | Множественные гельминты нуклеиновые кислоты ИВД, набор, анализ нуклеиновых кислот | Набор | 2019-04-01 | Количество выполняемых тестов | ≥50 | Штука
|  |  |  | Специфичность | Ascaris spp.
|  |  |  | Комплектация | Для ПЦР-амплификации с гибридизационно-флуоресцетной детекцией по конечной точке
21.20.23.110-00007755 | Множественные гельминты нуклеиновые кислоты ИВД, набор, анализ нуклеиновых кислот | Набор | 2019-04-01 | Количество выполняемых тестов | ≥50 | Штука
|  |  |  | Специфичность | Trichuris trichiura
|  |  |  | Комплектация | Для ПЦР-амплификации с гибридизационно-флуоресцетной детекцией по конечной точке
21.20.23.110-00007754 | Множественные гельминты нуклеиновые кислоты ИВД, набор, анализ нуклеиновых кислот | Набор | 2019-04-01 | Количество выполняемых тестов | ≥50 | Штука
|  |  |  | Специфичность | Brugia malayi и Wuchereria bancrofti
|  |  |  | Комплектация | Для ПЦР-амплификации с гибридизационно-флуоресцетной детекцией по конечной точке
21.20.23.110-00007753 | Множественные гельминты нуклеиновые кислоты ИВД, набор, анализ нуклеиновых кислот | Набор | 2019-04-01 | Количество выполняемых тестов | ≥50 | Штука
|  |  |  | Специфичность | Ancylostoma duodenale и Necator americanus
|  |  |  | Комплектация | Для ПЦР-амплификации с гибридизационно-флуоресцетной детекцией по конечной точке
21.20.23.110-00007752 | Множественные гельминты нуклеиновые кислоты ИВД, набор, анализ нуклеиновых кислот | Набор | 2019-04-01 | Количество выполняемых тестов | ≥50 | Штука
|  |  |  | Специфичность | Onchocerca volvulus
|  |  |  | Комплектация | Для ПЦР-амплификации с гибридизационно-флуоресцетной детекцией по конечной точке
21.20.23.110-00007122 | Множественные гемоконтактные инфекции антигены/антитела ИВД, контрольный материал | Набор | 2019-04-01
21.20.23.110-00010845 | Множественные гемоконтактные инфекции антигены/антитела ИВД, набор, иммуноферментный анализ (ИФА) | Штука | 2021-06-15
21.20.23.110-00007656 | Множественные генетические маркеры рака молочной железы ИВД, набор, анализ нуклеиновых кислот | Набор | 2019-04-01
21.20.23.110-00006847 | Множественные герпесвирусы человека нуклеиновые кислоты ИВД, набор, анализ нуклеиновых кислот | Набор | 2019-04-01 | Количество выполняемых тестов | ≥110; ≥96 | Штука
21.20.23.110-00006849 | Множественные герпесвирусы человека нуклеиновые кислоты ИВД, набор, анализ нуклеиновых кислот | Набор | 2019-04-01 | Количество выполняемых тестов | ≥96 | Штука
21.20.23.110-00006848 | Множественные герпесвирусы человека нуклеиновые кислоты ИВД, набор, анализ нуклеиновых кислот | Набор | 2019-04-01 | Количество выполняемых тестов | ≥110 | Штука
21.20.23.110-00010162 | Множественные гормоны человека ИВД, контрольный материал | Набор | 2019-07-01
21.20.23.110-00001641 | Множественные желудочно-кишечные патогены антигены ИВД, набор, иммунофлуоресцентный анализ | Набор | 2018-11-02 | Назначение | Для анализаторов серии VIDAS и miniVIDAS
21.20.23.110-00006822 | Множественные желудочно-кишечные патогены нуклеиновые кислоты ИВД, набор, анализ нуклеиновых кислот | Набор | 2019-04-01 | Определяемые ДНК (РНК) | Микроорганизмов рода Шигелла и энтероинвазивных, Сальмонелла и термофильных кампилобактерий, аденовирусов группы F и ротавирусов группы А, норовирусов 2 генотипа и астровирусов; Возбудителей гельминтозов; Возбудителей протозойных инфекций (лямблиоза, амебиаза, бластоцистной инвазии, криптоспоридиоза, изоспороза)
|  |  |  | Количество выполняемых тестов | ≥50 | Штука
21.20.23.110-00006825 | Множественные желудочно-кишечные патогены нуклеиновые кислоты ИВД, набор, анализ нуклеиновых кислот | Набор | 2019-04-01 | Определяемые ДНК (РНК) | Возбудителей протозойных инфекций (лямблиоза, амебиаза, бластоцистной инвазии, криптоспоридиоза, изоспороза)
|  |  |  | Количество выполняемых тестов | ≥50 | Штука
21.20.23.110-00006824 | Множественные желудочно-кишечные патогены нуклеиновые кислоты ИВД, набор, анализ нуклеиновых кислот | Набор | 2019-04-01 | Определяемые ДНК (РНК) | Возбудителей гельминтозов
|  |  |  | Количество выполняемых тестов | ≥50 | Штука
21.20.23.110-00006823 | Множественные желудочно-кишечные патогены нуклеиновые кислоты ИВД, набор, анализ нуклеиновых кислот | Набор | 2019-04-01 | Определяемые ДНК (РНК) | Микроорганизмов рода Шигелла и энтероинвазивных, Сальмонелла и термофильных кампилобактерий, аденовирусов группы F и ротавирусов группы А, норовирусов 2 генотипа и астровирусов
|  |  |  | Количество выполняемых тестов | ≥50 | Штука
21.20.23.110-00010524 | Множественные желудочно-кишечные патогены нуклеиновые кислоты ИВД, набор, анализ нуклеиновых кислот | Набор | 2019-07-01
21.20.23.110-00006069 | Множественные иммуносупрессоры терапевтический лекарственный мониторинг ИВД, контрольный материал | Набор | 2019-04-01 | Назначение | Для биохимических анализаторов открытого типа; Для анализаторов серии Viva
21.20.23.110-00006071 | Множественные иммуносупрессоры терапевтический лекарственный мониторинг ИВД, контрольный материал | Набор | 2019-04-01 | Назначение | Для анализаторов серии Viva
21.20.23.110-00006070 | Множественные иммуносупрессоры терапевтический лекарственный мониторинг ИВД, контрольный материал | Набор | 2019-04-01 | Назначение | Для биохимических анализаторов открытого типа
21.20.23.110-00009020 | Множественные интерлейкины/интерлейкиновые рецепторы ИВД, набор, иммуноферментный анализ (ИФА) | Набор | 2019-04-01
21.20.23.110-00002181 | Множественные интерлейкины/интерлейкиновые рецепторы ИВД, реагент | Набор | 2018-11-02 | Количество выполняемых тестов | ≥12; ≥96; ≥48; ≥24 | Штука
|  |  |  | Назначение | Для анализаторов открытого типа и ручной постановки
21.20.23.110-00002185 | Множественные интерлейкины/интерлейкиновые рецепторы ИВД, реагент | Набор | 2018-11-02 | Количество выполняемых тестов | ≥12 | Штука
|  |  |  | Назначение | Для анализаторов открытого типа и ручной постановки
21.20.23.110-00002184 | Множественные интерлейкины/интерлейкиновые рецепторы ИВД, реагент | Набор | 2018-11-02 | Количество выполняемых тестов | ≥24 | Штука
|  |  |  | Назначение | Для анализаторов открытого типа и ручной постановки
21.20.23.110-00002183 | Множественные интерлейкины/интерлейкиновые рецепторы ИВД, реагент | Набор | 2018-11-02 | Количество выполняемых тестов | ≥48 | Штука
|  |  |  | Назначение | Для анализаторов открытого типа и ручной постановки
21.20.23.110-00002182 | Множественные интерлейкины/интерлейкиновые рецепторы ИВД, реагент | Набор | 2018-11-02 | Количество выполняемых тестов | ≥96 | Штука
|  |  |  | Назначение | Для анализаторов открытого типа и ручной постановки
21.20.23.110-00007115 | Множественные инфекции передающиеся половым путем нуклеиновые кислоты ИВД, контрольный материал | Набор | 2019-04-01 | Назначение | Для модульной системы серии Cobas
21.20.23.110-00007116 | Множественные инфекции передающиеся половым путем нуклеиновые кислоты ИВД, контрольный материал | Набор | 2019-04-01 | Назначение | Для модульной системы серии Cobas
21.20.23.110-00009033 | Множественные инфекции передающиеся половым путем нуклеиновые кислоты ИВД, набор, анализ нуклеиновых кислот | Набор | 2019-04-01 | Комплектация | Для ПЦР-амплификации с гибридизационно-флуоресцентной детекцией по конечной точке; Для полного ПЦР-анализа с детекцией методом электрофореза; Для проведения полного ПЦР-исследования с гибридизационно-флуоресцентной детекцией по конечной точке; Для проведения полного ПЦР-исследования с детекцией методом электрофореза; Для проведения полного ПЦР-исследования с гибридизационно-флуоресцентной детекцией в режиме реального времени; Для ПЦР-амплификации с детекцией методом электрофореза; Для ПЦР-амплификации с гибридизационно-флуоресцентной детекцией по конечной точке; Для ПЦР-амплификации с гибридизационно-флуоресцентной детекцией в режиме реального времени
|  |  |  | Назначение | Для системы модульной сobas 4800
|  |  |  | Количество выполняемых тестов | ≥1000; ≥300; ≥120; ≥60; ≥10; ≥240; ≥100; ≥48; ≥96; ≥24; ≥960; ≥200 | Штука
21.20.23.110-00009053 | Множественные инфекции передающиеся половым путем нуклеиновые кислоты ИВД, набор, анализ нуклеиновых кислот | Набор | 2019-04-01 | Комплектация | Для ПЦР-амплификации с гибридизационно-флуоресцентной детекцией в режиме реального времени
|  |  |  | Количество выполняемых тестов | ≥10 | Штука
21.20.23.110-00009052 | Множественные инфекции передающиеся половым путем нуклеиновые кислоты ИВД, набор, анализ нуклеиновых кислот | Набор | 2019-04-01 | Комплектация | Для ПЦР-амплификации с гибридизационно-флуоресцентной детекцией в режиме реального времени
|  |  |  | Количество выполняемых тестов | ≥24 | Штука
21.20.23.110-00009051 | Множественные инфекции передающиеся половым путем нуклеиновые кислоты ИВД, набор, анализ нуклеиновых кислот | Набор | 2019-04-01 | Комплектация | Для ПЦР-амплификации с гибридизационно-флуоресцентной детекцией в режиме реального времени
|  |  |  | Количество выполняемых тестов | ≥48 | Штука
21.20.23.110-00009050 | Множественные инфекции передающиеся половым путем нуклеиновые кислоты ИВД, набор, анализ нуклеиновых кислот | Набор | 2019-04-01 | Комплектация | Для ПЦР-амплификации с гибридизационно-флуоресцентной детекцией в режиме реального времени
|  |  |  | Количество выполняемых тестов | ≥60 | Штука
21.20.23.110-00009049 | Множественные инфекции передающиеся половым путем нуклеиновые кислоты ИВД, набор, анализ нуклеиновых кислот | Набор | 2019-04-01 | Комплектация | Для ПЦР-амплификации с гибридизационно-флуоресцентной детекцией в режиме реального времени
|  |  |  | Количество выполняемых тестов | ≥96 | Штука
21.20.23.110-00009048 | Множественные инфекции передающиеся половым путем нуклеиновые кислоты ИВД, набор, анализ нуклеиновых кислот | Набор | 2019-04-01 | Комплектация | Для ПЦР-амплификации с гибридизационно-флуоресцентной детекцией по конечной точке
|  |  |  | Количество выполняемых тестов | ≥100 | Штука
21.20.23.110-00009047 | Множественные инфекции передающиеся половым путем нуклеиновые кислоты ИВД, набор, анализ нуклеиновых кислот | Набор | 2019-04-01 | Комплектация | Для ПЦР-амплификации с детекцией методом электрофореза
|  |  |  | Количество выполняемых тестов | ≥100 | Штука
21.20.23.110-00009046 | Множественные инфекции передающиеся половым путем нуклеиновые кислоты ИВД, набор, анализ нуклеиновых кислот | Набор | 2019-04-01 | Комплектация | Для ПЦР-амплификации с гибридизационно-флуоресцентной детекцией в режиме реального времени
|  |  |  | Количество выполняемых тестов | ≥100 | Штука
21.20.23.110-00009045 | Множественные инфекции передающиеся половым путем нуклеиновые кислоты ИВД, набор, анализ нуклеиновых кислот | Набор | 2019-04-01 | Комплектация | Для проведения полного ПЦР-исследования с гибридизационно-флуоресцентной детекцией в режиме реального времени
|  |  |  | Количество выполняемых тестов | ≥100 | Штука
21.20.23.110-00009044 | Множественные инфекции передающиеся половым путем нуклеиновые кислоты ИВД, набор, анализ нуклеиновых кислот | Набор | 2019-04-01 | Комплектация | Для проведения полного ПЦР-исследования с детекцией методом электрофореза
|  |  |  | Количество выполняемых тестов | ≥100 | Штука
21.20.23.110-00009043 | Множественные инфекции передающиеся половым путем нуклеиновые кислоты ИВД, набор, анализ нуклеиновых кислот | Набор | 2019-04-01 | Комплектация | Для проведения полного ПЦР-исследования с гибридизационно-флуоресцентной детекцией по конечной точке
|  |  |  | Количество выполняемых тестов | ≥100 | Штука
21.20.23.110-00009042 | Множественные инфекции передающиеся половым путем нуклеиновые кислоты ИВД, набор, анализ нуклеиновых кислот | Набор | 2019-04-01 | Комплектация | Для ПЦР-амплификации с гибридизационно-флуоресцентной детекцией в режиме реального времени
|  |  |  | Количество выполняемых тестов | ≥120 | Штука
21.20.23.110-00009041 | Множественные инфекции передающиеся половым путем нуклеиновые кислоты ИВД, набор, анализ нуклеиновых кислот | Набор | 2019-04-01 | Комплектация | Для ПЦР-амплификации с гибридизационно-флуоресцентной детекцией в режиме реального времени
|  |  |  | Количество выполняемых тестов | ≥200 | Штука
21.20.23.110-00009040 | Множественные инфекции передающиеся половым путем нуклеиновые кислоты ИВД, набор, анализ нуклеиновых кислот | Набор | 2019-04-01 | Комплектация | Для ПЦР-амплификации с детекцией методом электрофореза
|  |  |  | Количество выполняемых тестов | ≥200 | Штука
21.20.23.110-00009039 | Множественные инфекции передающиеся половым путем нуклеиновые кислоты ИВД, набор, анализ нуклеиновых кислот | Набор | 2019-04-01 | Комплектация | Для ПЦР-амплификации с гибридизационно-флуоресцентной детекцией в режиме реального времени
|  |  |  | Назначение | Для системы модульной сobas 4800
|  |  |  | Количество выполняемых тестов | ≥240 | Штука
21.20.23.110-00009038 | Множественные инфекции передающиеся половым путем нуклеиновые кислоты ИВД, набор, анализ нуклеиновых кислот | Набор | 2019-04-01 | Комплектация | Для полного ПЦР-анализа с детекцией методом электрофореза
|  |  |  | Количество выполняемых тестов | ≥300 | Штука
21.20.23.110-00009037 | Множественные инфекции передающиеся половым путем нуклеиновые кислоты ИВД, набор, анализ нуклеиновых кислот | Набор | 2019-04-01 | Комплектация | Для ПЦР-амплификации с детекцией методом электрофореза
|  |  |  | Количество выполняемых тестов | ≥300 | Штука
21.20.23.110-00009036 | Множественные инфекции передающиеся половым путем нуклеиновые кислоты ИВД, набор, анализ нуклеиновых кислот | Набор | 2019-04-01 | Комплектация | Для ПЦР-амплификации с гибридизационно-флуоресцентной детекцией в режиме реального времени
|  |  |  | Назначение | Для системы модульной сobas 4800
|  |  |  | Количество выполняемых тестов | ≥960 | Штука
21.20.23.110-00009035 | Множественные инфекции передающиеся половым путем нуклеиновые кислоты ИВД, набор, анализ нуклеиновых кислот | Набор | 2019-04-01 | Комплектация | Для ПЦР-амплификации с гибридизационно-флуоресцентной детекцией в режиме реального времени
|  |  |  | Количество выполняемых тестов | ≥1000 | Штука
21.20.23.110-00009034 | Множественные инфекции передающиеся половым путем нуклеиновые кислоты ИВД, набор, анализ нуклеиновых кислот | Набор | 2019-04-01 | Комплектация | Для ПЦР-амплификации с гибридизационно-флуоресцентной детекцией по конечной точке
|  |  |  | Количество выполняемых тестов | ≥1000 | Штука
21.20.23.110-00008904 | Множественные инфекции/TORCH-инфекции скрининг ИВД, набор, иммунохроматографический анализ, экспресс-анализ | Набор | 2019-04-01
21.20.23.110-00007192 | Множественные инфекции/TORCH-инфекции скрининг пренатальный/новорожденного ИВД, набор, иммуноферментный анализ (ИФА) | Набор | 2019-04-01
21.20.23.110-00007665 | Множественные катехоламины ИВД, набор, иммуноферментный анализ (ИФА) | Набор | 2019-04-01
21.20.23.110-00007666 | Множественные катехоламины промежуточные метаболиты ИВД, набор, иммуноферментный анализ (ИФА) | Набор | 2019-04-01
21.20.23.110-00010231 | Множественные катехоламины промежуточные метаболиты ИВД, реагент | Упаковка | 2019-07-01
21.20.23.110-00002928 | Множественные лекарственные средства/наркотики ИВД, калибратор | Набор | 2018-12-14 | Объем реагента | ≥50; ≥5; ≥1; ≥10 | Кубический сантиметр;^миллилитр
|  |  |  | Назначение | Для анализаторов серии Витрос (Vitros); Для анализаторов открытого типа
21.20.23.110-00002933 | Множественные лекарственные средства/наркотики ИВД, калибратор | Набор | 2018-12-14 | Объем реагента | ≥1 | Кубический сантиметр;^миллилитр
|  |  |  | Назначение | Для анализаторов открытого типа
21.20.23.110-00002932 | Множественные лекарственные средства/наркотики ИВД, калибратор | Набор | 2018-12-14 | Объем реагента | ≥1 | Кубический сантиметр;^миллилитр
|  |  |  | Назначение | Для анализаторов серии Витрос (Vitros)
21.20.23.110-00002931 | Множественные лекарственные средства/наркотики ИВД, калибратор | Набор | 2018-12-14 | Объем реагента | ≥5 | Кубический сантиметр;^миллилитр
|  |  |  | Назначение | Для анализаторов открытого типа
21.20.23.110-00002930 | Множественные лекарственные средства/наркотики ИВД, калибратор | Набор | 2018-12-14 | Объем реагента | ≥10 | Кубический сантиметр;^миллилитр
|  |  |  | Назначение | Для анализаторов открытого типа
21.20.23.110-00002929 | Множественные лекарственные средства/наркотики ИВД, калибратор | Набор | 2018-12-14 | Объем реагента | ≥50 | Кубический сантиметр;^миллилитр
|  |  |  | Назначение | Для анализаторов открытого типа
21.20.23.110-00010145 | Множественные лекарственные средства/наркотики ИВД, контрольный материал | Набор | 2019-07-01
21.20.23.110-00002934 | Множественные липидные аналиты ИВД, калибратор | Набор | 2018-12-14 | Назначение | Для серии платформ модульных MODULAR ANALYTICS; Для анализаторов серии Synchron System; Для анализаторов Hitachi; Для анализаторов серии ARHITECT; Для анализаторов серии COBAS; Для анализаторов открытого типа
|  |  |  | Объем реагента | ≥10; ≥1; ≥50; ≥5 | Кубический сантиметр;^миллилитр
21.20.23.110-00002943 | Множественные липидные аналиты ИВД, калибратор | Набор | 2018-12-14 | Назначение | Для анализаторов открытого типа
|  |  |  | Объем реагента | ≥1 | Кубический сантиметр;^миллилитр
21.20.23.110-00002942 | Множественные липидные аналиты ИВД, калибратор | Набор | 2018-12-14 | Назначение | Для анализаторов серии COBAS
|  |  |  | Объем реагента | ≥1 | Кубический сантиметр;^миллилитр
21.20.23.110-00002941 | Множественные липидные аналиты ИВД, калибратор | Набор | 2018-12-14 | Назначение | Для анализаторов серии ARHITECT
|  |  |  | Объем реагента | ≥1 | Кубический сантиметр;^миллилитр
21.20.23.110-00002940 | Множественные липидные аналиты ИВД, калибратор | Набор | 2018-12-14 | Назначение | Для анализаторов Hitachi
|  |  |  | Объем реагента | ≥1 | Кубический сантиметр;^миллилитр
21.20.23.110-00002939 | Множественные липидные аналиты ИВД, калибратор | Набор | 2018-12-14 | Назначение | Для анализаторов серии Synchron System
|  |  |  | Объем реагента | ≥1 | Кубический сантиметр;^миллилитр
21.20.23.110-00002938 | Множественные липидные аналиты ИВД, калибратор | Набор | 2018-12-14 | Назначение | Для серии платформ модульных MODULAR ANALYTICS
|  |  |  | Объем реагента | ≥1 | Кубический сантиметр;^миллилитр
21.20.23.110-00002937 | Множественные липидные аналиты ИВД, калибратор | Набор | 2018-12-14 | Назначение | Для анализаторов открытого типа
|  |  |  | Объем реагента | ≥5 | Кубический сантиметр;^миллилитр
21.20.23.110-00002936 | Множественные липидные аналиты ИВД, калибратор | Набор | 2018-12-14 | Назначение | Для анализаторов открытого типа
|  |  |  | Объем реагента | ≥10 | Кубический сантиметр;^миллилитр
21.20.23.110-00002935 | Множественные липидные аналиты ИВД, калибратор | Набор | 2018-12-14 | Назначение | Для анализаторов открытого типа
|  |  |  | Объем реагента | ≥50 | Кубический сантиметр;^миллилитр
21.20.23.110-00007193 | Множественные липидные аналиты ИВД, контрольный материал | Набор | 2019-04-01 | Назначение | Для анализаторов серии Synchron System; Для биохимических анализаторов серии Олимпус (Olympus); Для биохимических анализаторов серии Сапфир (Sapphire); Для анализаторов серии ERBA; Для анализаторов открытого типа; Для анализаторов серии Cobas; Для анализаторов серии Hitachi
21.20.23.110-00007200 | Множественные липидные аналиты ИВД, контрольный материал | Набор | 2019-04-01 | Назначение | Для анализаторов серии Hitachi
21.20.23.110-00007199 | Множественные липидные аналиты ИВД, контрольный материал | Набор | 2019-04-01 | Назначение | Для анализаторов серии Cobas
21.20.23.110-00007198 | Множественные липидные аналиты ИВД, контрольный материал | Набор | 2019-04-01 | Назначение | Для анализаторов серии ERBA
21.20.23.110-00007197 | Множественные липидные аналиты ИВД, контрольный материал | Набор | 2019-04-01 | Назначение | Для анализаторов серии Synchron System
21.20.23.110-00007196 | Множественные липидные аналиты ИВД, контрольный материал | Набор | 2019-04-01 | Назначение | Для биохимических анализаторов серии Сапфир (Sapphire)
21.20.23.110-00007195 | Множественные липидные аналиты ИВД, контрольный материал | Набор | 2019-04-01 | Назначение | Для биохимических анализаторов серии Олимпус (Olympus)
21.20.23.110-00007194 | Множественные липидные аналиты ИВД, контрольный материал | Набор | 2019-04-01 | Назначение | Для анализаторов открытого типа
21.20.23.110-00003836 | Множественные липидные аналиты ИВД, реагент | Набор | 2018-12-14 | Количество выполняемых тестов | ≥100; ≥50; ≥200; ≥20 | Штука
|  |  |  | Назначение | Для анализаторов открытого типа; Для анализаторов серии Alere; Для анализаторов серии Samsung Labgeo
21.20.23.110-00003842 | Множественные липидные аналиты ИВД, реагент | Набор | 2018-12-14 | Количество выполняемых тестов | ≥20 | Штука
|  |  |  | Назначение | Для анализаторов открытого типа
21.20.23.110-00003841 | Множественные липидные аналиты ИВД, реагент | Набор | 2018-12-14 | Количество выполняемых тестов | ≥50 | Штука
|  |  |  | Назначение | Для анализаторов серии Samsung Labgeo
21.20.23.110-00003840 | Множественные липидные аналиты ИВД, реагент | Набор | 2018-12-14 | Количество выполняемых тестов | ≥50 | Штука
|  |  |  | Назначение | Для анализаторов серии Alere
21.20.23.110-00003839 | Множественные липидные аналиты ИВД, реагент | Набор | 2018-12-14 | Количество выполняемых тестов | ≥50 | Штука
|  |  |  | Назначение | Для анализаторов открытого типа
21.20.23.110-00003838 | Множественные липидные аналиты ИВД, реагент | Набор | 2018-12-14 | Количество выполняемых тестов | ≥100 | Штука
|  |  |  | Назначение | Для анализаторов открытого типа
21.20.23.110-00003837 | Множественные липидные аналиты ИВД, реагент | Набор | 2018-12-14 | Количество выполняемых тестов | ≥200 | Штука
|  |  |  | Назначение | Для анализаторов открытого типа
21.20.23.110-00002186 | Множественные маркеры желудочно-кишечных заболеваний ИВД, реагент | Набор | 2018-11-02 | Количество выполняемых тестов | ≥100; ≥50; ≥20; ≥200 | Штука
|  |  |  | Назначение | Для анализаторов открытого типа
21.20.23.110-00002190 | Множественные маркеры желудочно-кишечных заболеваний ИВД, реагент | Набор | 2018-11-02 | Количество выполняемых тестов | ≥20 | Штука
|  |  |  | Назначение | Для анализаторов открытого типа
21.20.23.110-00002189 | Множественные маркеры желудочно-кишечных заболеваний ИВД, реагент | Набор | 2018-11-02 | Количество выполняемых тестов | ≥50 | Штука
|  |  |  | Назначение | Для анализаторов открытого типа
21.20.23.110-00002188 | Множественные маркеры желудочно-кишечных заболеваний ИВД, реагент | Набор | 2018-11-02 | Количество выполняемых тестов | ≥100 | Штука
|  |  |  | Назначение | Для анализаторов открытого типа
21.20.23.110-00002187 | Множественные маркеры желудочно-кишечных заболеваний ИВД, реагент | Набор | 2018-11-02 | Количество выполняемых тестов | ≥200 | Штука
|  |  |  | Назначение | Для анализаторов открытого типа
21.20.23.110-00007899 | Множественные маркеры зрелых лимфоцитов ИВД, набор, сортировка флуоресцентно-активированных клеток/проточная цитометрия | Набор | 2019-04-01 | Количество выполняемых тестов | ≥100; ≥500; ≥250; ≥50 | Штука
|  |  |  | Назначение | Для анализаторов открытого типа и ручной постановки
21.20.23.110-00007903 | Множественные маркеры зрелых лимфоцитов ИВД, набор, сортировка флуоресцентно-активированных клеток/проточная цитометрия | Набор | 2019-04-01 | Количество выполняемых тестов | ≥50 | Штука
|  |  |  | Назначение | Для анализаторов открытого типа и ручной постановки
21.20.23.110-00007902 | Множественные маркеры зрелых лимфоцитов ИВД, набор, сортировка флуоресцентно-активированных клеток/проточная цитометрия | Набор | 2019-04-01 | Количество выполняемых тестов | ≥100 | Штука
|  |  |  | Назначение | Для анализаторов открытого типа и ручной постановки
21.20.23.110-00007901 | Множественные маркеры зрелых лимфоцитов ИВД, набор, сортировка флуоресцентно-активированных клеток/проточная цитометрия | Набор | 2019-04-01 | Количество выполняемых тестов | ≥250 | Штука
|  |  |  | Назначение | Для анализаторов открытого типа и ручной постановки
21.20.23.110-00007900 | Множественные маркеры зрелых лимфоцитов ИВД, набор, сортировка флуоресцентно-активированных клеток/проточная цитометрия | Набор | 2019-04-01 | Количество выполняемых тестов | ≥500 | Штука
|  |  |  | Назначение | Для анализаторов открытого типа и ручной постановки
21.20.23.110-00006116 | Множественные маркеры острой почечной недостаточности ИВД, набор, иммунофлуоресцентный анализ | Набор | 2019-04-01
21.20.23.110-00010149 | Множественные маркеры сердечно-сосудистых заболеваний ИВД, контрольный материал | Набор | 2019-07-01
21.20.23.110-00001016 | Множественные маркеры сердечно-сосудистых заболеваний ИВД, набор, иммунофлуоресцентный анализ | Набор | 2018-11-02 | Назначение | Анализатор иммунофлюоресцентный AQT90 FLEX
21.20.23.110-00006841 | Множественные маркеры сердечно-сосудистых заболеваний ИВД, набор, иммунохроматографический анализ, экспресс-анализ | Набор | 2019-04-01 | Количество выполняемых тестов | ≥5; ≥25; ≥10; ≥1 | Штука
|  |  |  | Назначение | Для анализатора Samsung LABGEO; Для ручной постановки
21.20.23.110-00006846 | Множественные маркеры сердечно-сосудистых заболеваний ИВД, набор, иммунохроматографический анализ, экспресс-анализ | Набор | 2019-04-01 | Количество выполняемых тестов | ≥1 | Штука
|  |  |  | Назначение | Для ручной постановки
21.20.23.110-00006845 | Множественные маркеры сердечно-сосудистых заболеваний ИВД, набор, иммунохроматографический анализ, экспресс-анализ | Набор | 2019-04-01 | Количество выполняемых тестов | ≥5 | Штука
|  |  |  | Назначение | Для ручной постановки
21.20.23.110-00006844 | Множественные маркеры сердечно-сосудистых заболеваний ИВД, набор, иммунохроматографический анализ, экспресс-анализ | Набор | 2019-04-01 | Количество выполняемых тестов | ≥10 | Штука
|  |  |  | Назначение | Для ручной постановки
21.20.23.110-00006843 | Множественные маркеры сердечно-сосудистых заболеваний ИВД, набор, иммунохроматографический анализ, экспресс-анализ | Набор | 2019-04-01 | Количество выполняемых тестов | ≥10 | Штука
|  |  |  | Назначение | Для анализатора Samsung LABGEO
21.20.23.110-00006842 | Множественные маркеры сердечно-сосудистых заболеваний ИВД, набор, иммунохроматографический анализ, экспресс-анализ | Набор | 2019-04-01 | Количество выполняемых тестов | ≥25 | Штука
|  |  |  | Назначение | Для ручной постановки
21.20.23.110-00003798 | Множественные маркеры тромбофилии ИВД, реагент | Набор | 2018-12-14 | Назначение | Для анализаторов открытого типа; Для анализаторов серии Helena; Для анализаторов серии ACL
|  |  |  | Количество выполняемых тестов | ≥100; ≥50; ≥200; ≥20 | Штука
21.20.23.110-00003804 | Множественные маркеры тромбофилии ИВД, реагент | Набор | 2018-12-14 | Назначение | Для анализаторов открытого типа
|  |  |  | Количество выполняемых тестов | ≥20 | Штука
21.20.23.110-00003803 | Множественные маркеры тромбофилии ИВД, реагент | Набор | 2018-12-14 | Назначение | Для анализаторов серии ACL
|  |  |  | Количество выполняемых тестов | ≥50 | Штука
21.20.23.110-00003802 | Множественные маркеры тромбофилии ИВД, реагент | Набор | 2018-12-14 | Назначение | Для анализаторов серии Helena
|  |  |  | Количество выполняемых тестов | ≥50 | Штука
21.20.23.110-00003801 | Множественные маркеры тромбофилии ИВД, реагент | Набор | 2018-12-14 | Назначение | Для анализаторов открытого типа
|  |  |  | Количество выполняемых тестов | ≥50 | Штука
21.20.23.110-00003800 | Множественные маркеры тромбофилии ИВД, реагент | Набор | 2018-12-14 | Назначение | Для анализаторов открытого типа
|  |  |  | Количество выполняемых тестов | ≥100 | Штука
21.20.23.110-00003799 | Множественные маркеры тромбофилии ИВД, реагент | Набор | 2018-12-14 | Назначение | Для анализаторов открытого типа
|  |  |  | Количество выполняемых тестов | ≥200 | Штука
21.20.23.110-00006826 | Множественные микроорганизмы неонатальных инфекций нуклеиновые кислоты ИВД, набор, анализ нуклеиновых кислот | Набор | 2019-04-01 | Комплектация | Для ПЦР-амплификации с гибридизационно-флуоресцентной детекцией в режиме реального времени; Для выделения ДНК для последующего анализа с гибридизационно-флуоресцентной детекцией в режиме реального времени; Для выделения ДНК для последующего анализа с гибридизационно-флуоресцентной детекцией по конечной точке; Для проведения полного ПЦР-анализа с гибридизационно-флуоресцентной детекцией в режиме реального времени
|  |  |  | Количество выполняемых тестов | ≥100; ≥96 | Штука
|  |  |  | Специфичность | Streptococcus agalactia; Ureaplama spp.; Ureaplasma urealitycum и Ureaplasma parvum; Ureaplasma urealitycum и Clamidia trachomatis
21.20.23.110-00006838 | Множественные микроорганизмы неонатальных инфекций нуклеиновые кислоты ИВД, набор, анализ нуклеиновых кислот | Набор | 2019-04-01 | Комплектация | Для проведения полного ПЦР-анализа с гибридизационно-флуоресцентной детекцией в режиме реального времени
|  |  |  | Количество выполняемых тестов | ≥96 | Штука
|  |  |  | Специфичность | Ureaplasma urealitycum и Clamidia trachomatis
21.20.23.110-00006837 | Множественные микроорганизмы неонатальных инфекций нуклеиновые кислоты ИВД, набор, анализ нуклеиновых кислот | Набор | 2019-04-01 | Комплектация | Для проведения полного ПЦР-анализа с гибридизационно-флуоресцентной детекцией в режиме реального времени
|  |  |  | Количество выполняемых тестов | ≥96 | Штука
|  |  |  | Специфичность | Ureaplasma urealitycum и Ureaplasma parvum
21.20.23.110-00006836 | Множественные микроорганизмы неонатальных инфекций нуклеиновые кислоты ИВД, набор, анализ нуклеиновых кислот | Набор | 2019-04-01 | Комплектация | Для выделения ДНК для последующего анализа с гибридизационно-флуоресцентной детекцией по конечной точке
|  |  |  | Количество выполняемых тестов | ≥96 | Штука
|  |  |  | Специфичность | Ureaplasma urealitycum и Clamidia trachomatis
21.20.23.110-00006835 | Множественные микроорганизмы неонатальных инфекций нуклеиновые кислоты ИВД, набор, анализ нуклеиновых кислот | Набор | 2019-04-01 | Комплектация | Для выделения ДНК для последующего анализа с гибридизационно-флуоресцентной детекцией по конечной точке
|  |  |  | Количество выполняемых тестов | ≥96 | Штука
|  |  |  | Специфичность | Ureaplasma urealitycum и Ureaplasma parvum
21.20.23.110-00006834 | Множественные микроорганизмы неонатальных инфекций нуклеиновые кислоты ИВД, набор, анализ нуклеиновых кислот | Набор | 2019-04-01 | Комплектация | Для выделения ДНК для последующего анализа с гибридизационно-флуоресцентной детекцией в режиме реального времени
|  |  |  | Количество выполняемых тестов | ≥96 | Штука
|  |  |  | Специфичность | Ureaplasma urealitycum и Clamidia trachomatis
21.20.23.110-00006833 | Множественные микроорганизмы неонатальных инфекций нуклеиновые кислоты ИВД, набор, анализ нуклеиновых кислот | Набор | 2019-04-01 | Комплектация | Для выделения ДНК для последующего анализа с гибридизационно-флуоресцентной детекцией в режиме реального времени
|  |  |  | Количество выполняемых тестов | ≥96 | Штука
|  |  |  | Специфичность | Ureaplasma urealitycum и Ureaplasma parvum
21.20.23.110-00006832 | Множественные микроорганизмы неонатальных инфекций нуклеиновые кислоты ИВД, набор, анализ нуклеиновых кислот | Набор | 2019-04-01 | Комплектация | Для проведения полного ПЦР-анализа с гибридизационно-флуоресцентной детекцией в режиме реального времени
|  |  |  | Количество выполняемых тестов | ≥100 | Штука
|  |  |  | Специфичность | Ureaplasma urealitycum и Clamidia trachomatis
21.20.23.110-00006831 | Множественные микроорганизмы неонатальных инфекций нуклеиновые кислоты ИВД, набор, анализ нуклеиновых кислот | Набор | 2019-04-01 | Комплектация | Для проведения полного ПЦР-анализа с гибридизационно-флуоресцентной детекцией в режиме реального времени
|  |  |  | Количество выполняемых тестов | ≥100 | Штука
|  |  |  | Специфичность | Ureaplama spp.
21.20.23.110-00006830 | Множественные микроорганизмы неонатальных инфекций нуклеиновые кислоты ИВД, набор, анализ нуклеиновых кислот | Набор | 2019-04-01 | Комплектация | Для проведения полного ПЦР-анализа с гибридизационно-флуоресцентной детекцией в режиме реального времени
|  |  |  | Количество выполняемых тестов | ≥100 | Штука
|  |  |  | Специфичность | Streptococcus agalactia
21.20.23.110-00006829 | Множественные микроорганизмы неонатальных инфекций нуклеиновые кислоты ИВД, набор, анализ нуклеиновых кислот | Набор | 2019-04-01 | Комплектация | Для ПЦР-амплификации с гибридизационно-флуоресцентной детекцией в режиме реального времени
|  |  |  | Количество выполняемых тестов | ≥100 | Штука
|  |  |  | Специфичность | Ureaplasma urealitycum и Clamidia trachomatis
21.20.23.110-00006828 | Множественные микроорганизмы неонатальных инфекций нуклеиновые кислоты ИВД, набор, анализ нуклеиновых кислот | Набор | 2019-04-01 | Комплектация | Для ПЦР-амплификации с гибридизационно-флуоресцентной детекцией в режиме реального времени
|  |  |  | Количество выполняемых тестов | ≥100 | Штука
|  |  |  | Специфичность | Ureaplama spp.
21.20.23.110-00006827 | Множественные микроорганизмы неонатальных инфекций нуклеиновые кислоты ИВД, набор, анализ нуклеиновых кислот | Набор | 2019-04-01 | Комплектация | Для ПЦР-амплификации с гибридизационно-флуоресцентной детекцией в режиме реального времени
|  |  |  | Количество выполняемых тестов | ≥100 | Штука
|  |  |  | Специфичность | Streptococcus agalactia
21.20.23.110-00010530 | Множественные микроорганизмы неонатальных инфекций нуклеиновые кислоты ИВД, набор, анализ нуклеиновых кислот | Набор | 2019-07-01
21.20.23.110-00010108 | Множественные микроорганизмы тропических инфекций антитела класса иммуноглобулин M (IgM) ИВД, набор, иммуноферментный анализ (ИФА) | Набор | 2019-07-01
21.20.23.110-00006821 | Множественные микроорганизмы тропических инфекций нуклеиновые кислоты ИВД, набор, анализ нуклеиновых кислот | Набор | 2019-04-01
21.20.23.110-00007100 | Множественные наркотики ИВД, контрольный материал | Набор | 2019-04-01 | Назначение | Для анализаторов серии Сobas; Для анализаторов серии Hitachi
21.20.23.110-00007102 | Множественные наркотики ИВД, контрольный материал | Набор | 2019-04-01 | Назначение | Для анализаторов серии Hitachi
21.20.23.110-00007101 | Множественные наркотики ИВД, контрольный материал | Набор | 2019-04-01 | Назначение | Для анализаторов серии Сobas
21.20.23.110-00001017 | Множественные наркотики ИВД, набор, иммунохроматографический анализ, экспресс-анализ | Набор | 2018-11-02
21.20.23.110-00007285 | Множественные наркотики ИВД, набор, мультиплексный анализ | Набор | 2019-04-01 | Комплектация | Один планшет, отдельные стрипы которого сенсибилизированы различными антигенами; 6 планшетов, каждый из которых сенсибилизирован соответствующим антигеном
21.20.23.110-00007287 | Множественные наркотики ИВД, набор, мультиплексный анализ | Набор | 2019-04-01 | Комплектация | 6 планшетов, каждый из которых сенсибилизирован соответствующим антигеном
21.20.23.110-00007286 | Множественные наркотики ИВД, набор, мультиплексный анализ | Набор | 2019-04-01 | Комплектация | Один планшет, отдельные стрипы которого сенсибилизированы различными антигенами
21.20.23.110-00007070 | Множественные наркотики, ИВД, калибратор | Набор | 2019-04-01 | Назначение | Для анализаторов серии Hitachi; Для анализаторов серии Сobas
21.20.23.110-00007072 | Множественные наркотики, ИВД, калибратор | Набор | 2019-04-01 | Назначение | Для анализаторов серии Сobas
21.20.23.110-00007071 | Множественные наркотики, ИВД, калибратор | Набор | 2019-04-01 | Назначение | Для анализаторов серии Hitachi
21.20.23.110-00010830 | Множественные нейротропные аутоантитела, набор, иммуноферментный анализ (ИФА) | Штука | 2021-06-15
21.20.23.110-00008965 | Множественные организмы связанные с вагинитом нуклеиновые кислоты ИВД, набор, анализ нуклеиновых кислот | Набор | 2019-04-01 | Комплектация | Для полного ПЦР-анализа с детекцией методом электрофореза; Для ПЦР-амплификации с детекцией методом электрофореза; Для ПЦР-амплификации с гибридизационно-флуоресцентной детекцией по конечной точке; Для ПЦР-амплификации с гибридизационно-флуоресцентной детекцией в режиме реального времени; Для полного ПЦР-анализа с гибридизационно-флуоресцентной детекцией по конечной точке; Для полного ПЦР-анализа с детекцией методом электрофореза; Для дентификации на основе ДНК-гибридизации для анализатора бактериологического АФФИРМ ВП III СИСТЕМ; Для полного ПЦР-анализа с гибридизационно-флуоресцентной детекцией в режиме реального времени
|  |  |  | Количество выполняемых тестов | ≥1000; ≥200; ≥100; ≥48; ≥130; ≥96; ≥120; ≥60; ≥12; ≥240; ≥24 | Штука
21.20.23.110-00008986 | Множественные организмы связанные с вагинитом нуклеиновые кислоты ИВД, набор, анализ нуклеиновых кислот | Набор | 2019-04-01 | Комплектация | Для полного ПЦР-анализа с гибридизационно-флуоресцентной детекцией в режиме реального времени
|  |  |  | Количество выполняемых тестов | ≥12 | Штука
21.20.23.110-00008985 | Множественные организмы связанные с вагинитом нуклеиновые кислоты ИВД, набор, анализ нуклеиновых кислот | Набор | 2019-04-01 | Комплектация | Для полного ПЦР-анализа с гибридизационно-флуоресцентной детекцией в режиме реального времени
|  |  |  | Количество выполняемых тестов | ≥24 | Штука
21.20.23.110-00008984 | Множественные организмы связанные с вагинитом нуклеиновые кислоты ИВД, набор, анализ нуклеиновых кислот | Набор | 2019-04-01 | Комплектация | Для дентификации на основе ДНК-гибридизации для анализатора бактериологического АФФИРМ ВП III СИСТЕМ
|  |  |  | Количество выполняемых тестов | ≥24 | Штука
21.20.23.110-00008983 | Множественные организмы связанные с вагинитом нуклеиновые кислоты ИВД, набор, анализ нуклеиновых кислот | Набор | 2019-04-01 | Комплектация | Для полного ПЦР-анализа с гибридизационно-флуоресцентной детекцией в режиме реального времени
|  |  |  | Количество выполняемых тестов | ≥48 | Штука
21.20.23.110-00008982 | Множественные организмы связанные с вагинитом нуклеиновые кислоты ИВД, набор, анализ нуклеиновых кислот | Набор | 2019-04-01 | Комплектация | Для полного ПЦР-анализа с детекцией методом электрофореза
|  |  |  | Количество выполняемых тестов | ≥60 | Штука
21.20.23.110-00008981 | Множественные организмы связанные с вагинитом нуклеиновые кислоты ИВД, набор, анализ нуклеиновых кислот | Набор | 2019-04-01 | Комплектация | Для полного ПЦР-анализа с гибридизационно-флуоресцентной детекцией в режиме реального времени
|  |  |  | Количество выполняемых тестов | ≥96 | Штука
21.20.23.110-00008980 | Множественные организмы связанные с вагинитом нуклеиновые кислоты ИВД, набор, анализ нуклеиновых кислот | Набор | 2019-04-01 | Комплектация | Для полного ПЦР-анализа с гибридизационно-флуоресцентной детекцией в режиме реального времени
|  |  |  | Количество выполняемых тестов | ≥100 | Штука
21.20.23.110-00008979 | Множественные организмы связанные с вагинитом нуклеиновые кислоты ИВД, набор, анализ нуклеиновых кислот | Набор | 2019-04-01 | Комплектация | Для полного ПЦР-анализа с гибридизационно-флуоресцентной детекцией по конечной точке
|  |  |  | Количество выполняемых тестов | ≥100 | Штука
21.20.23.110-00008978 | Множественные организмы связанные с вагинитом нуклеиновые кислоты ИВД, набор, анализ нуклеиновых кислот | Набор | 2019-04-01 | Комплектация | Для ПЦР-амплификации с гибридизационно-флуоресцентной детекцией в режиме реального времени
|  |  |  | Количество выполняемых тестов | ≥100 | Штука
21.20.23.110-00008977 | Множественные организмы связанные с вагинитом нуклеиновые кислоты ИВД, набор, анализ нуклеиновых кислот | Набор | 2019-04-01 | Комплектация | Для ПЦР-амплификации с гибридизационно-флуоресцентной детекцией по конечной точке
|  |  |  | Количество выполняемых тестов | ≥100 | Штука
21.20.23.110-00008976 | Множественные организмы связанные с вагинитом нуклеиновые кислоты ИВД, набор, анализ нуклеиновых кислот | Набор | 2019-04-01 | Комплектация | Для ПЦР-амплификации с детекцией методом электрофореза
|  |  |  | Количество выполняемых тестов | ≥100 | Штука
21.20.23.110-00008975 | Множественные организмы связанные с вагинитом нуклеиновые кислоты ИВД, набор, анализ нуклеиновых кислот | Набор | 2019-04-01 | Комплектация | Для полного ПЦР-анализа с детекцией методом электрофореза
|  |  |  | Количество выполняемых тестов | ≥100 | Штука
21.20.23.110-00008974 | Множественные организмы связанные с вагинитом нуклеиновые кислоты ИВД, набор, анализ нуклеиновых кислот | Набор | 2019-04-01 | Комплектация | Для полного ПЦР-анализа с детекцией методом электрофореза
|  |  |  | Количество выполняемых тестов | ≥120 | Штука
21.20.23.110-00008973 | Множественные организмы связанные с вагинитом нуклеиновые кислоты ИВД, набор, анализ нуклеиновых кислот | Набор | 2019-04-01 | Комплектация | Для полного ПЦР-анализа с гибридизационно-флуоресцентной детекцией в режиме реального времени
|  |  |  | Количество выполняемых тестов | ≥130 | Штука
21.20.23.110-00008972 | Множественные организмы связанные с вагинитом нуклеиновые кислоты ИВД, набор, анализ нуклеиновых кислот | Набор | 2019-04-01 | Комплектация | Для полного ПЦР-анализа с гибридизационно-флуоресцентной детекцией по конечной точке
|  |  |  | Количество выполняемых тестов | ≥130 | Штука
21.20.23.110-00008971 | Множественные организмы связанные с вагинитом нуклеиновые кислоты ИВД, набор, анализ нуклеиновых кислот | Набор | 2019-04-01 | Комплектация | Для полного ПЦР-анализа с детекцией методом электрофореза
|  |  |  | Количество выполняемых тестов | ≥200 | Штука
21.20.23.110-00008970 | Множественные организмы связанные с вагинитом нуклеиновые кислоты ИВД, набор, анализ нуклеиновых кислот | Набор | 2019-04-01 | Комплектация | Для ПЦР-амплификации с детекцией методом электрофореза
|  |  |  | Количество выполняемых тестов | ≥200 | Штука
21.20.23.110-00008969 | Множественные организмы связанные с вагинитом нуклеиновые кислоты ИВД, набор, анализ нуклеиновых кислот | Набор | 2019-04-01 | Комплектация | Для ПЦР-амплификации с гибридизационно-флуоресцентной детекцией в режиме реального времени
|  |  |  | Количество выполняемых тестов | ≥200 | Штука
21.20.23.110-00008968 | Множественные организмы связанные с вагинитом нуклеиновые кислоты ИВД, набор, анализ нуклеиновых кислот | Набор | 2019-04-01 | Комплектация | Для полного ПЦР-анализа с детекцией методом электрофореза
|  |  |  | Количество выполняемых тестов | ≥240 | Штука
21.20.23.110-00008967 | Множественные организмы связанные с вагинитом нуклеиновые кислоты ИВД, набор, анализ нуклеиновых кислот | Набор | 2019-04-01 | Комплектация | Для ПЦР-амплификации с гибридизационно-флуоресцентной детекцией в режиме реального времени
|  |  |  | Количество выполняемых тестов | ≥1000 | Штука
21.20.23.110-00008966 | Множественные организмы связанные с вагинитом нуклеиновые кислоты ИВД, набор, анализ нуклеиновых кислот | Набор | 2019-04-01 | Комплектация | Для ПЦР-амплификации с гибридизационно-флуоресцентной детекцией по конечной точке
|  |  |  | Количество выполняемых тестов | ≥1000 | Штука
21.20.23.110-00006919 | Множественные ортопоксвирусы антигены ИВД, набор, иммуноферментный анализ (ИФА) | Набор | 2019-04-01
21.20.23.110-00010064 | Множественные ортопоксвирусы антитела ИВД, реагент | Упаковка | 2019-07-01
21.20.23.110-00007239 | Множественные ортопоксвирусы нуклеиновая кислота ИВД, набор, анализ нуклеиновых кислот | Набор | 2019-04-01 | Комплектация | Для полного ПЦР-анализа с гибридизационно-флуоресцентной детекцией (в режиме реального времени); Для полного ПЦР-анализа с детекцией методом электрофореза
21.20.23.110-00007241 | Множественные ортопоксвирусы нуклеиновая кислота ИВД, набор, анализ нуклеиновых кислот | Набор | 2019-04-01 | Комплектация | Для полного ПЦР-анализа с детекцией методом электрофореза
21.20.23.110-00007240 | Множественные ортопоксвирусы нуклеиновая кислота ИВД, набор, анализ нуклеиновых кислот | Набор | 2019-04-01 | Комплектация | Для полного ПЦР-анализа с гибридизационно-флуоресцентной детекцией (в режиме реального времени)
21.20.23.110-00009024 | Множественные передаваемые членистоногими флавивирусы антитела ИВД, набор, иммуноферментный анализ (ИФА) | Набор | 2019-04-01
21.20.23.110-00001040 | Множественные передаваемые членистоногими флавивирусы антитела ИВД, набор, иммунофлуоресцентный анализ | Набор | 2018-11-02
21.20.23.110-00007361 | Множественные респираторные патогены антигены ИВД, калибратор | Набор | 2019-04-01 | Объем реагента | ≥1; ≥5; ≥10 | Кубический сантиметр;^миллилитр
|  |  |  | Назначение | Для анализаторов открытого типа
21.20.23.110-00007364 | Множественные респираторные патогены антигены ИВД, калибратор | Набор | 2019-04-01 | Объем реагента | ≥1 | Кубический сантиметр;^миллилитр
|  |  |  | Назначение | Для анализаторов открытого типа
21.20.23.110-00007363 | Множественные респираторные патогены антигены ИВД, калибратор | Набор | 2019-04-01 | Объем реагента | ≥5 | Кубический сантиметр;^миллилитр
|  |  |  | Назначение | Для анализаторов открытого типа
21.20.23.110-00007362 | Множественные респираторные патогены антигены ИВД, калибратор | Набор | 2019-04-01 | Объем реагента | ≥10 | Кубический сантиметр;^миллилитр
|  |  |  | Назначение | Для анализаторов открытого типа
21.20.23.110-00008956 | Множественные СD-клеточные маркеры ИВД, калибратор | Набор | 2019-04-01 | Объем реагента | ≥5; ≥10; ≥1 | Кубический сантиметр;^миллилитр
|  |  |  | Назначение | Для анализаторов открытого типа
21.20.23.110-00008959 | Множественные СD-клеточные маркеры ИВД, калибратор | Набор | 2019-04-01 | Объем реагента | ≥1 | Кубический сантиметр;^миллилитр
|  |  |  | Назначение | Для анализаторов открытого типа
21.20.23.110-00008958 | Множественные СD-клеточные маркеры ИВД, калибратор | Набор | 2019-04-01 | Объем реагента | ≥5 | Кубический сантиметр;^миллилитр
|  |  |  | Назначение | Для анализаторов открытого типа
21.20.23.110-00008957 | Множественные СD-клеточные маркеры ИВД, калибратор | Набор | 2019-04-01 | Объем реагента | ≥10 | Кубический сантиметр;^миллилитр
|  |  |  | Назначение | Для анализаторов открытого типа
21.20.23.110-00009014 | Множественные СD-клеточные маркеры ИВД, контрольный материал | Набор | 2019-04-01 | Объем реагента | ≥5; ≥3; ≥10; ≥1 | Кубический сантиметр;^миллилитр
|  |  |  | Назначение | Для анализаторов открытого типа и ручной постановки
21.20.23.110-00009018 | Множественные СD-клеточные маркеры ИВД, контрольный материал | Набор | 2019-04-01 | Объем реагента | ≥1 | Кубический сантиметр;^миллилитр
|  |  |  | Назначение | Для анализаторов открытого типа и ручной постановки
21.20.23.110-00009017 | Множественные СD-клеточные маркеры ИВД, контрольный материал | Набор | 2019-04-01 | Объем реагента | ≥3 | Кубический сантиметр;^миллилитр
|  |  |  | Назначение | Для анализаторов открытого типа и ручной постановки
21.20.23.110-00009016 | Множественные СD-клеточные маркеры ИВД, контрольный материал | Набор | 2019-04-01 | Объем реагента | ≥5 | Кубический сантиметр;^миллилитр
|  |  |  | Назначение | Для анализаторов открытого типа и ручной постановки
21.20.23.110-00009015 | Множественные СD-клеточные маркеры ИВД, контрольный материал | Набор | 2019-04-01 | Объем реагента | ≥10 | Кубический сантиметр;^миллилитр
|  |  |  | Назначение | Для анализаторов открытого типа и ручной постановки
21.20.23.110-00007346 | Множественные серогруппы бета-гемолитических стрептококков антигены ИВД, набор, реакция агглютинации | Набор | 2019-04-01
21.20.23.110-00010923 | Множественные системы групп крови/гемоконтактные патогены антитела класса иммуноглобулин G (IgG)/IgM ИВД, реагент | Штука | 2022-02-22 | Объём | 3; 10; 5; | Кубический сантиметр;^миллилитр
21.20.23.110-00010922 | Множественные системы групп крови/гемоконтактные патогены антитела класса иммуноглобулин G (IgG)/IgM ИВД, реагент | Штука | 2022-02-22 | Объём | 3; | Кубический сантиметр;^миллилитр
21.20.23.110-00010921 | Множественные системы групп крови/гемоконтактные патогены антитела класса иммуноглобулин G (IgG)/IgM ИВД, реагент | Штука | 2022-02-22 | Объём | 5; | Кубический сантиметр;^миллилитр
21.20.23.110-00010920 | Множественные системы групп крови/гемоконтактные патогены антитела класса иммуноглобулин G (IgG)/IgM ИВД, реагент | Штука | 2022-02-22 | Объём | 10; | Кубический сантиметр;^миллилитр
21.20.23.110-00008909 | Множественные ткане-ассоциированные белки/опухолевые маркеры ИВД, набор, иммуноферментный анализ (ИФА) | Набор | 2019-04-01 | Определяемые показатели | Опухолевая пируваткиназа М2-типа (Tumor М2-РК); Трансформирующий фактор роста бета-1 (TGF beta-1)
|  |  |  | Количество выполняемых тестов | ≥96 | Штука
21.20.23.110-00008911 | Множественные ткане-ассоциированные белки/опухолевые маркеры ИВД, набор, иммуноферментный анализ (ИФА) | Набор | 2019-04-01 | Определяемые показатели | Трансформирующий фактор роста бета-1 (TGF beta-1)
|  |  |  | Количество выполняемых тестов | ≥96 | Штука
21.20.23.110-00008910 | Множественные ткане-ассоциированные белки/опухолевые маркеры ИВД, набор, иммуноферментный анализ (ИФА) | Набор | 2019-04-01 | Определяемые показатели | Опухолевая пируваткиназа М2-типа (Tumor М2-РК)
|  |  |  | Количество выполняемых тестов | ≥96 | Штука
21.20.23.110-00010520 | Множественные ткане-ассоциированные белки/опухолевые маркеры ИВД, реагент | Набор | 2019-07-01
21.20.23.110-00010532 | Множественные тканеспецифические белки/опухолевые маркеры ИВД, набор, иммуногистохимическая реакция с ферментной меткой | Набор | 2019-07-01
21.20.23.110-00010818 | Множественные тканеспецифические белки/опухолевые маркеры ИВД, набор, иммунофлуоресцентный анализ | Штука | 2021-06-15
21.20.23.110-00007090 | Множественные тканеспецифичные белки/ опухолевые маркеры ИВД, контрольный материал | Набор | 2019-04-01 | Назначение | Для ручной постановки анализа и анализаторов открытого типа; Для анализаторов серии ERBA
21.20.23.110-00007092 | Множественные тканеспецифичные белки/ опухолевые маркеры ИВД, контрольный материал | Набор | 2019-04-01 | Назначение | Для анализаторов серии ERBA
21.20.23.110-00007091 | Множественные тканеспецифичные белки/ опухолевые маркеры ИВД, контрольный материал | Набор | 2019-04-01 | Назначение | Для ручной постановки анализа и анализаторов открытого типа
21.20.23.110-00003813 | Множественные факторы свертывания ИВД, калибратор | Набор | 2022-05-16 | Объем реагента | ≥72; ≥1; ≥10; ≥5; ≥6 | Кубический сантиметр;^миллилитр
|  |  |  | Назначение | Для анализаторов cobas t; Для полуавтоматических коагулометров; Для автоматических коагулометров; Для коагулометров Technology Solution; Для ручной постановки анализа; Для автоматических коагулометров АК; Для анализаторов Coasys
21.20.23.110-00003824 | Множественные факторы свертывания ИВД, калибратор | Набор | 2022-05-16 | Объем реагента | ≥1 | Кубический сантиметр;^миллилитр
|  |  |  | Назначение | Для полуавтоматических коагулометров
21.20.23.110-00003823 | Множественные факторы свертывания ИВД, калибратор | Набор | 2022-05-16 | Объем реагента | ≥1 | Кубический сантиметр;^миллилитр
|  |  |  | Назначение | Для автоматических коагулометров
21.20.23.110-00003822 | Множественные факторы свертывания ИВД, калибратор | Набор | 2022-05-16 | Объем реагента | ≥6 | Кубический сантиметр;^миллилитр
|  |  |  | Назначение | Для автоматических коагулометров
21.20.23.110-00003821 | Множественные факторы свертывания ИВД, калибратор | Набор | 2022-05-16 | Объем реагента | ≥6 | Кубический сантиметр;^миллилитр
|  |  |  | Назначение | Для коагулометров Technology Solution
21.20.23.110-00003820 | Множественные факторы свертывания ИВД, калибратор | Набор | 2022-05-16 | Объем реагента | ≥6 | Кубический сантиметр;^миллилитр
|  |  |  | Назначение | Для ручной постановки анализа
21.20.23.110-00003819 | Множественные факторы свертывания ИВД, калибратор | Набор | 2022-05-16 | Объем реагента | ≥5 | Кубический сантиметр;^миллилитр
|  |  |  | Назначение | Для анализаторов cobas t
21.20.23.110-00003818 | Множественные факторы свертывания ИВД, калибратор | Набор | 2022-05-16 | Объем реагента | ≥5 | Кубический сантиметр;^миллилитр
|  |  |  | Назначение | Для автоматических коагулометров АК
21.20.23.110-00003817 | Множественные факторы свертывания ИВД, калибратор | Набор | 2022-05-16 | Объем реагента | ≥10 | Кубический сантиметр;^миллилитр
|  |  |  | Назначение | Для автоматических коагулометров
21.20.23.110-00003816 | Множественные факторы свертывания ИВД, калибратор | Набор | 2022-05-16 | Объем реагента | ≥10 | Кубический сантиметр;^миллилитр
|  |  |  | Назначение | Для полуавтоматических коагулометров
21.20.23.110-00003815 | Множественные факторы свертывания ИВД, калибратор | Набор | 2022-05-16 | Объем реагента | ≥10 | Кубический сантиметр;^миллилитр
|  |  |  | Назначение | Для анализаторов cobas t
21.20.23.110-00003814 | Множественные факторы свертывания ИВД, калибратор | Набор | 2022-05-16 | Объем реагента | ≥72 | Кубический сантиметр;^миллилитр
|  |  |  | Назначение | Для анализаторов cobas t
21.20.23.110-00010692 | Множественные факторы свертывания ИВД, калибратор | Набор | 2022-05-16 | Объем реагента | ≥1 | Кубический сантиметр;^миллилитр
|  |  |  | Назначение | Для анализаторов Coasys
21.20.23.110-00010431 | Множественные факторы свертывания ИВД, контрольный материал | Упаковка | 2021-02-26 | Назначение | Для линейки коагулометров Technology Solution (TS-контроль); Для коагулометрических анализаторов серии ACL; Для полуавтоматических коагулометров серии Coag4D D-Dimer; Для коагуломеров серии Hemochron; Для анализаторов серии IRMA Tru Point; Для анализаторов серии ERBA XL; Для анализаторов серии CHRONOLAB; Для оборудования по исследованию гемостаза серии Helena; Для анализаторов серии Coasys Plus; Для анализаторов серии Destiny; Для тромбоэластометра серии ROTEM; Для автоматических коагулометров серии АК; Для ручной постановки анализа и анализаторов открытого типа
|  |  |  | Количество выполняемых тестов | ≥60; ≥120; ≥20; ≥10; ≥100 | Штука
21.20.23.110-00010430 | Множественные факторы свертывания ИВД, контрольный материал | Упаковка | 2021-02-26 | Назначение | Для ручной постановки анализа и анализаторов открытого типа
|  |  |  | Количество выполняемых тестов | ≥10 | Штука
21.20.23.110-00010429 | Множественные факторы свертывания ИВД, контрольный материал | Упаковка | 2021-02-26 | Назначение | Для автоматических коагулометров серии АК
|  |  |  | Количество выполняемых тестов | ≥10 | Штука
21.20.23.110-00010428 | Множественные факторы свертывания ИВД, контрольный материал | Упаковка | 2021-02-26 | Назначение | Для ручной постановки анализа и анализаторов открытого типа
|  |  |  | Количество выполняемых тестов | ≥20 | Штука
21.20.23.110-00010427 | Множественные факторы свертывания ИВД, контрольный материал | Упаковка | 2021-02-26 | Назначение | Для ручной постановки анализа и анализаторов открытого типа
|  |  |  | Количество выполняемых тестов | ≥60 | Штука
21.20.23.110-00010426 | Множественные факторы свертывания ИВД, контрольный материал | Упаковка | 2021-02-26 | Назначение | Для ручной постановки анализа и анализаторов открытого типа
|  |  |  | Количество выполняемых тестов | ≥120 | Штука
21.20.23.110-00010425 | Множественные факторы свертывания ИВД, контрольный материал | Упаковка | 2021-02-26 | Назначение | Для тромбоэластометра серии ROTEM
|  |  |  | Количество выполняемых тестов | ≥100 | Штука
21.20.23.110-00010424 | Множественные факторы свертывания ИВД, контрольный материал | Упаковка | 2021-02-26 | Назначение | Для анализаторов серии Destiny
|  |  |  | Количество выполняемых тестов | ≥100 | Штука
21.20.23.110-00010423 | Множественные факторы свертывания ИВД, контрольный материал | Упаковка | 2021-02-26 | Назначение | Для анализаторов серии Coasys Plus
|  |  |  | Количество выполняемых тестов | ≥100 | Штука
21.20.23.110-00010422 | Множественные факторы свертывания ИВД, контрольный материал | Упаковка | 2021-02-26 | Назначение | Для оборудования по исследованию гемостаза серии Helena
|  |  |  | Количество выполняемых тестов | ≥100 | Штука
21.20.23.110-00010421 | Множественные факторы свертывания ИВД, контрольный материал | Упаковка | 2021-02-26 | Назначение | Для анализаторов серии CHRONOLAB
|  |  |  | Количество выполняемых тестов | ≥100 | Штука
21.20.23.110-00010420 | Множественные факторы свертывания ИВД, контрольный материал | Упаковка | 2021-02-26 | Назначение | Для анализаторов серии ERBA XL
|  |  |  | Количество выполняемых тестов | ≥100 | Штука
21.20.23.110-00010419 | Множественные факторы свертывания ИВД, контрольный материал | Упаковка | 2021-02-26 | Назначение | Для анализаторов серии IRMA Tru Point
|  |  |  | Количество выполняемых тестов | ≥100 | Штука
21.20.23.110-00010418 | Множественные факторы свертывания ИВД, контрольный материал | Упаковка | 2021-02-26 | Назначение | Для коагуломеров серии Hemochron
|  |  |  | Количество выполняемых тестов | ≥100 | Штука
21.20.23.110-00010417 | Множественные факторы свертывания ИВД, контрольный материал | Упаковка | 2021-02-26 | Назначение | Для полуавтоматических коагулометров серии Coag4D D-Dimer
|  |  |  | Количество выполняемых тестов | ≥100 | Штука
21.20.23.110-00010416 | Множественные факторы свертывания ИВД, контрольный материал | Упаковка | 2021-02-26 | Назначение | Для коагулометрических анализаторов серии ACL
|  |  |  | Количество выполняемых тестов | ≥100 | Штука
21.20.23.110-00010678 | Множественные факторы свертывания ИВД, контрольный материал | Упаковка | 2021-02-26 | Назначение | Для линейки коагулометров Technology Solution (TS-контроль)
|  |  |  | Количество выполняемых тестов | ≥60 | Штука
21.20.23.110-00001025 | Множественные факторы свертывания ИВД, набор, анализ образования сгустка | Штука | 2022-05-16 | Анализатор (Коагулометр) | Technology Solution; Тромбостат-2; Start-4; 4-х канальный Amelung КС-4; Amelung КС-4; ROTEM; ВС-10
|  |  |  | Назначение | Для ручной постановки анализа; Для анализаторов открытого типа; Для анализаторов Technology Solution
|  |  |  | Количество выполняемых тестов | ≥400; ≥80; ≥200; ≥20; ≥160; ≥100; ≥40 | Штука
21.20.23.110-00001032 | Множественные факторы свертывания ИВД, набор, анализ образования сгустка | Штука | 2022-05-16 | Назначение | Для анализаторов Technology Solution
|  |  |  | Количество выполняемых тестов | ≥40 | Штука
21.20.23.110-00001031 | Множественные факторы свертывания ИВД, набор, анализ образования сгустка | Штука | 2022-05-16 | Назначение | Для анализаторов открытого типа
|  |  |  | Количество выполняемых тестов | ≥40 | Штука
21.20.23.110-00001030 | Множественные факторы свертывания ИВД, набор, анализ образования сгустка | Штука | 2022-05-16 | Назначение | Для анализаторов открытого типа
|  |  |  | Количество выполняемых тестов | ≥80 | Штука
21.20.23.110-00001029 | Множественные факторы свертывания ИВД, набор, анализ образования сгустка | Штука | 2022-05-16 | Назначение | Для анализаторов открытого типа
|  |  |  | Количество выполняемых тестов | ≥100 | Штука
21.20.23.110-00001028 | Множественные факторы свертывания ИВД, набор, анализ образования сгустка | Штука | 2022-05-16 | Назначение | Для анализаторов открытого типа
|  |  |  | Количество выполняемых тестов | ≥160 | Штука
21.20.23.110-00001027 | Множественные факторы свертывания ИВД, набор, анализ образования сгустка | Штука | 2022-05-16 | Назначение | Для анализаторов открытого типа
|  |  |  | Количество выполняемых тестов | ≥200 | Штука
21.20.23.110-00001026 | Множественные факторы свертывания ИВД, набор, анализ образования сгустка | Штука | 2022-05-16 | Назначение | Для ручной постановки анализа
|  |  |  | Количество выполняемых тестов | ≥400 | Штука
21.20.23.110-00010929 | Множественные факторы свертывания ИВД, набор, анализ образования сгустка | Штука | 2022-05-16 | Назначение | Для анализаторов Technology Solution
|  |  |  | Количество выполняемых тестов | ≥20 | Штука
21.20.23.110-00003825 | Множественные факторы свертывания ИВД, реагент | Набор | 2018-12-14 | Количество выполняемых тестов | ≥200; ≥20; ≥100; ≥50 | Штука
|  |  |  | Количество выполняемых тестов | ≥50; ≥200; ≥20; ≥100 | Штука
|  |  |  | Назначение | Для анализаторов открытого типа; Для приборов серии ROTEM; Для приборов серии TEG; Для анализаторов серии Helena; Для анализаторов серии ACL; Для анализаторов серии Hemohron; Для анализаторов серии IRMA
|  |  |  | Назначение | Для анализаторов открытого типа; Для приборов серии ROTEM; Для приборов серии TEG; Для анализаторов серии Helena; Для анализаторов серии ACL; Для анализаторов серии Hemohron; Для анализаторов серии IRMA
21.20.23.110-00003835 | Множественные факторы свертывания ИВД, реагент | Набор | 2019-07-01 | Количество выполняемых тестов | ≥20 | Штука
|  |  |  | Количество выполняемых тестов | ≥20 | Штука
|  |  |  | Назначение | Для анализаторов открытого типа
|  |  |  | Назначение | Для анализаторов открытого типа
21.20.23.110-00003834 | Множественные факторы свертывания ИВД, реагент | Набор | 2019-07-01 | Количество выполняемых тестов | ≥50 | Штука
|  |  |  | Количество выполняемых тестов | ≥50 | Штука
|  |  |  | Назначение | Для анализаторов серии IRMA
|  |  |  | Назначение | Для анализаторов серии IRMA
21.20.23.110-00003833 | Множественные факторы свертывания ИВД, реагент | Набор | 2019-07-01 | Количество выполняемых тестов | ≥50 | Штука
|  |  |  | Количество выполняемых тестов | ≥50 | Штука
|  |  |  | Назначение | Для анализаторов серии Hemohron
|  |  |  | Назначение | Для анализаторов серии Hemohron
21.20.23.110-00003832 | Множественные факторы свертывания ИВД, реагент | Набор | 2019-07-01 | Количество выполняемых тестов | ≥50 | Штука
|  |  |  | Количество выполняемых тестов | ≥50 | Штука
|  |  |  | Назначение | Для анализаторов серии ACL
|  |  |  | Назначение | Для анализаторов серии ACL
21.20.23.110-00003831 | Множественные факторы свертывания ИВД, реагент | Набор | 2019-07-01 | Количество выполняемых тестов | ≥50 | Штука
|  |  |  | Количество выполняемых тестов | ≥50 | Штука
|  |  |  | Назначение | Для анализаторов серии Helena
|  |  |  | Назначение | Для анализаторов серии Helena
21.20.23.110-00003830 | Множественные факторы свертывания ИВД, реагент | Набор | 2019-07-01 | Количество выполняемых тестов | ≥50 | Штука
|  |  |  | Количество выполняемых тестов | ≥50 | Штука
|  |  |  | Назначение | Для приборов серии TEG
|  |  |  | Назначение | Для приборов серии TEG
21.20.23.110-00003829 | Множественные факторы свертывания ИВД, реагент | Набор | 2019-07-01 | Количество выполняемых тестов | ≥50 | Штука
|  |  |  | Количество выполняемых тестов | ≥50 | Штука
|  |  |  | Назначение | Для приборов серии ROTEM
|  |  |  | Назначение | Для приборов серии ROTEM
21.20.23.110-00003828 | Множественные факторы свертывания ИВД, реагент | Набор | 2019-07-01 | Количество выполняемых тестов | ≥50 | Штука
|  |  |  | Количество выполняемых тестов | ≥50 | Штука
|  |  |  | Назначение | Для анализаторов открытого типа
|  |  |  | Назначение | Для анализаторов открытого типа
21.20.23.110-00003827 | Множественные факторы свертывания ИВД, реагент | Набор | 2019-07-01 | Количество выполняемых тестов | ≥100 | Штука
|  |  |  | Количество выполняемых тестов | ≥100 | Штука
|  |  |  | Назначение | Для анализаторов открытого типа
|  |  |  | Назначение | Для анализаторов открытого типа
21.20.23.110-00003826 | Множественные факторы свертывания ИВД, реагент | Набор | 2019-07-01 | Количество выполняемых тестов | ≥200 | Штука
|  |  |  | Количество выполняемых тестов | ≥200 | Штука
|  |  |  | Назначение | Для анализаторов открытого типа
|  |  |  | Назначение | Для анализаторов открытого типа
21.20.23.110-00002903 | Множественные ферменты клинической химии ИВД, калибратор | Набор | 2018-12-14 | Объем реагента | ≥50; ≥5; ≥1; ≥10 | Кубический сантиметр;^миллилитр
|  |  |  | Назначение | Для анализаторов серии Synchron System; Для анализаторов открытого типа
21.20.23.110-00002908 | Множественные ферменты клинической химии ИВД, калибратор | Набор | 2018-12-14 | Объем реагента | ≥1 | Кубический сантиметр;^миллилитр
|  |  |  | Назначение | Для анализаторов открытого типа
21.20.23.110-00002907 | Множественные ферменты клинической химии ИВД, калибратор | Набор | 2018-12-14 | Объем реагента | ≥1 | Кубический сантиметр;^миллилитр
|  |  |  | Назначение | Для анализаторов серии Synchron System
21.20.23.110-00002906 | Множественные ферменты клинической химии ИВД, калибратор | Набор | 2018-12-14 | Объем реагента | ≥5 | Кубический сантиметр;^миллилитр
|  |  |  | Назначение | Для анализаторов открытого типа
21.20.23.110-00002905 | Множественные ферменты клинической химии ИВД, калибратор | Набор | 2018-12-14 | Объем реагента | ≥10 | Кубический сантиметр;^миллилитр
|  |  |  | Назначение | Для анализаторов открытого типа
21.20.23.110-00002904 | Множественные ферменты клинической химии ИВД, калибратор | Набор | 2018-12-14 | Объем реагента | ≥50 | Кубический сантиметр;^миллилитр
|  |  |  | Назначение | Для анализаторов открытого типа
21.20.23.110-00007167 | Множественные ферменты клинической химии ИВД, контрольный материал | Набор | 2019-04-01 | Назначение | Для биохимических анализаторов серии Олимпус (Olympus); Для биохимических анализаторов серии Сапфир (Sapphire); Для анализаторов серии ERBA; Для биохимических анализаторов серии Konelab; Для анализаторов открытого типа
21.20.23.110-00007172 | Множественные ферменты клинической химии ИВД, контрольный материал | Набор | 2019-04-01 | Назначение | Для анализаторов открытого типа
21.20.23.110-00007171 | Множественные ферменты клинической химии ИВД, контрольный материал | Набор | 2019-04-01 | Назначение | Для биохимических анализаторов серии Konelab
21.20.23.110-00007170 | Множественные ферменты клинической химии ИВД, контрольный материал | Набор | 2019-04-01 | Назначение | Для анализаторов серии ERBA
21.20.23.110-00007169 | Множественные ферменты клинической химии ИВД, контрольный материал | Набор | 2019-04-01 | Назначение | Для биохимических анализаторов серии Сапфир (Sapphire)
21.20.23.110-00007168 | Множественные ферменты клинической химии ИВД, контрольный материал | Набор | 2019-04-01 | Назначение | Для биохимических анализаторов серии Олимпус (Olympus)
21.20.23.110-00003788 | Множественные ферменты клинической химии ИВД, реагент | Набор | 2018-12-14 | Количество выполняемых тестов | ≥100; ≥50; ≥20; ≥200 | Штука
|  |  |  | Назначение | Для анализаторов открытого типа; Для анализаторов серии Alere; Для серии MODULAR ANALYTICS; Для анализаторов Hitachi; Для анализаторов серии COBAS; Для анализаторов серии AU
21.20.23.110-00003797 | Множественные ферменты клинической химии ИВД, реагент | Набор | 2018-12-14 | Количество выполняемых тестов | ≥20 | Штука
|  |  |  | Назначение | Для анализаторов открытого типа
21.20.23.110-00003796 | Множественные ферменты клинической химии ИВД, реагент | Набор | 2018-12-14 | Количество выполняемых тестов | ≥50 | Штука
|  |  |  | Назначение | Для анализаторов серии AU
21.20.23.110-00003795 | Множественные ферменты клинической химии ИВД, реагент | Набор | 2018-12-14 | Количество выполняемых тестов | ≥50 | Штука
|  |  |  | Назначение | Для анализаторов серии COBAS
21.20.23.110-00003794 | Множественные ферменты клинической химии ИВД, реагент | Набор | 2018-12-14 | Количество выполняемых тестов | ≥50 | Штука
|  |  |  | Назначение | Для анализаторов Hitachi
21.20.23.110-00003793 | Множественные ферменты клинической химии ИВД, реагент | Набор | 2018-12-14 | Количество выполняемых тестов | ≥50 | Штука
|  |  |  | Назначение | Для серии MODULAR ANALYTICS
21.20.23.110-00003792 | Множественные ферменты клинической химии ИВД, реагент | Набор | 2018-12-14 | Количество выполняемых тестов | ≥50 | Штука
|  |  |  | Назначение | Для анализаторов серии Alere
21.20.23.110-00003791 | Множественные ферменты клинической химии ИВД, реагент | Набор | 2018-12-14 | Количество выполняемых тестов | ≥50 | Штука
|  |  |  | Назначение | Для анализаторов открытого типа
21.20.23.110-00003790 | Множественные ферменты клинической химии ИВД, реагент | Набор | 2018-12-14 | Количество выполняемых тестов | ≥100 | Штука
|  |  |  | Назначение | Для анализаторов открытого типа
21.20.23.110-00003789 | Множественные ферменты клинической химии ИВД, реагент | Набор | 2018-12-14 | Количество выполняемых тестов | ≥200 | Штука
|  |  |  | Назначение | Для анализаторов открытого типа
21.20.23.110-00010144 | Множественные филовирусы нуклеиновая кислота ИВД, набор, анализ нуклеиновых кислот | Набор | 2019-07-01
21.20.23.110-00010147 | Множественные формы 25-гидроксивитамина D ИВД, калибратор | Упаковка | 2019-07-01
21.20.23.110-00010148 | Множественные формы 25-гидроксивитамина D ИВД, контрольный материал | Набор | 2019-07-01
21.20.23.110-00001598 | Множественные формы 25-гидроксивитамина D ИВД, набор, иммунохемилюминесцентный анализ | Набор | 2021-05-01 | Количество выполняемых тестов | ≥500; ≥100; ≥50 | Штука
|  |  |  | Назначение | Для иммунохимических анализаторов Elecsys и cobas е; Для автоматических иммунохемилюминесцентных анализаторов серии Advia Centaur; Для иммунохимических анализаторов ARCHITECT i; Для иммунохимических анализаторов Access 2; Для иммунохимических анализаторов серии UniCel DxI
21.20.23.110-00001607 | Множественные формы 25-гидроксивитамина D ИВД, набор, иммунохемилюминесцентный анализ | Набор | 2021-05-01 | Количество выполняемых тестов | ≥50 | Штука
|  |  |  | Назначение | Для иммунохимических анализаторов серии UniCel DxI
21.20.23.110-00001606 | Множественные формы 25-гидроксивитамина D ИВД, набор, иммунохемилюминесцентный анализ | Набор | 2021-05-01 | Количество выполняемых тестов | ≥50 | Штука
|  |  |  | Назначение | Для иммунохимических анализаторов Access 2
21.20.23.110-00001605 | Множественные формы 25-гидроксивитамина D ИВД, набор, иммунохемилюминесцентный анализ | Набор | 2021-05-01 | Количество выполняемых тестов | ≥100 | Штука
|  |  |  | Назначение | Для иммунохимических анализаторов серии UniCel DxI
21.20.23.110-00001604 | Множественные формы 25-гидроксивитамина D ИВД, набор, иммунохемилюминесцентный анализ | Набор | 2021-05-01 | Количество выполняемых тестов | ≥100 | Штука
|  |  |  | Назначение | Для иммунохимических анализаторов Access 2
21.20.23.110-00001603 | Множественные формы 25-гидроксивитамина D ИВД, набор, иммунохемилюминесцентный анализ | Набор | 2021-05-01 | Количество выполняемых тестов | ≥100 | Штука
|  |  |  | Назначение | Для иммунохимических анализаторов ARCHITECT i
21.20.23.110-00001602 | Множественные формы 25-гидроксивитамина D ИВД, набор, иммунохемилюминесцентный анализ | Набор | 2021-05-01 | Количество выполняемых тестов | ≥100 | Штука
|  |  |  | Назначение | Для автоматических иммунохемилюминесцентных анализаторов серии Advia Centaur
21.20.23.110-00001601 | Множественные формы 25-гидроксивитамина D ИВД, набор, иммунохемилюминесцентный анализ | Набор | 2021-05-01 | Количество выполняемых тестов | ≥100 | Штука
|  |  |  | Назначение | Для иммунохимических анализаторов Elecsys и cobas е
21.20.23.110-00001600 | Множественные формы 25-гидроксивитамина D ИВД, набор, иммунохемилюминесцентный анализ | Набор | 2021-05-01 | Количество выполняемых тестов | ≥500 | Штука
|  |  |  | Назначение | Для иммунохимических анализаторов ARCHITECT i
21.20.23.110-00001599 | Множественные формы 25-гидроксивитамина D ИВД, набор, иммунохемилюминесцентный анализ | Набор | 2021-05-01 | Количество выполняемых тестов | ≥500 | Штука
|  |  |  | Назначение | Для автоматических иммунохемилюминесцентных анализаторов серии Advia Centaur
20.59.52.195-00000001 | Множественные формы 25-гидроксивитамина D ИВД, набор, иммунохроматографический анализ, экспресс-анализ | Набор | 2022-09-12
21.20.23.110-00010156 | Множественные цитокератиновые филаменты высокого молекулярного веса ИВД, антитела | Набор | 2019-07-01
21.20.23.110-00007201 | Множественные цитокератиновые филаменты низкого молекулярного веса ИВД, антитела | Набор | 2019-04-01 | Назначение | Для анализаторов серии Ventana BenchMark; Для автоматической и ручной постановки
|  |  |  | Количество выполняемых тестов | ≥30; ≥100; ≥10; ≥60 | Штука
21.20.23.110-00007206 | Множественные цитокератиновые филаменты низкого молекулярного веса ИВД, антитела | Набор | 2019-04-01 | Назначение | Для автоматической и ручной постановки
|  |  |  | Количество выполняемых тестов | ≥10 | Штука
21.20.23.110-00007205 | Множественные цитокератиновые филаменты низкого молекулярного веса ИВД, антитела | Набор | 2019-04-01 | Назначение | Для автоматической и ручной постановки
|  |  |  | Количество выполняемых тестов | ≥30 | Штука
21.20.23.110-00007204 | Множественные цитокератиновые филаменты низкого молекулярного веса ИВД, антитела | Набор | 2019-04-01 | Назначение | Для автоматической и ручной постановки
|  |  |  | Количество выполняемых тестов | ≥60 | Штука
21.20.23.110-00007203 | Множественные цитокератиновые филаменты низкого молекулярного веса ИВД, антитела | Набор | 2019-04-01 | Назначение | Для анализаторов серии Ventana BenchMark
|  |  |  | Количество выполняемых тестов | ≥60 | Штука
21.20.23.110-00007202 | Множественные цитокератиновые филаменты низкого молекулярного веса ИВД, антитела | Набор | 2019-04-01 | Назначение | Для автоматической и ручной постановки
|  |  |  | Количество выполняемых тестов | ≥100 | Штука
21.20.23.110-00007117 | Множественные цитоплазматические анти-нейтрофильные антитела ИВД, набор, иммуноферментный анализ (ИФА) | Набор | 2019-04-01 | Количество выполняемых тестов | ≥24; ≥12; ≥96 | Штука
|  |  |  | Назначение | Для ручной постановки анализа и/или работы на анализаторах открытого типа; Для автоматических анализаторов серии Blue Diver; Для автоматических анализаторов серии Alegria
21.20.23.110-00007121 | Множественные цитоплазматические анти-нейтрофильные антитела ИВД, набор, иммуноферментный анализ (ИФА) | Набор | 2019-04-01 | Количество выполняемых тестов | ≥12 | Штука
|  |  |  | Назначение | Для автоматических анализаторов серии Alegria
21.20.23.110-00007120 | Множественные цитоплазматические анти-нейтрофильные антитела ИВД, набор, иммуноферментный анализ (ИФА) | Набор | 2019-04-01 | Количество выполняемых тестов | ≥24 | Штука
|  |  |  | Назначение | Для автоматических анализаторов серии Blue Diver
21.20.23.110-00007119 | Множественные цитоплазматические анти-нейтрофильные антитела ИВД, набор, иммуноферментный анализ (ИФА) | Набор | 2019-04-01 | Количество выполняемых тестов | ≥96 | Штука
|  |  |  | Назначение | Для ручной постановки анализа и/или работы на анализаторах открытого типа
21.20.23.110-00007118 | Множественные цитоплазматические анти-нейтрофильные антитела ИВД, набор, иммуноферментный анализ (ИФА) | Набор | 2019-04-01 | Количество выполняемых тестов | ≥96 | Штука
|  |  |  | Назначение | Для автоматических анализаторов серии Alegria
21.20.23.110-00008960 | Множественные электролиты ИВД, контрольный материал | Набор | 2020-12-11 | Назначение | Для анализаторов серии AU; Для анализаторов открытого типа; Для анализаторов серии Cobas; Для анализаторов серии Hitachi
21.20.23.110-00008963 | Множественные электролиты ИВД, контрольный материал | Набор | 2020-12-11 | Назначение | Для анализаторов серии Hitachi
21.20.23.110-00008962 | Множественные электролиты ИВД, контрольный материал | Набор | 2020-12-11 | Назначение | Для анализаторов серии Cobas
21.20.23.110-00008961 | Множественные электролиты ИВД, контрольный материал | Набор | 2020-12-11 | Назначение | Для анализаторов открытого типа
21.20.23.110-00010647 | Множественные электролиты ИВД, контрольный материал | Набор | 2020-12-11 | Назначение | Для анализаторов серии AU
21.20.23.110-00008166 | Множественные электролиты ИВД, набор, ион-селективные электроды | Штука | 2019-04-01 | Назначение | Для ионоселективных анализаторов типа ЭЦ; Модульной платформы cobas 6000; Модульной платформы MODULAR ANALYTICS; Для биохимического анализатора Cobas Integra 400 Plus/800; Для биохимического анализатора Cobas c 111 ISE; Для биохимического анализатора Cobas c 111; Для биохимического анализатора Cobas c 311; Для биохимического анализатора Hitachi 917 ISE; Для биохимического анализатора Hitachi 912 ISE; Для биохимического анализатора Hitachi 912; Для биохимического анализатора Hitachi 902 ISE; Для биохимического анализатора Hitachi 902
21.20.23.110-00008178 | Множественные электролиты ИВД, набор, ион-селективные электроды | Штука | 2019-04-01 | Назначение | Для биохимического анализатора Hitachi 902
21.20.23.110-00008177 | Множественные электролиты ИВД, набор, ион-селективные электроды | Штука | 2019-04-01 | Назначение | Для биохимического анализатора Hitachi 902 ISE
21.20.23.110-00008176 | Множественные электролиты ИВД, набор, ион-селективные электроды | Штука | 2019-04-01 | Назначение | Для биохимического анализатора Hitachi 912
21.20.23.110-00008175 | Множественные электролиты ИВД, набор, ион-селективные электроды | Штука | 2019-04-01 | Назначение | Для биохимического анализатора Hitachi 912 ISE
21.20.23.110-00008174 | Множественные электролиты ИВД, набор, ион-селективные электроды | Штука | 2019-04-01 | Назначение | Для биохимического анализатора Hitachi 917 ISE
21.20.23.110-00008173 | Множественные электролиты ИВД, набор, ион-селективные электроды | Штука | 2019-04-01 | Назначение | Для биохимического анализатора Cobas c 311
21.20.23.110-00008172 | Множественные электролиты ИВД, набор, ион-селективные электроды | Штука | 2019-04-01 | Назначение | Для биохимического анализатора Cobas c 111
21.20.23.110-00008171 | Множественные электролиты ИВД, набор, ион-селективные электроды | Штука | 2019-04-01 | Назначение | Для биохимического анализатора Cobas c 111 ISE
21.20.23.110-00008170 | Множественные электролиты ИВД, набор, ион-селективные электроды | Штука | 2019-04-01 | Назначение | Для биохимического анализатора Cobas Integra 400 Plus/800
21.20.23.110-00008169 | Множественные электролиты ИВД, набор, ион-селективные электроды | Штука | 2019-04-01 | Назначение | Модульной платформы MODULAR ANALYTICS
21.20.23.110-00008168 | Множественные электролиты ИВД, набор, ион-селективные электроды | Штука | 2019-04-01 | Назначение | Модульной платформы cobas 6000
21.20.23.110-00008167 | Множественные электролиты ИВД, набор, ион-селективные электроды | Штука | 2019-04-01 | Назначение | Для ионоселективных анализаторов типа ЭЦ
21.20.23.110-00002166 | Множественные энтеровирусы антитела класса иммуноглобулин G (IgG) ИВД, реагент | Набор | 2018-11-02 | Количество выполняемых тестов | ≥24; ≥48; ≥12; ≥96 | Штука
|  |  |  | Назначение | Для анализаторов открытого типа и ручной постановки
21.20.23.110-00002170 | Множественные энтеровирусы антитела класса иммуноглобулин G (IgG) ИВД, реагент | Набор | 2018-11-02 | Количество выполняемых тестов | ≥12 | Штука
|  |  |  | Назначение | Для анализаторов открытого типа и ручной постановки
21.20.23.110-00002169 | Множественные энтеровирусы антитела класса иммуноглобулин G (IgG) ИВД, реагент | Набор | 2018-11-02 | Количество выполняемых тестов | ≥24 | Штука
|  |  |  | Назначение | Для анализаторов открытого типа и ручной постановки
21.20.23.110-00002168 | Множественные энтеровирусы антитела класса иммуноглобулин G (IgG) ИВД, реагент | Набор | 2018-11-02 | Количество выполняемых тестов | ≥48 | Штука
|  |  |  | Назначение | Для анализаторов открытого типа и ручной постановки
21.20.23.110-00002167 | Множественные энтеровирусы антитела класса иммуноглобулин G (IgG) ИВД, реагент | Набор | 2018-11-02 | Количество выполняемых тестов | ≥96 | Штука
|  |  |  | Назначение | Для анализаторов открытого типа и ручной постановки
21.20.23.110-00002221 | Множественные энтеровирусы антитела класса иммуноглобулин А (IgA) ИВД, реагент | Набор | 2018-11-02 | Количество выполняемых тестов | ≥96; ≥48; ≥24; ≥12 | Штука
|  |  |  | Назначение | Для анализаторов открытого типа и ручной постановки
21.20.23.110-00002225 | Множественные энтеровирусы антитела класса иммуноглобулин А (IgA) ИВД, реагент | Набор | 2018-11-02 | Количество выполняемых тестов | ≥12 | Штука
|  |  |  | Назначение | Для анализаторов открытого типа и ручной постановки
21.20.23.110-00002224 | Множественные энтеровирусы антитела класса иммуноглобулин А (IgA) ИВД, реагент | Набор | 2018-11-02 | Количество выполняемых тестов | ≥24 | Штука
|  |  |  | Назначение | Для анализаторов открытого типа и ручной постановки
21.20.23.110-00002223 | Множественные энтеровирусы антитела класса иммуноглобулин А (IgA) ИВД, реагент | Набор | 2018-11-02 | Количество выполняемых тестов | ≥48 | Штука
|  |  |  | Назначение | Для анализаторов открытого типа и ручной постановки
21.20.23.110-00002222 | Множественные энтеровирусы антитела класса иммуноглобулин А (IgA) ИВД, реагент | Набор | 2018-11-02 | Количество выполняемых тестов | ≥96 | Штука
|  |  |  | Назначение | Для анализаторов открытого типа и ручной постановки
21.20.23.110-00002201 | Множественные энтеровирусы антитела класса иммуноглобулин М (IgМ) ИВД, реагент | Набор | 2018-11-02 | Количество выполняемых тестов | ≥48; ≥96; ≥24; ≥12 | Штука
|  |  |  | Назначение | Для анализаторов открытого типа и ручной постановки
21.20.23.110-00002205 | Множественные энтеровирусы антитела класса иммуноглобулин М (IgМ) ИВД, реагент | Набор | 2018-11-02 | Количество выполняемых тестов | ≥12 | Штука
|  |  |  | Назначение | Для анализаторов открытого типа и ручной постановки
21.20.23.110-00002204 | Множественные энтеровирусы антитела класса иммуноглобулин М (IgМ) ИВД, реагент | Набор | 2018-11-02 | Количество выполняемых тестов | ≥24 | Штука
|  |  |  | Назначение | Для анализаторов открытого типа и ручной постановки
21.20.23.110-00002203 | Множественные энтеровирусы антитела класса иммуноглобулин М (IgМ) ИВД, реагент | Набор | 2018-11-02 | Количество выполняемых тестов | ≥48 | Штука
|  |  |  | Назначение | Для анализаторов открытого типа и ручной постановки
21.20.23.110-00002202 | Множественные энтеровирусы антитела класса иммуноглобулин М (IgМ) ИВД, реагент | Набор | 2018-11-02 | Количество выполняемых тестов | ≥96 | Штука
|  |  |  | Назначение | Для анализаторов открытого типа и ручной постановки
21.20.23.110-00007073 | Множественный иммуногематологический тест ИВД, контрольный материал | Набор | 2019-04-01 | Объем реагента | ≥5; ≥3; ≥1; ≥10 | Кубический сантиметр;^миллилитр
|  |  |  | Назначение | Для анализаторов открытого типа и ручной постановки
21.20.23.110-00007077 | Множественный иммуногематологический тест ИВД, контрольный материал | Набор | 2019-04-01 | Объем реагента | ≥1 | Кубический сантиметр;^миллилитр
|  |  |  | Назначение | Для анализаторов открытого типа и ручной постановки
21.20.23.110-00007076 | Множественный иммуногематологический тест ИВД, контрольный материал | Набор | 2019-04-01 | Объем реагента | ≥3 | Кубический сантиметр;^миллилитр
|  |  |  | Назначение | Для анализаторов открытого типа и ручной постановки
21.20.23.110-00007075 | Множественный иммуногематологический тест ИВД, контрольный материал | Набор | 2019-04-01 | Объем реагента | ≥5 | Кубический сантиметр;^миллилитр
|  |  |  | Назначение | Для анализаторов открытого типа и ручной постановки
21.20.23.110-00007074 | Множественный иммуногематологический тест ИВД, контрольный материал | Набор | 2019-04-01 | Объем реагента | ≥10 | Кубический сантиметр;^миллилитр
|  |  |  | Назначение | Для анализаторов открытого типа и ручной постановки
21.20.23.110-00002920 | Множественный терапевтический лекарственный мониторинг ИВД, калибратор | Набор | 2018-12-14 | Объем реагента | ≥10; ≥5; ≥50; ≥1 | Кубический сантиметр;^миллилитр
|  |  |  | Назначение | Для анализаторов серии VIVA; Для анализаторов открытого типа; Для анализаторов Konelab; Для анализаторов серии AU
21.20.23.110-00002927 | Множественный терапевтический лекарственный мониторинг ИВД, калибратор | Набор | 2018-12-14 | Объем реагента | ≥1 | Кубический сантиметр;^миллилитр
|  |  |  | Назначение | Для анализаторов серии AU
21.20.23.110-00002926 | Множественный терапевтический лекарственный мониторинг ИВД, калибратор | Набор | 2018-12-14 | Объем реагента | ≥1 | Кубический сантиметр;^миллилитр
|  |  |  | Назначение | Для анализаторов Konelab
21.20.23.110-00002925 | Множественный терапевтический лекарственный мониторинг ИВД, калибратор | Набор | 2018-12-14 | Объем реагента | ≥1 | Кубический сантиметр;^миллилитр
|  |  |  | Назначение | Для анализаторов открытого типа
21.20.23.110-00002924 | Множественный терапевтический лекарственный мониторинг ИВД, калибратор | Набор | 2018-12-14 | Объем реагента | ≥1 | Кубический сантиметр;^миллилитр
|  |  |  | Назначение | Для анализаторов серии VIVA
21.20.23.110-00002923 | Множественный терапевтический лекарственный мониторинг ИВД, калибратор | Набор | 2018-12-14 | Объем реагента | ≥5 | Кубический сантиметр;^миллилитр
|  |  |  | Назначение | Для анализаторов открытого типа
21.20.23.110-00002922 | Множественный терапевтический лекарственный мониторинг ИВД, калибратор | Набор | 2018-12-14 | Объем реагента | ≥10 | Кубический сантиметр;^миллилитр
|  |  |  | Назначение | Для анализаторов открытого типа
21.20.23.110-00002921 | Множественный терапевтический лекарственный мониторинг ИВД, калибратор | Набор | 2018-12-14 | Объем реагента | ≥50 | Кубический сантиметр;^миллилитр
|  |  |  | Назначение | Для анализаторов открытого типа
21.20.23.110-00007209 | Множественный терапевтический лекарственный мониторинг ИВД, контрольный материал | Набор | 2019-04-01
32.50.50.190-00000778 | Модем для мониторинга состояния пациента | Штука | 2019-07-01
21.20.23.110-00007701 | Модифицированный цитруллинированный виментин антитела ИВД, набор, иммуноферментный анализ (ИФА) | Набор | 2019-04-01
26.60.11.130-00000036 | Модуль для хранения рентгеновской пленки | Штука | 2019-07-01
32.50.22.129-00002421 | Модуль коленный механический полицентрический | Штука | 2019-07-01
32.50.50.190-00000797 | Модуль медицинский транспортный | Штука | 2019-07-01
32.50.50.190-00001863 | Модуль медицинский транспортный | Штука | 2019-10-01 | Тип шасси | Автомобиль; Полуприцеп; Прицеп; Фургон
|  |  |  | Назначение | Интенсивная терапия; Реанимационное; Операционное; Поддержание жизнеобеспечения и транспортировка
|  |  |  | Тип транспортного средства | Вертолет; Самолет
32.50.50.190-00001862 | Модуль медицинский транспортный | Штука | 2019-10-01 | Тип шасси | Автомобиль; Полуприцеп; Прицеп; Фургон
|  |  |  | Назначение | Интенсивная терапия; Реанимационное; Операционное; Поддержание жизнеобеспечения и транспортировка
|  |  |  | Тип транспортного средства | Вертолет; Самолет
32.50.50.190-00001864 | Модуль медицинский транспортный | Штука | 2019-10-01 | Тип шасси | Автомобиль; Полуприцеп; Прицеп; Фургон
|  |  |  | Назначение | Операционное
|  |  |  | Тип транспортного средства | Самолет
32.50.50.190-00001870 | Модуль медицинский транспортный | Штука | 2019-10-01 | Тип шасси | Автомобиль; Полуприцеп; Прицеп; Фургон
|  |  |  | Назначение | Реанимационное
|  |  |  | Тип транспортного средства | Самолет
32.50.50.190-00001869 | Модуль медицинский транспортный | Штука | 2019-10-01 | Тип шасси | Автомобиль; Полуприцеп; Прицеп; Фургон
|  |  |  | Назначение | Интенсивная терапия
|  |  |  | Тип транспортного средства | Самолет
32.50.50.190-00001868 | Модуль медицинский транспортный | Штука | 2019-10-01 | Тип шасси | Автомобиль; Полуприцеп; Прицеп; Фургон
|  |  |  | Назначение | Поддержание жизнеобеспечения и транспортировка
|  |  |  | Тип транспортного средства | Вертолет
32.50.50.190-00001867 | Модуль медицинский транспортный | Штука | 2019-10-01 | Тип шасси | Автомобиль; Полуприцеп; Прицеп; Фургон
|  |  |  | Назначение | Операционное
|  |  |  | Тип транспортного средства | Вертолет
32.50.50.190-00001866 | Модуль медицинский транспортный | Штука | 2019-10-01 | Тип шасси | Автомобиль; Полуприцеп; Прицеп; Фургон
|  |  |  | Назначение | Реанимационное
|  |  |  | Тип транспортного средства | Вертолет
32.50.50.190-00001865 | Модуль медицинский транспортный | Штука | 2019-10-01 | Тип шасси | Автомобиль; Полуприцеп; Прицеп; Фургон
|  |  |  | Назначение | Интенсивная терапия
|  |  |  | Тип транспортного средства | Вертолет
32.50.50.190-00001406 | Модуль мобильный медицинский | Штука | 2019-07-01
32.50.50.190-00001888 | Модуль мобильный медицинский | Штука | 2019-10-01 | Количество тамбуров | ≥5; ≥3; ≥2; ≥1; ≥40; | Штука
32.50.50.190-00001887 | Модуль мобильный медицинский | Штука | 2019-10-01 | Количество тамбуров | 0; | Штука
32.50.50.190-00001886 | Модуль мобильный медицинский | Штука | 2019-10-01 | Количество тамбуров | ≥1 | Штука
32.50.50.190-00001885 | Модуль мобильный медицинский | Штука | 2019-10-01 | Количество тамбуров | ≥2 | Штука
32.50.50.190-00001884 | Модуль мобильный медицинский | Штука | 2019-10-01 | Количество тамбуров | ≥3 | Штука
32.50.50.190-00001883 | Модуль мобильный медицинский | Штука | 2019-10-01 | Количество тамбуров | ≥4 | Штука
32.50.50.190-00001882 | Модуль мобильный медицинский | Штука | 2019-10-01 | Количество тамбуров | ≥5 | Штука
26.60.12.129-00000020 | Модуль системы мониторинга состояния пациента, для измерения артериального давления, неинвазивный | Штука | 2019-07-01
26.60.12.129-00000216 | Модуль системы мониторинга состояния пациента, для измерения артериального давления, неинвазивный | Штука | 2021-06-15 | Размер манжеты | Детский; Стандартный; Большой
|  |  |  | Максимальное измерение давления в манжете | 300; 280; | Миллиметр ртутного столба
|  |  |  | Максимальное измерения частоты пульса, 1/мин | ≥200 и ≤240200;
26.60.12.129-00000215 | Модуль системы мониторинга состояния пациента, для измерения артериального давления, неинвазивный | Штука | 2021-06-15 | Размер манжеты | Детский; Стандартный; Большой
|  |  |  | Максимальное измерение давления в манжете | 280; | Миллиметр ртутного столба
|  |  |  | Максимальное измерения частоты пульса, 1/мин | ≥200 и ≤240
26.60.12.129-00000214 | Модуль системы мониторинга состояния пациента, для измерения артериального давления, неинвазивный | Штука | 2021-06-15 | Размер манжеты | Детский; Стандартный; Большой
|  |  |  | Максимальное измерение давления в манжете | 300; | Миллиметр ртутного столба
|  |  |  | Максимальное измерения частоты пульса, 1/мин | 200;
26.60.12.129-00000022 | Модуль системы мониторинга состояния пациента, для измерения внутричерепного давления | Штука | 2019-07-01
26.60.12.124-00000004 | Модуль системы мониторинга состояния пациента, для определения содержания газов | Штука | 2019-07-01
26.60.12.124-00000026 | Модуль системы мониторинга состояния пациента, для определения содержания газов | Штука | 2022-04-11 | Масса | ≥0,2500 и ≤0,7500 | Килограмм
|  |  |  | Питание от батареек | Нет; Да
|  |  |  | Питаение от сети | Нет; Да
|  |  |  | Время готовности к измерениям | ≥1 и ≤5 | Минута
|  |  |  | Измерение CO2, O2, N2O | Нет; Да
|  |  |  | Измерение водорода (H) | Нет; Да
26.60.12.124-00000025 | Модуль системы мониторинга состояния пациента, для определения содержания газов | Штука | 2022-04-11 | Масса | ≥0,2500 и ≤0,7500 | Килограмм
|  |  |  | Питание от батареек | Нет; Да
|  |  |  | Питаение от сети | Нет; Да
|  |  |  | Время готовности к измерениям | ≥1 и ≤5 | Минута
|  |  |  | Измерение CO2, O2, N2O | Нет; Да
|  |  |  | Измерение водорода (H) | Нет; Да
26.60.12.129-00000023 | Модуль системы мониторинга состояния пациента, дыхательный | Штука | 2019-07-01
26.60.12.129-00000024 | Модуль системы мониторинга состояния пациента, многофункциональный | Штука | 2019-07-01
26.60.12.129-00000206 | Модуль системы мониторинга состояния пациента, многофункциональный | Штука | 2020-11-02 | Разрешение трендов | ≥12 и ≤1650; | Штука
26.60.12.129-00000205 | Модуль системы мониторинга состояния пациента, многофункциональный | Штука | 2020-11-02 | Разрешение трендов | 50; | Штука
26.60.12.129-00000204 | Модуль системы мониторинга состояния пациента, многофункциональный | Штука | 2020-11-02 | Разрешение трендов | ≥12 и ≤16 | Штука
26.60.12.129-00000088 | Модуль системы мониторинга состояния пациента, температурный | Штука | 2019-07-01
26.60.12.129-00000025 | Модуль системы мониторинга состояния пациента, электрокардиографический | Штука | 2021-07-15
26.60.12.129-00000026 | Модуль системы мониторинга состояния пациента, электрокардиографический, длительной регистрации | Штука | 2019-07-01
26.60.12.129-00000234 | Модуль системы мониторинга состояния пациента, электрокардиографический, длительной регистрации | Штука | 2022-07-14 | Диапазон измерения ЧСС, уд/мин | ≥30 и ≤180
|  |  |  | Диапазон измерения напряжения, мВ | ≥0,0500 и ≤10
|  |  |  | Число регистрируемых каналов | 3; | Штука
26.60.12.129-00000233 | Модуль системы мониторинга состояния пациента, электрокардиографический, длительной регистрации | Штука | 2022-07-14 | Диапазон измерения ЧСС, уд/мин | ≥30 и ≤180
|  |  |  | Диапазон измерения напряжения, мВ | ≥0,0500 и ≤10
|  |  |  | Число регистрируемых каналов | 3; | Штука
26.60.12.129-00000027 | Модуль системы мониторинга состояния пациента, электрокардиографический, телеметрический | Штука | 2019-07-01
26.60.12.129-00000078 | Модуль системы мониторинга состояния пациента, электроэнцефалографический | Штука | 2019-07-01
21.20.23.110-00007341 | Моксалактам диски для тестирования на чувствительность ИВД | Набор | 2019-04-01 | Количество выполняемых тестов | ≥200; ≥100; ≥10; ≥50 | Штука
|  |  |  | Назначение | Для автоматической и ручной постановки
21.20.23.110-00007345 | Моксалактам диски для тестирования на чувствительность ИВД | Набор | 2019-04-01 | Количество выполняемых тестов | ≥10 | Штука
|  |  |  | Назначение | Для автоматической и ручной постановки
21.20.23.110-00007344 | Моксалактам диски для тестирования на чувствительность ИВД | Набор | 2019-04-01 | Количество выполняемых тестов | ≥50 | Штука
|  |  |  | Назначение | Для автоматической и ручной постановки
21.20.23.110-00007343 | Моксалактам диски для тестирования на чувствительность ИВД | Набор | 2019-04-01 | Количество выполняемых тестов | ≥100 | Штука
|  |  |  | Назначение | Для автоматической и ручной постановки
21.20.23.110-00007342 | Моксалактам диски для тестирования на чувствительность ИВД | Набор | 2019-04-01 | Количество выполняемых тестов | ≥200 | Штука
|  |  |  | Назначение | Для автоматической и ручной постановки
21.20.23.110-00006578 | Моксифлоксацин диски для тестирования на чувствительность ИВД | Набор | 2019-04-01 | Назначение | Для автоматической и ручной постановки
|  |  |  | Количество выполняемых тестов | ≥200; ≥100; ≥10; ≥50 | Штука
21.20.23.110-00006582 | Моксифлоксацин диски для тестирования на чувствительность ИВД | Набор | 2019-04-01 | Назначение | Для автоматической и ручной постановки
|  |  |  | Количество выполняемых тестов | ≥10 | Штука
21.20.23.110-00006581 | Моксифлоксацин диски для тестирования на чувствительность ИВД | Набор | 2019-04-01 | Назначение | Для автоматической и ручной постановки
|  |  |  | Количество выполняемых тестов | ≥50 | Штука
21.20.23.110-00006580 | Моксифлоксацин диски для тестирования на чувствительность ИВД | Набор | 2019-04-01 | Назначение | Для автоматической и ручной постановки
|  |  |  | Количество выполняемых тестов | ≥100 | Штука
21.20.23.110-00006579 | Моксифлоксацин диски для тестирования на чувствительность ИВД | Набор | 2019-04-01 | Назначение | Для автоматической и ручной постановки
|  |  |  | Количество выполняемых тестов | ≥200 | Штука
32.50.50.190-00000794 | Молокоотсос, механический | Штука | 2019-07-01
32.50.50.190-00000789 | Молокоотсос, с электропитанием | Штука | 2019-07-01
32.50.13.190-00007603 | Молоток для перкуссии грудной клетки ручной | Штука | 2019-07-01
32.50.13.190-00007597 | Молоток неврологический перкуссионный, ручной | Штука | 2019-07-01
32.50.13.190-00008335 | Молоток неврологический перкуссионный, ручной | Штука | 2020-11-02 | Игла | Нет; Да
|  |  |  | Резьба на головке молоточка | Нет; Да
|  |  |  | Кисточка | Нет; Да
|  |  |  | Рукоятка | Хромированная; Пластмасса; Нержавеющая сталь
32.50.13.190-00008334 | Молоток неврологический перкуссионный, ручной | Штука | 2020-11-02 | Игла | Нет; Да
|  |  |  | Резьба на головке молоточка | Нет; Да
|  |  |  | Кисточка | Нет; Да
|  |  |  | Рукоятка | Хромированная; Пластмасса; Нержавеющая сталь
32.50.11.000-00000223 | Молоток стоматологический, автоматический | Штука | 2021-03-14
32.50.13.190-00007134 | Молоток хирургический | Штука | 2019-07-01
26.60.12.129-00000048 | Монитор артериального давления и сердечного выброса/насыщения крови кислородом инвазивный | Штука | 2019-07-01
26.60.12.129-00000075 | Монитор венозного давления, для инвазивного определения | Штука | 2019-07-01
32.50.50.190-00001015 | Монитор венозного давления, для неинвазивного определения | Штука | 2019-07-01
26.60.12.129-00000051 | Монитор гидратации организма биоэлектрический | Штука | 2019-07-01
26.60.12.129-00000098 | Монитор глубины анестезии | Штука | 2019-07-01
26.60.12.129-00000067 | Монитор давления в манжете эндотрахеальной трубки | Штука | 2019-07-01
26.60.12.129-00000068 | Монитор для инвазивного определения физиологических параметров, с питанием от сети | Штука | 2019-07-01
26.60.12.129-00000065 | Монитор для определения физиологических показателей матери и плода | Штука | 2019-07-01
26.60.12.129-00000177 | Монитор для определения физиологических показателей матери и плода | Штука | 2020-09-16 | Максимальный показатель НИАД (для взрослых) диастолического давления | >235 и ≤245; ≥220 и ≤235 | Миллиметр ртутного столба
|  |  |  | Режим мониторинга ЭКГ плода | Нет; Да
|  |  |  | Тип ультразвукового датчика | Петля; Кнопка
|  |  |  | Возможность проведения регистрации ЧСС плода при многоплодной беременности | Неважно; Да
|  |  |  | Максимальный показатель НИАД (для взрослых), систолического давления | ≥270 и ≤280; >280 и ≤290 | Миллиметр ртутного столба
|  |  |  | Мониторинг витальных функций матери | Нет; Да
|  |  |  | Частота передачи УЗИ | >1,5000 и ≤2; ≥1 и ≤1,5000 | Мегагерц
|  |  |  | Максимальный показатель НИАД (для взрослых) среднего АД | ≥240 и ≤250; >250 и ≤260 | Миллиметр ртутного столба
26.60.12.129-00000176 | Монитор для определения физиологических показателей матери и плода | Штука | 2020-09-16 | Максимальный показатель НИАД (для взрослых) диастолического давления | ≥220 и ≤235 | Миллиметр ртутного столба
|  |  |  | Режим мониторинга ЭКГ плода | Да
|  |  |  | Тип ультразвукового датчика | Кнопка
|  |  |  | Возможность проведения регистрации ЧСС плода при многоплодной беременности | Неважно; Да
|  |  |  | Максимальный показатель НИАД (для взрослых), систолического давления | >280 и ≤290 | Миллиметр ртутного столба
|  |  |  | Мониторинг витальных функций матери | Да
|  |  |  | Частота передачи УЗИ | ≥1 и ≤1,5000 | Мегагерц
|  |  |  | Максимальный показатель НИАД (для взрослых) среднего АД | >250 и ≤260 | Миллиметр ртутного столба
26.60.12.129-00000175 | Монитор для определения физиологических показателей матери и плода | Штука | 2020-09-16 | Максимальный показатель НИАД (для взрослых) диастолического давления | ≥220 и ≤235 | Миллиметр ртутного столба
|  |  |  | Режим мониторинга ЭКГ плода | Да
|  |  |  | Тип ультразвукового датчика | Кнопка
|  |  |  | Возможность проведения регистрации ЧСС плода при многоплодной беременности | Неважно; Да
|  |  |  | Максимальный показатель НИАД (для взрослых), систолического давления | >280 и ≤290 | Миллиметр ртутного столба
|  |  |  | Мониторинг витальных функций матери | Нет
|  |  |  | Частота передачи УЗИ | ≥1 и ≤1,5000 | Мегагерц
|  |  |  | Максимальный показатель НИАД (для взрослых) среднего АД | >250 и ≤260 | Миллиметр ртутного столба
26.60.12.129-00000174 | Монитор для определения физиологических показателей матери и плода | Штука | 2020-09-16 | Максимальный показатель НИАД (для взрослых) диастолического давления | ≥220 и ≤235 | Миллиметр ртутного столба
|  |  |  | Режим мониторинга ЭКГ плода | Да
|  |  |  | Тип ультразвукового датчика | Петля
|  |  |  | Возможность проведения регистрации ЧСС плода при многоплодной беременности | Неважно; Да
|  |  |  | Максимальный показатель НИАД (для взрослых), систолического давления | >280 и ≤290 | Миллиметр ртутного столба
|  |  |  | Мониторинг витальных функций матери | Да
|  |  |  | Частота передачи УЗИ | ≥1 и ≤1,5000 | Мегагерц
|  |  |  | Максимальный показатель НИАД (для взрослых) среднего АД | >250 и ≤260 | Миллиметр ртутного столба
26.60.12.129-00000173 | Монитор для определения физиологических показателей матери и плода | Штука | 2020-09-16 | Максимальный показатель НИАД (для взрослых) диастолического давления | ≥220 и ≤235 | Миллиметр ртутного столба
|  |  |  | Режим мониторинга ЭКГ плода | Да
|  |  |  | Тип ультразвукового датчика | Петля
|  |  |  | Возможность проведения регистрации ЧСС плода при многоплодной беременности | Неважно; Да
|  |  |  | Максимальный показатель НИАД (для взрослых), систолического давления | >280 и ≤290 | Миллиметр ртутного столба
|  |  |  | Мониторинг витальных функций матери | Нет
|  |  |  | Частота передачи УЗИ | ≥1 и ≤1,5000 | Мегагерц
|  |  |  | Максимальный показатель НИАД (для взрослых) среднего АД | >250 и ≤260 | Миллиметр ртутного столба
26.60.12.129-00000172 | Монитор для определения физиологических показателей матери и плода | Штука | 2020-09-16 | Максимальный показатель НИАД (для взрослых) диастолического давления | >235 и ≤245 | Миллиметр ртутного столба
|  |  |  | Режим мониторинга ЭКГ плода | Да
|  |  |  | Тип ультразвукового датчика | Кнопка
|  |  |  | Возможность проведения регистрации ЧСС плода при многоплодной беременности | Неважно; Да
|  |  |  | Максимальный показатель НИАД (для взрослых), систолического давления | ≥270 и ≤280 | Миллиметр ртутного столба
|  |  |  | Мониторинг витальных функций матери | Да
|  |  |  | Частота передачи УЗИ | ≥1 и ≤1,5000 | Мегагерц
|  |  |  | Максимальный показатель НИАД (для взрослых) среднего АД | >250 и ≤260 | Миллиметр ртутного столба
26.60.12.129-00000171 | Монитор для определения физиологических показателей матери и плода | Штука | 2020-09-16 | Максимальный показатель НИАД (для взрослых) диастолического давления | >235 и ≤245 | Миллиметр ртутного столба
|  |  |  | Режим мониторинга ЭКГ плода | Да
|  |  |  | Тип ультразвукового датчика | Кнопка