|  |  |  | Исполнение | С внутренней резиновой пробкой и наружным защитным колпачком
|  |  |  | Концентрация цитрата Na | 3,2000; | Процент
|  |  |  | Количество в упаковке | Неважно
32.50.50.000-00000977 | Пробирка вакуумная для взятия образцов крови ИВД, с натрия цитратом | Штука | 2020-01-11 | Диаметр | 13; | Миллиметр
|  |  |  | Материал пробирки | Пластик
|  |  |  | Диаметр | 13; | Миллиметр
|  |  |  | Материал пробирки | Пластик
|  |  |  | Объем | 2,7000; | Кубический сантиметр;^миллилитр
|  |  |  | Концентрация цитрата Na | 3,8000; | Процент
|  |  |  | Высота | 75; | Миллиметр
|  |  |  | Объем | 2; | Кубический сантиметр;^миллилитр
|  |  |  | Высота | 75; | Миллиметр
|  |  |  | Исполнение | С внутренней резиновой пробкой и наружным защитным колпачком
|  |  |  | Концентрация цитрата Na | 3,8000; | Процент
|  |  |  | Количество в упаковке | ≤100
32.50.50.000-00000976 | Пробирка вакуумная для взятия образцов крови ИВД, с натрия цитратом | Штука | 2020-01-11 | Диаметр | 13; | Миллиметр
|  |  |  | Материал пробирки | Стекло
|  |  |  | Диаметр | 13; | Миллиметр
|  |  |  | Материал пробирки | Пластик
|  |  |  | Объем | 2,7000; | Кубический сантиметр;^миллилитр
|  |  |  | Концентрация цитрата Na | 3,8000; | Процент
|  |  |  | Высота | 75; | Миллиметр
|  |  |  | Объем | 2; | Кубический сантиметр;^миллилитр
|  |  |  | Высота | 75; | Миллиметр
|  |  |  | Исполнение | С внутренней резиновой пробкой и наружным защитным колпачком
|  |  |  | Концентрация цитрата Na | 3,2000; | Процент
|  |  |  | Количество в упаковке | &gt;100
32.50.50.000-00000975 | Пробирка вакуумная для взятия образцов крови ИВД, с натрия цитратом | Штука | 2020-01-11 | Диаметр | 13; | Миллиметр
|  |  |  | Материал пробирки | Стекло
|  |  |  | Диаметр | 13; | Миллиметр
|  |  |  | Материал пробирки | Пластик
|  |  |  | Объем | 2,7000; | Кубический сантиметр;^миллилитр
|  |  |  | Концентрация цитрата Na | 3,8000; | Процент
|  |  |  | Высота | 75; | Миллиметр
|  |  |  | Объем | 2; | Кубический сантиметр;^миллилитр
|  |  |  | Высота | 75; | Миллиметр
|  |  |  | Исполнение | С внутренней резиновой пробкой и наружным защитным колпачком
|  |  |  | Концентрация цитрата Na | 3,8000; | Процент
|  |  |  | Количество в упаковке | Неважно
32.50.50.000-00000974 | Пробирка вакуумная для взятия образцов крови ИВД, с натрия цитратом | Штука | 2020-01-10 | Диаметр | 13; | Миллиметр
|  |  |  | Материал пробирки | Пластик
|  |  |  | Диаметр | 13; | Миллиметр
|  |  |  | Материал пробирки | Стекло
|  |  |  | Объем | 2,7000; | Кубический сантиметр;^миллилитр
|  |  |  | Концентрация цитрата Na | 3,8000; | Процент
|  |  |  | Высота | 100; | Миллиметр
|  |  |  | Объем | 2; | Кубический сантиметр;^миллилитр
|  |  |  | Высота | 75; | Миллиметр
|  |  |  | Исполнение | С закручивающейся крышкой
|  |  |  | Концентрация цитрата Na | 3,2000; | Процент
|  |  |  | Количество в упаковке | &gt;100
32.50.50.000-00000973 | Пробирка вакуумная для взятия образцов крови ИВД, с натрия цитратом | Штука | 2020-01-10 | Диаметр | 13; | Миллиметр
|  |  |  | Материал пробирки | Пластик
|  |  |  | Диаметр | 13; | Миллиметр
|  |  |  | Материал пробирки | Стекло
|  |  |  | Объем | 2,7000; | Кубический сантиметр;^миллилитр
|  |  |  | Концентрация цитрата Na | 3,8000; | Процент
|  |  |  | Высота | 100; | Миллиметр
|  |  |  | Объем | 2; | Кубический сантиметр;^миллилитр
|  |  |  | Высота | 75; | Миллиметр
|  |  |  | Исполнение | С закручивающейся крышкой
|  |  |  | Концентрация цитрата Na | 3,8000; | Процент
|  |  |  | Количество в упаковке | Неважно
32.50.50.000-00000972 | Пробирка вакуумная для взятия образцов крови ИВД, с натрия цитратом | Штука | 2020-01-10 | Диаметр | 13; | Миллиметр
|  |  |  | Материал пробирки | Стекло
|  |  |  | Диаметр | 13; | Миллиметр
|  |  |  | Материал пробирки | Стекло
|  |  |  | Объем | 2,7000; | Кубический сантиметр;^миллилитр
|  |  |  | Концентрация цитрата Na | 3,8000; | Процент
|  |  |  | Высота | 100; | Миллиметр
|  |  |  | Объем | 2; | Кубический сантиметр;^миллилитр
|  |  |  | Высота | 75; | Миллиметр
|  |  |  | Исполнение | С закручивающейся крышкой
|  |  |  | Концентрация цитрата Na | 3,2000; | Процент
|  |  |  | Количество в упаковке | ≤100
32.50.50.000-00000971 | Пробирка вакуумная для взятия образцов крови ИВД, с натрия цитратом | Штука | 2020-01-10 | Диаметр | 13; | Миллиметр
|  |  |  | Материал пробирки | Стекло
|  |  |  | Диаметр | 13; | Миллиметр
|  |  |  | Материал пробирки | Пластик
|  |  |  | Объем | 2,7000; | Кубический сантиметр;^миллилитр
|  |  |  | Концентрация цитрата Na | 3,8000; | Процент
|  |  |  | Высота | 100; | Миллиметр
|  |  |  | Объем | 2; | Кубический сантиметр;^миллилитр
|  |  |  | Высота | 75; | Миллиметр
|  |  |  | Исполнение | С закручивающейся крышкой
|  |  |  | Концентрация цитрата Na | 3,8000; | Процент
|  |  |  | Количество в упаковке | ≤100
32.50.50.000-00000970 | Пробирка вакуумная для взятия образцов крови ИВД, с натрия цитратом | Штука | 2020-01-10 | Диаметр | 13; | Миллиметр
|  |  |  | Материал пробирки | Пластик
|  |  |  | Диаметр | 13; | Миллиметр
|  |  |  | Материал пробирки | Пластик
|  |  |  | Объем | 3; | Кубический сантиметр;^миллилитр
|  |  |  | Концентрация цитрата Na | 3,8000; | Процент
|  |  |  | Высота | 100; | Миллиметр
|  |  |  | Объем | 2; | Кубический сантиметр;^миллилитр
|  |  |  | Высота | 75; | Миллиметр
|  |  |  | Исполнение | С внутренней резиновой пробкой и наружным защитным колпачком
|  |  |  | Концентрация цитрата Na | 3,2000; | Процент
|  |  |  | Количество в упаковке | &gt;100
32.50.50.000-00000969 | Пробирка вакуумная для взятия образцов крови ИВД, с натрия цитратом | Штука | 2020-01-10 | Диаметр | 13; | Миллиметр
|  |  |  | Материал пробирки | Пластик
|  |  |  | Диаметр | 13; | Миллиметр
|  |  |  | Материал пробирки | Пластик
|  |  |  | Объем | 3; | Кубический сантиметр;^миллилитр
|  |  |  | Концентрация цитрата Na | 3,8000; | Процент
|  |  |  | Высота | 100; | Миллиметр
|  |  |  | Объем | 2; | Кубический сантиметр;^миллилитр
|  |  |  | Высота | 75; | Миллиметр
|  |  |  | Исполнение | С внутренней резиновой пробкой и наружным защитным колпачком
|  |  |  | Концентрация цитрата Na | 3,8000; | Процент
|  |  |  | Количество в упаковке | Неважно
32.50.50.000-00000968 | Пробирка вакуумная для взятия образцов крови ИВД, с натрия цитратом | Штука | 2020-01-10 | Диаметр | 13; | Миллиметр
|  |  |  | Материал пробирки | Стекло
|  |  |  | Диаметр | 13; | Миллиметр
|  |  |  | Материал пробирки | Пластик
|  |  |  | Объем | 3; | Кубический сантиметр;^миллилитр
|  |  |  | Концентрация цитрата Na | 3,2000; | Процент
|  |  |  | Высота | 75; | Миллиметр
|  |  |  | Объем | 2,5000; | Кубический сантиметр;^миллилитр
|  |  |  | Высота | 75; | Миллиметр
|  |  |  | Исполнение | С внутренней резиновой пробкой и наружным защитным колпачком
|  |  |  | Концентрация цитрата Na | 3,2000; | Процент
|  |  |  | Количество в упаковке | ≤100
32.50.50.000-00000967 | Пробирка вакуумная для взятия образцов крови ИВД, с натрия цитратом | Штука | 2020-01-10 | Диаметр | 13; | Миллиметр
|  |  |  | Материал пробирки | Стекло
|  |  |  | Диаметр | 13; | Миллиметр
|  |  |  | Материал пробирки | Пластик
|  |  |  | Объем | 3; | Кубический сантиметр;^миллилитр
|  |  |  | Концентрация цитрата Na | 3,2000; | Процент
|  |  |  | Высота | 75; | Миллиметр
|  |  |  | Объем | 2,5000; | Кубический сантиметр;^миллилитр
|  |  |  | Высота | 75; | Миллиметр
|  |  |  | Исполнение | С внутренней резиновой пробкой и наружным защитным колпачком
|  |  |  | Концентрация цитрата Na | 3,8000; | Процент
|  |  |  | Количество в упаковке | &gt;100
32.50.50.000-00000966 | Пробирка вакуумная для взятия образцов крови ИВД, с натрия цитратом | Штука | 2020-01-10 | Диаметр | 13; | Миллиметр
|  |  |  | Материал пробирки | Пластик
|  |  |  | Диаметр | 13; | Миллиметр
|  |  |  | Материал пробирки | Пластик
|  |  |  | Объем | 3; | Кубический сантиметр;^миллилитр
|  |  |  | Концентрация цитрата Na | 3,2000; | Процент
|  |  |  | Высота | 75; | Миллиметр
|  |  |  | Объем | 2,5000; | Кубический сантиметр;^миллилитр
|  |  |  | Высота | 75; | Миллиметр
|  |  |  | Исполнение | С закручивающейся крышкой
|  |  |  | Концентрация цитрата Na | 3,2000; | Процент
|  |  |  | Количество в упаковке | Неважно
32.50.50.000-00000965 | Пробирка вакуумная для взятия образцов крови ИВД, с натрия цитратом | Штука | 2020-01-10 | Диаметр | 13; | Миллиметр
|  |  |  | Материал пробирки | Пластик
|  |  |  | Диаметр | 13; | Миллиметр
|  |  |  | Материал пробирки | Стекло
|  |  |  | Объем | 3; | Кубический сантиметр;^миллилитр
|  |  |  | Концентрация цитрата Na | 3,2000; | Процент
|  |  |  | Высота | 75; | Миллиметр
|  |  |  | Объем | 2,7000; | Кубический сантиметр;^миллилитр
|  |  |  | Высота | 75; | Миллиметр
|  |  |  | Исполнение | С закручивающейся крышкой
|  |  |  | Концентрация цитрата Na | 3,8000; | Процент
|  |  |  | Количество в упаковке | ≤100
32.50.50.000-00000964 | Пробирка вакуумная для взятия образцов крови ИВД, с натрия цитратом | Штука | 2020-01-10 | Диаметр | 13; | Миллиметр
|  |  |  | Материал пробирки | Стекло
|  |  |  | Диаметр | 13; | Миллиметр
|  |  |  | Материал пробирки | Стекло
|  |  |  | Объем | 3; | Кубический сантиметр;^миллилитр
|  |  |  | Концентрация цитрата Na | 3,2000; | Процент
|  |  |  | Высота | 75; | Миллиметр
|  |  |  | Объем | 2,7000; | Кубический сантиметр;^миллилитр
|  |  |  | Высота | 75; | Миллиметр
|  |  |  | Исполнение | С закручивающейся крышкой
|  |  |  | Концентрация цитрата Na | 3,2000; | Процент
|  |  |  | Количество в упаковке | &gt;100
32.50.50.000-00000963 | Пробирка вакуумная для взятия образцов крови ИВД, с натрия цитратом | Штука | 2020-01-10 | Диаметр | 13; | Миллиметр
|  |  |  | Материал пробирки | Стекло
|  |  |  | Диаметр | 13; | Миллиметр
|  |  |  | Материал пробирки | Стекло
|  |  |  | Объем | 3; | Кубический сантиметр;^миллилитр
|  |  |  | Концентрация цитрата Na | 3,2000; | Процент
|  |  |  | Высота | 75; | Миллиметр
|  |  |  | Объем | 2,7000; | Кубический сантиметр;^миллилитр
|  |  |  | Высота | 75; | Миллиметр
|  |  |  | Исполнение | С закручивающейся крышкой
|  |  |  | Концентрация цитрата Na | 3,8000; | Процент
|  |  |  | Количество в упаковке | Неважно
32.50.50.000-00000962 | Пробирка вакуумная для взятия образцов крови ИВД, с натрия цитратом | Штука | 2020-01-10 | Диаметр | 13; | Миллиметр
|  |  |  | Материал пробирки | Пластик
|  |  |  | Диаметр | 13; | Миллиметр
|  |  |  | Материал пробирки | Стекло
|  |  |  | Объем | 3; | Кубический сантиметр;^миллилитр
|  |  |  | Концентрация цитрата Na | 3,8000; | Процент
|  |  |  | Высота | 75; | Миллиметр
|  |  |  | Объем | 2,7000; | Кубический сантиметр;^миллилитр
|  |  |  | Высота | 75; | Миллиметр
|  |  |  | Исполнение | Без резьбы (с крышкой-колпачком)
|  |  |  | Концентрация цитрата Na | 3,2000; | Процент
|  |  |  | Количество в упаковке | ≤100
32.50.50.000-00000961 | Пробирка вакуумная для взятия образцов крови ИВД, с натрия цитратом | Штука | 2020-01-10 | Диаметр | 13; | Миллиметр
|  |  |  | Материал пробирки | Пластик
|  |  |  | Диаметр | 13; | Миллиметр
|  |  |  | Материал пробирки | Стекло
|  |  |  | Объем | 3; | Кубический сантиметр;^миллилитр
|  |  |  | Концентрация цитрата Na | 3,8000; | Процент
|  |  |  | Высота | 75; | Миллиметр
|  |  |  | Объем | 2,7000; | Кубический сантиметр;^миллилитр
|  |  |  | Высота | 75; | Миллиметр
|  |  |  | Исполнение | Без резьбы (с крышкой-колпачком)
|  |  |  | Концентрация цитрата Na | 3,8000; | Процент
|  |  |  | Количество в упаковке | &gt;100
32.50.50.000-00000960 | Пробирка вакуумная для взятия образцов крови ИВД, с натрия цитратом | Штука | 2020-01-10 | Диаметр | 13; | Миллиметр
|  |  |  | Материал пробирки | Стекло
|  |  |  | Диаметр | 13; | Миллиметр
|  |  |  | Материал пробирки | Стекло
|  |  |  | Объем | 3; | Кубический сантиметр;^миллилитр
|  |  |  | Концентрация цитрата Na | 3,8000; | Процент
|  |  |  | Высота | 75; | Миллиметр
|  |  |  | Объем | 2,7000; | Кубический сантиметр;^миллилитр
|  |  |  | Высота | 75; | Миллиметр
|  |  |  | Исполнение | Без резьбы (с крышкой-колпачком)
|  |  |  | Концентрация цитрата Na | 3,2000; | Процент
|  |  |  | Количество в упаковке | Неважно
32.50.50.000-00000959 | Пробирка вакуумная для взятия образцов крови ИВД, с натрия цитратом | Штука | 2020-01-10 | Диаметр | 13; | Миллиметр
|  |  |  | Материал пробирки | Стекло
|  |  |  | Диаметр | 13; | Миллиметр
|  |  |  | Материал пробирки | Пластик
|  |  |  | Объем | 3; | Кубический сантиметр;^миллилитр
|  |  |  | Концентрация цитрата Na | 3,2000; | Процент
|  |  |  | Высота | 75; | Миллиметр
|  |  |  | Объем | 2,7000; | Кубический сантиметр;^миллилитр
|  |  |  | Высота | 75; | Миллиметр
|  |  |  | Исполнение | Без резьбы (с крышкой-колпачком)
|  |  |  | Концентрация цитрата Na | 3,8000; | Процент
|  |  |  | Количество в упаковке | ≤100
32.50.50.000-00000958 | Пробирка вакуумная для взятия образцов крови ИВД, с натрия цитратом | Штука | 2020-01-10 | Диаметр | 13; | Миллиметр
|  |  |  | Материал пробирки | Пластик
|  |  |  | Диаметр | 13; | Миллиметр
|  |  |  | Материал пробирки | Пластик
|  |  |  | Объем | 3; | Кубический сантиметр;^миллилитр
|  |  |  | Концентрация цитрата Na | 3,2000; | Процент
|  |  |  | Высота | 75; | Миллиметр
|  |  |  | Объем | 2,7000; | Кубический сантиметр;^миллилитр
|  |  |  | Высота | 100; | Миллиметр
|  |  |  | Исполнение | С внутренней резиновой пробкой и наружным защитным колпачком
|  |  |  | Концентрация цитрата Na | 3,8000; | Процент
|  |  |  | Количество в упаковке | &gt;100
32.50.50.000-00000957 | Пробирка вакуумная для взятия образцов крови ИВД, с натрия цитратом | Штука | 2020-01-05 | Диаметр | 13; | Миллиметр
|  |  |  | Материал пробирки | Стекло
|  |  |  | Диаметр | 13; | Миллиметр
|  |  |  | Материал пробирки | Пластик
|  |  |  | Объем | 3; | Кубический сантиметр;^миллилитр
|  |  |  | Концентрация цитрата Na | 3,2000; | Процент
|  |  |  | Высота | 75; | Миллиметр
|  |  |  | Объем | 2,7000; | Кубический сантиметр;^миллилитр
|  |  |  | Высота | 100; | Миллиметр
|  |  |  | Исполнение | С внутренней резиновой пробкой и наружным защитным колпачком
|  |  |  | Концентрация цитрата Na | 3,8000; | Процент
|  |  |  | Количество в упаковке | Неважно
32.50.50.000-00000956 | Пробирка вакуумная для взятия образцов крови ИВД, с натрия цитратом | Штука | 2020-01-10 | Диаметр | 13; | Миллиметр
|  |  |  | Материал пробирки | Пластик
|  |  |  | Диаметр | 13; | Миллиметр
|  |  |  | Материал пробирки | Пластик
|  |  |  | Объем | 3,5000; | Кубический сантиметр;^миллилитр
|  |  |  | Концентрация цитрата Na | 3,8000; | Процент
|  |  |  | Высота | 75; | Миллиметр
|  |  |  | Объем | 2,7000; | Кубический сантиметр;^миллилитр
|  |  |  | Высота | 75; | Миллиметр
|  |  |  | Исполнение | С внутренней резиновой пробкой и наружным защитным колпачком
|  |  |  | Концентрация цитрата Na | 3,2000; | Процент
|  |  |  | Количество в упаковке | ≤100
32.50.50.000-00000955 | Пробирка вакуумная для взятия образцов крови ИВД, с натрия цитратом | Штука | 2020-01-10 | Диаметр | 13; | Миллиметр
|  |  |  | Материал пробирки | Пластик
|  |  |  | Диаметр | 13; | Миллиметр
|  |  |  | Материал пробирки | Пластик
|  |  |  | Объем | 3,5000; | Кубический сантиметр;^миллилитр
|  |  |  | Концентрация цитрата Na | 3,8000; | Процент
|  |  |  | Высота | 75; | Миллиметр
|  |  |  | Объем | 2,7000; | Кубический сантиметр;^миллилитр
|  |  |  | Высота | 75; | Миллиметр
|  |  |  | Исполнение | С внутренней резиновой пробкой и наружным защитным колпачком
|  |  |  | Концентрация цитрата Na | 3,8000; | Процент
|  |  |  | Количество в упаковке | &gt;100
32.50.50.000-00000954 | Пробирка вакуумная для взятия образцов крови ИВД, с натрия цитратом | Штука | 2020-01-05 | Диаметр | 13; | Миллиметр
|  |  |  | Материал пробирки | Пластик
|  |  |  | Диаметр | 13; | Миллиметр
|  |  |  | Материал пробирки | Пластик
|  |  |  | Объем | 3,5000; | Кубический сантиметр;^миллилитр
|  |  |  | Концентрация цитрата Na | 3,8000; | Процент
|  |  |  | Высота | 75; | Миллиметр
|  |  |  | Объем | 2,7000; | Кубический сантиметр;^миллилитр
|  |  |  | Высота | 75; | Миллиметр
|  |  |  | Исполнение | С закручивающейся крышкой
|  |  |  | Концентрация цитрата Na | 3,2000; | Процент
|  |  |  | Количество в упаковке | Неважно
32.50.50.000-00000953 | Пробирка вакуумная для взятия образцов крови ИВД, с натрия цитратом | Штука | 2020-01-10 | Диаметр | 13; | Миллиметр
|  |  |  | Материал пробирки | Пластик
|  |  |  | Диаметр | 13; | Миллиметр
|  |  |  | Материал пробирки | Пластик
|  |  |  | Объем | 3,5000; | Кубический сантиметр;^миллилитр
|  |  |  | Концентрация цитрата Na | 3,8000; | Процент
|  |  |  | Высота | 100; | Миллиметр
|  |  |  | Объем | 2,7000; | Кубический сантиметр;^миллилитр
|  |  |  | Высота | 75; | Миллиметр
|  |  |  | Исполнение | С закручивающейся крышкой
|  |  |  | Концентрация цитрата Na | 3,8000; | Процент
|  |  |  | Количество в упаковке | ≤100
32.50.50.000-00000952 | Пробирка вакуумная для взятия образцов крови ИВД, с натрия цитратом | Штука | 2020-01-10 | Диаметр | 13; | Миллиметр
|  |  |  | Материал пробирки | Пластик
|  |  |  | Диаметр | 13; | Миллиметр
|  |  |  | Материал пробирки | Пластик
|  |  |  | Объем | 3,5000; | Кубический сантиметр;^миллилитр
|  |  |  | Концентрация цитрата Na | 3,8000; | Процент
|  |  |  | Высота | 100; | Миллиметр
|  |  |  | Объем | 2,7000; | Кубический сантиметр;^миллилитр
|  |  |  | Высота | 75; | Миллиметр
|  |  |  | Исполнение | Без резьбы (с крышкой-колпачком)
|  |  |  | Концентрация цитрата Na | 3,2000; | Процент
|  |  |  | Количество в упаковке | &gt;100
32.50.50.000-00000951 | Пробирка вакуумная для взятия образцов крови ИВД, с натрия цитратом | Штука | 2020-01-10 | Диаметр | 13; | Миллиметр
|  |  |  | Материал пробирки | Пластик
|  |  |  | Диаметр | 13; | Миллиметр
|  |  |  | Материал пробирки | Пластик
|  |  |  | Объем | 3,5000; | Кубический сантиметр;^миллилитр
|  |  |  | Концентрация цитрата Na | 3,8000; | Процент
|  |  |  | Высота | 100; | Миллиметр
|  |  |  | Объем | 2,7000; | Кубический сантиметр;^миллилитр
|  |  |  | Высота | 75; | Миллиметр
|  |  |  | Исполнение | Без резьбы (с крышкой-колпачком)
|  |  |  | Концентрация цитрата Na | 3,8000; | Процент
|  |  |  | Количество в упаковке | Неважно
32.50.50.000-00000950 | Пробирка вакуумная для взятия образцов крови ИВД, с натрия цитратом | Штука | 2020-01-10 | Диаметр | 13; | Миллиметр
|  |  |  | Материал пробирки | Пластик
|  |  |  | Диаметр | 13; | Миллиметр
|  |  |  | Материал пробирки | Стекло
|  |  |  | Объем | 3,6000; | Кубический сантиметр;^миллилитр
|  |  |  | Концентрация цитрата Na | 3,2000; | Процент
|  |  |  | Высота | 75; | Миллиметр
|  |  |  | Объем | 3; | Кубический сантиметр;^миллилитр
|  |  |  | Высота | 75; | Миллиметр
|  |  |  | Исполнение | С внутренней резиновой пробкой и наружным защитным колпачком
|  |  |  | Концентрация цитрата Na | 3,2000; | Процент
|  |  |  | Количество в упаковке | ≤100
32.50.50.000-00000949 | Пробирка вакуумная для взятия образцов крови ИВД, с натрия цитратом | Штука | 2020-01-10 | Диаметр | 13; | Миллиметр
|  |  |  | Материал пробирки | Пластик
|  |  |  | Диаметр | 13; | Миллиметр
|  |  |  | Материал пробирки | Стекло
|  |  |  | Объем | 3,6000; | Кубический сантиметр;^миллилитр
|  |  |  | Концентрация цитрата Na | 3,2000; | Процент
|  |  |  | Высота | 75; | Миллиметр
|  |  |  | Объем | 3; | Кубический сантиметр;^миллилитр
|  |  |  | Высота | 75; | Миллиметр
|  |  |  | Исполнение | С внутренней резиновой пробкой и наружным защитным колпачком
|  |  |  | Концентрация цитрата Na | 3,8000; | Процент
|  |  |  | Количество в упаковке | &gt;100
32.50.50.000-00000948 | Пробирка вакуумная для взятия образцов крови ИВД, с натрия цитратом | Штука | 2020-01-10 | Диаметр | 13; | Миллиметр
|  |  |  | Материал пробирки | Пластик
|  |  |  | Диаметр | 13; | Миллиметр
|  |  |  | Материал пробирки | Стекло
|  |  |  | Объем | 3,6000; | Кубический сантиметр;^миллилитр
|  |  |  | Концентрация цитрата Na | 3,2000; | Процент
|  |  |  | Высота | 75; | Миллиметр
|  |  |  | Объем | 3; | Кубический сантиметр;^миллилитр
|  |  |  | Высота | 75; | Миллиметр
|  |  |  | Исполнение | С закручивающейся крышкой
|  |  |  | Концентрация цитрата Na | 3,2000; | Процент
|  |  |  | Количество в упаковке | Неважно
32.50.50.000-00000947 | Пробирка вакуумная для взятия образцов крови ИВД, с натрия цитратом | Штука | 2020-01-10 | Диаметр | 13; | Миллиметр
|  |  |  | Материал пробирки | Пластик
|  |  |  | Диаметр | 13; | Миллиметр
|  |  |  | Материал пробирки | Стекло
|  |  |  | Объем | 3,6000; | Кубический сантиметр;^миллилитр
|  |  |  | Концентрация цитрата Na | 3,8000; | Процент
|  |  |  | Высота | 75; | Миллиметр
|  |  |  | Объем | 3; | Кубический сантиметр;^миллилитр
|  |  |  | Высота | 75; | Миллиметр
|  |  |  | Исполнение | С закручивающейся крышкой
|  |  |  | Концентрация цитрата Na | 3,8000; | Процент
|  |  |  | Количество в упаковке | ≤100
32.50.50.000-00000946 | Пробирка вакуумная для взятия образцов крови ИВД, с натрия цитратом | Штука | 2020-01-10 | Диаметр | 13; | Миллиметр
|  |  |  | Материал пробирки | Пластик
|  |  |  | Диаметр | 13; | Миллиметр
|  |  |  | Материал пробирки | Стекло
|  |  |  | Объем | 3,6000; | Кубический сантиметр;^миллилитр
|  |  |  | Концентрация цитрата Na | 3,8000; | Процент
|  |  |  | Высота | 75; | Миллиметр
|  |  |  | Объем | 3; | Кубический сантиметр;^миллилитр
|  |  |  | Высота | 100; | Миллиметр
|  |  |  | Исполнение | С внутренней резиновой пробкой и наружным защитным колпачком
|  |  |  | Концентрация цитрата Na | 3,2000; | Процент
|  |  |  | Количество в упаковке | &gt;100
32.50.50.000-00000945 | Пробирка вакуумная для взятия образцов крови ИВД, с натрия цитратом | Штука | 2020-01-10 | Диаметр | 13; | Миллиметр
|  |  |  | Материал пробирки | Пластик
|  |  |  | Диаметр | 13; | Миллиметр
|  |  |  | Материал пробирки | Стекло
|  |  |  | Объем | 3,6000; | Кубический сантиметр;^миллилитр
|  |  |  | Концентрация цитрата Na | 3,8000; | Процент
|  |  |  | Высота | 75; | Миллиметр
|  |  |  | Объем | 3; | Кубический сантиметр;^миллилитр
|  |  |  | Высота | 100; | Миллиметр
|  |  |  | Исполнение | С внутренней резиновой пробкой и наружным защитным колпачком
|  |  |  | Концентрация цитрата Na | 3,8000; | Процент
|  |  |  | Количество в упаковке | Неважно
32.50.50.000-00000944 | Пробирка вакуумная для взятия образцов крови ИВД, с натрия цитратом | Штука | 2020-01-10 | Диаметр | 13; | Миллиметр
|  |  |  | Материал пробирки | Пластик
|  |  |  | Диаметр | 13; | Миллиметр
|  |  |  | Материал пробирки | Пластик
|  |  |  | Объем | 3,6000; | Кубический сантиметр;^миллилитр
|  |  |  | Концентрация цитрата Na | 3,2000; | Процент
|  |  |  | Высота | 75; | Миллиметр
|  |  |  | Объем | 3; | Кубический сантиметр;^миллилитр
|  |  |  | Высота | 100; | Миллиметр
|  |  |  | Исполнение | С закручивающейся крышкой
|  |  |  | Концентрация цитрата Na | 3,2000; | Процент
|  |  |  | Количество в упаковке | ≤100
32.50.50.000-00000943 | Пробирка вакуумная для взятия образцов крови ИВД, с натрия цитратом | Штука | 2020-01-10 | Диаметр | 13; | Миллиметр
|  |  |  | Материал пробирки | Пластик
|  |  |  | Диаметр | 13; | Миллиметр
|  |  |  | Материал пробирки | Пластик
|  |  |  | Объем | 3,6000; | Кубический сантиметр;^миллилитр
|  |  |  | Концентрация цитрата Na | 3,2000; | Процент
|  |  |  | Высота | 75; | Миллиметр
|  |  |  | Объем | 3; | Кубический сантиметр;^миллилитр
|  |  |  | Высота | 100; | Миллиметр
|  |  |  | Исполнение | С закручивающейся крышкой
|  |  |  | Концентрация цитрата Na | 3,8000; | Процент
|  |  |  | Количество в упаковке | &gt;100
32.50.50.000-00000942 | Пробирка вакуумная для взятия образцов крови ИВД, с натрия цитратом | Штука | 2020-01-10 | Диаметр | 13; | Миллиметр
|  |  |  | Материал пробирки | Пластик
|  |  |  | Диаметр | 13; | Миллиметр
|  |  |  | Материал пробирки | Пластик
|  |  |  | Объем | 4; | Кубический сантиметр;^миллилитр
|  |  |  | Концентрация цитрата Na | 3,2000; | Процент
|  |  |  | Высота | 75; | Миллиметр
|  |  |  | Объем | 3; | Кубический сантиметр;^миллилитр
|  |  |  | Высота | 75; | Миллиметр
|  |  |  | Исполнение | С внутренней резиновой пробкой и наружным защитным колпачком
|  |  |  | Концентрация цитрата Na | 3,2000; | Процент
|  |  |  | Количество в упаковке | Неважно
32.50.50.000-00000941 | Пробирка вакуумная для взятия образцов крови ИВД, с натрия цитратом | Штука | 2020-01-10 | Диаметр | 13; | Миллиметр
|  |  |  | Материал пробирки | Пластик
|  |  |  | Диаметр | 13; | Миллиметр
|  |  |  | Материал пробирки | Пластик
|  |  |  | Объем | 4; | Кубический сантиметр;^миллилитр
|  |  |  | Концентрация цитрата Na | 3,8000; | Процент
|  |  |  | Высота | 75; | Миллиметр
|  |  |  | Объем | 3; | Кубический сантиметр;^миллилитр
|  |  |  | Высота | 75; | Миллиметр
|  |  |  | Исполнение | С внутренней резиновой пробкой и наружным защитным колпачком
|  |  |  | Концентрация цитрата Na | 3,8000; | Процент
|  |  |  | Количество в упаковке | ≤100
32.50.50.000-00000940 | Пробирка вакуумная для взятия образцов крови ИВД, с натрия цитратом | Штука | 2020-01-10 | Диаметр | 13; | Миллиметр
|  |  |  | Материал пробирки | Стекло
|  |  |  | Диаметр | 13; | Миллиметр
|  |  |  | Материал пробирки | Пластик
|  |  |  | Объем | 4; | Кубический сантиметр;^миллилитр
|  |  |  | Концентрация цитрата Na | 3,8000; | Процент
|  |  |  | Высота | 75; | Миллиметр
|  |  |  | Объем | 3; | Кубический сантиметр;^миллилитр
|  |  |  | Высота | 75; | Миллиметр
|  |  |  | Исполнение | С внутренней резиновой пробкой и наружным защитным колпачком
|  |  |  | Концентрация цитрата Na | 3,2000; | Процент
|  |  |  | Количество в упаковке | &gt;100
32.50.50.000-00000939 | Пробирка вакуумная для взятия образцов крови ИВД, с натрия цитратом | Штука | 2020-01-10 | Диаметр | 13; | Миллиметр
|  |  |  | Материал пробирки | Стекло
|  |  |  | Диаметр | 13; | Миллиметр
|  |  |  | Материал пробирки | Пластик
|  |  |  | Объем | 4; | Кубический сантиметр;^миллилитр
|  |  |  | Концентрация цитрата Na | 3,8000; | Процент
|  |  |  | Высота | 75; | Миллиметр
|  |  |  | Объем | 3; | Кубический сантиметр;^миллилитр
|  |  |  | Высота | 75; | Миллиметр
|  |  |  | Исполнение | С внутренней резиновой пробкой и наружным защитным колпачком
|  |  |  | Концентрация цитрата Na | 3,8000; | Процент
|  |  |  | Количество в упаковке | Неважно
32.50.50.000-00000938 | Пробирка вакуумная для взятия образцов крови ИВД, с натрия цитратом | Штука | 2020-01-10 | Диаметр | 13; | Миллиметр
|  |  |  | Материал пробирки | Пластик
|  |  |  | Диаметр | 13; | Миллиметр
|  |  |  | Материал пробирки | Стекло
|  |  |  | Объем | 4; | Кубический сантиметр;^миллилитр
|  |  |  | Концентрация цитрата Na | 3,8000; | Процент
|  |  |  | Высота | 100; | Миллиметр
|  |  |  | Объем | 3; | Кубический сантиметр;^миллилитр
|  |  |  | Высота | 100; | Миллиметр
|  |  |  | Исполнение | С внутренней резиновой пробкой и наружным защитным колпачком
|  |  |  | Концентрация цитрата Na | 3,2000; | Процент
|  |  |  | Количество в упаковке | ≤100
32.50.50.000-00000937 | Пробирка вакуумная для взятия образцов крови ИВД, с натрия цитратом | Штука | 2020-01-10 | Диаметр | 13; | Миллиметр
|  |  |  | Материал пробирки | Пластик
|  |  |  | Диаметр | 13; | Миллиметр
|  |  |  | Материал пробирки | Стекло
|  |  |  | Объем | 4; | Кубический сантиметр;^миллилитр
|  |  |  | Концентрация цитрата Na | 3,8000; | Процент
|  |  |  | Высота | 100; | Миллиметр
|  |  |  | Объем | 3; | Кубический сантиметр;^миллилитр
|  |  |  | Высота | 100; | Миллиметр
|  |  |  | Исполнение | С внутренней резиновой пробкой и наружным защитным колпачком
|  |  |  | Концентрация цитрата Na | 3,8000; | Процент
|  |  |  | Количество в упаковке | &gt;100
32.50.50.000-00000936 | Пробирка вакуумная для взятия образцов крови ИВД, с натрия цитратом | Штука | 2020-01-10 | Диаметр | 13; | Миллиметр
|  |  |  | Материал пробирки | Стекло
|  |  |  | Диаметр | 13; | Миллиметр
|  |  |  | Материал пробирки | Стекло
|  |  |  | Объем | 4; | Кубический сантиметр;^миллилитр
|  |  |  | Концентрация цитрата Na | 3,8000; | Процент
|  |  |  | Высота | 100; | Миллиметр
|  |  |  | Объем | 3; | Кубический сантиметр;^миллилитр
|  |  |  | Высота | 100; | Миллиметр
|  |  |  | Исполнение | С внутренней резиновой пробкой и наружным защитным колпачком
|  |  |  | Концентрация цитрата Na | 3,2000; | Процент
|  |  |  | Количество в упаковке | Неважно
32.50.50.000-00000935 | Пробирка вакуумная для взятия образцов крови ИВД, с натрия цитратом | Штука | 2020-01-10 | Диаметр | 13; | Миллиметр
|  |  |  | Материал пробирки | Стекло
|  |  |  | Диаметр | 13; | Миллиметр
|  |  |  | Материал пробирки | Пластик
|  |  |  | Объем | 4; | Кубический сантиметр;^миллилитр
|  |  |  | Концентрация цитрата Na | 3,8000; | Процент
|  |  |  | Высота | 100; | Миллиметр
|  |  |  | Объем | 3; | Кубический сантиметр;^миллилитр
|  |  |  | Высота | 100; | Миллиметр
|  |  |  | Исполнение | С внутренней резиновой пробкой и наружным защитным колпачком
|  |  |  | Концентрация цитрата Na | 3,8000; | Процент
|  |  |  | Количество в упаковке | ≤100
32.50.50.000-00000934 | Пробирка вакуумная для взятия образцов крови ИВД, с натрия цитратом | Штука | 2020-01-10 | Диаметр | 13; | Миллиметр
|  |  |  | Материал пробирки | Пластик
|  |  |  | Диаметр | 13; | Миллиметр
|  |  |  | Материал пробирки | Пластик
|  |  |  | Объем | 4,5000; | Кубический сантиметр;^миллилитр
|  |  |  | Концентрация цитрата Na | 3,8000; | Процент
|  |  |  | Высота | 100; | Миллиметр
|  |  |  | Объем | 3; | Кубический сантиметр;^миллилитр
|  |  |  | Высота | 75; | Миллиметр
|  |  |  | Исполнение | С внутренней резиновой пробкой и наружным защитным колпачком
|  |  |  | Концентрация цитрата Na | 3,2000; | Процент
|  |  |  | Количество в упаковке | &gt;100
32.50.50.000-00000933 | Пробирка вакуумная для взятия образцов крови ИВД, с натрия цитратом | Штука | 2020-01-10 | Диаметр | 13; | Миллиметр
|  |  |  | Материал пробирки | Пластик
|  |  |  | Диаметр | 13; | Миллиметр
|  |  |  | Материал пробирки | Пластик
|  |  |  | Объем | 4,5000; | Кубический сантиметр;^миллилитр
|  |  |  | Концентрация цитрата Na | 3,8000; | Процент
|  |  |  | Высота | 100; | Миллиметр
|  |  |  | Объем | 3; | Кубический сантиметр;^миллилитр
|  |  |  | Высота | 75; | Миллиметр
|  |  |  | Исполнение | С внутренней резиновой пробкой и наружным защитным колпачком
|  |  |  | Концентрация цитрата Na | 3,8000; | Процент
|  |  |  | Количество в упаковке | Неважно
32.50.50.000-00000932 | Пробирка вакуумная для взятия образцов крови ИВД, с натрия цитратом | Штука | 2020-01-10 | Диаметр | 13; | Миллиметр
|  |  |  | Материал пробирки | Стекло
|  |  |  | Диаметр | 13; | Миллиметр
|  |  |  | Материал пробирки | Пластик
|  |  |  | Объем | 4,5000; | Кубический сантиметр;^миллилитр
|  |  |  | Концентрация цитрата Na | 3,2000; | Процент
|  |  |  | Высота | 75; | Миллиметр
|  |  |  | Объем | 3,5000; | Кубический сантиметр;^миллилитр
|  |  |  | Высота | 75; | Миллиметр
|  |  |  | Исполнение | С внутренней резиновой пробкой и наружным защитным колпачком
|  |  |  | Концентрация цитрата Na | 3,2000; | Процент
|  |  |  | Количество в упаковке | ≤100
32.50.50.000-00000931 | Пробирка вакуумная для взятия образцов крови ИВД, с натрия цитратом | Штука | 2020-01-10 | Диаметр | 13; | Миллиметр
|  |  |  | Материал пробирки | Стекло
|  |  |  | Диаметр | 13; | Миллиметр
|  |  |  | Материал пробирки | Пластик
|  |  |  | Объем | 4,5000; | Кубический сантиметр;^миллилитр
|  |  |  | Концентрация цитрата Na | 3,2000; | Процент
|  |  |  | Высота | 75; | Миллиметр
|  |  |  | Объем | 3,5000; | Кубический сантиметр;^миллилитр
|  |  |  | Высота | 75; | Миллиметр
|  |  |  | Исполнение | С внутренней резиновой пробкой и наружным защитным колпачком
|  |  |  | Концентрация цитрата Na | 3,8000; | Процент
|  |  |  | Количество в упаковке | &gt;100
32.50.50.000-00000930 | Пробирка вакуумная для взятия образцов крови ИВД, с натрия цитратом | Штука | 2020-01-10 | Диаметр | 13; | Миллиметр
|  |  |  | Материал пробирки | Пластик
|  |  |  | Диаметр | 13; | Миллиметр
|  |  |  | Материал пробирки | Пластик
|  |  |  | Объем | 4,5000; | Кубический сантиметр;^миллилитр
|  |  |  | Концентрация цитрата Na | 3,2000; | Процент
|  |  |  | Высота | 75; | Миллиметр
|  |  |  | Объем | 3,5000; | Кубический сантиметр;^миллилитр
|  |  |  | Высота | 75; | Миллиметр
|  |  |  | Исполнение | С закручивающейся крышкой
|  |  |  | Концентрация цитрата Na | 3,2000; | Процент
|  |  |  | Количество в упаковке | Неважно
32.50.50.000-00000929 | Пробирка вакуумная для взятия образцов крови ИВД, с натрия цитратом | Штука | 2020-01-10 | Диаметр | 13; | Миллиметр
|  |  |  | Материал пробирки | Пластик
|  |  |  | Диаметр | 13; | Миллиметр
|  |  |  | Материал пробирки | Пластик
|  |  |  | Объем | 4,5000; | Кубический сантиметр;^миллилитр
|  |  |  | Концентрация цитрата Na | 3,8000; | Процент
|  |  |  | Высота | 75; | Миллиметр
|  |  |  | Объем | 3,5000; | Кубический сантиметр;^миллилитр
|  |  |  | Высота | 75; | Миллиметр
|  |  |  | Исполнение | С закручивающейся крышкой
|  |  |  | Концентрация цитрата Na | 3,8000; | Процент
|  |  |  | Количество в упаковке | ≤100
32.50.50.000-00000928 | Пробирка вакуумная для взятия образцов крови ИВД, с натрия цитратом | Штука | 2020-01-10 | Диаметр | 13; | Миллиметр
|  |  |  | Материал пробирки | Стекло
|  |  |  | Диаметр | 13; | Миллиметр
|  |  |  | Материал пробирки | Пластик
|  |  |  | Объем | 4,5000; | Кубический сантиметр;^миллилитр
|  |  |  | Концентрация цитрата Na | 3,8000; | Процент
|  |  |  | Высота | 75; | Миллиметр
|  |  |  | Объем | 3,5000; | Кубический сантиметр;^миллилитр
|  |  |  | Высота | 75; | Миллиметр
|  |  |  | Исполнение | С закручивающейся крышкой
|  |  |  | Концентрация цитрата Na | 3,2000; | Процент
|  |  |  | Количество в упаковке | &gt;100
32.50.50.000-00000927 | Пробирка вакуумная для взятия образцов крови ИВД, с натрия цитратом | Штука | 2020-01-10 | Диаметр | 13; | Миллиметр
|  |  |  | Материал пробирки | Стекло
|  |  |  | Диаметр | 13; | Миллиметр
|  |  |  | Материал пробирки | Пластик
|  |  |  | Объем | 4,5000; | Кубический сантиметр;^миллилитр
|  |  |  | Концентрация цитрата Na | 3,8000; | Процент
|  |  |  | Высота | 75; | Миллиметр
|  |  |  | Объем | 3,5000; | Кубический сантиметр;^миллилитр
|  |  |  | Высота | 75; | Миллиметр
|  |  |  | Исполнение | С закручивающейся крышкой
|  |  |  | Концентрация цитрата Na | 3,8000; | Процент
|  |  |  | Количество в упаковке | Неважно
32.50.50.000-00000926 | Пробирка вакуумная для взятия образцов крови ИВД, с натрия цитратом | Штука | 2020-01-10 | Диаметр | 13; | Миллиметр
|  |  |  | Материал пробирки | Пластик
|  |  |  | Диаметр | 13; | Миллиметр
|  |  |  | Материал пробирки | Пластик
|  |  |  | Объем | 4,5000; | Кубический сантиметр;^миллилитр
|  |  |  | Концентрация цитрата Na | 3,2000; | Процент
|  |  |  | Высота | 75; | Миллиметр
|  |  |  | Объем | 3,6000; | Кубический сантиметр;^миллилитр
|  |  |  | Высота | 100; | Миллиметр
|  |  |  | Исполнение | С внутренней резиновой пробкой и наружным защитным колпачком
|  |  |  | Концентрация цитрата Na | 3,2000; | Процент
|  |  |  | Количество в упаковке | ≤100
32.50.50.000-00000925 | Пробирка вакуумная для взятия образцов крови ИВД, с натрия цитратом | Штука | 2020-01-10 | Диаметр | 13; | Миллиметр
|  |  |  | Материал пробирки | Пластик
|  |  |  | Диаметр | 13; | Миллиметр
|  |  |  | Материал пробирки | Пластик
|  |  |  | Объем | 4,5000; | Кубический сантиметр;^миллилитр
|  |  |  | Концентрация цитрата Na | 3,2000; | Процент
|  |  |  | Высота | 75; | Миллиметр
|  |  |  | Объем | 3,6000; | Кубический сантиметр;^миллилитр
|  |  |  | Высота | 100; | Миллиметр
|  |  |  | Исполнение | С внутренней резиновой пробкой и наружным защитным колпачком
|  |  |  | Концентрация цитрата Na | 3,8000; | Процент
|  |  |  | Количество в упаковке | &gt;100
32.50.50.000-00000924 | Пробирка вакуумная для взятия образцов крови ИВД, с натрия цитратом | Штука | 2020-01-05 | Диаметр | 13; | Миллиметр
|  |  |  | Материал пробирки | Стекло
|  |  |  | Диаметр | 13; | Миллиметр
|  |  |  | Материал пробирки | Пластик
|  |  |  | Объем | 4,5000; | Кубический сантиметр;^миллилитр
|  |  |  | Концентрация цитрата Na | 3,2000; | Процент
|  |  |  | Высота | 75; | Миллиметр
|  |  |  | Объем | 3,6000; | Кубический сантиметр;^миллилитр
|  |  |  | Высота | 100; | Миллиметр
|  |  |  | Исполнение | С внутренней резиновой пробкой и наружным защитным колпачком
|  |  |  | Концентрация цитрата Na | 3,2000; | Процент
|  |  |  | Количество в упаковке | Неважно
32.50.50.000-00000923 | Пробирка вакуумная для взятия образцов крови ИВД, с натрия цитратом | Штука | 2020-01-10 | Диаметр | 13; | Миллиметр
|  |  |  | Материал пробирки | Стекло
|  |  |  | Диаметр | 13; | Миллиметр
|  |  |  | Материал пробирки | Пластик
|  |  |  | Объем | 4,5000; | Кубический сантиметр;^миллилитр
|  |  |  | Концентрация цитрата Na | 3,8000; | Процент
|  |  |  | Высота | 75; | Миллиметр
|  |  |  | Объем | 3,6000; | Кубический сантиметр;^миллилитр
|  |  |  | Высота | 100; | Миллиметр
|  |  |  | Исполнение | С внутренней резиновой пробкой и наружным защитным колпачком
|  |  |  | Концентрация цитрата Na | 3,8000; | Процент
|  |  |  | Количество в упаковке | ≤100
32.50.50.000-00000922 | Пробирка вакуумная для взятия образцов крови ИВД, с натрия цитратом | Штука | 2020-01-10 | Диаметр | 13; | Миллиметр
|  |  |  | Материал пробирки | Пластик
|  |  |  | Диаметр | 13; | Миллиметр
|  |  |  | Материал пробирки | Пластик
|  |  |  | Объем | 4,5000; | Кубический сантиметр;^миллилитр
|  |  |  | Концентрация цитрата Na | 3,8000; | Процент
|  |  |  | Высота | 75; | Миллиметр
|  |  |  | Объем | 3,6000; | Кубический сантиметр;^миллилитр
|  |  |  | Высота | 100; | Миллиметр
|  |  |  | Исполнение | С закручивающейся крышкой
|  |  |  | Концентрация цитрата Na | 3,2000; | Процент
|  |  |  | Количество в упаковке | &gt;100
32.50.50.000-00000921 | Пробирка вакуумная для взятия образцов крови ИВД, с натрия цитратом | Штука | 2020-01-05 | Диаметр | 13; | Миллиметр
|  |  |  | Материал пробирки | Пластик
|  |  |  | Диаметр | 13; | Миллиметр
|  |  |  | Материал пробирки | Пластик
|  |  |  | Объем | 4,5000; | Кубический сантиметр;^миллилитр
|  |  |  | Концентрация цитрата Na | 3,8000; | Процент
|  |  |  | Высота | 75; | Миллиметр
|  |  |  | Объем | 3,6000; | Кубический сантиметр;^миллилитр
|  |  |  | Высота | 100; | Миллиметр
|  |  |  | Исполнение | С закручивающейся крышкой
|  |  |  | Концентрация цитрата Na | 3,8000; | Процент
|  |  |  | Количество в упаковке | Неважно
32.50.50.000-00000920 | Пробирка вакуумная для взятия образцов крови ИВД, с натрия цитратом | Штука | 2020-01-10 | Диаметр | 13; | Миллиметр
|  |  |  | Материал пробирки | Стекло
|  |  |  | Диаметр | 13; | Миллиметр
|  |  |  | Материал пробирки | Пластик
|  |  |  | Объем | 4,5000; | Кубический сантиметр;^миллилитр
|  |  |  | Концентрация цитрата Na | 3,2000; | Процент
|  |  |  | Высота | 100; | Миллиметр
|  |  |  | Объем | 3,6000; | Кубический сантиметр;^миллилитр
|  |  |  | Высота | 100; | Миллиметр
|  |  |  | Исполнение | С закручивающейся крышкой
|  |  |  | Концентрация цитрата Na | 3,2000; | Процент
|  |  |  | Количество в упаковке | ≤100
32.50.50.000-00000919 | Пробирка вакуумная для взятия образцов крови ИВД, с натрия цитратом | Штука | 2020-01-10 | Диаметр | 13; | Миллиметр
|  |  |  | Материал пробирки | Стекло
|  |  |  | Диаметр | 13; | Миллиметр
|  |  |  | Материал пробирки | Пластик
|  |  |  | Объем | 4,5000; | Кубический сантиметр;^миллилитр
|  |  |  | Концентрация цитрата Na | 3,2000; | Процент
|  |  |  | Высота | 100; | Миллиметр
|  |  |  | Объем | 3,6000; | Кубический сантиметр;^миллилитр
|  |  |  | Высота | 100; | Миллиметр
|  |  |  | Исполнение | С закручивающейся крышкой
|  |  |  | Концентрация цитрата Na | 3,8000; | Процент
|  |  |  | Количество в упаковке | &gt;100
32.50.50.000-00000918 | Пробирка вакуумная для взятия образцов крови ИВД, с натрия цитратом | Штука | 2020-01-10 | Диаметр | 13; | Миллиметр
|  |  |  | Материал пробирки | Пластик
|  |  |  | Диаметр | 13; | Миллиметр
|  |  |  | Материал пробирки | Пластик
|  |  |  | Объем | 5; | Кубический сантиметр;^миллилитр
|  |  |  | Концентрация цитрата Na | 3,2000; | Процент
|  |  |  | Высота | 100; | Миллиметр
|  |  |  | Объем | 3,6000; | Кубический сантиметр;^миллилитр
|  |  |  | Высота | 100; | Миллиметр
|  |  |  | Исполнение | С внутренней резиновой пробкой и наружным защитным колпачком
|  |  |  | Концентрация цитрата Na | 3,2000; | Процент
|  |  |  | Количество в упаковке | Неважно
32.50.50.000-00000917 | Пробирка вакуумная для взятия образцов крови ИВД, с натрия цитратом | Штука | 2020-01-10 | Диаметр | 13; | Миллиметр
|  |  |  | Материал пробирки | Пластик
|  |  |  | Диаметр | 13; | Миллиметр
|  |  |  | Материал пробирки | Пластик
|  |  |  | Объем | 5; | Кубический сантиметр;^миллилитр
|  |  |  | Концентрация цитрата Na | 3,8000; | Процент
|  |  |  | Высота | 100; | Миллиметр
|  |  |  | Объем | 3,6000; | Кубический сантиметр;^миллилитр
|  |  |  | Высота | 100; | Миллиметр
|  |  |  | Исполнение | С внутренней резиновой пробкой и наружным защитным колпачком
|  |  |  | Концентрация цитрата Na | 3,8000; | Процент
|  |  |  | Количество в упаковке | ≤100
32.50.50.000-00000916 | Пробирка вакуумная для взятия образцов крови ИВД, с натрия цитратом | Штука | 2020-01-10 | Диаметр | 13; | Миллиметр
|  |  |  | Материал пробирки | Стекло
|  |  |  | Диаметр | 13; | Миллиметр
|  |  |  | Материал пробирки | Пластик
|  |  |  | Объем | 5; | Кубический сантиметр;^миллилитр
|  |  |  | Концентрация цитрата Na | 3,8000; | Процент
|  |  |  | Высота | 100; | Миллиметр
|  |  |  | Объем | 3,6000; | Кубический сантиметр;^миллилитр
|  |  |  | Высота | 100; | Миллиметр
|  |  |  | Исполнение | С внутренней резиновой пробкой и наружным защитным колпачком
|  |  |  | Концентрация цитрата Na | 3,2000; | Процент
|  |  |  | Количество в упаковке | &gt;100
32.50.50.000-00000915 | Пробирка вакуумная для взятия образцов крови ИВД, с натрия цитратом | Штука | 2020-01-10 | Диаметр | 13; | Миллиметр
|  |  |  | Материал пробирки | Стекло
|  |  |  | Диаметр | 13; | Миллиметр
|  |  |  | Материал пробирки | Пластик
|  |  |  | Объем | 5; | Кубический сантиметр;^миллилитр
|  |  |  | Концентрация цитрата Na | 3,8000; | Процент
|  |  |  | Высота | 100; | Миллиметр
|  |  |  | Объем | 3,6000; | Кубический сантиметр;^миллилитр
|  |  |  | Высота | 100; | Миллиметр
|  |  |  | Исполнение | С внутренней резиновой пробкой и наружным защитным колпачком
|  |  |  | Концентрация цитрата Na | 3,8000; | Процент
|  |  |  | Количество в упаковке | Неважно
32.50.50.000-00000914 | Пробирка вакуумная для взятия образцов крови ИВД, с натрия цитратом | Штука | 2020-01-10 | Диаметр | 13; | Миллиметр
|  |  |  | Материал пробирки | Пластик
|  |  |  | Диаметр | 13; | Миллиметр
|  |  |  | Материал пробирки | Стекло
|  |  |  | Объем | 5; | Кубический сантиметр;^миллилитр
|  |  |  | Концентрация цитрата Na | 3,2000; | Процент
|  |  |  | Высота | 75; | Миллиметр
|  |  |  | Объем | 4; | Кубический сантиметр;^миллилитр
|  |  |  | Высота | 100; | Миллиметр
|  |  |  | Исполнение | С закручивающейся крышкой
|  |  |  | Концентрация цитрата Na | 3,2000; | Процент
|  |  |  | Количество в упаковке | ≤100
32.50.50.000-00000913 | Пробирка вакуумная для взятия образцов крови ИВД, с натрия цитратом | Штука | 2020-01-10 | Диаметр | 13; | Миллиметр
|  |  |  | Материал пробирки | Пластик
|  |  |  | Диаметр | 13; | Миллиметр
|  |  |  | Материал пробирки | Стекло
|  |  |  | Объем | 5; | Кубический сантиметр;^миллилитр
|  |  |  | Концентрация цитрата Na | 3,2000; | Процент
|  |  |  | Высота | 75; | Миллиметр
|  |  |  | Объем | 4; | Кубический сантиметр;^миллилитр
|  |  |  | Высота | 100; | Миллиметр
|  |  |  | Исполнение | С закручивающейся крышкой
|  |  |  | Концентрация цитрата Na | 3,8000; | Процент
|  |  |  | Количество в упаковке | &gt;100
32.50.50.000-00000912 | Пробирка вакуумная для взятия образцов крови ИВД, с натрия цитратом | Штука | 2020-01-10 | Диаметр | 13; | Миллиметр
|  |  |  | Материал пробирки | Стекло
|  |  |  | Диаметр | 13; | Миллиметр
|  |  |  | Материал пробирки | Стекло
|  |  |  | Объем | 5; | Кубический сантиметр;^миллилитр
|  |  |  | Концентрация цитрата Na | 3,2000; | Процент
|  |  |  | Высота | 75; | Миллиметр
|  |  |  | Объем | 4; | Кубический сантиметр;^миллилитр
|  |  |  | Высота | 100; | Миллиметр
|  |  |  | Исполнение | С закручивающейся крышкой
|  |  |  | Концентрация цитрата Na | 3,2000; | Процент
|  |  |  | Количество в упаковке | Неважно
32.50.50.000-00000911 | Пробирка вакуумная для взятия образцов крови ИВД, с натрия цитратом | Штука | 2020-01-10 | Диаметр | 13; | Миллиметр
|  |  |  | Материал пробирки | Стекло
|  |  |  | Диаметр | 13; | Миллиметр
|  |  |  | Материал пробирки | Стекло
|  |  |  | Объем | 5; | Кубический сантиметр;^миллилитр
|  |  |  | Концентрация цитрата Na | 3,8000; | Процент
|  |  |  | Высота | 75; | Миллиметр
|  |  |  | Объем | 4; | Кубический сантиметр;^миллилитр
|  |  |  | Высота | 100; | Миллиметр
|  |  |  | Исполнение | С закручивающейся крышкой
|  |  |  | Концентрация цитрата Na | 3,8000; | Процент
|  |  |  | Количество в упаковке | ≤100
32.50.50.000-00000910 | Пробирка вакуумная для взятия образцов крови ИВД, с натрия цитратом | Штука | 2020-01-10 | Диаметр | 13; | Миллиметр
|  |  |  | Материал пробирки | Пластик
|  |  |  | Диаметр | 13; | Миллиметр
|  |  |  | Материал пробирки | Стекло
|  |  |  | Объем | 5,4000; | Кубический сантиметр;^миллилитр
|  |  |  | Концентрация цитрата Na | 3,8000; | Процент
|  |  |  | Высота | 75; | Миллиметр
|  |  |  | Объем | 4; | Кубический сантиметр;^миллилитр
|  |  |  | Высота | 100; | Миллиметр
|  |  |  | Исполнение | С внутренней резиновой пробкой и наружным защитным колпачком
|  |  |  | Концентрация цитрата Na | 3,2000; | Процент
|  |  |  | Количество в упаковке | &gt;100
32.50.50.000-00000909 | Пробирка вакуумная для взятия образцов крови ИВД, с натрия цитратом | Штука | 2020-01-10 | Диаметр | 13; | Миллиметр
|  |  |  | Материал пробирки | Пластик
|  |  |  | Диаметр | 13; | Миллиметр
|  |  |  | Материал пробирки | Стекло
|  |  |  | Объем | 5,4000; | Кубический сантиметр;^миллилитр
|  |  |  | Концентрация цитрата Na | 3,8000; | Процент
|  |  |  | Высота | 75; | Миллиметр
|  |  |  | Объем | 4; | Кубический сантиметр;^миллилитр
|  |  |  | Высота | 100; | Миллиметр
|  |  |  | Исполнение | С внутренней резиновой пробкой и наружным защитным колпачком
|  |  |  | Концентрация цитрата Na | 3,8000; | Процент
|  |  |  | Количество в упаковке | Неважно
32.50.50.000-00000908 | Пробирка вакуумная для взятия образцов крови ИВД, с натрия цитратом | Штука | 2020-01-10 | Диаметр | 13; | Миллиметр
|  |  |  | Материал пробирки | Стекло
|  |  |  | Диаметр | 13; | Миллиметр
|  |  |  | Материал пробирки | Пластик
|  |  |  | Объем | 5,4000; | Кубический сантиметр;^миллилитр
|  |  |  | Концентрация цитрата Na | 3,2000; | Процент
|  |  |  | Высота | 75; | Миллиметр
|  |  |  | Объем | 4; | Кубический сантиметр;^миллилитр
|  |  |  | Высота | 100; | Миллиметр
|  |  |  | Исполнение | С внутренней резиновой пробкой и наружным защитным колпачком
|  |  |  | Концентрация цитрата Na | 3,2000; | Процент
|  |  |  | Количество в упаковке | ≤100
32.50.50.000-00000907 | Пробирка вакуумная для взятия образцов крови ИВД, с натрия цитратом | Штука | 2020-01-10 | Диаметр | 13; | Миллиметр
|  |  |  | Материал пробирки | Стекло
|  |  |  | Диаметр | 13; | Миллиметр
|  |  |  | Материал пробирки | Пластик
|  |  |  | Объем | 5,4000; | Кубический сантиметр;^миллилитр
|  |  |  | Концентрация цитрата Na | 3,2000; | Процент
|  |  |  | Высота | 75; | Миллиметр
|  |  |  | Объем | 4; | Кубический сантиметр;^миллилитр
|  |  |  | Высота | 100; | Миллиметр
|  |  |  | Исполнение | С внутренней резиновой пробкой и наружным защитным колпачком
|  |  |  | Концентрация цитрата Na | 3,8000; | Процент
|  |  |  | Количество в упаковке | &gt;100
32.50.50.000-00000906 | Пробирка вакуумная для взятия образцов крови ИВД, с натрия цитратом | Штука | 2020-01-10 | Диаметр | 13; | Миллиметр
|  |  |  | Материал пробирки | Пластик
|  |  |  | Диаметр | 13; | Миллиметр
|  |  |  | Материал пробирки | Пластик
|  |  |  | Объем | 6; | Кубический сантиметр;^миллилитр
|  |  |  | Концентрация цитрата Na | 3,2000; | Процент
|  |  |  | Высота | 75; | Миллиметр
|  |  |  | Объем | 4; | Кубический сантиметр;^миллилитр
|  |  |  | Высота | 100; | Миллиметр
|  |  |  | Исполнение | С внутренней резиновой пробкой и наружным защитным колпачком
|  |  |  | Концентрация цитрата Na | 3,2000; | Процент
|  |  |  | Количество в упаковке | Неважно
32.50.50.000-00000905 | Пробирка вакуумная для взятия образцов крови ИВД, с натрия цитратом | Штука | 2020-01-10 | Диаметр | 13; | Миллиметр
|  |  |  | Материал пробирки | Пластик
|  |  |  | Диаметр | 13; | Миллиметр
|  |  |  | Материал пробирки | Пластик
|  |  |  | Объем | 6; | Кубический сантиметр;^миллилитр
|  |  |  | Концентрация цитрата Na | 3,8000; | Процент
|  |  |  | Высота | 75; | Миллиметр
|  |  |  | Объем | 4; | Кубический сантиметр;^миллилитр
|  |  |  | Высота | 100; | Миллиметр
|  |  |  | Исполнение | С внутренней резиновой пробкой и наружным защитным колпачком
|  |  |  | Концентрация цитрата Na | 3,8000; | Процент
|  |  |  | Количество в упаковке | ≤100
32.50.50.000-00000904 | Пробирка вакуумная для взятия образцов крови ИВД, с натрия цитратом | Штука | 2020-01-10 | Диаметр | 13; | Миллиметр
|  |  |  | Материал пробирки | Стекло
|  |  |  | Диаметр | 13; | Миллиметр
|  |  |  | Материал пробирки | Пластик
|  |  |  | Объем | 6; | Кубический сантиметр;^миллилитр
|  |  |  | Концентрация цитрата Na | 3,8000; | Процент
|  |  |  | Высота | 75; | Миллиметр
|  |  |  | Объем | 4; | Кубический сантиметр;^миллилитр
|  |  |  | Высота | 100; | Миллиметр
|  |  |  | Исполнение | С внутренней резиновой пробкой и наружным защитным колпачком
|  |  |  | Концентрация цитрата Na | 3,2000; | Процент
|  |  |  | Количество в упаковке | &gt;100
32.50.50.000-00000903 | Пробирка вакуумная для взятия образцов крови ИВД, с натрия цитратом | Штука | 2020-01-10 | Диаметр | 13; | Миллиметр
|  |  |  | Материал пробирки | Стекло
|  |  |  | Диаметр | 13; | Миллиметр
|  |  |  | Материал пробирки | Пластик
|  |  |  | Объем | 6; | Кубический сантиметр;^миллилитр
|  |  |  | Концентрация цитрата Na | 3,8000; | Процент
|  |  |  | Высота | 75; | Миллиметр
|  |  |  | Объем | 4; | Кубический сантиметр;^миллилитр
|  |  |  | Высота | 100; | Миллиметр
|  |  |  | Исполнение | С внутренней резиновой пробкой и наружным защитным колпачком
|  |  |  | Концентрация цитрата Na | 3,8000; | Процент
|  |  |  | Количество в упаковке | Неважно
32.50.50.000-00000902 | Пробирка вакуумная для взятия образцов крови ИВД, с натрия цитратом | Штука | 2020-01-10 | Диаметр | 13; | Миллиметр
|  |  |  | Материал пробирки | Пластик
|  |  |  | Диаметр | 16; | Миллиметр
|  |  |  | Материал пробирки | Стекло
|  |  |  | Объем | 8,1000; | Кубический сантиметр;^миллилитр
|  |  |  | Концентрация цитрата Na | 3,2000; | Процент
|  |  |  | Высота | 100; | Миллиметр
|  |  |  | Объем | 4; | Кубический сантиметр;^миллилитр
|  |  |  | Высота | 100; | Миллиметр
|  |  |  | Исполнение | С внутренней резиновой пробкой и наружным защитным колпачком
|  |  |  | Концентрация цитрата Na | 3,2000; | Процент
|  |  |  | Количество в упаковке | ≤100
32.50.50.000-00000901 | Пробирка вакуумная для взятия образцов крови ИВД, с натрия цитратом | Штука | 2020-01-10 | Диаметр | 13; | Миллиметр
|  |  |  | Материал пробирки | Пластик
|  |  |  | Диаметр | 16; | Миллиметр
|  |  |  | Материал пробирки | Стекло
|  |  |  | Объем | 8,1000; | Кубический сантиметр;^миллилитр
|  |  |  | Концентрация цитрата Na | 3,2000; | Процент
|  |  |  | Высота | 100; | Миллиметр
|  |  |  | Объем | 4; | Кубический сантиметр;^миллилитр
|  |  |  | Высота | 100; | Миллиметр
|  |  |  | Исполнение | С внутренней резиновой пробкой и наружным защитным колпачком
|  |  |  | Концентрация цитрата Na | 3,8000; | Процент
|  |  |  | Количество в упаковке | &gt;100
32.50.50.000-00000900 | Пробирка вакуумная для взятия образцов крови ИВД, с натрия цитратом | Штука | 2020-01-10 | Диаметр | 13; | Миллиметр
|  |  |  | Материал пробирки | Стекло
|  |  |  | Диаметр | 16; | Миллиметр
|  |  |  | Материал пробирки | Стекло
|  |  |  | Объем | 8,1000; | Кубический сантиметр;^миллилитр
|  |  |  | Концентрация цитрата Na | 3,2000; | Процент
|  |  |  | Высота | 100; | Миллиметр
|  |  |  | Объем | 4; | Кубический сантиметр;^миллилитр
|  |  |  | Высота | 100; | Миллиметр
|  |  |  | Исполнение | С внутренней резиновой пробкой и наружным защитным колпачком
|  |  |  | Концентрация цитрата Na | 3,2000; | Процент
|  |  |  | Количество в упаковке | Неважно
32.50.50.000-00000899 | Пробирка вакуумная для взятия образцов крови ИВД, с натрия цитратом | Штука | 2020-01-10 | Диаметр | 13; | Миллиметр
|  |  |  | Материал пробирки | Стекло
|  |  |  | Диаметр | 16; | Миллиметр
|  |  |  | Материал пробирки | Стекло
|  |  |  | Объем | 8,1000; | Кубический сантиметр;^миллилитр
|  |  |  | Концентрация цитрата Na | 3,8000; | Процент
|  |  |  | Высота | 100; | Миллиметр
|  |  |  | Объем | 4; | Кубический сантиметр;^миллилитр
|  |  |  | Высота | 100; | Миллиметр
|  |  |  | Исполнение | С внутренней резиновой пробкой и наружным защитным колпачком
|  |  |  | Концентрация цитрата Na | 3,8000; | Процент
|  |  |  | Количество в упаковке | ≤100
32.50.50.000-00000898 | Пробирка вакуумная для взятия образцов крови ИВД, с натрия цитратом | Штука | 2020-01-10 | Диаметр | 13; | Миллиметр
|  |  |  | Материал пробирки | Пластик
|  |  |  | Диаметр | 16; | Миллиметр
|  |  |  | Материал пробирки | Стекло
|  |  |  | Объем | 8,1000; | Кубический сантиметр;^миллилитр
|  |  |  | Концентрация цитрата Na | 3,8000; | Процент
|  |  |  | Высота | 100; | Миллиметр
|  |  |  | Объем | 4; | Кубический сантиметр;^миллилитр
|  |  |  | Высота | 100; | Миллиметр
|  |  |  | Исполнение | С закручивающейся крышкой
|  |  |  | Концентрация цитрата Na | 3,2000; | Процент
|  |  |  | Количество в упаковке | &gt;100
32.50.50.000-00000897 | Пробирка вакуумная для взятия образцов крови ИВД, с натрия цитратом | Штука | 2020-01-10 | Диаметр | 13; | Миллиметр
|  |  |  | Материал пробирки | Пластик
|  |  |  | Диаметр | 16; | Миллиметр
|  |  |  | Материал пробирки | Стекло
|  |  |  | Объем | 8,1000; | Кубический сантиметр;^миллилитр
|  |  |  | Концентрация цитрата Na | 3,8000; | Процент
|  |  |  | Высота | 100; | Миллиметр
|  |  |  | Объем | 4; | Кубический сантиметр;^миллилитр
|  |  |  | Высота | 100; | Миллиметр
|  |  |  | Исполнение | С закручивающейся крышкой
|  |  |  | Концентрация цитрата Na | 3,8000; | Процент
|  |  |  | Количество в упаковке | Неважно
32.50.50.000-00000896 | Пробирка вакуумная для взятия образцов крови ИВД, с натрия цитратом | Штука | 2020-01-10 | Диаметр | 13; | Миллиметр
|  |  |  | Материал пробирки | Стекло
|  |  |  | Диаметр | 16; | Миллиметр
|  |  |  | Материал пробирки | Пластик
|  |  |  | Объем | 8,1000; | Кубический сантиметр;^миллилитр
|  |  |  | Концентрация цитрата Na | 3,2000; | Процент
|  |  |  | Высота | 100; | Миллиметр
|  |  |  | Объем | 4; | Кубический сантиметр;^миллилитр
|  |  |  | Высота | 100; | Миллиметр
|  |  |  | Исполнение | С закручивающейся крышкой
|  |  |  | Концентрация цитрата Na | 3,2000; | Процент
|  |  |  | Количество в упаковке | ≤100
32.50.50.000-00000895 | Пробирка вакуумная для взятия образцов крови ИВД, с натрия цитратом | Штука | 2020-01-10 | Диаметр | 13; | Миллиметр
|  |  |  | Материал пробирки | Стекло
|  |  |  | Диаметр | 16; | Миллиметр
|  |  |  | Материал пробирки | Пластик
|  |  |  | Объем | 8,1000; | Кубический сантиметр;^миллилитр
|  |  |  | Концентрация цитрата Na | 3,2000; | Процент
|  |  |  | Высота | 100; | Миллиметр
|  |  |  | Объем | 4; | Кубический сантиметр;^миллилитр
|  |  |  | Высота | 100; | Миллиметр
|  |  |  | Исполнение | С закручивающейся крышкой
|  |  |  | Концентрация цитрата Na | 3,8000; | Процент
|  |  |  | Количество в упаковке | &gt;100
32.50.50.000-00000894 | Пробирка вакуумная для взятия образцов крови ИВД, с натрия цитратом | Штука | 2020-01-10 | Диаметр | 13; | Миллиметр
|  |  |  | Материал пробирки | Пластик
|  |  |  | Диаметр | 13; | Миллиметр
|  |  |  | Материал пробирки | Пластик
|  |  |  | Объем | 2,7000; | Кубический сантиметр;^миллилитр
|  |  |  | Концентрация цитрата Na | 3,2000; | Процент
|  |  |  | Высота | 100; | Миллиметр
|  |  |  | Объем | 4; | Кубический сантиметр;^миллилитр
|  |  |  | Высота | 100; | Миллиметр
|  |  |  | Исполнение | С внутренней резиновой пробкой и наружным защитным колпачком
|  |  |  | Концентрация цитрата Na | 3,8000; | Процент
|  |  |  | Количество в упаковке | Неважно
32.50.50.000-00000893 | Пробирка вакуумная для взятия образцов крови ИВД, с натрия цитратом | Штука | 2020-01-10 | Диаметр | 13; | Миллиметр
|  |  |  | Материал пробирки | Пластик
|  |  |  | Диаметр | 13; | Миллиметр
|  |  |  | Материал пробирки | Пластик
|  |  |  | Объем | 2,7000; | Кубический сантиметр;^миллилитр
|  |  |  | Концентрация цитрата Na | 3,8000; | Процент
|  |  |  | Высота | 100; | Миллиметр
|  |  |  | Объем | 4; | Кубический сантиметр;^миллилитр
|  |  |  | Высота | 100; | Миллиметр
|  |  |  | Исполнение | С закручивающейся крышкой
|  |  |  | Концентрация цитрата Na | 3,8000; | Процент
|  |  |  | Количество в упаковке | ≤100
32.50.50.000-00002388 | Пробирка вакуумная для взятия образцов крови ИВД, с натрия цитратом | Штука | 2020-01-10 | Диаметр | 13; | Миллиметр
|  |  |  | Материал пробирки | Пластик
|  |  |  | Концентрация цитрата Na | 3,8000; | Процент
|  |  |  | Высота | 100; | Миллиметр
|  |  |  | Объем | 4; | Кубический сантиметр;^миллилитр
|  |  |  | Количество в упаковке | &gt;100
32.50.50.000-00002387 | Пробирка вакуумная для взятия образцов крови ИВД, с натрия цитратом | Штука | 2020-01-10 | Диаметр | 13; | Миллиметр
|  |  |  | Материал пробирки | Пластик
|  |  |  | Концентрация цитрата Na | 3,8000; | Процент
|  |  |  | Высота | 100; | Миллиметр
|  |  |  | Объем | 4; | Кубический сантиметр;^миллилитр
|  |  |  | Количество в упаковке | Неважно
32.50.50.000-00002386 | Пробирка вакуумная для взятия образцов крови ИВД, с натрия цитратом | Штука | 2020-01-10 | Диаметр | 13; | Миллиметр
|  |  |  | Материал пробирки | Стекло
|  |  |  | Концентрация цитрата Na | 3,2000; | Процент
|  |  |  | Высота | 75; | Миллиметр
|  |  |  | Объем | 4,5000; | Кубический сантиметр;^миллилитр
|  |  |  | Количество в упаковке | ≤100
32.50.50.000-00002385 | Пробирка вакуумная для взятия образцов крови ИВД, с натрия цитратом | Штука | 2020-01-10 | Диаметр | 13; | Миллиметр
|  |  |  | Материал пробирки | Стекло
|  |  |  | Концентрация цитрата Na | 3,2000; | Процент
|  |  |  | Высота | 75; | Миллиметр
|  |  |  | Объем | 4,5000; | Кубический сантиметр;^миллилитр
|  |  |  | Количество в упаковке | &gt;100
32.50.50.000-00002384 | Пробирка вакуумная для взятия образцов крови ИВД, с натрия цитратом | Штука | 2020-01-10 | Диаметр | 13; | Миллиметр
|  |  |  | Материал пробирки | Стекло
|  |  |  | Концентрация цитрата Na | 3,2000; | Процент
|  |  |  | Высота | 75; | Миллиметр
|  |  |  | Объем | 4,5000; | Кубический сантиметр;^миллилитр
|  |  |  | Количество в упаковке | Неважно
32.50.50.000-00002383 | Пробирка вакуумная для взятия образцов крови ИВД, с натрия цитратом | Штука | 2020-01-10 | Диаметр | 13; | Миллиметр
|  |  |  | Материал пробирки | Стекло
|  |  |  | Концентрация цитрата Na | 3,8000; | Процент
|  |  |  | Высота | 75; | Миллиметр
|  |  |  | Объем | 4,5000; | Кубический сантиметр;^миллилитр
|  |  |  | Количество в упаковке | ≤100
32.50.50.000-00002382 | Пробирка вакуумная для взятия образцов крови ИВД, с натрия цитратом | Штука | 2020-01-10 | Диаметр | 13; | Миллиметр
|  |  |  | Материал пробирки | Стекло
|  |  |  | Концентрация цитрата Na | 3,8000; | Процент
|  |  |  | Высота | 75; | Миллиметр
|  |  |  | Объем | 4,5000; | Кубический сантиметр;^миллилитр
|  |  |  | Количество в упаковке | &gt;100
32.50.50.000-00002381 | Пробирка вакуумная для взятия образцов крови ИВД, с натрия цитратом | Штука | 2020-01-10 | Диаметр | 13; | Миллиметр
|  |  |  | Материал пробирки | Стекло
|  |  |  | Концентрация цитрата Na | 3,8000; | Процент
|  |  |  | Высота | 75; | Миллиметр
|  |  |  | Объем | 4,5000; | Кубический сантиметр;^миллилитр
|  |  |  | Количество в упаковке | Неважно
32.50.50.000-00002380 | Пробирка вакуумная для взятия образцов крови ИВД, с натрия цитратом | Штука | 2020-01-10 | Диаметр | 13; | Миллиметр
|  |  |  | Материал пробирки | Пластик
|  |  |  | Концентрация цитрата Na | 3,2000; | Процент
|  |  |  | Высота | 75; | Миллиметр
|  |  |  | Объем | 4,5000; | Кубический сантиметр;^миллилитр
|  |  |  | Количество в упаковке | ≤100
32.50.50.000-00002379 | Пробирка вакуумная для взятия образцов крови ИВД, с натрия цитратом | Штука | 2020-01-10 | Диаметр | 13; | Миллиметр
|  |  |  | Материал пробирки | Пластик
|  |  |  | Концентрация цитрата Na | 3,2000; | Процент
|  |  |  | Высота | 75; | Миллиметр
|  |  |  | Объем | 4,5000; | Кубический сантиметр;^миллилитр
|  |  |  | Количество в упаковке | &gt;100
32.50.50.000-00002378 | Пробирка вакуумная для взятия образцов крови ИВД, с натрия цитратом | Штука | 2020-01-10 | Диаметр | 13; | Миллиметр
|  |  |  | Материал пробирки | Пластик
|  |  |  | Концентрация цитрата Na | 3,2000; | Процент
|  |  |  | Высота | 75; | Миллиметр
|  |  |  | Объем | 4,5000; | Кубический сантиметр;^миллилитр
|  |  |  | Количество в упаковке | Неважно
32.50.50.000-00002377 | Пробирка вакуумная для взятия образцов крови ИВД, с натрия цитратом | Штука | 2020-01-10 | Диаметр | 13; | Миллиметр
|  |  |  | Материал пробирки | Пластик
|  |  |  | Концентрация цитрата Na | 3,8000; | Процент
|  |  |  | Высота | 75; | Миллиметр
|  |  |  | Объем | 4,5000; | Кубический сантиметр;^миллилитр
|  |  |  | Количество в упаковке | ≤100
32.50.50.000-00002376 | Пробирка вакуумная для взятия образцов крови ИВД, с натрия цитратом | Штука | 2020-01-10 | Диаметр | 13; | Миллиметр
|  |  |  | Материал пробирки | Пластик
|  |  |  | Концентрация цитрата Na | 3,8000; | Процент
|  |  |  | Высота | 75; | Миллиметр
|  |  |  | Объем | 4,5000; | Кубический сантиметр;^миллилитр
|  |  |  | Количество в упаковке | &gt;100
32.50.50.000-00002375 | Пробирка вакуумная для взятия образцов крови ИВД, с натрия цитратом | Штука | 2020-01-10 | Диаметр | 13; | Миллиметр
|  |  |  | Материал пробирки | Пластик
|  |  |  | Концентрация цитрата Na | 3,8000; | Процент
|  |  |  | Высота | 75; | Миллиметр
|  |  |  | Объем | 4,5000; | Кубический сантиметр;^миллилитр
|  |  |  | Количество в упаковке | Неважно
32.50.50.000-00002374 | Пробирка вакуумная для взятия образцов крови ИВД, с натрия цитратом | Штука | 2020-01-10 | Диаметр | 13; | Миллиметр
|  |  |  | Материал пробирки | Стекло
|  |  |  | Концентрация цитрата Na | 3,2000; | Процент
|  |  |  | Высота | 100; | Миллиметр
|  |  |  | Объем | 4,5000; | Кубический сантиметр;^миллилитр
|  |  |  | Количество в упаковке | ≤100
32.50.50.000-00002373 | Пробирка вакуумная для взятия образцов крови ИВД, с натрия цитратом | Штука | 2020-01-10 | Диаметр | 13; | Миллиметр
|  |  |  | Материал пробирки | Стекло
|  |  |  | Концентрация цитрата Na | 3,2000; | Процент
|  |  |  | Высота | 100; | Миллиметр
|  |  |  | Объем | 4,5000; | Кубический сантиметр;^миллилитр
|  |  |  | Количество в упаковке | &gt;100
32.50.50.000-00002372 | Пробирка вакуумная для взятия образцов крови ИВД, с натрия цитратом | Штука | 2020-01-10 | Диаметр | 13; | Миллиметр
|  |  |  | Материал пробирки | Стекло
|  |  |  | Концентрация цитрата Na | 3,2000; | Процент
|  |  |  | Высота | 100; | Миллиметр
|  |  |  | Объем | 4,5000; | Кубический сантиметр;^миллилитр
|  |  |  | Количество в упаковке | Неважно
32.50.50.000-00002371 | Пробирка вакуумная для взятия образцов крови ИВД, с натрия цитратом | Штука | 2020-01-10 | Диаметр | 13; | Миллиметр
|  |  |  | Материал пробирки | Стекло
|  |  |  | Концентрация цитрата Na | 3,8000; | Процент
|  |  |  | Высота | 100; | Миллиметр
|  |  |  | Объем | 4,5000; | Кубический сантиметр;^миллилитр
|  |  |  | Количество в упаковке | ≤100
32.50.50.000-00002370 | Пробирка вакуумная для взятия образцов крови ИВД, с натрия цитратом | Штука | 2020-01-10 | Диаметр | 13; | Миллиметр
|  |  |  | Материал пробирки | Стекло
|  |  |  | Концентрация цитрата Na | 3,8000; | Процент
|  |  |  | Высота | 100; | Миллиметр
|  |  |  | Объем | 4,5000; | Кубический сантиметр;^миллилитр
|  |  |  | Количество в упаковке | &gt;100
32.50.50.000-00002369 | Пробирка вакуумная для взятия образцов крови ИВД, с натрия цитратом | Штука | 2020-01-10 | Диаметр | 13; | Миллиметр
|  |  |  | Материал пробирки | Стекло
|  |  |  | Концентрация цитрата Na | 3,8000; | Процент
|  |  |  | Высота | 100; | Миллиметр
|  |  |  | Объем | 4,5000; | Кубический сантиметр;^миллилитр
|  |  |  | Количество в упаковке | Неважно
32.50.50.000-00002368 | Пробирка вакуумная для взятия образцов крови ИВД, с натрия цитратом | Штука | 2020-01-10 | Диаметр | 13; | Миллиметр
|  |  |  | Материал пробирки | Пластик
|  |  |  | Концентрация цитрата Na | 3,2000; | Процент
|  |  |  | Высота | 100; | Миллиметр
|  |  |  | Объем | 4,5000; | Кубический сантиметр;^миллилитр
|  |  |  | Количество в упаковке | ≤100
32.50.50.000-00002367 | Пробирка вакуумная для взятия образцов крови ИВД, с натрия цитратом | Штука | 2020-01-10 | Диаметр | 13; | Миллиметр
|  |  |  | Материал пробирки | Пластик
|  |  |  | Концентрация цитрата Na | 3,2000; | Процент
|  |  |  | Высота | 100; | Миллиметр
|  |  |  | Объем | 4,5000; | Кубический сантиметр;^миллилитр
|  |  |  | Количество в упаковке | &gt;100
32.50.50.000-00002366 | Пробирка вакуумная для взятия образцов крови ИВД, с натрия цитратом | Штука | 2020-01-05 | Диаметр | 13; | Миллиметр
|  |  |  | Материал пробирки | Пластик
|  |  |  | Концентрация цитрата Na | 3,2000; | Процент
|  |  |  | Высота | 100; | Миллиметр
|  |  |  | Объем | 4,5000; | Кубический сантиметр;^миллилитр
|  |  |  | Количество в упаковке | Неважно
32.50.50.000-00002365 | Пробирка вакуумная для взятия образцов крови ИВД, с натрия цитратом | Штука | 2020-01-10 | Диаметр | 13; | Миллиметр
|  |  |  | Материал пробирки | Пластик
|  |  |  | Концентрация цитрата Na | 3,8000; | Процент
|  |  |  | Высота | 100; | Миллиметр
|  |  |  | Объем | 4,5000; | Кубический сантиметр;^миллилитр
|  |  |  | Количество в упаковке | ≤100
32.50.50.000-00002364 | Пробирка вакуумная для взятия образцов крови ИВД, с натрия цитратом | Штука | 2020-01-10 | Диаметр | 13; | Миллиметр
|  |  |  | Материал пробирки | Пластик
|  |  |  | Концентрация цитрата Na | 3,8000; | Процент
|  |  |  | Высота | 100; | Миллиметр
|  |  |  | Объем | 4,5000; | Кубический сантиметр;^миллилитр
|  |  |  | Количество в упаковке | &gt;100
32.50.50.000-00002363 | Пробирка вакуумная для взятия образцов крови ИВД, с натрия цитратом | Штука | 2020-01-05 | Диаметр | 13; | Миллиметр
|  |  |  | Материал пробирки | Пластик
|  |  |  | Концентрация цитрата Na | 3,8000; | Процент
|  |  |  | Высота | 100; | Миллиметр
|  |  |  | Объем | 4,5000; | Кубический сантиметр;^миллилитр
|  |  |  | Количество в упаковке | Неважно
32.50.50.000-00002362 | Пробирка вакуумная для взятия образцов крови ИВД, с натрия цитратом | Штука | 2020-01-10 | Диаметр | 13; | Миллиметр
|  |  |  | Материал пробирки | Стекло
|  |  |  | Концентрация цитрата Na | 3,2000; | Процент
|  |  |  | Высота | 100; | Миллиметр
|  |  |  | Объем | 5; | Кубический сантиметр;^миллилитр
|  |  |  | Количество в упаковке | ≤100
32.50.50.000-00002361 | Пробирка вакуумная для взятия образцов крови ИВД, с натрия цитратом | Штука | 2020-01-10 | Диаметр | 13; | Миллиметр
|  |  |  | Материал пробирки | Стекло
|  |  |  | Концентрация цитрата Na | 3,2000; | Процент
|  |  |  | Высота | 100; | Миллиметр
|  |  |  | Объем | 5; | Кубический сантиметр;^миллилитр
|  |  |  | Количество в упаковке | &gt;100
32.50.50.000-00002360 | Пробирка вакуумная для взятия образцов крови ИВД, с натрия цитратом | Штука | 2020-01-10 | Диаметр | 13; | Миллиметр
|  |  |  | Материал пробирки | Стекло
|  |  |  | Концентрация цитрата Na | 3,2000; | Процент
|  |  |  | Высота | 100; | Миллиметр
|  |  |  | Объем | 5; | Кубический сантиметр;^миллилитр
|  |  |  | Количество в упаковке | Неважно
32.50.50.000-00002359 | Пробирка вакуумная для взятия образцов крови ИВД, с натрия цитратом | Штука | 2020-01-10 | Диаметр | 13; | Миллиметр
|  |  |  | Материал пробирки | Стекло
|  |  |  | Концентрация цитрата Na | 3,8000; | Процент
|  |  |  | Высота | 100; | Миллиметр
|  |  |  | Объем | 5; | Кубический сантиметр;^миллилитр
|  |  |  | Количество в упаковке | ≤100
32.50.50.000-00002358 | Пробирка вакуумная для взятия образцов крови ИВД, с натрия цитратом | Штука | 2020-01-10 | Диаметр | 13; | Миллиметр
|  |  |  | Материал пробирки | Стекло
|  |  |  | Концентрация цитрата Na | 3,8000; | Процент
|  |  |  | Высота | 100; | Миллиметр
|  |  |  | Объем | 5; | Кубический сантиметр;^миллилитр
|  |  |  | Количество в упаковке | &gt;100
32.50.50.000-00002357 | Пробирка вакуумная для взятия образцов крови ИВД, с натрия цитратом | Штука | 2020-01-10 | Диаметр | 13; | Миллиметр
|  |  |  | Материал пробирки | Стекло
|  |  |  | Концентрация цитрата Na | 3,8000; | Процент
|  |  |  | Высота | 100; | Миллиметр
|  |  |  | Объем | 5; | Кубический сантиметр;^миллилитр
|  |  |  | Количество в упаковке | Неважно
32.50.50.000-00002356 | Пробирка вакуумная для взятия образцов крови ИВД, с натрия цитратом | Штука | 2020-01-10 | Диаметр | 13; | Миллиметр
|  |  |  | Материал пробирки | Пластик
|  |  |  | Концентрация цитрата Na | 3,2000; | Процент
|  |  |  | Высота | 100; | Миллиметр
|  |  |  | Объем | 5; | Кубический сантиметр;^миллилитр
|  |  |  | Количество в упаковке | ≤100
32.50.50.000-00002355 | Пробирка вакуумная для взятия образцов крови ИВД, с натрия цитратом | Штука | 2020-01-10 | Диаметр | 13; | Миллиметр
|  |  |  | Материал пробирки | Пластик
|  |  |  | Концентрация цитрата Na | 3,2000; | Процент
|  |  |  | Высота | 100; | Миллиметр
|  |  |  | Объем | 5; | Кубический сантиметр;^миллилитр
|  |  |  | Количество в упаковке | &gt;100
32.50.50.000-00002354 | Пробирка вакуумная для взятия образцов крови ИВД, с натрия цитратом | Штука | 2020-01-10 | Диаметр | 13; | Миллиметр
|  |  |  | Материал пробирки | Пластик
|  |  |  | Концентрация цитрата Na | 3,2000; | Процент
|  |  |  | Высота | 100; | Миллиметр
|  |  |  | Объем | 5; | Кубический сантиметр;^миллилитр
|  |  |  | Количество в упаковке | Неважно
32.50.50.000-00002353 | Пробирка вакуумная для взятия образцов крови ИВД, с натрия цитратом | Штука | 2020-01-10 | Диаметр | 13; | Миллиметр
|  |  |  | Материал пробирки | Пластик
|  |  |  | Концентрация цитрата Na | 3,8000; | Процент
|  |  |  | Высота | 100; | Миллиметр
|  |  |  | Объем | 5; | Кубический сантиметр;^миллилитр
|  |  |  | Количество в упаковке | ≤100
32.50.50.000-00002352 | Пробирка вакуумная для взятия образцов крови ИВД, с натрия цитратом | Штука | 2020-01-10 | Диаметр | 13; | Миллиметр
|  |  |  | Материал пробирки | Пластик
|  |  |  | Концентрация цитрата Na | 3,8000; | Процент
|  |  |  | Высота | 100; | Миллиметр
|  |  |  | Объем | 5; | Кубический сантиметр;^миллилитр
|  |  |  | Количество в упаковке | &gt;100
32.50.50.000-00002351 | Пробирка вакуумная для взятия образцов крови ИВД, с натрия цитратом | Штука | 2020-01-10 | Диаметр | 13; | Миллиметр
|  |  |  | Материал пробирки | Пластик
|  |  |  | Концентрация цитрата Na | 3,8000; | Процент
|  |  |  | Высота | 100; | Миллиметр
|  |  |  | Объем | 5; | Кубический сантиметр;^миллилитр
|  |  |  | Количество в упаковке | Неважно
32.50.50.000-00002350 | Пробирка вакуумная для взятия образцов крови ИВД, с натрия цитратом | Штука | 2020-01-10 | Диаметр | 13; | Миллиметр
|  |  |  | Материал пробирки | Стекло
|  |  |  | Концентрация цитрата Na | 3,2000; | Процент
|  |  |  | Высота | 100; | Миллиметр
|  |  |  | Объем | 5,4000; | Кубический сантиметр;^миллилитр
|  |  |  | Количество в упаковке | ≤100
32.50.50.000-00002349 | Пробирка вакуумная для взятия образцов крови ИВД, с натрия цитратом | Штука | 2020-01-10 | Диаметр | 13; | Миллиметр
|  |  |  | Материал пробирки | Стекло
|  |  |  | Концентрация цитрата Na | 3,2000; | Процент
|  |  |  | Высота | 100; | Миллиметр
|  |  |  | Объем | 5,4000; | Кубический сантиметр;^миллилитр
|  |  |  | Количество в упаковке | &gt;100
32.50.50.000-00002348 | Пробирка вакуумная для взятия образцов крови ИВД, с натрия цитратом | Штука | 2020-01-10 | Диаметр | 13; | Миллиметр
|  |  |  | Материал пробирки | Стекло
|  |  |  | Концентрация цитрата Na | 3,2000; | Процент
|  |  |  | Высота | 100; | Миллиметр
|  |  |  | Объем | 5,4000; | Кубический сантиметр;^миллилитр
|  |  |  | Количество в упаковке | Неважно
32.50.50.000-00002347 | Пробирка вакуумная для взятия образцов крови ИВД, с натрия цитратом | Штука | 2020-01-10 | Диаметр | 13; | Миллиметр
|  |  |  | Материал пробирки | Стекло
|  |  |  | Концентрация цитрата Na | 3,8000; | Процент
|  |  |  | Высота | 100; | Миллиметр
|  |  |  | Объем | 5,4000; | Кубический сантиметр;^миллилитр
|  |  |  | Количество в упаковке | ≤100
32.50.50.000-00002346 | Пробирка вакуумная для взятия образцов крови ИВД, с натрия цитратом | Штука | 2020-01-10 | Диаметр | 13; | Миллиметр
|  |  |  | Материал пробирки | Стекло
|  |  |  | Концентрация цитрата Na | 3,8000; | Процент
|  |  |  | Высота | 100; | Миллиметр
|  |  |  | Объем | 5,4000; | Кубический сантиметр;^миллилитр
|  |  |  | Количество в упаковке | &gt;100
32.50.50.000-00002345 | Пробирка вакуумная для взятия образцов крови ИВД, с натрия цитратом | Штука | 2020-01-10 | Диаметр | 13; | Миллиметр
|  |  |  | Материал пробирки | Стекло
|  |  |  | Концентрация цитрата Na | 3,8000; | Процент
|  |  |  | Высота | 100; | Миллиметр
|  |  |  | Объем | 5,4000; | Кубический сантиметр;^миллилитр
|  |  |  | Количество в упаковке | Неважно
32.50.50.000-00002344 | Пробирка вакуумная для взятия образцов крови ИВД, с натрия цитратом | Штука | 2020-01-10 | Диаметр | 13; | Миллиметр
|  |  |  | Материал пробирки | Пластик
|  |  |  | Концентрация цитрата Na | 3,2000; | Процент
|  |  |  | Высота | 100; | Миллиметр
|  |  |  | Объем | 5,4000; | Кубический сантиметр;^миллилитр
|  |  |  | Количество в упаковке | ≤100
32.50.50.000-00002343 | Пробирка вакуумная для взятия образцов крови ИВД, с натрия цитратом | Штука | 2020-01-10 | Диаметр | 13; | Миллиметр
|  |  |  | Материал пробирки | Пластик
|  |  |  | Концентрация цитрата Na | 3,2000; | Процент
|  |  |  | Высота | 100; | Миллиметр
|  |  |  | Объем | 5,4000; | Кубический сантиметр;^миллилитр
|  |  |  | Количество в упаковке | &gt;100
32.50.50.000-00002342 | Пробирка вакуумная для взятия образцов крови ИВД, с натрия цитратом | Штука | 2020-01-10 | Диаметр | 13; | Миллиметр
|  |  |  | Материал пробирки | Пластик
|  |  |  | Концентрация цитрата Na | 3,2000; | Процент
|  |  |  | Высота | 100; | Миллиметр
|  |  |  | Объем | 5,4000; | Кубический сантиметр;^миллилитр
|  |  |  | Количество в упаковке | Неважно
32.50.50.000-00002341 | Пробирка вакуумная для взятия образцов крови ИВД, с натрия цитратом | Штука | 2020-01-10 | Диаметр | 13; | Миллиметр
|  |  |  | Материал пробирки | Пластик
|  |  |  | Концентрация цитрата Na | 3,8000; | Процент
|  |  |  | Высота | 100; | Миллиметр
|  |  |  | Объем | 5,4000; | Кубический сантиметр;^миллилитр
|  |  |  | Количество в упаковке | ≤100
32.50.50.000-00002340 | Пробирка вакуумная для взятия образцов крови ИВД, с натрия цитратом | Штука | 2020-01-10 | Диаметр | 13; | Миллиметр
|  |  |  | Материал пробирки | Пластик
|  |  |  | Концентрация цитрата Na | 3,8000; | Процент
|  |  |  | Высота | 100; | Миллиметр
|  |  |  | Объем | 5,4000; | Кубический сантиметр;^миллилитр
|  |  |  | Количество в упаковке | &gt;100
32.50.50.000-00002339 | Пробирка вакуумная для взятия образцов крови ИВД, с натрия цитратом | Штука | 2020-01-10 | Диаметр | 13; | Миллиметр
|  |  |  | Материал пробирки | Пластик
|  |  |  | Концентрация цитрата Na | 3,8000; | Процент
|  |  |  | Высота | 100; | Миллиметр
|  |  |  | Объем | 5,4000; | Кубический сантиметр;^миллилитр
|  |  |  | Количество в упаковке | Неважно
32.50.50.000-00002338 | Пробирка вакуумная для взятия образцов крови ИВД, с натрия цитратом | Штука | 2020-01-10 | Диаметр | 13; | Миллиметр
|  |  |  | Материал пробирки | Стекло
|  |  |  | Концентрация цитрата Na | 3,2000; | Процент
|  |  |  | Высота | 100; | Миллиметр
|  |  |  | Объем | 6; | Кубический сантиметр;^миллилитр
|  |  |  | Количество в упаковке | ≤100
32.50.50.000-00002337 | Пробирка вакуумная для взятия образцов крови ИВД, с натрия цитратом | Штука | 2020-01-10 | Диаметр | 13; | Миллиметр
|  |  |  | Материал пробирки | Стекло
|  |  |  | Концентрация цитрата Na | 3,2000; | Процент
|  |  |  | Высота | 100; | Миллиметр
|  |  |  | Объем | 6; | Кубический сантиметр;^миллилитр
|  |  |  | Количество в упаковке | &gt;100
32.50.50.000-00002336 | Пробирка вакуумная для взятия образцов крови ИВД, с натрия цитратом | Штука | 2020-01-10 | Диаметр | 13; | Миллиметр
|  |  |  | Материал пробирки | Стекло
|  |  |  | Концентрация цитрата Na | 3,2000; | Процент
|  |  |  | Высота | 100; | Миллиметр
|  |  |  | Объем | 6; | Кубический сантиметр;^миллилитр
|  |  |  | Количество в упаковке | Неважно
32.50.50.000-00002335 | Пробирка вакуумная для взятия образцов крови ИВД, с натрия цитратом | Штука | 2020-01-11 | Диаметр | 13; | Миллиметр
|  |  |  | Материал пробирки | Стекло
|  |  |  | Концентрация цитрата Na | 3,8000; | Процент
|  |  |  | Высота | 100; | Миллиметр
|  |  |  | Объем | 6; | Кубический сантиметр;^миллилитр
|  |  |  | Количество в упаковке | ≤100
32.50.50.000-00002334 | Пробирка вакуумная для взятия образцов крови ИВД, с натрия цитратом | Штука | 2020-01-10 | Диаметр | 13; | Миллиметр
|  |  |  | Материал пробирки | Стекло
|  |  |  | Концентрация цитрата Na | 3,8000; | Процент
|  |  |  | Высота | 100; | Миллиметр
|  |  |  | Объем | 6; | Кубический сантиметр;^миллилитр
|  |  |  | Количество в упаковке | &gt;100
32.50.50.000-00002333 | Пробирка вакуумная для взятия образцов крови ИВД, с натрия цитратом | Штука | 2020-01-10 | Диаметр | 13; | Миллиметр
|  |  |  | Материал пробирки | Стекло
|  |  |  | Концентрация цитрата Na | 3,8000; | Процент
|  |  |  | Высота | 100; | Миллиметр
|  |  |  | Объем | 6; | Кубический сантиметр;^миллилитр
|  |  |  | Количество в упаковке | Неважно
32.50.50.000-00002332 | Пробирка вакуумная для взятия образцов крови ИВД, с натрия цитратом | Штука | 2020-01-10 | Диаметр | 13; | Миллиметр
|  |  |  | Материал пробирки | Пластик
|  |  |  | Концентрация цитрата Na | 3,2000; | Процент
|  |  |  | Высота | 100; | Миллиметр
|  |  |  | Объем | 6; | Кубический сантиметр;^миллилитр
|  |  |  | Количество в упаковке | ≤100
32.50.50.000-00002331 | Пробирка вакуумная для взятия образцов крови ИВД, с натрия цитратом | Штука | 2020-01-10 | Диаметр | 13; | Миллиметр
|  |  |  | Материал пробирки | Пластик
|  |  |  | Концентрация цитрата Na | 3,2000; | Процент
|  |  |  | Высота | 100; | Миллиметр
|  |  |  | Объем | 6; | Кубический сантиметр;^миллилитр
|  |  |  | Количество в упаковке | &gt;100
32.50.50.000-00002330 | Пробирка вакуумная для взятия образцов крови ИВД, с натрия цитратом | Штука | 2020-01-10 | Диаметр | 13; | Миллиметр
|  |  |  | Материал пробирки | Пластик
|  |  |  | Концентрация цитрата Na | 3,2000; | Процент
|  |  |  | Высота | 100; | Миллиметр
|  |  |  | Объем | 6; | Кубический сантиметр;^миллилитр
|  |  |  | Количество в упаковке | Неважно
32.50.50.000-00002329 | Пробирка вакуумная для взятия образцов крови ИВД, с натрия цитратом | Штука | 2020-01-10 | Диаметр | 13; | Миллиметр
|  |  |  | Материал пробирки | Пластик
|  |  |  | Концентрация цитрата Na | 3,8000; | Процент
|  |  |  | Высота | 100; | Миллиметр
|  |  |  | Объем | 6; | Кубический сантиметр;^миллилитр
|  |  |  | Количество в упаковке | ≤100
32.50.50.000-00002328 | Пробирка вакуумная для взятия образцов крови ИВД, с натрия цитратом | Штука | 2020-01-10 | Диаметр | 13; | Миллиметр
|  |  |  | Материал пробирки | Пластик
|  |  |  | Концентрация цитрата Na | 3,8000; | Процент
|  |  |  | Высота | 100; | Миллиметр
|  |  |  | Объем | 6; | Кубический сантиметр;^миллилитр
|  |  |  | Количество в упаковке | &gt;100
32.50.50.000-00002327 | Пробирка вакуумная для взятия образцов крови ИВД, с натрия цитратом | Штука | 2020-01-10 | Диаметр | 13; | Миллиметр
|  |  |  | Материал пробирки | Пластик
|  |  |  | Концентрация цитрата Na | 3,8000; | Процент
|  |  |  | Высота | 100; | Миллиметр
|  |  |  | Объем | 6; | Кубический сантиметр;^миллилитр
|  |  |  | Количество в упаковке | Неважно
32.50.50.000-00002326 | Пробирка вакуумная для взятия образцов крови ИВД, с натрия цитратом | Штука | 2020-01-10 | Диаметр | 16; | Миллиметр
|  |  |  | Материал пробирки | Стекло
|  |  |  | Концентрация цитрата Na | 3,2000; | Процент
|  |  |  | Высота | 100; | Миллиметр
|  |  |  | Объем | 8,1000; | Кубический сантиметр;^миллилитр
|  |  |  | Количество в упаковке | ≤100
32.50.50.000-00002325 | Пробирка вакуумная для взятия образцов крови ИВД, с натрия цитратом | Штука | 2020-01-10 | Диаметр | 16; | Миллиметр
|  |  |  | Материал пробирки | Стекло
|  |  |  | Концентрация цитрата Na | 3,2000; | Процент
|  |  |  | Высота | 100; | Миллиметр
|  |  |  | Объем | 8,1000; | Кубический сантиметр;^миллилитр
|  |  |  | Количество в упаковке | &gt;100
32.50.50.000-00002324 | Пробирка вакуумная для взятия образцов крови ИВД, с натрия цитратом | Штука | 2020-01-10 | Диаметр | 16; | Миллиметр
|  |  |  | Материал пробирки | Стекло
|  |  |  | Концентрация цитрата Na | 3,2000; | Процент
|  |  |  | Высота | 100; | Миллиметр
|  |  |  | Объем | 8,1000; | Кубический сантиметр;^миллилитр
|  |  |  | Количество в упаковке | Неважно
32.50.50.000-00002323 | Пробирка вакуумная для взятия образцов крови ИВД, с натрия цитратом | Штука | 2020-01-10 | Диаметр | 16; | Миллиметр
|  |  |  | Материал пробирки | Стекло
|  |  |  | Концентрация цитрата Na | 3,8000; | Процент
|  |  |  | Высота | 100; | Миллиметр
|  |  |  | Объем | 8,1000; | Кубический сантиметр;^миллилитр
|  |  |  | Количество в упаковке | ≤100
32.50.50.000-00002322 | Пробирка вакуумная для взятия образцов крови ИВД, с натрия цитратом | Штука | 2020-01-10 | Диаметр | 16; | Миллиметр
|  |  |  | Материал пробирки | Стекло
|  |  |  | Концентрация цитрата Na | 3,8000; | Процент
|  |  |  | Высота | 100; | Миллиметр
|  |  |  | Объем | 8,1000; | Кубический сантиметр;^миллилитр
|  |  |  | Количество в упаковке | &gt;100
32.50.50.000-00002321 | Пробирка вакуумная для взятия образцов крови ИВД, с натрия цитратом | Штука | 2020-01-10 | Диаметр | 16; | Миллиметр
|  |  |  | Материал пробирки | Стекло
|  |  |  | Концентрация цитрата Na | 3,8000; | Процент
|  |  |  | Высота | 100; | Миллиметр
|  |  |  | Объем | 8,1000; | Кубический сантиметр;^миллилитр
|  |  |  | Количество в упаковке | Неважно
32.50.50.000-00002320 | Пробирка вакуумная для взятия образцов крови ИВД, с натрия цитратом | Штука | 2020-01-11 | Диаметр | 16; | Миллиметр
|  |  |  | Материал пробирки | Пластик
|  |  |  | Концентрация цитрата Na | 3,2000; | Процент
|  |  |  | Высота | 100; | Миллиметр
|  |  |  | Объем | 8,1000; | Кубический сантиметр;^миллилитр
|  |  |  | Количество в упаковке | ≤100
32.50.50.000-00002319 | Пробирка вакуумная для взятия образцов крови ИВД, с натрия цитратом | Штука | 2020-01-11 | Диаметр | 16; | Миллиметр
|  |  |  | Материал пробирки | Пластик
|  |  |  | Концентрация цитрата Na | 3,2000; | Процент
|  |  |  | Высота | 100; | Миллиметр
|  |  |  | Объем | 8,1000; | Кубический сантиметр;^миллилитр
|  |  |  | Количество в упаковке | &gt;100
32.50.50.000-00002318 | Пробирка вакуумная для взятия образцов крови ИВД, с натрия цитратом | Штука | 2020-01-11 | Диаметр | 16; | Миллиметр
|  |  |  | Материал пробирки | Пластик
|  |  |  | Концентрация цитрата Na | 3,2000; | Процент
|  |  |  | Высота | 100; | Миллиметр
|  |  |  | Объем | 8,1000; | Кубический сантиметр;^миллилитр
|  |  |  | Количество в упаковке | Неважно
32.50.50.000-00002317 | Пробирка вакуумная для взятия образцов крови ИВД, с натрия цитратом | Штука | 2020-01-11 | Диаметр | 16; | Миллиметр
|  |  |  | Материал пробирки | Пластик
|  |  |  | Концентрация цитрата Na | 3,8000; | Процент
|  |  |  | Высота | 100; | Миллиметр
|  |  |  | Объем | 8,1000; | Кубический сантиметр;^миллилитр
|  |  |  | Количество в упаковке | ≤100
32.50.50.000-00002316 | Пробирка вакуумная для взятия образцов крови ИВД, с натрия цитратом | Штука | 2020-01-11 | Диаметр | 16; | Миллиметр
|  |  |  | Материал пробирки | Пластик
|  |  |  | Концентрация цитрата Na | 3,8000; | Процент
|  |  |  | Высота | 100; | Миллиметр
|  |  |  | Объем | 8,1000; | Кубический сантиметр;^миллилитр
|  |  |  | Количество в упаковке | &gt;100
32.50.50.000-00002315 | Пробирка вакуумная для взятия образцов крови ИВД, с натрия цитратом | Штука | 2020-01-11 | Диаметр | 16; | Миллиметр
|  |  |  | Материал пробирки | Пластик
|  |  |  | Концентрация цитрата Na | 3,8000; | Процент
|  |  |  | Высота | 100; | Миллиметр
|  |  |  | Объем | 8,1000; | Кубический сантиметр;^миллилитр
|  |  |  | Количество в упаковке | Неважно
32.50.50.190-00000675 | Пробирка вакуумная для взятия образцов крови ИВД, с полианетолсульфонатом натрия | Штука | 2019-07-01
32.50.50.000-00001405 | Пробирка вакуумная для взятия образцов крови ИВД, с разделительным гелем | Штука | 2020-01-03 | Диаметр | 13; 16; | Миллиметр
|  |  |  | Объем | 7; 4; 10; | Кубический сантиметр;^миллилитр
|  |  |  | Высота | 80; 100; 75; | Миллиметр
|  |  |  | Количество в упаковке | Неважно; &gt;100; ≤100
32.50.50.000-00001414 | Пробирка вакуумная для взятия образцов крови ИВД, с разделительным гелем | Штука | 2020-01-03 | Диаметр | 13; | Миллиметр
|  |  |  | Объем | 4; | Кубический сантиметр;^миллилитр
|  |  |  | Высота | 80; | Миллиметр
|  |  |  | Количество в упаковке | ≤100
32.50.50.000-00001413 | Пробирка вакуумная для взятия образцов крови ИВД, с разделительным гелем | Штука | 2020-01-03 | Диаметр | 13; | Миллиметр
|  |  |  | Объем | 4; | Кубический сантиметр;^миллилитр
|  |  |  | Высота | 80; | Миллиметр
|  |  |  | Количество в упаковке | &gt;100
32.50.50.000-00001412 | Пробирка вакуумная для взятия образцов крови ИВД, с разделительным гелем | Штука | 2020-01-03 | Диаметр | 13; | Миллиметр
|  |  |  | Объем | 4; | Кубический сантиметр;^миллилитр
|  |  |  | Высота | 80; | Миллиметр
|  |  |  | Количество в упаковке | Неважно
32.50.50.000-00001411 | Пробирка вакуумная для взятия образцов крови ИВД, с разделительным гелем | Штука | 2020-01-03 | Диаметр | 16; | Миллиметр
|  |  |  | Объем | 7; | Кубический сантиметр;^миллилитр
|  |  |  | Высота | 75; | Миллиметр
|  |  |  | Количество в упаковке | ≤100
32.50.50.000-00001410 | Пробирка вакуумная для взятия образцов крови ИВД, с разделительным гелем | Штука | 2020-01-03 | Диаметр | 16; | Миллиметр
|  |  |  | Объем | 7; | Кубический сантиметр;^миллилитр
|  |  |  | Высота | 75; | Миллиметр
|  |  |  | Количество в упаковке | &gt;100
32.50.50.000-00001409 | Пробирка вакуумная для взятия образцов крови ИВД, с разделительным гелем | Штука | 2020-01-03 | Диаметр | 16; | Миллиметр
|  |  |  | Объем | 7; | Кубический сантиметр;^миллилитр
|  |  |  | Высота | 75; | Миллиметр
|  |  |  | Количество в упаковке | Неважно
32.50.50.000-00001408 | Пробирка вакуумная для взятия образцов крови ИВД, с разделительным гелем | Штука | 2020-01-03 | Диаметр | 16; | Миллиметр
|  |  |  | Объем | 10; | Кубический сантиметр;^миллилитр
|  |  |  | Высота | 100; | Миллиметр
|  |  |  | Количество в упаковке | ≤100
32.50.50.000-00001407 | Пробирка вакуумная для взятия образцов крови ИВД, с разделительным гелем | Штука | 2020-01-03 | Диаметр | 16; | Миллиметр
|  |  |  | Объем | 10; | Кубический сантиметр;^миллилитр
|  |  |  | Высота | 100; | Миллиметр
|  |  |  | Количество в упаковке | &gt;100
32.50.50.000-00001406 | Пробирка вакуумная для взятия образцов крови ИВД, с разделительным гелем | Штука | 2020-01-03 | Диаметр | 16; | Миллиметр
|  |  |  | Объем | 10; | Кубический сантиметр;^миллилитр
|  |  |  | Высота | 100; | Миллиметр
|  |  |  | Количество в упаковке | Неважно
32.50.50.000-00001397 | Пробирка вакуумная для взятия образцов крови ИВД, с тромбином | Штука | 2020-11-02 | Объем | 7; 5,5000; 4,5000; 2,5000; 8; 4; 10; 6; 7,5000; 9; 5; 2; 6,5000; 3,5000; 8,5000; 3; | Кубический сантиметр;^миллилитр
|  |  |  | Высота | 75; 100; | Миллиметр
|  |  |  | Количество в упаковке, шт | Неважно; &gt;100; ≤100
|  |  |  | Диаметр | 16; 13; | Миллиметр
32.50.50.000-00001389 | Пробирка вакуумная для взятия образцов крови ИВД, с тромбином | Штука | 2020-11-02 | Объем | 2; | Кубический сантиметр;^миллилитр
|  |  |  | Высота | 75; | Миллиметр
|  |  |  | Количество в упаковке, шт | Неважно; &gt;100; ≤100
|  |  |  | Диаметр | 13; | Миллиметр
32.50.50.000-00001388 | Пробирка вакуумная для взятия образцов крови ИВД, с тромбином | Штука | 2020-11-02 | Объем | 3; | Кубический сантиметр;^миллилитр
|  |  |  | Высота | 75; | Миллиметр
|  |  |  | Количество в упаковке, шт | Неважно; &gt;100; ≤100
|  |  |  | Диаметр | 13; | Миллиметр
32.50.50.000-00001387 | Пробирка вакуумная для взятия образцов крови ИВД, с тромбином | Штука | 2020-11-02 | Объем | 4; | Кубический сантиметр;^миллилитр
|  |  |  | Высота | 75; | Миллиметр
|  |  |  | Количество в упаковке, шт | Неважно; &gt;100; ≤100
|  |  |  | Диаметр | 13; | Миллиметр
32.50.50.000-00001386 | Пробирка вакуумная для взятия образцов крови ИВД, с тромбином | Штука | 2020-11-02 | Объем | 4; | Кубический сантиметр;^миллилитр
|  |  |  | Высота | 100; | Миллиметр
|  |  |  | Количество в упаковке, шт | Неважно; &gt;100; ≤100
|  |  |  | Диаметр | 13; | Миллиметр
32.50.50.000-00001385 | Пробирка вакуумная для взятия образцов крови ИВД, с тромбином | Штука | 2020-11-02 | Объем | 5; | Кубический сантиметр;^миллилитр
|  |  |  | Высота | 100; | Миллиметр
|  |  |  | Количество в упаковке, шт | Неважно; &gt;100; ≤100
|  |  |  | Диаметр | 13; | Миллиметр
32.50.50.000-00001384 | Пробирка вакуумная для взятия образцов крови ИВД, с тромбином | Штука | 2020-11-02 | Объем | 6; | Кубический сантиметр;^миллилитр
|  |  |  | Высота | 100; | Миллиметр
|  |  |  | Количество в упаковке, шт | Неважно; &gt;100; ≤100
|  |  |  | Диаметр | 13; | Миллиметр
32.50.50.000-00001383 | Пробирка вакуумная для взятия образцов крови ИВД, с тромбином | Штука | 2020-11-02 | Объем | 8; | Кубический сантиметр;^миллилитр
|  |  |  | Высота | 100; | Миллиметр
|  |  |  | Количество в упаковке, шт | Неважно; &gt;100; ≤100
|  |  |  | Диаметр | 16; | Миллиметр
32.50.50.000-00001382 | Пробирка вакуумная для взятия образцов крови ИВД, с тромбином | Штука | 2020-11-02 | Объем | 9; | Кубический сантиметр;^миллилитр
|  |  |  | Высота | 100; | Миллиметр
|  |  |  | Количество в упаковке, шт | Неважно; &gt;100; ≤100
|  |  |  | Диаметр | 16; | Миллиметр
32.50.50.000-00001381 | Пробирка вакуумная для взятия образцов крови ИВД, с тромбином | Штука | 2020-11-02 | Объем | 10; | Кубический сантиметр;^миллилитр
|  |  |  | Высота | 100; | Миллиметр
|  |  |  | Количество в упаковке, шт | Неважно; &gt;100; ≤100
|  |  |  | Диаметр | 16; | Миллиметр
32.50.50.000-00002420 | Пробирка вакуумная для взятия образцов крови ИВД, с тромбином | Штука | 2020-11-02 | Объем | 2,5000; | Кубический сантиметр;^миллилитр
|  |  |  | Высота | 75; | Миллиметр
|  |  |  | Количество в упаковке, шт | Неважно; &gt;100; ≤100
|  |  |  | Диаметр | 13; | Миллиметр
32.50.50.000-00002421 | Пробирка вакуумная для взятия образцов крови ИВД, с тромбином | Штука | 2020-11-02 | Объем | 3; | Кубический сантиметр;^миллилитр
|  |  |  | Высота | 100; | Миллиметр
|  |  |  | Количество в упаковке, шт | Неважно; &gt;100; ≤100
|  |  |  | Диаметр | 13; | Миллиметр
32.50.50.000-00002422 | Пробирка вакуумная для взятия образцов крови ИВД, с тромбином | Штука | 2020-11-02 | Объем | 3,5000; | Кубический сантиметр;^миллилитр
|  |  |  | Высота | 75; | Миллиметр
|  |  |  | Количество в упаковке, шт | Неважно; &gt;100; ≤100
|  |  |  | Диаметр | 13; | Миллиметр
32.50.50.000-00002423 | Пробирка вакуумная для взятия образцов крови ИВД, с тромбином | Штука | 2020-11-02 | Объем | 3,5000; | Кубический сантиметр;^миллилитр
|  |  |  | Высота | 100; | Миллиметр
|  |  |  | Количество в упаковке, шт | Неважно; &gt;100; ≤100
|  |  |  | Диаметр | 13; | Миллиметр
32.50.50.000-00002424 | Пробирка вакуумная для взятия образцов крови ИВД, с тромбином | Штука | 2020-11-02 | Объем | 4,5000; | Кубический сантиметр;^миллилитр
|  |  |  | Высота | 75; | Миллиметр
|  |  |  | Количество в упаковке, шт | Неважно; &gt;100; ≤100
|  |  |  | Диаметр | 13; | Миллиметр
32.50.50.000-00002425 | Пробирка вакуумная для взятия образцов крови ИВД, с тромбином | Штука | 2020-11-02 | Объем | 4,5000; | Кубический сантиметр;^миллилитр
|  |  |  | Высота | 100; | Миллиметр
|  |  |  | Количество в упаковке, шт | Неважно; &gt;100; ≤100
|  |  |  | Диаметр | 13; | Миллиметр
32.50.50.000-00002426 | Пробирка вакуумная для взятия образцов крови ИВД, с тромбином | Штука | 2020-11-02 | Объем | 5,5000; | Кубический сантиметр;^миллилитр
|  |  |  | Высота | 100; | Миллиметр
|  |  |  | Количество в упаковке, шт | Неважно; &gt;100; ≤100
|  |  |  | Диаметр | 13; | Миллиметр
32.50.50.000-00002427 | Пробирка вакуумная для взятия образцов крови ИВД, с тромбином | Штука | 2020-11-02 | Объем | 6; | Кубический сантиметр;^миллилитр
|  |  |  | Высота | 100; | Миллиметр
|  |  |  | Количество в упаковке, шт | Неважно; &gt;100; ≤100
|  |  |  | Диаметр | 16; | Миллиметр
32.50.50.000-00002428 | Пробирка вакуумная для взятия образцов крови ИВД, с тромбином | Штука | 2020-11-02 | Объем | 6,5000; | Кубический сантиметр;^миллилитр
|  |  |  | Высота | 100; | Миллиметр
|  |  |  | Количество в упаковке, шт | Неважно; &gt;100; ≤100
|  |  |  | Диаметр | 16; | Миллиметр
32.50.50.000-00002429 | Пробирка вакуумная для взятия образцов крови ИВД, с тромбином | Штука | 2020-11-02 | Объем | 7; | Кубический сантиметр;^миллилитр
|  |  |  | Высота | 100; | Миллиметр
|  |  |  | Количество в упаковке, шт | Неважно; &gt;100; ≤100
|  |  |  | Диаметр | 16; | Миллиметр
32.50.50.000-00002430 | Пробирка вакуумная для взятия образцов крови ИВД, с тромбином | Штука | 2020-11-02 | Объем | 7,5000; | Кубический сантиметр;^миллилитр
|  |  |  | Высота | 100; | Миллиметр
|  |  |  | Количество в упаковке, шт | Неважно; &gt;100; ≤100
|  |  |  | Диаметр | 16; | Миллиметр
32.50.50.000-00002431 | Пробирка вакуумная для взятия образцов крови ИВД, с тромбином | Штука | 2020-11-02 | Объем | 8,5000; | Кубический сантиметр;^миллилитр
|  |  |  | Высота | 100; | Миллиметр
|  |  |  | Количество в упаковке, шт | Неважно; &gt;100; ≤100
|  |  |  | Диаметр | 16; | Миллиметр
32.50.50.000-00001257 | Пробирка вакуумная для взятия образцов крови ИВД, с цитратом декстрозы B (АЦД-B) | Штука | 2020-01-02 | Высота | 75; 100; | Миллиметр
|  |  |  | Материал пробирки | Стекло; Полиэтилентерефталат (PET)
|  |  |  | Диаметр | 16; 13; | Миллиметр
|  |  |  | Материал пробирки | Стекло; Полиэтилентерефталат (PET)
|  |  |  | Диаметр | 13; 16; | Миллиметр
|  |  |  | Объем | 9; 6; 2; 8,5000; 8; 4; 5; | Кубический сантиметр;^миллилитр
|  |  |  | Количество в упаковке | Неважно; &gt;100; ≤100
|  |  |  | Высота | 75; 100; | Миллиметр
|  |  |  | Объем | 9; 6; 2; 8; 4; 8,5000; 5; | Кубический сантиметр;^миллилитр
|  |  |  | Исполнение | Без резьбы (с крышкой-колпачком); С закручивающейся крышкой; С внутренней резиновой пробкой и наружного защитного колпачка
|  |  |  | Диаметр | 16; 13; | Миллиметр
|  |  |  | Материал пробирки | Стекло; Полиэтилентерефталат (PET)
|  |  |  | Высота | 100; 75; | Миллиметр
|  |  |  | Объем | 8; 4; 8,5000; 5; 6; 2; 9; | Кубический сантиметр;^миллилитр
|  |  |  | Количество в упаковке | Неважно; &gt;100; ≤100
|  |  |  | Количество в упаковке | Неважно; &gt;100; ≤100
32.50.50.000-00001293 | Пробирка вакуумная для взятия образцов крови ИВД, с цитратом декстрозы B (АЦД-B) | Штука | 2020-01-02 | Высота | 75; | Миллиметр
|  |  |  | Материал пробирки | Полиэтилентерефталат (PET)
|  |  |  | Диаметр | 13; | Миллиметр
|  |  |  | Материал пробирки | Полиэтилентерефталат (PET)
|  |  |  | Диаметр | 13; | Миллиметр
|  |  |  | Объем | 2; | Кубический сантиметр;^миллилитр
|  |  |  | Количество в упаковке | ≤100
|  |  |  | Высота | 75; | Миллиметр
|  |  |  | Объем | 2; | Кубический сантиметр;^миллилитр
|  |  |  | Исполнение | С внутренней резиновой пробкой и наружного защитного колпачка
|  |  |  | Диаметр | 13; | Миллиметр
|  |  |  | Материал пробирки | Полиэтилентерефталат (PET)
|  |  |  | Высота | 75; | Миллиметр
|  |  |  | Объем | 2; | Кубический сантиметр;^миллилитр
|  |  |  | Количество в упаковке | ≤100
|  |  |  | Количество в упаковке | ≤100
32.50.50.000-00001292 | Пробирка вакуумная для взятия образцов крови ИВД, с цитратом декстрозы B (АЦД-B) | Штука | 2020-01-02 | Высота | 75; | Миллиметр
|  |  |  | Материал пробирки | Полиэтилентерефталат (PET)
|  |  |  | Диаметр | 13; | Миллиметр
|  |  |  | Материал пробирки | Полиэтилентерефталат (PET)
|  |  |  | Диаметр | 13; | Миллиметр
|  |  |  | Объем | 2; | Кубический сантиметр;^миллилитр
|  |  |  | Количество в упаковке | &gt;100
|  |  |  | Высота | 75; | Миллиметр
|  |  |  | Объем | 2; | Кубический сантиметр;^миллилитр
|  |  |  | Исполнение | С внутренней резиновой пробкой и наружного защитного колпачка
|  |  |  | Диаметр | 13; | Миллиметр
|  |  |  | Материал пробирки | Полиэтилентерефталат (PET)
|  |  |  | Высота | 75; | Миллиметр
|  |  |  | Объем | 2; | Кубический сантиметр;^миллилитр
|  |  |  | Количество в упаковке | &gt;100
|  |  |  | Количество в упаковке | &gt;100
32.50.50.000-00001291 | Пробирка вакуумная для взятия образцов крови ИВД, с цитратом декстрозы B (АЦД-B) | Штука | 2020-01-02 | Высота | 75; | Миллиметр
|  |  |  | Материал пробирки | Полиэтилентерефталат (PET)
|  |  |  | Диаметр | 13; | Миллиметр
|  |  |  | Материал пробирки | Полиэтилентерефталат (PET)
|  |  |  | Диаметр | 13; | Миллиметр
|  |  |  | Объем | 2; | Кубический сантиметр;^миллилитр
|  |  |  | Количество в упаковке | Неважно
|  |  |  | Высота | 75; | Миллиметр
|  |  |  | Объем | 2; | Кубический сантиметр;^миллилитр
|  |  |  | Исполнение | С внутренней резиновой пробкой и наружного защитного колпачка
|  |  |  | Диаметр | 13; | Миллиметр
|  |  |  | Материал пробирки | Полиэтилентерефталат (PET)
|  |  |  | Высота | 75; | Миллиметр
|  |  |  | Объем | 2; | Кубический сантиметр;^миллилитр
|  |  |  | Количество в упаковке | Неважно
|  |  |  | Количество в упаковке | Неважно
32.50.50.000-00001290 | Пробирка вакуумная для взятия образцов крови ИВД, с цитратом декстрозы B (АЦД-B) | Штука | 2020-01-02 | Высота | 75; | Миллиметр
|  |  |  | Материал пробирки | Полиэтилентерефталат (PET)
|  |  |  | Диаметр | 13; | Миллиметр
|  |  |  | Материал пробирки | Полиэтилентерефталат (PET)
|  |  |  | Диаметр | 13; | Миллиметр
|  |  |  | Объем | 4; | Кубический сантиметр;^миллилитр
|  |  |  | Количество в упаковке | ≤100
|  |  |  | Высота | 75; | Миллиметр
|  |  |  | Объем | 4; | Кубический сантиметр;^миллилитр
|  |  |  | Исполнение | С внутренней резиновой пробкой и наружного защитного колпачка
|  |  |  | Диаметр | 13; | Миллиметр
|  |  |  | Материал пробирки | Полиэтилентерефталат (PET)
|  |  |  | Высота | 75; | Миллиметр
|  |  |  | Объем | 4; | Кубический сантиметр;^миллилитр
|  |  |  | Количество в упаковке | ≤100
|  |  |  | Количество в упаковке | ≤100
32.50.50.000-00001289 | Пробирка вакуумная для взятия образцов крови ИВД, с цитратом декстрозы B (АЦД-B) | Штука | 2020-01-02 | Высота | 75; | Миллиметр
|  |  |  | Материал пробирки | Полиэтилентерефталат (PET)
|  |  |  | Диаметр | 13; | Миллиметр
|  |  |  | Материал пробирки | Полиэтилентерефталат (PET)
|  |  |  | Диаметр | 13; | Миллиметр
|  |  |  | Объем | 4; | Кубический сантиметр;^миллилитр
|  |  |  | Количество в упаковке | &gt;100
|  |  |  | Высота | 75; | Миллиметр
|  |  |  | Объем | 4; | Кубический сантиметр;^миллилитр
|  |  |  | Исполнение | С внутренней резиновой пробкой и наружного защитного колпачка
|  |  |  | Диаметр | 13; | Миллиметр
|  |  |  | Материал пробирки | Полиэтилентерефталат (PET)
|  |  |  | Высота | 75; | Миллиметр
|  |  |  | Объем | 4; | Кубический сантиметр;^миллилитр
|  |  |  | Количество в упаковке | &gt;100
|  |  |  | Количество в упаковке | &gt;100
32.50.50.000-00001288 | Пробирка вакуумная для взятия образцов крови ИВД, с цитратом декстрозы B (АЦД-B) | Штука | 2020-01-02 | Высота | 75; | Миллиметр
|  |  |  | Материал пробирки | Полиэтилентерефталат (PET)
|  |  |  | Диаметр | 13; | Миллиметр
|  |  |  | Материал пробирки | Полиэтилентерефталат (PET)
|  |  |  | Диаметр | 13; | Миллиметр
|  |  |  | Объем | 4; | Кубический сантиметр;^миллилитр
|  |  |  | Количество в упаковке | Неважно
|  |  |  | Высота | 75; | Миллиметр
|  |  |  | Объем | 4; | Кубический сантиметр;^миллилитр
|  |  |  | Исполнение | С внутренней резиновой пробкой и наружного защитного колпачка
|  |  |  | Диаметр | 13; | Миллиметр
|  |  |  | Материал пробирки | Полиэтилентерефталат (PET)
|  |  |  | Высота | 75; | Миллиметр
|  |  |  | Объем | 4; | Кубический сантиметр;^миллилитр
|  |  |  | Количество в упаковке | Неважно
|  |  |  | Количество в упаковке | Неважно
32.50.50.000-00001287 | Пробирка вакуумная для взятия образцов крови ИВД, с цитратом декстрозы B (АЦД-B) | Штука | 2020-01-02 | Высота | 100; | Миллиметр
|  |  |  | Материал пробирки | Полиэтилентерефталат (PET)
|  |  |  | Диаметр | 13; | Миллиметр
|  |  |  | Материал пробирки | Полиэтилентерефталат (PET)
|  |  |  | Диаметр | 13; | Миллиметр
|  |  |  | Объем | 5; | Кубический сантиметр;^миллилитр
|  |  |  | Количество в упаковке | ≤100
|  |  |  | Высота | 100; | Миллиметр
|  |  |  | Объем | 5; | Кубический сантиметр;^миллилитр
|  |  |  | Исполнение | С внутренней резиновой пробкой и наружного защитного колпачка
|  |  |  | Диаметр | 13; | Миллиметр
|  |  |  | Материал пробирки | Полиэтилентерефталат (PET)
|  |  |  | Высота | 100; | Миллиметр
|  |  |  | Объем | 5; | Кубический сантиметр;^миллилитр
|  |  |  | Количество в упаковке | ≤100
|  |  |  | Количество в упаковке | ≤100
32.50.50.000-00001286 | Пробирка вакуумная для взятия образцов крови ИВД, с цитратом декстрозы B (АЦД-B) | Штука | 2020-01-02 | Высота | 100; | Миллиметр
|  |  |  | Материал пробирки | Полиэтилентерефталат (PET)
|  |  |  | Диаметр | 13; | Миллиметр
|  |  |  | Материал пробирки | Полиэтилентерефталат (PET)
|  |  |  | Диаметр | 13; | Миллиметр
|  |  |  | Объем | 5; | Кубический сантиметр;^миллилитр
|  |  |  | Количество в упаковке | &gt;100
|  |  |  | Высота | 100; | Миллиметр
|  |  |  | Объем | 5; | Кубический сантиметр;^миллилитр
|  |  |  | Исполнение | С внутренней резиновой пробкой и наружного защитного колпачка
|  |  |  | Диаметр | 13; | Миллиметр
|  |  |  | Материал пробирки | Полиэтилентерефталат (PET)
|  |  |  | Высота | 100; | Миллиметр
|  |  |  | Объем | 5; | Кубический сантиметр;^миллилитр
|  |  |  | Количество в упаковке | &gt;100
|  |  |  | Количество в упаковке | &gt;100
32.50.50.000-00001285 | Пробирка вакуумная для взятия образцов крови ИВД, с цитратом декстрозы B (АЦД-B) | Штука | 2020-01-02 | Высота | 100; | Миллиметр
|  |  |  | Материал пробирки | Полиэтилентерефталат (PET)
|  |  |  | Диаметр | 13; | Миллиметр
|  |  |  | Материал пробирки | Полиэтилентерефталат (PET)
|  |  |  | Диаметр | 13; | Миллиметр
|  |  |  | Объем | 5; | Кубический сантиметр;^миллилитр
|  |  |  | Количество в упаковке | Неважно
|  |  |  | Высота | 100; | Миллиметр
|  |  |  | Объем | 5; | Кубический сантиметр;^миллилитр
|  |  |  | Исполнение | С внутренней резиновой пробкой и наружного защитного колпачка
|  |  |  | Диаметр | 13; | Миллиметр
|  |  |  | Материал пробирки | Полиэтилентерефталат (PET)
|  |  |  | Высота | 100; | Миллиметр
|  |  |  | Объем | 5; | Кубический сантиметр;^миллилитр
|  |  |  | Количество в упаковке | Неважно
|  |  |  | Количество в упаковке | Неважно
32.50.50.000-00001284 | Пробирка вакуумная для взятия образцов крови ИВД, с цитратом декстрозы B (АЦД-B) | Штука | 2020-01-02 | Высота | 100; | Миллиметр
|  |  |  | Материал пробирки | Стекло
|  |  |  | Диаметр | 13; | Миллиметр
|  |  |  | Материал пробирки | Стекло
|  |  |  | Диаметр | 13; | Миллиметр
|  |  |  | Объем | 6; | Кубический сантиметр;^миллилитр
|  |  |  | Количество в упаковке | ≤100
|  |  |  | Высота | 100; | Миллиметр
|  |  |  | Объем | 6; | Кубический сантиметр;^миллилитр
|  |  |  | Исполнение | С внутренней резиновой пробкой и наружного защитного колпачка
|  |  |  | Диаметр | 13; | Миллиметр
|  |  |  | Материал пробирки | Стекло
|  |  |  | Высота | 100; | Миллиметр
|  |  |  | Объем | 6; | Кубический сантиметр;^миллилитр
|  |  |  | Количество в упаковке | ≤100
|  |  |  | Количество в упаковке | ≤100
32.50.50.000-00001283 | Пробирка вакуумная для взятия образцов крови ИВД, с цитратом декстрозы B (АЦД-B) | Штука | 2020-01-02 | Высота | 100; | Миллиметр
|  |  |  | Материал пробирки | Стекло
|  |  |  | Диаметр | 13; | Миллиметр
|  |  |  | Материал пробирки | Стекло
|  |  |  | Диаметр | 13; | Миллиметр
|  |  |  | Объем | 6; | Кубический сантиметр;^миллилитр
|  |  |  | Количество в упаковке | &gt;100
|  |  |  | Высота | 100; | Миллиметр
|  |  |  | Объем | 6; | Кубический сантиметр;^миллилитр
|  |  |  | Исполнение | С внутренней резиновой пробкой и наружного защитного колпачка
|  |  |  | Диаметр | 13; | Миллиметр
|  |  |  | Материал пробирки | Стекло
|  |  |  | Высота | 100; | Миллиметр
|  |  |  | Объем | 6; | Кубический сантиметр;^миллилитр
|  |  |  | Количество в упаковке | &gt;100
|  |  |  | Количество в упаковке | &gt;100
32.50.50.000-00001282 | Пробирка вакуумная для взятия образцов крови ИВД, с цитратом декстрозы B (АЦД-B) | Штука | 2020-01-02 | Высота | 100; | Миллиметр
|  |  |  | Материал пробирки | Стекло
|  |  |  | Диаметр | 13; | Миллиметр
|  |  |  | Материал пробирки | Стекло
|  |  |  | Диаметр | 13; | Миллиметр
|  |  |  | Объем | 6; | Кубический сантиметр;^миллилитр
|  |  |  | Количество в упаковке | Неважно
|  |  |  | Высота | 100; | Миллиметр
|  |  |  | Объем | 6; | Кубический сантиметр;^миллилитр
|  |  |  | Исполнение | С внутренней резиновой пробкой и наружного защитного колпачка
|  |  |  | Диаметр | 13; | Миллиметр
|  |  |  | Материал пробирки | Стекло
|  |  |  | Высота | 100; | Миллиметр
|  |  |  | Объем | 6; | Кубический сантиметр;^миллилитр
|  |  |  | Количество в упаковке | Неважно
|  |  |  | Количество в упаковке | Неважно
32.50.50.000-00001281 | Пробирка вакуумная для взятия образцов крови ИВД, с цитратом декстрозы B (АЦД-B) | Штука | 2020-01-02 | Высота | 100; | Миллиметр
|  |  |  | Материал пробирки | Полиэтилентерефталат (PET)
|  |  |  | Диаметр | 13; | Миллиметр
|  |  |  | Материал пробирки | Полиэтилентерефталат (PET)
|  |  |  | Диаметр | 13; | Миллиметр
|  |  |  | Объем | 6; | Кубический сантиметр;^миллилитр
|  |  |  | Количество в упаковке | ≤100
|  |  |  | Высота | 100; | Миллиметр
|  |  |  | Объем | 6; | Кубический сантиметр;^миллилитр
|  |  |  | Исполнение | С внутренней резиновой пробкой и наружного защитного колпачка
|  |  |  | Диаметр | 13; | Миллиметр
|  |  |  | Материал пробирки | Полиэтилентерефталат (PET)
|  |  |  | Высота | 100; | Миллиметр
|  |  |  | Объем | 6; | Кубический сантиметр;^миллилитр
|  |  |  | Количество в упаковке | ≤100
|  |  |  | Количество в упаковке | ≤100
32.50.50.000-00001280 | Пробирка вакуумная для взятия образцов крови ИВД, с цитратом декстрозы B (АЦД-B) | Штука | 2020-01-02 | Высота | 100; | Миллиметр
|  |  |  | Материал пробирки | Полиэтилентерефталат (PET)
|  |  |  | Диаметр | 13; | Миллиметр
|  |  |  | Материал пробирки | Полиэтилентерефталат (PET)
|  |  |  | Диаметр | 13; | Миллиметр
|  |  |  | Объем | 6; | Кубический сантиметр;^миллилитр
|  |  |  | Количество в упаковке | &gt;100
|  |  |  | Высота | 100; | Миллиметр
|  |  |  | Объем | 6; | Кубический сантиметр;^миллилитр
|  |  |  | Исполнение | С внутренней резиновой пробкой и наружного защитного колпачка
|  |  |  | Диаметр | 13; | Миллиметр
|  |  |  | Материал пробирки | Полиэтилентерефталат (PET)
|  |  |  | Высота | 100; | Миллиметр
|  |  |  | Объем | 6; | Кубический сантиметр;^миллилитр
|  |  |  | Количество в упаковке | &gt;100
|  |  |  | Количество в упаковке | &gt;100
32.50.50.000-00001279 | Пробирка вакуумная для взятия образцов крови ИВД, с цитратом декстрозы B (АЦД-B) | Штука | 2020-01-02 | Высота | 100; | Миллиметр
|  |  |  | Материал пробирки | Полиэтилентерефталат (PET)
|  |  |  | Диаметр | 13; | Миллиметр
|  |  |  | Материал пробирки | Полиэтилентерефталат (PET)
|  |  |  | Диаметр | 13; | Миллиметр
|  |  |  | Объем | 6; | Кубический сантиметр;^миллилитр
|  |  |  | Количество в упаковке | Неважно
|  |  |  | Высота | 100; | Миллиметр
|  |  |  | Объем | 6; | Кубический сантиметр;^миллилитр
|  |  |  | Исполнение | С внутренней резиновой пробкой и наружного защитного колпачка
|  |  |  | Диаметр | 13; | Миллиметр
|  |  |  | Материал пробирки | Полиэтилентерефталат (PET)
|  |  |  | Высота | 100; | Миллиметр
|  |  |  | Объем | 6; | Кубический сантиметр;^миллилитр
|  |  |  | Количество в упаковке | Неважно
|  |  |  | Количество в упаковке | Неважно
32.50.50.000-00001266 | Пробирка вакуумная для взятия образцов крови ИВД, с цитратом декстрозы B (АЦД-B) | Штука | 2020-01-02 | Высота | 100; | Миллиметр
|  |  |  | Материал пробирки | Полиэтилентерефталат (PET)
|  |  |  | Диаметр | 16; | Миллиметр
|  |  |  | Материал пробирки | Полиэтилентерефталат (PET)
|  |  |  | Диаметр | 16; | Миллиметр
|  |  |  | Объем | 8; | Кубический сантиметр;^миллилитр
|  |  |  | Количество в упаковке | ≤100
|  |  |  | Высота | 100; | Миллиметр
|  |  |  | Объем | 8; | Кубический сантиметр;^миллилитр
|  |  |  | Исполнение | С внутренней резиновой пробкой и наружного защитного колпачка
|  |  |  | Диаметр | 16; | Миллиметр
|  |  |  | Материал пробирки | Полиэтилентерефталат (PET)
|  |  |  | Высота | 100; | Миллиметр
|  |  |  | Объем | 8; | Кубический сантиметр;^миллилитр
|  |  |  | Количество в упаковке | ≤100
|  |  |  | Количество в упаковке | ≤100
32.50.50.000-00001265 | Пробирка вакуумная для взятия образцов крови ИВД, с цитратом декстрозы B (АЦД-B) | Штука | 2020-01-02 | Высота | 100; | Миллиметр
|  |  |  | Материал пробирки | Полиэтилентерефталат (PET)
|  |  |  | Диаметр | 16; | Миллиметр
|  |  |  | Материал пробирки | Полиэтилентерефталат (PET)
|  |  |  | Диаметр | 16; | Миллиметр
|  |  |  | Объем | 8; | Кубический сантиметр;^миллилитр
|  |  |  | Количество в упаковке | &gt;100
|  |  |  | Высота | 100; | Миллиметр
|  |  |  | Объем | 8; | Кубический сантиметр;^миллилитр
|  |  |  | Исполнение | С внутренней резиновой пробкой и наружного защитного колпачка
|  |  |  | Диаметр | 16; | Миллиметр
|  |  |  | Материал пробирки | Полиэтилентерефталат (PET)
|  |  |  | Высота | 100; | Миллиметр
|  |  |  | Объем | 8; | Кубический сантиметр;^миллилитр
|  |  |  | Количество в упаковке | &gt;100
|  |  |  | Количество в упаковке | &gt;100
32.50.50.000-00001264 | Пробирка вакуумная для взятия образцов крови ИВД, с цитратом декстрозы B (АЦД-B) | Штука | 2020-01-02 | Высота | 100; | Миллиметр
|  |  |  | Материал пробирки | Полиэтилентерефталат (PET)
|  |  |  | Диаметр | 16; | Миллиметр
|  |  |  | Материал пробирки | Полиэтилентерефталат (PET)
|  |  |  | Диаметр | 16; | Миллиметр
|  |  |  | Объем | 8; | Кубический сантиметр;^миллилитр
|  |  |  | Количество в упаковке | Неважно
|  |  |  | Высота | 100; | Миллиметр
|  |  |  | Объем | 8; | Кубический сантиметр;^миллилитр
|  |  |  | Исполнение | С внутренней резиновой пробкой и наружного защитного колпачка
|  |  |  | Диаметр | 16; | Миллиметр
|  |  |  | Материал пробирки | Полиэтилентерефталат (PET)
|  |  |  | Высота | 100; | Миллиметр
|  |  |  | Объем | 8; | Кубический сантиметр;^миллилитр
|  |  |  | Количество в упаковке | Неважно
|  |  |  | Количество в упаковке | Неважно
32.50.50.000-00001263 | Пробирка вакуумная для взятия образцов крови ИВД, с цитратом декстрозы B (АЦД-B) | Штука | 2020-01-02 | Высота | 100; | Миллиметр
|  |  |  | Материал пробирки | Стекло
|  |  |  | Диаметр | 16; | Миллиметр
|  |  |  | Материал пробирки | Стекло
|  |  |  | Диаметр | 16; | Миллиметр
|  |  |  | Объем | 8,5000; | Кубический сантиметр;^миллилитр
|  |  |  | Количество в упаковке | ≤100
|  |  |  | Высота | 100; | Миллиметр
|  |  |  | Объем | 8,5000; | Кубический сантиметр;^миллилитр
|  |  |  | Исполнение | С внутренней резиновой пробкой и наружного защитного колпачка
|  |  |  | Диаметр | 16; | Миллиметр
|  |  |  | Материал пробирки | Стекло
|  |  |  | Высота | 100; | Миллиметр
|  |  |  | Объем | 8,5000; | Кубический сантиметр;^миллилитр
|  |  |  | Количество в упаковке | ≤100
|  |  |  | Количество в упаковке | ≤100
32.50.50.000-00001262 | Пробирка вакуумная для взятия образцов крови ИВД, с цитратом декстрозы B (АЦД-B) | Штука | 2020-01-02 | Высота | 100; | Миллиметр
|  |  |  | Материал пробирки | Стекло
|  |  |  | Диаметр | 16; | Миллиметр
|  |  |  | Материал пробирки | Стекло
|  |  |  | Диаметр | 16; | Миллиметр
|  |  |  | Объем | 8,5000; | Кубический сантиметр;^миллилитр
|  |  |  | Количество в упаковке | &gt;100
|  |  |  | Высота | 100; | Миллиметр
|  |  |  | Объем | 8,5000; | Кубический сантиметр;^миллилитр
|  |  |  | Исполнение | С внутренней резиновой пробкой и наружного защитного колпачка
|  |  |  | Диаметр | 16; | Миллиметр
|  |  |  | Материал пробирки | Стекло
|  |  |  | Высота | 100; | Миллиметр
|  |  |  | Объем | 8,5000; | Кубический сантиметр;^миллилитр
|  |  |  | Количество в упаковке | &gt;100
|  |  |  | Количество в упаковке | &gt;100
32.50.50.000-00001261 | Пробирка вакуумная для взятия образцов крови ИВД, с цитратом декстрозы B (АЦД-B) | Штука | 2020-01-02 | Высота | 100; | Миллиметр
|  |  |  | Материал пробирки | Стекло
|  |  |  | Диаметр | 16; | Миллиметр
|  |  |  | Материал пробирки | Стекло
|  |  |  | Диаметр | 16; | Миллиметр
|  |  |  | Объем | 8,5000; | Кубический сантиметр;^миллилитр
|  |  |  | Количество в упаковке | Неважно
|  |  |  | Высота | 100; | Миллиметр
|  |  |  | Объем | 8,5000; | Кубический сантиметр;^миллилитр
|  |  |  | Исполнение | С внутренней резиновой пробкой и наружного защитного колпачка
|  |  |  | Диаметр | 16; | Миллиметр
|  |  |  | Материал пробирки | Стекло
|  |  |  | Высота | 100; | Миллиметр
|  |  |  | Объем | 8,5000; | Кубический сантиметр;^миллилитр
|  |  |  | Количество в упаковке | Неважно
|  |  |  | Количество в упаковке | Неважно
32.50.50.000-00001260 | Пробирка вакуумная для взятия образцов крови ИВД, с цитратом декстрозы B (АЦД-B) | Штука | 2020-01-02 | Высота | 100; | Миллиметр
|  |  |  | Материал пробирки | Полиэтилентерефталат (PET)
|  |  |  | Диаметр | 16; | Миллиметр
|  |  |  | Материал пробирки | Полиэтилентерефталат (PET)
|  |  |  | Диаметр | 16; | Миллиметр
|  |  |  | Объем | 9; | Кубический сантиметр;^миллилитр
|  |  |  | Количество в упаковке | ≤100
|  |  |  | Высота | 100; | Миллиметр
|  |  |  | Объем | 9; | Кубический сантиметр;^миллилитр
|  |  |  | Исполнение | Без резьбы (с крышкой-колпачком)
|  |  |  | Диаметр | 16; | Миллиметр
|  |  |  | Материал пробирки | Полиэтилентерефталат (PET)
|  |  |  | Высота | 100; | Миллиметр
|  |  |  | Объем | 9; | Кубический сантиметр;^миллилитр
|  |  |  | Количество в упаковке | ≤100
|  |  |  | Количество в упаковке | ≤100
32.50.50.000-00001259 | Пробирка вакуумная для взятия образцов крови ИВД, с цитратом декстрозы B (АЦД-B) | Штука | 2020-01-02 | Высота | 100; | Миллиметр
|  |  |  | Материал пробирки | Полиэтилентерефталат (PET)
|  |  |  | Диаметр | 16; | Миллиметр
|  |  |  | Материал пробирки | Полиэтилентерефталат (PET)
|  |  |  | Диаметр | 16; | Миллиметр
|  |  |  | Объем | 9; | Кубический сантиметр;^миллилитр
|  |  |  | Количество в упаковке | &gt;100
|  |  |  | Высота | 100; | Миллиметр
|  |  |  | Объем | 9; | Кубический сантиметр;^миллилитр
|  |  |  | Исполнение | Без резьбы (с крышкой-колпачком)
|  |  |  | Диаметр | 16; | Миллиметр
|  |  |  | Материал пробирки | Полиэтилентерефталат (PET)
|  |  |  | Высота | 100; | Миллиметр
|  |  |  | Объем | 9; | Кубический сантиметр;^миллилитр
|  |  |  | Количество в упаковке | &gt;100
|  |  |  | Количество в упаковке | &gt;100
32.50.50.000-00001258 | Пробирка вакуумная для взятия образцов крови ИВД, с цитратом декстрозы B (АЦД-B) | Штука | 2020-01-02 | Высота | 100; | Миллиметр
|  |  |  | Материал пробирки | Полиэтилентерефталат (PET)
|  |  |  | Диаметр | 16; | Миллиметр
|  |  |  | Материал пробирки | Полиэтилентерефталат (PET)
|  |  |  | Диаметр | 16; | Миллиметр
|  |  |  | Объем | 9; | Кубический сантиметр;^миллилитр
|  |  |  | Количество в упаковке | Неважно
|  |  |  | Высота | 100; | Миллиметр
|  |  |  | Объем | 9; | Кубический сантиметр;^миллилитр
|  |  |  | Исполнение | Без резьбы (с крышкой-колпачком)
|  |  |  | Диаметр | 16; | Миллиметр
|  |  |  | Материал пробирки | Полиэтилентерефталат (PET)
|  |  |  | Высота | 100; | Миллиметр
|  |  |  | Объем | 9; | Кубический сантиметр;^миллилитр
|  |  |  | Количество в упаковке | Неважно
|  |  |  | Количество в упаковке | Неважно
32.50.50.000-00001307 | Пробирка вакуумная для взятия образцов крови ИВД, с цитратом декстрозы А (АЦД-А) | Штука | 2020-01-02 | Объем | 6; 4; 2; 8; 9; 5; | Кубический сантиметр;^миллилитр
|  |  |  | Количество в упаковке | Неважно; &gt;100; ≤100
|  |  |  | Исполнение | Без резьбы (с крышкой-колпачком); С закручивающейся крышкой; С внутренней резиновой пробкой и наружного защитного колпачка
|  |  |  | Диаметр | 13; 16; | Миллиметр
|  |  |  | Диаметр | 13; 16; | Миллиметр
|  |  |  | Высота | 100; 75; | Миллиметр
|  |  |  | Объем | 8; 4; 6; 9; 5; 2; | Кубический сантиметр;^миллилитр
|  |  |  | Высота | 75; 100; | Миллиметр
|  |  |  | Количество в упаковке | Неважно; &gt;100; ≤100
32.50.50.000-00001325 | Пробирка вакуумная для взятия образцов крови ИВД, с цитратом декстрозы А (АЦД-А) | Штука | 2020-01-02 | Объем | 2; | Кубический сантиметр;^миллилитр
|  |  |  | Количество в упаковке | ≤100
|  |  |  | Исполнение | С внутренней резиновой пробкой и наружного защитного колпачка
|  |  |  | Диаметр | 13; | Миллиметр
|  |  |  | Диаметр | 13; | Миллиметр
|  |  |  | Высота | 75; | Миллиметр
|  |  |  | Объем | 2; | Кубический сантиметр;^миллилитр
|  |  |  | Высота | 75; | Миллиметр
|  |  |  | Количество в упаковке | ≤100
32.50.50.000-00001324 | Пробирка вакуумная для взятия образцов крови ИВД, с цитратом декстрозы А (АЦД-А) | Штука | 2020-01-02 | Объем | 2; | Кубический сантиметр;^миллилитр
|  |  |  | Количество в упаковке | &gt;100
|  |  |  | Исполнение | С внутренней резиновой пробкой и наружного защитного колпачка
|  |  |  | Диаметр | 13; | Миллиметр
|  |  |  | Диаметр | 13; | Миллиметр
|  |  |  | Высота | 75; | Миллиметр
|  |  |  | Объем | 2; | Кубический сантиметр;^миллилитр
|  |  |  | Высота | 75; | Миллиметр
|  |  |  | Количество в упаковке | &gt;100
32.50.50.000-00001323 | Пробирка вакуумная для взятия образцов крови ИВД, с цитратом декстрозы А (АЦД-А) | Штука | 2020-01-02 | Объем | 2; | Кубический сантиметр;^миллилитр
|  |  |  | Количество в упаковке | Неважно
|  |  |  | Исполнение | С внутренней резиновой пробкой и наружного защитного колпачка
|  |  |  | Диаметр | 13; | Миллиметр
|  |  |  | Диаметр | 13; | Миллиметр
|  |  |  | Высота | 75; | Миллиметр
|  |  |  | Объем | 2; | Кубический сантиметр;^миллилитр
|  |  |  | Высота | 75; | Миллиметр
|  |  |  | Количество в упаковке | Неважно
32.50.50.000-00001322 | Пробирка вакуумная для взятия образцов крови ИВД, с цитратом декстрозы А (АЦД-А) | Штука | 2020-01-02 | Объем | 4; | Кубический сантиметр;^миллилитр
|  |  |  | Количество в упаковке | ≤100
|  |  |  | Исполнение | С внутренней резиновой пробкой и наружного защитного колпачка
|  |  |  | Диаметр | 13; | Миллиметр
|  |  |  | Диаметр | 13; | Миллиметр
|  |  |  | Высота | 75; | Миллиметр
|  |  |  | Объем | 4; | Кубический сантиметр;^миллилитр
|  |  |  | Высота | 75; | Миллиметр
|  |  |  | Количество в упаковке | ≤100
32.50.50.000-00001321 | Пробирка вакуумная для взятия образцов крови ИВД, с цитратом декстрозы А (АЦД-А) | Штука | 2020-01-02 | Объем | 4; | Кубический сантиметр;^миллилитр
|  |  |  | Количество в упаковке | &gt;100
|  |  |  | Исполнение | С внутренней резиновой пробкой и наружного защитного колпачка
|  |  |  | Диаметр | 13; | Миллиметр
|  |  |  | Диаметр | 13; | Миллиметр
|  |  |  | Высота | 75; | Миллиметр
|  |  |  | Объем | 4; | Кубический сантиметр;^миллилитр
|  |  |  | Высота | 75; | Миллиметр
|  |  |  | Количество в упаковке | &gt;100
32.50.50.000-00001320 | Пробирка вакуумная для взятия образцов крови ИВД, с цитратом декстрозы А (АЦД-А) | Штука | 2020-01-02 | Объем | 4; | Кубический сантиметр;^миллилитр
|  |  |  | Количество в упаковке | Неважно
|  |  |  | Исполнение | С внутренней резиновой пробкой и наружного защитного колпачка
|  |  |  | Диаметр | 13; | Миллиметр
|  |  |  | Диаметр | 13; | Миллиметр
|  |  |  | Высота | 75; | Миллиметр
|  |  |  | Объем | 4; | Кубический сантиметр;^миллилитр
|  |  |  | Высота | 75; | Миллиметр
|  |  |  | Количество в упаковке | Неважно
32.50.50.000-00001319 | Пробирка вакуумная для взятия образцов крови ИВД, с цитратом декстрозы А (АЦД-А) | Штука | 2020-01-02 | Объем | 5; | Кубический сантиметр;^миллилитр
|  |  |  | Количество в упаковке | ≤100
|  |  |  | Исполнение | С внутренней резиновой пробкой и наружного защитного колпачка
|  |  |  | Диаметр | 13; | Миллиметр
|  |  |  | Диаметр | 13; | Миллиметр
|  |  |  | Высота | 100; | Миллиметр
|  |  |  | Объем | 5; | Кубический сантиметр;^миллилитр
|  |  |  | Высота | 100; | Миллиметр
|  |  |  | Количество в упаковке | ≤100
32.50.50.000-00001318 | Пробирка вакуумная для взятия образцов крови ИВД, с цитратом декстрозы А (АЦД-А) | Штука | 2020-01-02 | Объем | 5; | Кубический сантиметр;^миллилитр
|  |  |  | Количество в упаковке | &gt;100
|  |  |  | Исполнение | С внутренней резиновой пробкой и наружного защитного колпачка
|  |  |  | Диаметр | 13; | Миллиметр
|  |  |  | Диаметр | 13; | Миллиметр
|  |  |  | Высота | 100; | Миллиметр
|  |  |  | Объем | 5; | Кубический сантиметр;^миллилитр
|  |  |  | Высота | 100; | Миллиметр
|  |  |  | Количество в упаковке | &gt;100
32.50.50.000-00001317 | Пробирка вакуумная для взятия образцов крови ИВД, с цитратом декстрозы А (АЦД-А) | Штука | 2020-01-02 | Объем | 5; | Кубический сантиметр;^миллилитр
|  |  |  | Количество в упаковке | Неважно
|  |  |  | Исполнение | С внутренней резиновой пробкой и наружного защитного колпачка
|  |  |  | Диаметр | 13; | Миллиметр
|  |  |  | Диаметр | 13; | Миллиметр
|  |  |  | Высота | 100; | Миллиметр
|  |  |  | Объем | 5; | Кубический сантиметр;^миллилитр
|  |  |  | Высота | 100; | Миллиметр
|  |  |  | Количество в упаковке | Неважно
32.50.50.000-00001316 | Пробирка вакуумная для взятия образцов крови ИВД, с цитратом декстрозы А (АЦД-А) | Штука | 2020-01-02 | Объем | 6; | Кубический сантиметр;^миллилитр
|  |  |  | Количество в упаковке | ≤100
|  |  |  | Исполнение | С закручивающейся крышкой
|  |  |  | Диаметр | 13; | Миллиметр
|  |  |  | Диаметр | 13; | Миллиметр
|  |  |  | Высота | 100; | Миллиметр
|  |  |  | Объем | 6; | Кубический сантиметр;^миллилитр
|  |  |  | Высота | 100; | Миллиметр
|  |  |  | Количество в упаковке | ≤100
32.50.50.000-00001315 | Пробирка вакуумная для взятия образцов крови ИВД, с цитратом декстрозы А (АЦД-А) | Штука | 2020-01-02 | Объем | 6; | Кубический сантиметр;^миллилитр
|  |  |  | Количество в упаковке | &gt;100
|  |  |  | Исполнение | С закручивающейся крышкой
|  |  |  | Диаметр | 13; | Миллиметр
|  |  |  | Диаметр | 13; | Миллиметр
|  |  |  | Высота | 100; | Миллиметр
|  |  |  | Объем | 6; | Кубический сантиметр;^миллилитр
|  |  |  | Высота | 100; | Миллиметр
|  |  |  | Количество в упаковке | &gt;100
32.50.50.000-00001314 | Пробирка вакуумная для взятия образцов крови ИВД, с цитратом декстрозы А (АЦД-А) | Штука | 2020-01-02 | Объем | 6; | Кубический сантиметр;^миллилитр
|  |  |  | Количество в упаковке | Неважно
|  |  |  | Исполнение | С закручивающейся крышкой
|  |  |  | Диаметр | 13; | Миллиметр
|  |  |  | Диаметр | 13; | Миллиметр
|  |  |  | Высота | 100; | Миллиметр
|  |  |  | Объем | 6; | Кубический сантиметр;^миллилитр
|  |  |  | Высота | 100; | Миллиметр
|  |  |  | Количество в упаковке | Неважно
32.50.50.000-00001313 | Пробирка вакуумная для взятия образцов крови ИВД, с цитратом декстрозы А (АЦД-А) | Штука | 2020-01-02 | Объем | 8; | Кубический сантиметр;^миллилитр
|  |  |  | Количество в упаковке | ≤100
|  |  |  | Исполнение | С внутренней резиновой пробкой и наружного защитного колпачка
|  |  |  | Диаметр | 16; | Миллиметр
|  |  |  | Диаметр | 16; | Миллиметр
|  |  |  | Высота | 100; | Миллиметр
|  |  |  | Объем | 8; | Кубический сантиметр;^миллилитр
|  |  |  | Высота | 100; | Миллиметр
|  |  |  | Количество в упаковке | ≤100
32.50.50.000-00001312 | Пробирка вакуумная для взятия образцов крови ИВД, с цитратом декстрозы А (АЦД-А) | Штука | 2020-01-02 | Объем | 8; | Кубический сантиметр;^миллилитр
|  |  |  | Количество в упаковке | &gt;100
|  |  |  | Исполнение | С внутренней резиновой пробкой и наружного защитного колпачка
|  |  |  | Диаметр | 16; | Миллиметр
|  |  |  | Диаметр | 16; | Миллиметр
|  |  |  | Высота | 100; | Миллиметр
|  |  |  | Объем | 8; | Кубический сантиметр;^миллилитр
|  |  |  | Высота | 100; | Миллиметр
|  |  |  | Количество в упаковке | &gt;100
32.50.50.000-00001311 | Пробирка вакуумная для взятия образцов крови ИВД, с цитратом декстрозы А (АЦД-А) | Штука | 2020-01-02 | Объем | 8; | Кубический сантиметр;^миллилитр
|  |  |  | Количество в упаковке | Неважно
|  |  |  | Исполнение | С внутренней резиновой пробкой и наружного защитного колпачка
|  |  |  | Диаметр | 16; | Миллиметр
|  |  |  | Диаметр | 16; | Миллиметр
|  |  |  | Высота | 100; | Миллиметр
|  |  |  | Объем | 8; | Кубический сантиметр;^миллилитр
|  |  |  | Высота | 100; | Миллиметр
|  |  |  | Количество в упаковке | Неважно
32.50.50.000-00001310 | Пробирка вакуумная для взятия образцов крови ИВД, с цитратом декстрозы А (АЦД-А) | Штука | 2020-01-02 | Объем | 9; | Кубический сантиметр;^миллилитр
|  |  |  | Количество в упаковке | ≤100
|  |  |  | Исполнение | Без резьбы (с крышкой-колпачком)
|  |  |  | Диаметр | 16; | Миллиметр
|  |  |  | Диаметр | 16; | Миллиметр
|  |  |  | Высота | 100; | Миллиметр
|  |  |  | Объем | 9; | Кубический сантиметр;^миллилитр
|  |  |  | Высота | 100; | Миллиметр
|  |  |  | Количество в упаковке | ≤100
32.50.50.000-00001309 | Пробирка вакуумная для взятия образцов крови ИВД, с цитратом декстрозы А (АЦД-А) | Штука | 2020-01-02 | Объем | 9; | Кубический сантиметр;^миллилитр
|  |  |  | Количество в упаковке | &gt;100
|  |  |  | Исполнение | Без резьбы (с крышкой-колпачком)
|  |  |  | Диаметр | 16; | Миллиметр
|  |  |  | Диаметр | 16; | Миллиметр
|  |  |  | Высота | 100; | Миллиметр
|  |  |  | Объем | 9; | Кубический сантиметр;^миллилитр
|  |  |  | Высота | 100; | Миллиметр
|  |  |  | Количество в упаковке | &gt;100
32.50.50.000-00001308 | Пробирка вакуумная для взятия образцов крови ИВД, с цитратом декстрозы А (АЦД-А) | Штука | 2020-01-02 | Объем | 9; | Кубический сантиметр;^миллилитр
|  |  |  | Количество в упаковке | Неважно
|  |  |  | Исполнение | Без резьбы (с крышкой-колпачком)
|  |  |  | Диаметр | 16; | Миллиметр
|  |  |  | Диаметр | 16; | Миллиметр
|  |  |  | Высота | 100; | Миллиметр
|  |  |  | Объем | 9; | Кубический сантиметр;^миллилитр
|  |  |  | Высота | 100; | Миллиметр
|  |  |  | Количество в упаковке | Неважно
32.50.50.000-00000613 | Пробирка вакуумная для взятия образцов крови ИВД, со стабилизатором нуклеиновых кислот | Штука | 2020-01-02 | Объем пробы | ≥2,5000; ≥1,5000 | Кубический сантиметр;^миллилитр
|  |  |  | Реагент | Стабилизатор РНК
32.50.50.000-00000615 | Пробирка вакуумная для взятия образцов крови ИВД, со стабилизатором нуклеиновых кислот | Штука | 2020-01-02 | Объем пробы | ≥1,5000 | Кубический сантиметр;^миллилитр
|  |  |  | Реагент | Стабилизатор РНК
32.50.50.000-00000614 | Пробирка вакуумная для взятия образцов крови ИВД, со стабилизатором нуклеиновых кислот | Штука | 2020-01-02 | Объем пробы | ≥2,5000 | Кубический сантиметр;^миллилитр
|  |  |  | Реагент | Стабилизатор РНК
32.50.50.000-00000616 | Пробирка вакуумная для определения скорости оседания эритроцитов (СОЭ) ИВД | Штука | 2020-01-02 | Диаметр | 13; 8; | Миллиметр
|  |  |  | Объем пробы | ≥8; ≥5; ≥1,8000 | Кубический сантиметр;^миллилитр
|  |  |  | Реагент | Цитрат натрия
|  |  |  | Материал пробирки | Стекло; Пластик
|  |  |  | Высота | 130; 75; 120; | Миллиметр
|  |  |  | Объем | 3,2000; 2; 3,5000; 2,4000; 1,2800; 1,6000; 4; 3; | Кубический сантиметр;^миллилитр
32.50.50.000-00000619 | Пробирка вакуумная для определения скорости оседания эритроцитов (СОЭ) ИВД | Штука | 2020-01-02 | Диаметр | 8; | Миллиметр
|  |  |  | Объем пробы | ≥1,8000 | Кубический сантиметр;^миллилитр
|  |  |  | Реагент | Цитрат натрия
|  |  |  | Материал пробирки | Пластик
|  |  |  | Высота | 120; | Миллиметр
|  |  |  | Объем | 1,2800; | Кубический сантиметр;^миллилитр
32.50.50.000-00000618 | Пробирка вакуумная для определения скорости оседания эритроцитов (СОЭ) ИВД | Штука | 2020-01-02 | Диаметр | 8; | Миллиметр
|  |  |  | Объем пробы | ≥5 | Кубический сантиметр;^миллилитр
|  |  |  | Реагент | Цитрат натрия
|  |  |  | Материал пробирки | Стекло
|  |  |  | Высота | 120; | Миллиметр
|  |  |  | Объем | 1,2800; | Кубический сантиметр;^миллилитр
32.50.50.000-00000617 | Пробирка вакуумная для определения скорости оседания эритроцитов (СОЭ) ИВД | Штука | 2020-01-02 | Диаметр | 8; | Миллиметр
|  |  |  | Объем пробы | ≥8 | Кубический сантиметр;^миллилитр
|  |  |  | Реагент | Цитрат натрия
|  |  |  | Материал пробирки | Пластик
|  |  |  | Высота | 120; | Миллиметр
|  |  |  | Объем | 1,6000; | Кубический сантиметр;^миллилитр
32.50.50.000-00002253 | Пробирка вакуумная для определения скорости оседания эритроцитов (СОЭ) ИВД | Штука | 2020-01-02 | Диаметр | 8; | Миллиметр
|  |  |  | Материал пробирки | Стекло
|  |  |  | Высота | 120; | Миллиметр
|  |  |  | Объем | 1,6000; | Кубический сантиметр;^миллилитр
32.50.50.000-00002254 | Пробирка вакуумная для определения скорости оседания эритроцитов (СОЭ) ИВД | Штука | 2020-01-02 | Диаметр | 13; | Миллиметр
|  |  |  | Материал пробирки | Пластик
|  |  |  | Высота | 75; | Миллиметр
|  |  |  | Объем | 1,6000; | Кубический сантиметр;^миллилитр
32.50.50.000-00002255 | Пробирка вакуумная для определения скорости оседания эритроцитов (СОЭ) ИВД | Штука | 2020-01-02 | Диаметр | 13; | Миллиметр
|  |  |  | Материал пробирки | Пластик
|  |  |  | Высота | 75; | Миллиметр
|  |  |  | Объем | 2; | Кубический сантиметр;^миллилитр
32.50.50.000-00002256 | Пробирка вакуумная для определения скорости оседания эритроцитов (СОЭ) ИВД | Штука | 2020-01-02 | Диаметр | 13; | Миллиметр
|  |  |  | Материал пробирки | Пластик
|  |  |  | Высота | 75; | Миллиметр
|  |  |  | Объем | 2,4000; | Кубический сантиметр;^миллилитр
32.50.50.000-00002257 | Пробирка вакуумная для определения скорости оседания эритроцитов (СОЭ) ИВД | Штука | 2020-01-02 | Диаметр | 13; | Миллиметр
|  |  |  | Материал пробирки | Пластик
|  |  |  | Высота | 75; | Миллиметр
|  |  |  | Объем | 3; | Кубический сантиметр;^миллилитр
32.50.50.000-00002258 | Пробирка вакуумная для определения скорости оседания эритроцитов (СОЭ) ИВД | Штука | 2020-01-02 | Диаметр | 13; | Миллиметр
|  |  |  | Материал пробирки | Пластик
|  |  |  | Высота | 75; | Миллиметр
|  |  |  | Объем | 3,2000; | Кубический сантиметр;^миллилитр
32.50.50.000-00002259 | Пробирка вакуумная для определения скорости оседания эритроцитов (СОЭ) ИВД | Штука | 2020-01-02 | Диаметр | 8; | Миллиметр
|  |  |  | Материал пробирки | Пластик
|  |  |  | Высота | 130; | Миллиметр
|  |  |  | Объем | 3,5000; | Кубический сантиметр;^миллилитр
32.50.50.000-00002260 | Пробирка вакуумная для определения скорости оседания эритроцитов (СОЭ) ИВД | Штука | 2020-01-02 | Диаметр | 13; | Миллиметр
|  |  |  | Материал пробирки | Пластик
|  |  |  | Высота | 75; | Миллиметр
|  |  |  | Объем | 4; | Кубический сантиметр;^миллилитр
32.50.50.190-00000945 | Пробирка для взятия аутологичной крови | Штука | 2019-07-01
32.50.50.000-00000423 | Пробирка для определения скорости оседания эритроцитов (СОЭ) не вакуумные ИВД | Штука | 2021-03-07 | Наличие капилляра | Нет; Да
|  |  |  | Объем | ≥1,2000 и ≤1,40000,8000; 0,2000; | Кубический сантиметр;^миллилитр
|  |  |  | Количество в упаковке | Неважно; &gt;100; ≤100
32.50.50.000-00000434 | Пробирка для определения скорости оседания эритроцитов (СОЭ) не вакуумные ИВД | Штука | 2021-03-07 | Наличие капилляра | Да
|  |  |  | Объем | 0,2000; | Кубический сантиметр;^миллилитр
|  |  |  | Количество в упаковке | ≤100
32.50.50.000-00000433 | Пробирка для определения скорости оседания эритроцитов (СОЭ) не вакуумные ИВД | Штука | 2021-03-07 | Наличие капилляра | Да
|  |  |  | Объем | 0,2000; | Кубический сантиметр;^миллилитр
|  |  |  | Количество в упаковке | Неважно
32.50.50.000-00000432 | Пробирка для определения скорости оседания эритроцитов (СОЭ) не вакуумные ИВД | Штука | 2021-03-07 | Наличие капилляра | Да
|  |  |  | Объем | 0,8000; | Кубический сантиметр;^миллилитр
|  |  |  | Количество в упаковке | ≤100
32.50.50.000-00000431 | Пробирка для определения скорости оседания эритроцитов (СОЭ) не вакуумные ИВД | Штука | 2021-03-07 | Наличие капилляра | Да
|  |  |  | Объем | 0,8000; | Кубический сантиметр;^миллилитр
|  |  |  | Количество в упаковке | &gt;100
32.50.50.000-00000430 | Пробирка для определения скорости оседания эритроцитов (СОЭ) не вакуумные ИВД | Штука | 2021-03-07 | Наличие капилляра | Да
|  |  |  | Объем | 0,8000; | Кубический сантиметр;^миллилитр
|  |  |  | Количество в упаковке | Неважно
32.50.50.000-00000429 | Пробирка для определения скорости оседания эритроцитов (СОЭ) не вакуумные ИВД | Штука | 2021-03-07 | Наличие капилляра | Нет
|  |  |  | Объем | 0,8000; | Кубический сантиметр;^миллилитр
|  |  |  | Количество в упаковке | ≤100
32.50.50.000-00000428 | Пробирка для определения скорости оседания эритроцитов (СОЭ) не вакуумные ИВД | Штука | 2021-03-07 | Наличие капилляра | Нет
|  |  |  | Объем | 0,8000; | Кубический сантиметр;^миллилитр
|  |  |  | Количество в упаковке | &gt;100
32.50.50.000-00000427 | Пробирка для определения скорости оседания эритроцитов (СОЭ) не вакуумные ИВД | Штука | 2021-03-07 | Наличие капилляра | Нет
|  |  |  | Объем | 0,8000; | Кубический сантиметр;^миллилитр
|  |  |  | Количество в упаковке | Неважно
32.50.50.000-00000426 | Пробирка для определения скорости оседания эритроцитов (СОЭ) не вакуумные ИВД | Штука | 2021-03-07 | Наличие капилляра | Нет
|  |  |  | Объем | ≥1,2000 и ≤1,4000 | Кубический сантиметр;^миллилитр
|  |  |  | Количество в упаковке | ≤100
32.50.50.000-00000425 | Пробирка для определения скорости оседания эритроцитов (СОЭ) не вакуумные ИВД | Штука | 2021-03-07 | Наличие капилляра | Нет
|  |  |  | Объем | ≥1,2000 и ≤1,4000 | Кубический сантиметр;^миллилитр
|  |  |  | Количество в упаковке | &gt;100
32.50.50.000-00000424 | Пробирка для определения скорости оседания эритроцитов (СОЭ) не вакуумные ИВД | Штука | 2021-03-07 | Наличие капилляра | Нет
|  |  |  | Объем | ≥1,2000 и ≤1,4000 | Кубический сантиметр;^миллилитр
|  |  |  | Количество в упаковке | Неважно
32.50.13.190-00007534 | Пробирка для сбора капиллярной крови, без добавок | Штука | 2019-07-01
32.50.50.190-00002732 | Пробирка для сбора образцов крови вакуумная ИВД, с К2EDTA и стабилизатором клеток | Штука | 2021-06-15
32.50.50.000-00000435 | Пробирка для сбора образцов крови не вакуумная без примесей, ИВД | Штука | 2021-03-07 | Количество в упаковке | Неважно; &gt;100; ≤100
|  |  |  | Исполнение | Круглодонные; Конические с резьбой; С устойчивым основанием
|  |  |  | Наличие капилляра | Нет; Да
|  |  |  | Объем | 20; 7; 2,5000; 1; 0,2000; 15; 5; 0,2500; 10; 3; 1,5000; 2; 0,5000; | Кубический сантиметр;^миллилитр
32.50.50.000-00000504 | Пробирка для сбора образцов крови не вакуумная без примесей, ИВД | Штука | 2021-03-07 | Количество в упаковке | ≤100
|  |  |  | Исполнение | С устойчивым основанием
|  |  |  | Наличие капилляра | Да
|  |  |  | Объем | 0,2000; | Кубический сантиметр;^миллилитр
32.50.50.000-00000503 | Пробирка для сбора образцов крови не вакуумная без примесей, ИВД | Штука | 2021-03-07 | Количество в упаковке | &gt;100
|  |  |  | Исполнение | С устойчивым основанием
|  |  |  | Наличие капилляра | Да
|  |  |  | Объем | 0,2000; | Кубический сантиметр;^миллилитр
32.50.50.000-00000502 | Пробирка для сбора образцов крови не вакуумная без примесей, ИВД | Штука | 2021-03-07 | Количество в упаковке | Неважно
|  |  |  | Исполнение | С устойчивым основанием
|  |  |  | Наличие капилляра | Да
|  |  |  | Объем | 0,2000; | Кубический сантиметр;^миллилитр
32.50.50.000-00000501 | Пробирка для сбора образцов крови не вакуумная без примесей, ИВД | Штука | 2021-03-07 | Количество в упаковке | ≤100
|  |  |  | Исполнение | С устойчивым основанием
|  |  |  | Наличие капилляра | Нет
|  |  |  | Объем | 0,2000; | Кубический сантиметр;^миллилитр
32.50.50.000-00000500 | Пробирка для сбора образцов крови не вакуумная без примесей, ИВД | Штука | 2021-03-07 | Количество в упаковке | &gt;100
|  |  |  | Исполнение | С устойчивым основанием
|  |  |  | Наличие капилляра | Нет
|  |  |  | Объем | 0,2000; | Кубический сантиметр;^миллилитр
32.50.50.000-00000499 | Пробирка для сбора образцов крови не вакуумная без примесей, ИВД | Штука | 2021-03-07 | Количество в упаковке | Неважно
|  |  |  | Исполнение | С устойчивым основанием
|  |  |  | Наличие капилляра | Нет
|  |  |  | Объем | 0,2000; | Кубический сантиметр;^миллилитр
32.50.50.000-00000498 | Пробирка для сбора образцов крови не вакуумная без примесей, ИВД | Штука | 2021-03-07 | Количество в упаковке | ≤100
|  |  |  | Исполнение | С устойчивым основанием
|  |  |  | Наличие капилляра | Да
|  |  |  | Объем | 0,2500; | Кубический сантиметр;^миллилитр
32.50.50.000-00000497 | Пробирка для сбора образцов крови не вакуумная без примесей, ИВД | Штука | 2021-03-07 | Количество в упаковке | &gt;100
|  |  |  | Исполнение | С устойчивым основанием
|  |  |  | Наличие капилляра | Да
|  |  |  | Объем | 0,2500; | Кубический сантиметр;^миллилитр
32.50.50.000-00000496 | Пробирка для сбора образцов крови не вакуумная без примесей, ИВД | Штука | 2021-03-07 | Количество в упаковке | Неважно
|  |  |  | Исполнение | С устойчивым основанием
|  |  |  | Наличие капилляра | Да
|  |  |  | Объем | 0,2500; | Кубический сантиметр;^миллилитр
32.50.50.000-00000495 | Пробирка для сбора образцов крови не вакуумная без примесей, ИВД | Штука | 2021-03-07 | Количество в упаковке | ≤100
|  |  |  | Исполнение | С устойчивым основанием
|  |  |  | Наличие капилляра | Нет
|  |  |  | Объем | 0,2500; | Кубический сантиметр;^миллилитр
32.50.50.000-00000494 | Пробирка для сбора образцов крови не вакуумная без примесей, ИВД | Штука | 2021-03-07 | Количество в упаковке | &gt;100
|  |  |  | Исполнение | С устойчивым основанием
|  |  |  | Наличие капилляра | Нет
|  |  |  | Объем | 0,2500; | Кубический сантиметр;^миллилитр
32.50.50.000-00000493 | Пробирка для сбора образцов крови не вакуумная без примесей, ИВД | Штука | 2021-03-07 | Количество в упаковке | Неважно
|  |  |  | Исполнение | С устойчивым основанием
|  |  |  | Наличие капилляра | Нет
|  |  |  | Объем | 0,2500; | Кубический сантиметр;^миллилитр
32.50.50.000-00000492 | Пробирка для сбора образцов крови не вакуумная без примесей, ИВД | Штука | 2021-03-07 | Количество в упаковке | ≤100
|  |  |  | Исполнение | С устойчивым основанием
|  |  |  | Наличие капилляра | Да
|  |  |  | Объем | 0,5000; | Кубический сантиметр;^миллилитр
32.50.50.000-00000491 | Пробирка для сбора образцов крови не вакуумная без примесей, ИВД | Штука | 2021-03-07 | Количество в упаковке | &gt;100
|  |  |  | Исполнение | С устойчивым основанием
|  |  |  | Наличие капилляра | Да
|  |  |  | Объем | 0,5000; | Кубический сантиметр;^миллилитр
32.50.50.000-00000490 | Пробирка для сбора образцов крови не вакуумная без примесей, ИВД | Штука | 2021-03-07 | Количество в упаковке | Неважно
|  |  |  | Исполнение | С устойчивым основанием
|  |  |  | Наличие капилляра | Да
|  |  |  | Объем | 0,5000; | Кубический сантиметр;^миллилитр
32.50.50.000-00000489 | Пробирка для сбора образцов крови не вакуумная без примесей, ИВД | Штука | 2021-03-07 | Количество в упаковке | ≤100
|  |  |  | Исполнение | С устойчивым основанием
|  |  |  | Наличие капилляра | Нет
|  |  |  | Объем | 0,5000; | Кубический сантиметр;^миллилитр
32.50.50.000-00000488 | Пробирка для сбора образцов крови не вакуумная без примесей, ИВД | Штука | 2021-03-07 | Количество в упаковке | &gt;100
|  |  |  | Исполнение | С устойчивым основанием
|  |  |  | Наличие капилляра | Нет
|  |  |  | Объем | 0,5000; | Кубический сантиметр;^миллилитр
32.50.50.000-00000487 | Пробирка для сбора образцов крови не вакуумная без примесей, ИВД | Штука | 2021-03-07 | Количество в упаковке | Неважно
|  |  |  | Исполнение | С устойчивым основанием
|  |  |  | Наличие капилляра | Нет
|  |  |  | Объем | 0,5000; | Кубический сантиметр;^миллилитр
32.50.50.000-00000486 | Пробирка для сбора образцов крови не вакуумная без примесей, ИВД | Штука | 2021-03-07 | Количество в упаковке | ≤100
|  |  |  | Исполнение | Конические с резьбой
|  |  |  | Наличие капилляра | Да
|  |  |  | Объем | 0,5000; | Кубический сантиметр;^миллилитр
32.50.50.000-00000485 | Пробирка для сбора образцов крови не вакуумная без примесей, ИВД | Штука | 2021-03-07 | Количество в упаковке | &gt;100
|  |  |  | Исполнение | Конические с резьбой
|  |  |  | Наличие капилляра | Да
|  |  |  | Объем | 0,5000; | Кубический сантиметр;^миллилитр
32.50.50.000-00000484 | Пробирка для сбора образцов крови не вакуумная без примесей, ИВД | Штука | 2021-03-07 | Количество в упаковке | Неважно
|  |  |  | Исполнение | Конические с резьбой
|  |  |  | Наличие капилляра | Да
|  |  |  | Объем | 0,5000; | Кубический сантиметр;^миллилитр
32.50.50.000-00000483 | Пробирка для сбора образцов крови не вакуумная без примесей, ИВД | Штука | 2021-03-07 | Количество в упаковке | ≤100
|  |  |  | Исполнение | Конические с резьбой
|  |  |  | Наличие капилляра | Нет
|  |  |  | Объем | 0,5000; | Кубический сантиметр;^миллилитр
32.50.50.000-00000482 | Пробирка для сбора образцов крови не вакуумная без примесей, ИВД | Штука | 2021-03-07 | Количество в упаковке | &gt;100
|  |  |  | Исполнение | Конические с резьбой
|  |  |  | Наличие капилляра | Нет
|  |  |  | Объем | 0,5000; | Кубический сантиметр;^миллилитр
32.50.50.000-00000481 | Пробирка для сбора образцов крови не вакуумная без примесей, ИВД | Штука | 2021-03-07 | Количество в упаковке | Неважно
|  |  |  | Исполнение | Конические с резьбой
|  |  |  | Наличие капилляра | Нет
|  |  |  | Объем | 0,5000; | Кубический сантиметр;^миллилитр
32.50.50.000-00000480 | Пробирка для сбора образцов крови не вакуумная без примесей, ИВД | Штука | 2021-03-07 | Количество в упаковке | ≤100
|  |  |  | Исполнение | С устойчивым основанием
|  |  |  | Наличие капилляра | Да
|  |  |  | Объем | 1; | Кубический сантиметр;^миллилитр
32.50.50.000-00000479 | Пробирка для сбора образцов крови не вакуумная без примесей, ИВД | Штука | 2021-03-07 | Количество в упаковке | &gt;100
|  |  |  | Исполнение | С устойчивым основанием
|  |  |  | Наличие капилляра | Да
|  |  |  | Объем | 1; | Кубический сантиметр;^миллилитр
32.50.50.000-00000478 | Пробирка для сбора образцов крови не вакуумная без примесей, ИВД | Штука | 2021-03-07 | Количество в упаковке | Неважно
|  |  |  | Исполнение | С устойчивым основанием
|  |  |  | Наличие капилляра | Да
|  |  |  | Объем | 1; | Кубический сантиметр;^миллилитр
32.50.50.000-00000477 | Пробирка для сбора образцов крови не вакуумная без примесей, ИВД | Штука | 2021-03-07 | Количество в упаковке | ≤100
|  |  |  | Исполнение | С устойчивым основанием
|  |  |  | Наличие капилляра | Нет
|  |  |  | Объем | 1; | Кубический сантиметр;^миллилитр
32.50.50.000-00000476 | Пробирка для сбора образцов крови не вакуумная без примесей, ИВД | Штука | 2021-03-07 | Количество в упаковке | &gt;100
|  |  |  | Исполнение | С устойчивым основанием
|  |  |  | Наличие капилляра | Нет
|  |  |  | Объем | 1; | Кубический сантиметр;^миллилитр
32.50.50.000-00000475 | Пробирка для сбора образцов крови не вакуумная без примесей, ИВД | Штука | 2021-03-07 | Количество в упаковке | Неважно
|  |  |  | Исполнение | С устойчивым основанием
|  |  |  | Наличие капилляра | Нет
|  |  |  | Объем | 1; | Кубический сантиметр;^миллилитр
32.50.50.000-00000474 | Пробирка для сбора образцов крови не вакуумная без примесей, ИВД | Штука | 2021-03-07 | Количество в упаковке | ≤100
|  |  |  | Исполнение | Конические с резьбой
|  |  |  | Наличие капилляра | Нет
|  |  |  | Объем | 1,5000; | Кубический сантиметр;^миллилитр
32.50.50.000-00000473 | Пробирка для сбора образцов крови не вакуумная без примесей, ИВД | Штука | 2021-03-07 | Количество в упаковке | &gt;100
|  |  |  | Исполнение | Конические с резьбой
|  |  |  | Наличие капилляра | Нет
|  |  |  | Объем | 1,5000; | Кубический сантиметр;^миллилитр
32.50.50.000-00000472 | Пробирка для сбора образцов крови не вакуумная без примесей, ИВД | Штука | 2021-03-07 | Количество в упаковке | Неважно
|  |  |  | Исполнение | Конические с резьбой
|  |  |  | Наличие капилляра | Нет
|  |  |  | Объем | 1,5000; | Кубический сантиметр;^миллилитр
32.50.50.000-00000471 | Пробирка для сбора образцов крови не вакуумная без примесей, ИВД | Штука | 2021-03-07 | Количество в упаковке | ≤100
|  |  |  | Исполнение | Конические с резьбой
|  |  |  | Наличие капилляра | Нет
|  |  |  | Объем | 2; | Кубический сантиметр;^миллилитр
32.50.50.000-00000470 | Пробирка для сбора образцов крови не вакуумная без примесей, ИВД | Штука | 2021-03-07 | Количество в упаковке | &gt;100
|  |  |  | Исполнение | Конические с резьбой
|  |  |  | Наличие капилляра | Нет
|  |  |  | Объем | 2; | Кубический сантиметр;^миллилитр
32.50.50.000-00000469 | Пробирка для сбора образцов крови не вакуумная без примесей, ИВД | Штука | 2021-03-07 | Количество в упаковке | Неважно
|  |  |  | Исполнение | Конические с резьбой
|  |  |  | Наличие капилляра | Нет
|  |  |  | Объем | 2; | Кубический сантиметр;^миллилитр
32.50.50.000-00000468 | Пробирка для сбора образцов крови не вакуумная без примесей, ИВД | Штука | 2021-03-07 | Количество в упаковке | ≤100
|  |  |  | Исполнение | С устойчивым основанием
|  |  |  | Наличие капилляра | Нет
|  |  |  | Объем | 2,5000; | Кубический сантиметр;^миллилитр
32.50.50.000-00000467 | Пробирка для сбора образцов крови не вакуумная без примесей, ИВД | Штука | 2021-03-07 | Количество в упаковке | &gt;100
|  |  |  | Исполнение | С устойчивым основанием
|  |  |  | Наличие капилляра | Нет
|  |  |  | Объем | 2,5000; | Кубический сантиметр;^миллилитр
32.50.50.000-00000466 | Пробирка для сбора образцов крови не вакуумная без примесей, ИВД | Штука | 2021-03-07 | Количество в упаковке | Неважно
|  |  |  | Исполнение | С устойчивым основанием
|  |  |  | Наличие капилляра | Нет
|  |  |  | Объем | 2,5000; | Кубический сантиметр;^миллилитр
32.50.50.000-00000465 | Пробирка для сбора образцов крови не вакуумная без примесей, ИВД | Штука | 2021-03-07 | Количество в упаковке | ≤100
|  |  |  | Исполнение | Круглодонные
|  |  |  | Наличие капилляра | Нет
|  |  |  | Объем | 3; | Кубический сантиметр;^миллилитр
32.50.50.000-00000464 | Пробирка для сбора образцов крови не вакуумная без примесей, ИВД | Штука | 2021-03-07 | Количество в упаковке | &gt;100
|  |  |  | Исполнение | Круглодонные
|  |  |  | Наличие капилляра | Нет
|  |  |  | Объем | 3; | Кубический сантиметр;^миллилитр
32.50.50.000-00000463 | Пробирка для сбора образцов крови не вакуумная без примесей, ИВД | Штука | 2021-03-07 | Количество в упаковке | Неважно
|  |  |  | Исполнение | Круглодонные
|  |  |  | Наличие капилляра | Нет
|  |  |  | Объем | 3; | Кубический сантиметр;^миллилитр
32.50.50.000-00000462 | Пробирка для сбора образцов крови не вакуумная без примесей, ИВД | Штука | 2021-03-07 | Количество в упаковке | ≤100
|  |  |  | Исполнение | С устойчивым основанием
|  |  |  | Наличие капилляра | Нет
|  |  |  | Объем | 5; | Кубический сантиметр;^миллилитр
32.50.50.000-00000461 | Пробирка для сбора образцов крови не вакуумная без примесей, ИВД | Штука | 2021-03-07 | Количество в упаковке | &gt;100
|  |  |  | Исполнение | С устойчивым основанием
|  |  |  | Наличие капилляра | Нет
|  |  |  | Объем | 5; | Кубический сантиметр;^миллилитр
32.50.50.000-00000460 | Пробирка для сбора образцов крови не вакуумная без примесей, ИВД | Штука | 2021-03-07 | Количество в упаковке | Неважно
|  |  |  | Исполнение | С устойчивым основанием
|  |  |  | Наличие капилляра | Нет
|  |  |  | Объем | 5; | Кубический сантиметр;^миллилитр
32.50.50.000-00000459 | Пробирка для сбора образцов крови не вакуумная без примесей, ИВД | Штука | 2021-03-07 | Количество в упаковке | ≤100
|  |  |  | Исполнение | Круглодонные
|  |  |  | Наличие капилляра | Нет
|  |  |  | Объем | 5; | Кубический сантиметр;^миллилитр
32.50.50.000-00000458 | Пробирка для сбора образцов крови не вакуумная без примесей, ИВД | Штука | 2021-03-07 | Количество в упаковке | &gt;100
|  |  |  | Исполнение | Круглодонные
|  |  |  | Наличие капилляра | Нет
|  |  |  | Объем | 5; | Кубический сантиметр;^миллилитр
32.50.50.000-00000457 | Пробирка для сбора образцов крови не вакуумная без примесей, ИВД | Штука | 2021-03-07 | Количество в упаковке | Неважно
|  |  |  | Исполнение | Круглодонные
|  |  |  | Наличие капилляра | Нет
|  |  |  | Объем | 5; | Кубический сантиметр;^миллилитр
32.50.50.000-00000456 | Пробирка для сбора образцов крови не вакуумная без примесей, ИВД | Штука | 2021-03-07 | Количество в упаковке | ≤100
|  |  |  | Исполнение | Круглодонные
|  |  |  | Наличие капилляра | Нет
|  |  |  | Объем | 7; | Кубический сантиметр;^миллилитр
32.50.50.000-00000455 | Пробирка для сбора образцов крови не вакуумная без примесей, ИВД | Штука | 2021-03-07 | Количество в упаковке | &gt;100
|  |  |  | Исполнение | Круглодонные
|  |  |  | Наличие капилляра | Нет
|  |  |  | Объем | 7; | Кубический сантиметр;^миллилитр
32.50.50.000-00000454 | Пробирка для сбора образцов крови не вакуумная без примесей, ИВД | Штука | 2021-03-07 | Количество в упаковке | Неважно
|  |  |  | Исполнение | Круглодонные
|  |  |  | Наличие капилляра | Нет
|  |  |  | Объем | 7; | Кубический сантиметр;^миллилитр
32.50.50.000-00000453 | Пробирка для сбора образцов крови не вакуумная без примесей, ИВД | Штука | 2021-03-07 | Количество в упаковке | ≤100
|  |  |  | Исполнение | С устойчивым основанием
|  |  |  | Наличие капилляра | Да
|  |  |  | Объем | 10; | Кубический сантиметр;^миллилитр
32.50.50.000-00000452 | Пробирка для сбора образцов крови не вакуумная без примесей, ИВД | Штука | 2021-03-07 | Количество в упаковке | &gt;100
|  |  |  | Исполнение | С устойчивым основанием
|  |  |  | Наличие капилляра | Да
|  |  |  | Объем | 10; | Кубический сантиметр;^миллилитр
32.50.50.000-00000451 | Пробирка для сбора образцов крови не вакуумная без примесей, ИВД | Штука | 2021-03-07 | Количество в упаковке | Неважно
|  |  |  | Исполнение | С устойчивым основанием
|  |  |  | Наличие капилляра | Да
|  |  |  | Объем | 10; | Кубический сантиметр;^миллилитр
32.50.50.000-00000450 | Пробирка для сбора образцов крови не вакуумная без примесей, ИВД | Штука | 2021-03-07 | Количество в упаковке | ≤100
|  |  |  | Исполнение | С устойчивым основанием
|  |  |  | Наличие капилляра | Нет
|  |  |  | Объем | 10; | Кубический сантиметр;^миллилитр
32.50.50.000-00000449 | Пробирка для сбора образцов крови не вакуумная без примесей, ИВД | Штука | 2021-03-07 | Количество в упаковке | &gt;100
|  |  |  | Исполнение | С устойчивым основанием
|  |  |  | Наличие капилляра | Нет
|  |  |  | Объем | 10; | Кубический сантиметр;^миллилитр
32.50.50.000-00000448 | Пробирка для сбора образцов крови не вакуумная без примесей, ИВД | Штука | 2021-03-07 | Количество в упаковке | Неважно
|  |  |  | Исполнение | С устойчивым основанием
|  |  |  | Наличие капилляра | Нет
|  |  |  | Объем | 10; | Кубический сантиметр;^миллилитр
32.50.50.000-00000447 | Пробирка для сбора образцов крови не вакуумная без примесей, ИВД | Штука | 2021-03-07 | Количество в упаковке | ≤100
|  |  |  | Исполнение | Круглодонные
|  |  |  | Наличие капилляра | Да
|  |  |  | Объем | 10; | Кубический сантиметр;^миллилитр
32.50.50.000-00000446 | Пробирка для сбора образцов крови не вакуумная без примесей, ИВД | Штука | 2021-03-07 | Количество в упаковке | &gt;100
|  |  |  | Исполнение | Круглодонные
|  |  |  | Наличие капилляра | Да
|  |  |  | Объем | 10; | Кубический сантиметр;^миллилитр
32.50.50.000-00000445 | Пробирка для сбора образцов крови не вакуумная без примесей, ИВД | Штука | 2021-03-07 | Количество в упаковке | Неважно
|  |  |  | Исполнение | Круглодонные
|  |  |  | Наличие капилляра | Да
|  |  |  | Объем | 10; | Кубический сантиметр;^миллилитр
32.50.50.000-00000444 | Пробирка для сбора образцов крови не вакуумная без примесей, ИВД | Штука | 2021-03-07 | Количество в упаковке | ≤100
|  |  |  | Исполнение | Круглодонные
|  |  |  | Наличие капилляра | Нет
|  |  |  | Объем | 10; | Кубический сантиметр;^миллилитр
32.50.50.000-00000443 | Пробирка для сбора образцов крови не вакуумная без примесей, ИВД | Штука | 2021-03-07 | Количество в упаковке | &gt;100
|  |  |  | Исполнение | Круглодонные
|  |  |  | Наличие капилляра | Нет
|  |  |  | Объем | 10; | Кубический сантиметр;^миллилитр
32.50.50.000-00000442 | Пробирка для сбора образцов крови не вакуумная без примесей, ИВД | Штука | 2021-03-07 | Количество в упаковке | Неважно
|  |  |  | Исполнение | Круглодонные
|  |  |  | Наличие капилляра | Нет
|  |  |  | Объем | 10; | Кубический сантиметр;^миллилитр
32.50.50.000-00000441 | Пробирка для сбора образцов крови не вакуумная без примесей, ИВД | Штука | 2021-03-07 | Количество в упаковке | ≤100
|  |  |  | Исполнение | С устойчивым основанием
|  |  |  | Наличие капилляра | Нет
|  |  |  | Объем | 15; | Кубический сантиметр;^миллилитр
32.50.50.000-00000440 | Пробирка для сбора образцов крови не вакуумная без примесей, ИВД | Штука | 2021-03-07 | Количество в упаковке | &gt;100
|  |  |  | Исполнение | С устойчивым основанием
|  |  |  | Наличие капилляра | Нет
|  |  |  | Объем | 15; | Кубический сантиметр;^миллилитр
32.50.50.000-00000439 | Пробирка для сбора образцов крови не вакуумная без примесей, ИВД | Штука | 2021-03-07 | Количество в упаковке | Неважно
|  |  |  | Исполнение | С устойчивым основанием
|  |  |  | Наличие капилляра | Нет
|  |  |  | Объем | 15; | Кубический сантиметр;^миллилитр
32.50.50.000-00000438 | Пробирка для сбора образцов крови не вакуумная без примесей, ИВД | Штука | 2021-03-07 | Количество в упаковке | ≤100
|  |  |  | Исполнение | Круглодонные
|  |  |  | Наличие капилляра | Нет
|  |  |  | Объем | 20; | Кубический сантиметр;^миллилитр
32.50.50.000-00000437 | Пробирка для сбора образцов крови не вакуумная без примесей, ИВД | Штука | 2021-03-07 | Количество в упаковке | &gt;100
|  |  |  | Исполнение | Круглодонные
|  |  |  | Наличие капилляра | Нет
|  |  |  | Объем | 20; | Кубический сантиметр;^миллилитр
32.50.50.000-00000436 | Пробирка для сбора образцов крови не вакуумная без примесей, ИВД | Штука | 2021-03-07 | Количество в упаковке | Неважно
|  |  |  | Исполнение | Круглодонные
|  |  |  | Наличие капилляра | Нет
|  |  |  | Объем | 20; | Кубический сантиметр;^миллилитр
32.50.50.000-00000571 | Пробирка для сбора образцов крови не вакуумная ИВД, с EDTA | Штука | 2021-03-10 | Реагент | EDTA
|  |  |  | Объем пробы | ≥0,6000; ≥0,4000; ≥0,2000; ≥0,5000; ≥0,1000 | Кубический сантиметр;^миллилитр
32.50.50.000-00000576 | Пробирка для сбора образцов крови не вакуумная ИВД, с EDTA | Штука | 2021-03-10 | Реагент | EDTA
|  |  |  | Объем пробы | ≥0,1000 | Кубический сантиметр;^миллилитр
32.50.50.000-00000575 | Пробирка для сбора образцов крови не вакуумная ИВД, с EDTA | Штука | 2021-03-10 | Реагент | EDTA
|  |  |  | Объем пробы | ≥0,2000 | Кубический сантиметр;^миллилитр
32.50.50.000-00000574 | Пробирка для сбора образцов крови не вакуумная ИВД, с EDTA | Штука | 2021-03-10 | Реагент | EDTA
|  |  |  | Объем пробы | ≥0,4000 | Кубический сантиметр;^миллилитр
32.50.50.000-00000573 | Пробирка для сбора образцов крови не вакуумная ИВД, с EDTA | Штука | 2021-03-10 | Реагент | EDTA
|  |  |  | Объем пробы | ≥0,5000 | Кубический сантиметр;^миллилитр
32.50.50.000-00000572 | Пробирка для сбора образцов крови не вакуумная ИВД, с EDTA | Штука | 2021-03-10 | Реагент | EDTA
|  |  |  | Объем пробы | ≥0,6000 | Кубический сантиметр;^миллилитр
32.50.50.000-00000374 | Пробирка для сбора образцов крови не вакуумная ИВД, с K2EDTA | Штука | 2019-12-15 | Исполнение | Полусферическая, типа эппендорф; С устойчивым основанием
|  |  |  | Наличие капилляра | Нет; Да
|  |  |  | Количество в упаковке | Неважно; &gt;100; ≤100
|  |  |  | Объем | 0,4000; 0,2500; 0,5000; 0,3000; 0,4500; 0,3500; 0,2000; | Кубический сантиметр;^миллилитр
32.50.50.000-00000422 | Пробирка для сбора образцов крови не вакуумная ИВД, с K2EDTA | Штука | 2020-01-09 | Исполнение | С устойчивым основанием
|  |  |  | Наличие капилляра | Да
|  |  |  | Количество в упаковке | ≤100
|  |  |  | Объем | 0,2000; | Кубический сантиметр;^миллилитр
32.50.50.000-00000421 | Пробирка для сбора образцов крови не вакуумная ИВД, с K2EDTA | Штука | 2020-01-09 | Исполнение | С устойчивым основанием
|  |  |  | Наличие капилляра | Да
|  |  |  | Количество в упаковке | &gt;100
|  |  |  | Объем | 0,2000; | Кубический сантиметр;^миллилитр
32.50.50.000-00000420 | Пробирка для сбора образцов крови не вакуумная ИВД, с K2EDTA | Штука | 2020-01-05 | Исполнение | С устойчивым основанием
|  |  |  | Наличие капилляра | Да
|  |  |  | Количество в упаковке | Неважно
|  |  |  | Объем | 0,2000; | Кубический сантиметр;^миллилитр
32.50.50.000-00000419 | Пробирка для сбора образцов крови не вакуумная ИВД, с K2EDTA | Штука | 2020-01-09 | Исполнение | С устойчивым основанием
|  |  |  | Наличие капилляра | Нет
|  |  |  | Количество в упаковке | ≤100
|  |  |  | Объем | 0,2000; | Кубический сантиметр;^миллилитр
32.50.50.000-00000418 | Пробирка для сбора образцов крови не вакуумная ИВД, с K2EDTA | Штука | 2020-01-09 | Исполнение | С устойчивым основанием
|  |  |  | Наличие капилляра | Нет
|  |  |  | Количество в упаковке | &gt;100
|  |  |  | Объем | 0,2000; | Кубический сантиметр;^миллилитр
32.50.50.000-00000417 | Пробирка для сбора образцов крови не вакуумная ИВД, с K2EDTA | Штука | 2020-01-05 | Исполнение | С устойчивым основанием
|  |  |  | Наличие капилляра | Нет
|  |  |  | Количество в упаковке | Неважно
|  |  |  | Объем | 0,2000; | Кубический сантиметр;^миллилитр
32.50.50.000-00000416 | Пробирка для сбора образцов крови не вакуумная ИВД, с K2EDTA | Штука | 2020-01-09 | Исполнение | Полусферическая, типа эппендорф
|  |  |  | Наличие капилляра | Да
|  |  |  | Количество в упаковке | ≤100
|  |  |  | Объем | 0,2000; | Кубический сантиметр;^миллилитр
32.50.50.000-00000415 | Пробирка для сбора образцов крови не вакуумная ИВД, с K2EDTA | Штука | 2020-01-09 | Исполнение | Полусферическая, типа эппендорф
|  |  |  | Наличие капилляра | Да
|  |  |  | Количество в упаковке | &gt;100
|  |  |  | Объем | 0,2000; | Кубический сантиметр;^миллилитр
32.50.50.000-00000414 | Пробирка для сбора образцов крови не вакуумная ИВД, с K2EDTA | Штука | 2020-01-09 | Исполнение | Полусферическая, типа эппендорф
|  |  |  | Наличие капилляра | Да
|  |  |  | Количество в упаковке | Неважно
|  |  |  | Объем | 0,2000; | Кубический сантиметр;^миллилитр
32.50.50.000-00000413 | Пробирка для сбора образцов крови не вакуумная ИВД, с K2EDTA | Штука | 2020-01-09 | Исполнение | Полусферическая, типа эппендорф
|  |  |  | Наличие капилляра | Нет
|  |  |  | Количество в упаковке | ≤100
|  |  |  | Объем | 0,2000; | Кубический сантиметр;^миллилитр
32.50.50.000-00000412 | Пробирка для сбора образцов крови не вакуумная ИВД, с K2EDTA | Штука | 2020-01-09 | Исполнение | Полусферическая, типа эппендорф
|  |  |  | Наличие капилляра | Нет
|  |  |  | Количество в упаковке | &gt;100
|  |  |  | Объем | 0,2000; | Кубический сантиметр;^миллилитр
32.50.50.000-00000411 | Пробирка для сбора образцов крови не вакуумная ИВД, с K2EDTA | Штука | 2020-01-05 | Исполнение | Полусферическая, типа эппендорф
|  |  |  | Наличие капилляра | Нет
|  |  |  | Количество в упаковке | Неважно
|  |  |  | Объем | 0,2000; | Кубический сантиметр;^миллилитр
32.50.50.000-00000410 | Пробирка для сбора образцов крови не вакуумная ИВД, с K2EDTA | Штука | 2020-01-09 | Исполнение | С устойчивым основанием
|  |  |  | Наличие капилляра | Да
|  |  |  | Количество в упаковке | ≤100
|  |  |  | Объем | 0,2500; | Кубический сантиметр;^миллилитр
32.50.50.000-00000409 | Пробирка для сбора образцов крови не вакуумная ИВД, с K2EDTA | Штука | 2020-01-09 | Исполнение | С устойчивым основанием
|  |  |  | Наличие капилляра | Да
|  |  |  | Количество в упаковке | &gt;100
|  |  |  | Объем | 0,2500; | Кубический сантиметр;^миллилитр
32.50.50.000-00000408 | Пробирка для сбора образцов крови не вакуумная ИВД, с K2EDTA | Штука | 2020-01-09 | Исполнение | С устойчивым основанием
|  |  |  | Наличие капилляра | Да
|  |  |  | Количество в упаковке | Неважно
|  |  |  | Объем | 0,2500; | Кубический сантиметр;^миллилитр
32.50.50.000-00000407 | Пробирка для сбора образцов крови не вакуумная ИВД, с K2EDTA | Штука | 2020-01-09 | Исполнение | С устойчивым основанием
|  |  |  | Наличие капилляра | Нет
|  |  |  | Количество в упаковке | ≤100
|  |  |  | Объем | 0,2500; | Кубический сантиметр;^миллилитр
32.50.50.000-00000406 | Пробирка для сбора образцов крови не вакуумная ИВД, с K2EDTA | Штука | 2020-01-09 | Исполнение | С устойчивым основанием
|  |  |  | Наличие капилляра | Нет
|  |  |  | Количество в упаковке | &gt;100
|  |  |  | Объем | 0,2500; | Кубический сантиметр;^миллилитр
32.50.50.000-00000405 | Пробирка для сбора образцов крови не вакуумная ИВД, с K2EDTA | Штука | 2020-01-09 | Исполнение | С устойчивым основанием
|  |  |  | Наличие капилляра | Нет
|  |  |  | Количество в упаковке | Неважно
|  |  |  | Объем | 0,2500; | Кубический сантиметр;^миллилитр
32.50.50.000-00000404 | Пробирка для сбора образцов крови не вакуумная ИВД, с K2EDTA | Штука | 2020-01-09 | Исполнение | С устойчивым основанием
|  |  |  | Наличие капилляра | Да
|  |  |  | Количество в упаковке | ≤100
|  |  |  | Объем | 0,3000; | Кубический сантиметр;^миллилитр
32.50.50.000-00000403 | Пробирка для сбора образцов крови не вакуумная ИВД, с K2EDTA | Штука | 2020-01-09 | Исполнение | С устойчивым основанием
|  |  |  | Наличие капилляра | Да
|  |  |  | Количество в упаковке | &gt;100
|  |  |  | Объем | 0,3000; | Кубический сантиметр;^миллилитр
32.50.50.000-00000402 | Пробирка для сбора образцов крови не вакуумная ИВД, с K2EDTA | Штука | 2020-01-09 | Исполнение | С устойчивым основанием
|  |  |  | Наличие капилляра | Да
|  |  |  | Количество в упаковке | Неважно
|  |  |  | Объем | 0,3000; | Кубический сантиметр;^миллилитр
32.50.50.000-00000401 | Пробирка для сбора образцов крови не вакуумная ИВД, с K2EDTA | Штука | 2020-01-09 | Исполнение | С устойчивым основанием
|  |  |  | Наличие капилляра | Нет
|  |  |  | Количество в упаковке | ≤100
|  |  |  | Объем | 0,3000; | Кубический сантиметр;^миллилитр
32.50.50.000-00000400 | Пробирка для сбора образцов крови не вакуумная ИВД, с K2EDTA | Штука | 2020-01-09 | Исполнение | С устойчивым основанием
|  |  |  | Наличие капилляра | Нет
|  |  |  | Количество в упаковке | &gt;100
|  |  |  | Объем | 0,3000; | Кубический сантиметр;^миллилитр
32.50.50.000-00000399 | Пробирка для сбора образцов крови не вакуумная ИВД, с K2EDTA | Штука | 2020-01-09 | Исполнение | С устойчивым основанием
|  |  |  | Наличие капилляра | Нет
|  |  |  | Количество в упаковке | Неважно
|  |  |  | Объем | 0,3000; | Кубический сантиметр;^миллилитр
32.50.50.000-00000398 | Пробирка для сбора образцов крови не вакуумная ИВД, с K2EDTA | Штука | 2020-01-09 | Исполнение | С устойчивым основанием
|  |  |  | Наличие капилляра | Да
|  |  |  | Количество в упаковке | ≤100
|  |  |  | Объем | 0,3500; | Кубический сантиметр;^миллилитр
32.50.50.000-00000397 | Пробирка для сбора образцов крови не вакуумная ИВД, с K2EDTA | Штука | 2020-01-09 | Исполнение | С устойчивым основанием
|  |  |  | Наличие капилляра | Да
|  |  |  | Количество в упаковке | &gt;100
|  |  |  | Объем | 0,3500; | Кубический сантиметр;^миллилитр
32.50.50.000-00000396 | Пробирка для сбора образцов крови не вакуумная ИВД, с K2EDTA | Штука | 2020-01-09 | Исполнение | С устойчивым основанием
|  |  |  | Наличие капилляра | Да
|  |  |  | Количество в упаковке | Неважно
|  |  |  | Объем | 0,3500; | Кубический сантиметр;^миллилитр
32.50.50.000-00000395 | Пробирка для сбора образцов крови не вакуумная ИВД, с K2EDTA | Штука | 2020-01-09 | Исполнение | С устойчивым основанием
|  |  |  | Наличие капилляра | Нет
|  |  |  | Количество в упаковке | ≤100
|  |  |  | Объем | 0,3500; | Кубический сантиметр;^миллилитр
32.50.50.000-00000394 | Пробирка для сбора образцов крови не вакуумная ИВД, с K2EDTA | Штука | 2020-01-09 | Исполнение | С устойчивым основанием
|  |  |  | Наличие капилляра | Нет
|  |  |  | Количество в упаковке | &gt;100
|  |  |  | Объем | 0,3500; | Кубический сантиметр;^миллилитр
32.50.50.000-00000393 | Пробирка для сбора образцов крови не вакуумная ИВД, с K2EDTA | Штука | 2020-01-09 | Исполнение | С устойчивым основанием
|  |  |  | Наличие капилляра | Нет
|  |  |  | Количество в упаковке | Неважно
|  |  |  | Объем | 0,3500; | Кубический сантиметр;^миллилитр
32.50.50.000-00000392 | Пробирка для сбора образцов крови не вакуумная ИВД, с K2EDTA | Штука | 2020-01-09 | Исполнение | С устойчивым основанием
|  |  |  | Наличие капилляра | Да
|  |  |  | Количество в упаковке | ≤100
|  |  |  | Объем | 0,4000; | Кубический сантиметр;^миллилитр
32.50.50.000-00000391 | Пробирка для сбора образцов крови не вакуумная ИВД, с K2EDTA | Штука | 2020-01-09 | Исполнение | С устойчивым основанием
|  |  |  | Наличие капилляра | Да
|  |  |  | Количество в упаковке | &gt;100
|  |  |  | Объем | 0,4000; | Кубический сантиметр;^миллилитр
32.50.50.000-00000390 | Пробирка для сбора образцов крови не вакуумная ИВД, с K2EDTA | Штука | 2020-01-09 | Исполнение | С устойчивым основанием
|  |  |  | Наличие капилляра | Да
|  |  |  | Количество в упаковке | Неважно
|  |  |  | Объем | 0,4000; | Кубический сантиметр;^миллилитр
32.50.50.000-00000389 | Пробирка для сбора образцов крови не вакуумная ИВД, с K2EDTA | Штука | 2020-01-09 | Исполнение | С устойчивым основанием
|  |  |  | Наличие капилляра | Нет
|  |  |  | Количество в упаковке | ≤100
|  |  |  | Объем | 0,4000; | Кубический сантиметр;^миллилитр
32.50.50.000-00000388 | Пробирка для сбора образцов крови не вакуумная ИВД, с K2EDTA | Штука | 2020-01-09 | Исполнение | С устойчивым основанием
|  |  |  | Наличие капилляра | Нет
|  |  |  | Количество в упаковке | &gt;100
|  |  |  | Объем | 0,4000; | Кубический сантиметр;^миллилитр
32.50.50.000-00000387 | Пробирка для сбора образцов крови не вакуумная ИВД, с K2EDTA | Штука | 2020-01-09 | Исполнение | С устойчивым основанием
|  |  |  | Наличие капилляра | Нет
|  |  |  | Количество в упаковке | Неважно
|  |  |  | Объем | 0,4000; | Кубический сантиметр;^миллилитр
32.50.50.000-00000386 | Пробирка для сбора образцов крови не вакуумная ИВД, с K2EDTA | Штука | 2020-01-09 | Исполнение | С устойчивым основанием
|  |  |  | Наличие капилляра | Да
|  |  |  | Количество в упаковке | ≤100
|  |  |  | Объем | 0,4500; | Кубический сантиметр;^миллилитр
32.50.50.000-00000385 | Пробирка для сбора образцов крови не вакуумная ИВД, с K2EDTA | Штука | 2020-01-09 | Исполнение | С устойчивым основанием
|  |  |  | Наличие капилляра | Да
|  |  |  | Количество в упаковке | &gt;100
|  |  |  | Объем | 0,4500; | Кубический сантиметр;^миллилитр
32.50.50.000-00000384 | Пробирка для сбора образцов крови не вакуумная ИВД, с K2EDTA | Штука | 2020-01-09 | Исполнение | С устойчивым основанием
|  |  |  | Наличие капилляра | Да
|  |  |  | Количество в упаковке | Неважно
|  |  |  | Объем | 0,4500; | Кубический сантиметр;^миллилитр
32.50.50.000-00000383 | Пробирка для сбора образцов крови не вакуумная ИВД, с K2EDTA | Штука | 2020-01-09 | Исполнение | С устойчивым основанием
|  |  |  | Наличие капилляра | Нет
|  |  |  | Количество в упаковке | ≤100
|  |  |  | Объем | 0,4500; | Кубический сантиметр;^миллилитр
32.50.50.000-00000382 | Пробирка для сбора образцов крови не вакуумная ИВД, с K2EDTA | Штука | 2020-01-09 | Исполнение | С устойчивым основанием
|  |  |  | Наличие капилляра | Нет
|  |  |  | Количество в упаковке | &gt;100
|  |  |  | Объем | 0,4500; | Кубический сантиметр;^миллилитр
32.50.50.000-00000381 | Пробирка для сбора образцов крови не вакуумная ИВД, с K2EDTA | Штука | 2020-01-09 | Исполнение | С устойчивым основанием
|  |  |  | Наличие капилляра | Нет
|  |  |  | Количество в упаковке | Неважно
|  |  |  | Объем | 0,4500; | Кубический сантиметр;^миллилитр
32.50.50.000-00000380 | Пробирка для сбора образцов крови не вакуумная ИВД, с K2EDTA | Штука | 2020-01-09 | Исполнение | С устойчивым основанием
|  |  |  | Наличие капилляра | Да
|  |  |  | Количество в упаковке | ≤100
|  |  |  | Объем | 0,5000; | Кубический сантиметр;^миллилитр
32.50.50.000-00000379 | Пробирка для сбора образцов крови не вакуумная ИВД, с K2EDTA | Штука | 2020-01-09 | Исполнение | С устойчивым основанием
|  |  |  | Наличие капилляра | Да
|  |  |  | Количество в упаковке | &gt;100
|  |  |  | Объем | 0,5000; | Кубический сантиметр;^миллилитр
32.50.50.000-00000378 | Пробирка для сбора образцов крови не вакуумная ИВД, с K2EDTA | Штука | 2020-01-09 | Исполнение | С устойчивым основанием
|  |  |  | Наличие капилляра | Да
|  |  |  | Количество в упаковке | Неважно
|  |  |  | Объем | 0,5000; | Кубический сантиметр;^миллилитр
32.50.50.000-00000377 | Пробирка для сбора образцов крови не вакуумная ИВД, с K2EDTA | Штука | 2020-01-09 | Исполнение | С устойчивым основанием
|  |  |  | Наличие капилляра | Нет
|  |  |  | Количество в упаковке | ≤100
|  |  |  | Объем | 0,5000; | Кубический сантиметр;^миллилитр
32.50.50.000-00000376 | Пробирка для сбора образцов крови не вакуумная ИВД, с K2EDTA | Штука | 2020-01-09 | Исполнение | С устойчивым основанием
|  |  |  | Наличие капилляра | Нет
|  |  |  | Количество в упаковке | &gt;100
|  |  |  | Объем | 0,5000; | Кубический сантиметр;^миллилитр
32.50.50.000-00000375 | Пробирка для сбора образцов крови не вакуумная ИВД, с K2EDTA | Штука | 2020-01-09 | Исполнение | С устойчивым основанием
|  |  |  | Наличие капилляра | Нет
|  |  |  | Количество в упаковке | Неважно
|  |  |  | Объем | 0,5000; | Кубический сантиметр;^миллилитр
32.50.50.000-00000346 | Пробирка для сбора образцов крови не вакуумная ИВД, с K3EDTA | Штука | 2021-07-24 | Количество в упаковке | Неважно; &gt;100; ≤100
|  |  |  | Наличие капилляра | Нет; Да
|  |  |  | Объем | 1; 0,2000; 0,5000; 5; 0,2500; | Кубический сантиметр;^миллилитр
|  |  |  | Исполнение | Круглодонная, типа эппендорф; С устойчивым основанием
32.50.50.000-00000373 | Пробирка для сбора образцов крови не вакуумная ИВД, с K3EDTA | Штука | 2021-07-24 | Количество в упаковке | ≤100
|  |  |  | Наличие капилляра | Да
|  |  |  | Объем | 0,2000; | Кубический сантиметр;^миллилитр
|  |  |  | Исполнение | С устойчивым основанием
32.50.50.000-00000372 | Пробирка для сбора образцов крови не вакуумная ИВД, с K3EDTA | Штука | 2021-07-24 | Количество в упаковке | &gt;100
|  |  |  | Наличие капилляра | Да
|  |  |  | Объем | 0,2000; | Кубический сантиметр;^миллилитр
|  |  |  | Исполнение | С устойчивым основанием
32.50.50.000-00000371 | Пробирка для сбора образцов крови не вакуумная ИВД, с K3EDTA | Штука | 2021-07-24 | Количество в упаковке | Неважно
|  |  |  | Наличие капилляра | Да
|  |  |  | Объем | 0,2000; | Кубический сантиметр;^миллилитр
|  |  |  | Исполнение | С устойчивым основанием
32.50.50.000-00000370 | Пробирка для сбора образцов крови не вакуумная ИВД, с K3EDTA | Штука | 2021-07-24 | Количество в упаковке | ≤100
|  |  |  | Наличие капилляра | Да
|  |  |  | Объем | 0,2000; | Кубический сантиметр;^миллилитр
|  |  |  | Исполнение | Круглодонная, типа эппендорф
32.50.50.000-00000369 | Пробирка для сбора образцов крови не вакуумная ИВД, с K3EDTA | Штука | 2021-07-24 | Количество в упаковке | &gt;100
|  |  |  | Наличие капилляра | Да
|  |  |  | Объем | 0,2000; | Кубический сантиметр;^миллилитр
|  |  |  | Исполнение | Круглодонная, типа эппендорф
32.50.50.000-00000368 | Пробирка для сбора образцов крови не вакуумная ИВД, с K3EDTA | Штука | 2021-07-24 | Количество в упаковке | Неважно
|  |  |  | Наличие капилляра | Да
|  |  |  | Объем | 0,2000; | Кубический сантиметр;^миллилитр
|  |  |  | Исполнение | Круглодонная, типа эппендорф
32.50.50.000-00000367 | Пробирка для сбора образцов крови не вакуумная ИВД, с K3EDTA | Штука | 2021-07-24 | Количество в упаковке | ≤100
|  |  |  | Наличие капилляра | Да
|  |  |  | Объем | 0,2500; | Кубический сантиметр;^миллилитр
|  |  |  | Исполнение | С устойчивым основанием
32.50.50.000-00000366 | Пробирка для сбора образцов крови не вакуумная ИВД, с K3EDTA | Штука | 2021-07-24 | Количество в упаковке | &gt;100
|  |  |  | Наличие капилляра | Да
|  |  |  | Объем | 0,2500; | Кубический сантиметр;^миллилитр
|  |  |  | Исполнение | С устойчивым основанием
32.50.50.000-00000365 | Пробирка для сбора образцов крови не вакуумная ИВД, с K3EDTA | Штука | 2021-07-24 | Количество в упаковке | Неважно
|  |  |  | Наличие капилляра | Да
|  |  |  | Объем | 0,2500; | Кубический сантиметр;^миллилитр
|  |  |  | Исполнение | С устойчивым основанием
32.50.50.000-00000364 | Пробирка для сбора образцов крови не вакуумная ИВД, с K3EDTA | Штука | 2021-07-24 | Количество в упаковке | ≤100
|  |  |  | Наличие капилляра | Нет
|  |  |  | Объем | 0,2500; | Кубический сантиметр;^миллилитр
|  |  |  | Исполнение | С устойчивым основанием
32.50.50.000-00000363 | Пробирка для сбора образцов крови не вакуумная ИВД, с K3EDTA | Штука | 2021-07-24 | Количество в упаковке | &gt;100
|  |  |  | Наличие капилляра | Нет
|  |  |  | Объем | 0,2500; | Кубический сантиметр;^миллилитр
|  |  |  | Исполнение | С устойчивым основанием
32.50.50.000-00000362 | Пробирка для сбора образцов крови не вакуумная ИВД, с K3EDTA | Штука | 2021-07-24 | Количество в упаковке | Неважно
|  |  |  | Наличие капилляра | Нет
|  |  |  | Объем | 0,2500; | Кубический сантиметр;^миллилитр
|  |  |  | Исполнение | С устойчивым основанием
32.50.50.000-00000361 | Пробирка для сбора образцов крови не вакуумная ИВД, с K3EDTA | Штука | 2021-07-24 | Количество в упаковке | ≤100
|  |  |  | Наличие капилляра | Да
|  |  |  | Объем | 0,5000; | Кубический сантиметр;^миллилитр
|  |  |  | Исполнение | С устойчивым основанием
32.50.50.000-00000360 | Пробирка для сбора образцов крови не вакуумная ИВД, с K3EDTA | Штука | 2021-07-24 | Количество в упаковке | &gt;100
|  |  |  | Наличие капилляра | Да
|  |  |  | Объем | 0,5000; | Кубический сантиметр;^миллилитр
|  |  |  | Исполнение | С устойчивым основанием
32.50.50.000-00000359 | Пробирка для сбора образцов крови не вакуумная ИВД, с K3EDTA | Штука | 2021-07-24 | Количество в упаковке | Неважно
|  |  |  | Наличие капилляра | Да
|  |  |  | Объем | 0,5000; | Кубический сантиметр;^миллилитр
|  |  |  | Исполнение | С устойчивым основанием
32.50.50.000-00000358 | Пробирка для сбора образцов крови не вакуумная ИВД, с K3EDTA | Штука | 2021-07-24 | Количество в упаковке | ≤100
|  |  |  | Наличие капилляра | Нет
|  |  |  | Объем | 0,5000; | Кубический сантиметр;^миллилитр
|  |  |  | Исполнение | С устойчивым основанием
32.50.50.000-00000357 | Пробирка для сбора образцов крови не вакуумная ИВД, с K3EDTA | Штука | 2021-07-24 | Количество в упаковке | &gt;100
|  |  |  | Наличие капилляра | Нет
|  |  |  | Объем | 0,5000; | Кубический сантиметр;^миллилитр
|  |  |  | Исполнение | С устойчивым основанием
32.50.50.000-00000356 | Пробирка для сбора образцов крови не вакуумная ИВД, с K3EDTA | Штука | 2021-07-24 | Количество в упаковке | Неважно
|  |  |  | Наличие капилляра | Нет
|  |  |  | Объем | 0,5000; | Кубический сантиметр;^миллилитр
|  |  |  | Исполнение | С устойчивым основанием
32.50.50.000-00000355 | Пробирка для сбора образцов крови не вакуумная ИВД, с K3EDTA | Штука | 2021-07-24 | Количество в упаковке | ≤100
|  |  |  | Наличие капилляра | Нет
|  |  |  | Объем | 1; | Кубический сантиметр;^миллилитр
|  |  |  | Исполнение | С устойчивым основанием
32.50.50.000-00000354 | Пробирка для сбора образцов крови не вакуумная ИВД, с K3EDTA | Штука | 2021-07-24 | Количество в упаковке | &gt;100
|  |  |  | Наличие капилляра | Нет
|  |  |  | Объем | 1; | Кубический сантиметр;^миллилитр
|  |  |  | Исполнение | С устойчивым основанием
32.50.50.000-00000353 | Пробирка для сбора образцов крови не вакуумная ИВД, с K3EDTA | Штука | 2021-07-24 | Количество в упаковке | Неважно
|  |  |  | Наличие капилляра | Нет
|  |  |  | Объем | 1; | Кубический сантиметр;^миллилитр
|  |  |  | Исполнение | С устойчивым основанием
32.50.50.000-00000352 | Пробирка для сбора образцов крови не вакуумная ИВД, с K3EDTA | Штука | 2021-07-24 | Количество в упаковке | ≤100
|  |  |  | Наличие капилляра | Да
|  |  |  | Объем | 5; | Кубический сантиметр;^миллилитр
|  |  |  | Исполнение | С устойчивым основанием
32.50.50.000-00000351 | Пробирка для сбора образцов крови не вакуумная ИВД, с K3EDTA | Штука | 2021-07-24 | Количество в упаковке | &gt;100
|  |  |  | Наличие капилляра | Да
|  |  |  | Объем | 5; | Кубический сантиметр;^миллилитр
|  |  |  | Исполнение | С устойчивым основанием
32.50.50.000-00000350 | Пробирка для сбора образцов крови не вакуумная ИВД, с K3EDTA | Штука | 2021-07-24 | Количество в упаковке | Неважно
|  |  |  | Наличие капилляра | Да
|  |  |  | Объем | 5; | Кубический сантиметр;^миллилитр
|  |  |  | Исполнение | С устойчивым основанием
32.50.50.000-00000349 | Пробирка для сбора образцов крови не вакуумная ИВД, с K3EDTA | Штука | 2021-07-24 | Количество в упаковке | ≤100
|  |  |  | Наличие капилляра | Нет
|  |  |  | Объем | 5; | Кубический сантиметр;^миллилитр
|  |  |  | Исполнение | С устойчивым основанием
32.50.50.000-00000348 | Пробирка для сбора образцов крови не вакуумная ИВД, с K3EDTA | Штука | 2021-07-24 | Количество в упаковке | &gt;100
|  |  |  | Наличие капилляра | Нет
|  |  |  | Объем | 5; | Кубический сантиметр;^миллилитр
|  |  |  | Исполнение | С устойчивым основанием
32.50.50.000-00000347 | Пробирка для сбора образцов крови не вакуумная ИВД, с K3EDTA | Штука | 2021-07-24 | Количество в упаковке | Неважно
|  |  |  | Наличие капилляра | Нет
|  |  |  | Объем | 5; | Кубический сантиметр;^миллилитр
|  |  |  | Исполнение | С устойчивым основанием
32.50.50.190-00001217 | Пробирка для сбора образцов крови не вакуумная ИВД, с NaEDTA и натрия фторидом | Штука | 2019-07-01
32.50.50.190-00001458 | Пробирка для сбора образцов крови не вакуумная ИВД, с активатором свертывания | Штука | 2019-06-01 | Объем пробы | ≥0,6000; ≥0,4000; ≥0,2000; ≥0,5000; ≥0,1000 | Кубический сантиметр;^миллилитр
|  |  |  | Реагент | Активатор свертывания
32.50.50.190-00001457 | Пробирка для сбора образцов крови не вакуумная ИВД, с активатором свертывания | Штука | 2019-06-01 | Объем пробы | ≥0,1000 | Кубический сантиметр;^миллилитр
|  |  |  | Реагент | Активатор свертывания
32.50.50.190-00001456 | Пробирка для сбора образцов крови не вакуумная ИВД, с активатором свертывания | Штука | 2019-06-01 | Объем пробы | ≥0,2000 | Кубический сантиметр;^миллилитр
|  |  |  | Реагент | Активатор свертывания
32.50.50.190-00001455 | Пробирка для сбора образцов крови не вакуумная ИВД, с активатором свертывания | Штука | 2019-06-01 | Объем пробы | ≥0,4000 | Кубический сантиметр;^миллилитр
|  |  |  | Реагент | Активатор свертывания
32.50.50.190-00001454 | Пробирка для сбора образцов крови не вакуумная ИВД, с активатором свертывания | Штука | 2019-06-01 | Объем пробы | ≥0,5000 | Кубический сантиметр;^миллилитр
|  |  |  | Реагент | Активатор свертывания
32.50.50.190-00001453 | Пробирка для сбора образцов крови не вакуумная ИВД, с активатором свертывания | Штука | 2019-06-01 | Объем пробы | ≥0,6000 | Кубический сантиметр;^миллилитр
|  |  |  | Реагент | Активатор свертывания
32.50.50.000-00000583 | Пробирка для сбора образцов крови не вакуумная ИВД, с активатором свертывания и разделительным гелем | Штука | 2021-03-10 | Объем пробы | ≥0,6000; ≥0,5000; ≥0,4000 | Кубический сантиметр;^миллилитр
|  |  |  | Реагент | Активатор свертывания (с разделительным гелем)
32.50.50.000-00000586 | Пробирка для сбора образцов крови не вакуумная ИВД, с активатором свертывания и разделительным гелем | Штука | 2021-03-10 | Объем пробы | ≥0,4000 | Кубический сантиметр;^миллилитр
|  |  |  | Реагент | Активатор свертывания (с разделительным гелем)
32.50.50.000-00000585 | Пробирка для сбора образцов крови не вакуумная ИВД, с активатором свертывания и разделительным гелем | Штука | 2021-03-10 | Объем пробы | ≥0,5000 | Кубический сантиметр;^миллилитр
|  |  |  | Реагент | Активатор свертывания (с разделительным гелем)
32.50.50.000-00000584 | Пробирка для сбора образцов крови не вакуумная ИВД, с активатором свертывания и разделительным гелем | Штука | 2021-03-10 | Объем пробы | ≥0,6000 | Кубический сантиметр;^миллилитр
|  |  |  | Реагент | Активатор свертывания (с разделительным гелем)
32.50.50.190-00002729 | Пробирка для сбора образцов крови не вакуумная ИВД, с К2EDTA и натрия фторидом, стерильная | Штука | 2021-06-15
32.50.50.000-00000577 | Пробирка для сбора образцов крови не вакуумная ИВД, с калия оксалатом и натрия фторидом | Штука | 2021-03-10 | Реагент | Фторид натрия с оксалатом калия
|  |  |  | Объем пробы | ≥0,6000; ≥0,5000; ≥0,2000; ≥0,1000; ≥0,4000 | Кубический сантиметр;^миллилитр
32.50.50.000-00000582 | Пробирка для сбора образцов крови не вакуумная ИВД, с калия оксалатом и натрия фторидом | Штука | 2021-03-10 | Реагент | Фторид натрия с оксалатом калия
|  |  |  | Объем пробы | ≥0,1000 | Кубический сантиметр;^миллилитр
32.50.50.000-00000581 | Пробирка для сбора образцов крови не вакуумная ИВД, с калия оксалатом и натрия фторидом | Штука | 2021-03-10 | Реагент | Фторид натрия с оксалатом калия
|  |  |  | Объем пробы | ≥0,2000 | Кубический сантиметр;^миллилитр
32.50.50.000-00000580 | Пробирка для сбора образцов крови не вакуумная ИВД, с калия оксалатом и натрия фторидом | Штука | 2021-03-10 | Реагент | Фторид натрия с оксалатом калия
|  |  |  | Объем пробы | ≥0,4000 | Кубический сантиметр;^миллилитр
32.50.50.000-00000579 | Пробирка для сбора образцов крови не вакуумная ИВД, с калия оксалатом и натрия фторидом | Штука | 2021-03-10 | Реагент | Фторид натрия с оксалатом калия
|  |  |  | Объем пробы | ≥0,5000 | Кубический сантиметр;^миллилитр
32.50.50.000-00000578 | Пробирка для сбора образцов крови не вакуумная ИВД, с калия оксалатом и натрия фторидом | Штука | 2021-03-10 | Реагент | Фторид натрия с оксалатом калия
|  |  |  | Объем пробы | ≥0,6000 | Кубический сантиметр;^миллилитр
32.50.50.000-00000324 | Пробирка для сбора образцов крови не вакуумная ИВД, с лития гепарином | Штука | 2019-12-15 | Наличие капилляра | Нет; Да
|  |  |  | Исполнение | С круглым дном; С устойчивым основанием
|  |  |  | Объем | 0,5000; 4; 0,2000; 5; 0,2500; | Кубический сантиметр;^миллилитр
|  |  |  | Количество в упаковке | Неважно; &gt;100; ≤100
32.50.50.000-00000345 | Пробирка для сбора образцов крови не вакуумная ИВД, с лития гепарином | Штука | 2020-01-05 | Наличие капилляра | Да
|  |  |  | Исполнение | С устойчивым основанием
|  |  |  | Объем | 0,2000; | Кубический сантиметр;^миллилитр
|  |  |  | Количество в упаковке | ≤100
32.50.50.000-00000344 | Пробирка для сбора образцов крови не вакуумная ИВД, с лития гепарином | Штука | 2020-01-05 | Наличие капилляра | Да
|  |  |  | Исполнение | С устойчивым основанием
|  |  |  | Объем | 0,2000; | Кубический сантиметр;^миллилитр
|  |  |  | Количество в упаковке | &gt;100
32.50.50.000-00000343 | Пробирка для сбора образцов крови не вакуумная ИВД, с лития гепарином | Штука | 2020-01-05 | Наличие капилляра | Да
|  |  |  | Исполнение | С устойчивым основанием
|  |  |  | Объем | 0,2000; | Кубический сантиметр;^миллилитр
|  |  |  | Количество в упаковке | Неважно
32.50.50.000-00000342 | Пробирка для сбора образцов крови не вакуумная ИВД, с лития гепарином | Штука | 2020-01-05 | Наличие капилляра | Да
|  |  |  | Исполнение | С устойчивым основанием
|  |  |  | Объем | 0,2500; | Кубический сантиметр;^миллилитр
|  |  |  | Количество в упаковке | ≤100
32.50.50.000-00000341 | Пробирка для сбора образцов крови не вакуумная ИВД, с лития гепарином | Штука | 2020-01-05 | Наличие капилляра | Да
|  |  |  | Исполнение | С устойчивым основанием
|  |  |  | Объем | 0,2500; | Кубический сантиметр;^миллилитр
|  |  |  | Количество в упаковке | &gt;100
32.50.50.000-00000340 | Пробирка для сбора образцов крови не вакуумная ИВД, с лития гепарином | Штука | 2020-01-05 | Наличие капилляра | Да
|  |  |  | Исполнение | С устойчивым основанием
|  |  |  | Объем | 0,2500; | Кубический сантиметр;^миллилитр
|  |  |  | Количество в упаковке | Неважно
32.50.50.000-00000339 | Пробирка для сбора образцов крови не вакуумная ИВД, с лития гепарином | Штука | 2020-01-05 | Наличие капилляра | Да
|  |  |  | Исполнение | С устойчивым основанием
|  |  |  | Объем | 0,5000; | Кубический сантиметр;^миллилитр
|  |  |  | Количество в упаковке | ≤100
32.50.50.000-00000338 | Пробирка для сбора образцов крови не вакуумная ИВД, с лития гепарином | Штука | 2020-01-05 | Наличие капилляра | Да
|  |  |  | Исполнение | С устойчивым основанием
|  |  |  | Объем | 0,5000; | Кубический сантиметр;^миллилитр
|  |  |  | Количество в упаковке | &gt;100
32.50.50.000-00000337 | Пробирка для сбора образцов крови не вакуумная ИВД, с лития гепарином | Штука | 2020-01-05 | Наличие капилляра | Да
|  |  |  | Исполнение | С устойчивым основанием
|  |  |  | Объем | 0,5000; | Кубический сантиметр;^миллилитр
|  |  |  | Количество в упаковке | Неважно
32.50.50.000-00000336 | Пробирка для сбора образцов крови не вакуумная ИВД, с лития гепарином | Штука | 2020-01-05 | Наличие капилляра | Нет
|  |  |  | Исполнение | С устойчивым основанием
|  |  |  | Объем | 0,5000; | Кубический сантиметр;^миллилитр
|  |  |  | Количество в упаковке | ≤100
32.50.50.000-00000335 | Пробирка для сбора образцов крови не вакуумная ИВД, с лития гепарином | Штука | 2020-01-05 | Наличие капилляра | Нет
|  |  |  | Исполнение | С устойчивым основанием
|  |  |  | Объем | 0,5000; | Кубический сантиметр;^миллилитр
|  |  |  | Количество в упаковке | &gt;100
32.50.50.000-00000334 | Пробирка для сбора образцов крови не вакуумная ИВД, с лития гепарином | Штука | 2020-01-05 | Наличие капилляра | Нет
|  |  |  | Исполнение | С устойчивым основанием
|  |  |  | Объем | 0,5000; | Кубический сантиметр;^миллилитр
|  |  |  | Количество в упаковке | Неважно
32.50.50.000-00000333 | Пробирка для сбора образцов крови не вакуумная ИВД, с лития гепарином | Штука | 2020-01-05 | Наличие капилляра | Нет
|  |  |  | Исполнение | С круглым дном
|  |  |  | Объем | 4; | Кубический сантиметр;^миллилитр
|  |  |  | Количество в упаковке | ≤100
32.50.50.000-00000332 | Пробирка для сбора образцов крови не вакуумная ИВД, с лития гепарином | Штука | 2020-01-05 | Наличие капилляра | Нет
|  |  |  | Исполнение | С круглым дном
|  |  |  | Объем | 4; | Кубический сантиметр;^миллилитр
|  |  |  | Количество в упаковке | &gt;100
32.50.50.000-00000331 | Пробирка для сбора образцов крови не вакуумная ИВД, с лития гепарином | Штука | 2020-01-05 | Наличие капилляра | Нет
|  |  |  | Исполнение | С круглым дном
|  |  |  | Объем | 4; | Кубический сантиметр;^миллилитр
|  |  |  | Количество в упаковке | Неважно
32.50.50.000-00000330 | Пробирка для сбора образцов крови не вакуумная ИВД, с лития гепарином | Штука | 2020-01-05 | Наличие капилляра | Да
|  |  |  | Исполнение | С устойчивым основанием
|  |  |  | Объем | 5; | Кубический сантиметр;^миллилитр
|  |  |  | Количество в упаковке | ≤100
32.50.50.000-00000329 | Пробирка для сбора образцов крови не вакуумная ИВД, с лития гепарином | Штука | 2020-01-05 | Наличие капилляра | Да
|  |  |  | Исполнение | С устойчивым основанием
|  |  |  | Объем | 5; | Кубический сантиметр;^миллилитр
|  |  |  | Количество в упаковке | &gt;100
32.50.50.000-00000328 | Пробирка для сбора образцов крови не вакуумная ИВД, с лития гепарином | Штука | 2020-01-05 | Наличие капилляра | Да
|  |  |  | Исполнение | С устойчивым основанием
|  |  |  | Объем | 5; | Кубический сантиметр;^миллилитр
|  |  |  | Количество в упаковке | Неважно
32.50.50.000-00000327 | Пробирка для сбора образцов крови не вакуумная ИВД, с лития гепарином | Штука | 2020-01-05 | Наличие капилляра | Нет
|  |  |  | Исполнение | С устойчивым основанием
|  |  |  | Объем | 5; | Кубический сантиметр;^миллилитр
|  |  |  | Количество в упаковке | ≤100
32.50.50.000-00000326 | Пробирка для сбора образцов крови не вакуумная ИВД, с лития гепарином | Штука | 2020-01-05 | Наличие капилляра | Нет
|  |  |  | Исполнение | С устойчивым основанием
|  |  |  | Объем | 5; | Кубический сантиметр;^миллилитр
|  |  |  | Количество в упаковке | &gt;100
32.50.50.000-00000325 | Пробирка для сбора образцов крови не вакуумная ИВД, с лития гепарином | Штука | 2020-01-05 | Наличие капилляра | Нет
|  |  |  | Исполнение | С устойчивым основанием
|  |  |  | Объем | 5; | Кубический сантиметр;^миллилитр
|  |  |  | Количество в упаковке | Неважно
32.50.50.190-00001550 | Пробирка для сбора образцов крови не вакуумная ИВД, с лития гепарином и разделительным гелем, стерильные | Штука | 2019-07-01
32.50.50.000-00000587 | Пробирка для сбора образцов крови не вакуумная ИВД, с натрия цитратом | Штука | 2021-03-10 | Объем пробы | ≥0,4000; ≥0,6000; ≥0,2000; ≥0,1000; ≥0,5000 | Кубический сантиметр;^миллилитр
|  |  |  | Реагент | Цитрат натрия
32.50.50.000-00000592 | Пробирка для сбора образцов крови не вакуумная ИВД, с натрия цитратом | Штука | 2021-03-10 | Объем пробы | ≥0,1000 | Кубический сантиметр;^миллилитр
|  |  |  | Реагент | Цитрат натрия
32.50.50.000-00000591 | Пробирка для сбора образцов крови не вакуумная ИВД, с натрия цитратом | Штука | 2021-03-10 | Объем пробы | ≥0,2000 | Кубический сантиметр;^миллилитр
|  |  |  | Реагент | Цитрат натрия
32.50.50.000-00000590 | Пробирка для сбора образцов крови не вакуумная ИВД, с натрия цитратом | Штука | 2021-03-10 | Объем пробы | ≥0,4000 | Кубический сантиметр;^миллилитр
|  |  |  | Реагент | Цитрат натрия
32.50.50.000-00000589 | Пробирка для сбора образцов крови не вакуумная ИВД, с натрия цитратом | Штука | 2021-03-10 | Объем пробы | ≥0,5000 | Кубический сантиметр;^миллилитр
|  |  |  | Реагент | Цитрат натрия
32.50.50.000-00000588 | Пробирка для сбора образцов крови не вакуумная ИВД, с натрия цитратом | Штука | 2021-03-10 | Объем пробы | ≥0,6000 | Кубический сантиметр;^миллилитр
|  |  |  | Реагент | Цитрат натрия
32.50.50.190-00000262 | Пробирка для сбора образцов крови не вакуумная ИВД, с разделительным гелем | Штука | 2019-07-01
32.50.50.190-00000702 | Пробирка культуральная | Штука | 2019-07-01
32.50.50.190-00002731 | Пробирка не вакуумная для взятия образцов крови ИВД, с натрия гепарином и разделительным гелем, стерильная | Штука | 2021-06-15
32.50.50.190-00002730 | Пробирка не вакуумная для взятия образцов крови ИВД, с натрия гепарином, стерильная | Штука | 2021-06-15
32.50.50.190-00001708 | Пробирка центрифужная ИВД, нестерильная | Штука | 2019-06-01 | Количество в упаковке | Неважно; &gt;100; ≤100
|  |  |  | Исполнение | Коническая с юбкой с градуировкой, с крышкой; Коническая с градуировкой, с крышкой; Коническая с градуировкой, без крышки; С круглым дном и защелкивающейся крышкой; Без крышки; С круглым дном крышка на петле; С плоским дном (с юбкой), без градуировки, завинчивающаяся крышка; С плоским дном, градуировкой, крышкой; Коническая с завинчивающейся крышкой; Коническая без крышки; Коническая с крышкой на петле
|  |  |  | Объем | 15; 5; 1,5000; 12; 2; 0,5000; 1,8000; 0,2000; 50; 10; | Кубический сантиметр;^миллилитр
32.50.50.190-00001707 | Пробирка центрифужная ИВД, нестерильная | Штука | 2019-06-01 | Количество в упаковке | ≤100
|  |  |  | Исполнение | Коническая с крышкой на петле
|  |  |  | Объем | 0,2000; | Кубический сантиметр;^миллилитр
32.50.50.190-00001706 | Пробирка центрифужная ИВД, нестерильная | Штука | 2019-06-01 | Количество в упаковке | &gt;100
|  |  |  | Исполнение | Коническая с крышкой на петле
|  |  |  | Объем | 0,2000; | Кубический сантиметр;^миллилитр
32.50.50.190-00001705 | Пробирка центрифужная ИВД, нестерильная | Штука | 2019-06-01 | Количество в упаковке | Неважно
|  |  |  | Исполнение | Коническая с крышкой на петле
|  |  |  | Объем | 0,2000; | Кубический сантиметр;^миллилитр
32.50.50.190-00001704 | Пробирка центрифужная ИВД, нестерильная | Штука | 2019-06-01 | Количество в упаковке | ≤100
|  |  |  | Исполнение | Коническая без крышки
|  |  |  | Объем | 0,2000; | Кубический сантиметр;^миллилитр
32.50.50.190-00001703 | Пробирка центрифужная ИВД, нестерильная | Штука | 2019-06-01 | Количество в упаковке | &gt;100
|  |  |  | Исполнение | Коническая без крышки
|  |  |  | Объем | 0,2000; | Кубический сантиметр;^миллилитр
32.50.50.190-00001702 | Пробирка центрифужная ИВД, нестерильная | Штука | 2019-06-01 | Количество в упаковке | Неважно
|  |  |  | Исполнение | Коническая без крышки
|  |  |  | Объем | 0,2000; | Кубический сантиметр;^миллилитр
32.50.50.190-00001701 | Пробирка центрифужная ИВД, нестерильная | Штука | 2019-06-01 | Количество в упаковке | ≤100
|  |  |  | Исполнение | Коническая с крышкой на петле
|  |  |  | Объем | 0,5000; | Кубический сантиметр;^миллилитр
32.50.50.190-00001700 | Пробирка центрифужная ИВД, нестерильная | Штука | 2019-06-01 | Количество в упаковке | &gt;100
|  |  |  | Исполнение | Коническая с крышкой на петле
|  |  |  | Объем | 0,5000; | Кубический сантиметр;^миллилитр
32.50.50.190-00001699 | Пробирка центрифужная ИВД, нестерильная | Штука | 2019-06-01 | Количество в упаковке | Неважно
|  |  |  | Исполнение | Коническая с крышкой на петле
|  |  |  | Объем | 0,5000; | Кубический сантиметр;^миллилитр
32.50.50.190-00001698 | Пробирка центрифужная ИВД, нестерильная | Штука | 2019-06-01 | Количество в упаковке | ≤100
|  |  |  | Исполнение | Коническая с крышкой на петле
|  |  |  | Объем | 1,5000; | Кубический сантиметр;^миллилитр
32.50.50.190-00001697 | Пробирка центрифужная ИВД, нестерильная | Штука | 2019-06-01 | Количество в упаковке | &gt;100
|  |  |  | Исполнение | Коническая с крышкой на петле
|  |  |  | Объем | 1,5000; | Кубический сантиметр;^миллилитр
32.50.50.190-00001696 | Пробирка центрифужная ИВД, нестерильная | Штука | 2019-06-01 | Количество в упаковке | Неважно
|  |  |  | Исполнение | Коническая с крышкой на петле
|  |  |  | Объем | 1,5000; | Кубический сантиметр;^миллилитр
32.50.50.190-00001695 | Пробирка центрифужная ИВД, нестерильная | Штука | 2019-06-01 | Количество в упаковке | ≤100
|  |  |  | Исполнение | Коническая с завинчивающейся крышкой
|  |  |  | Объем | 1,5000; | Кубический сантиметр;^миллилитр
32.50.50.190-00001694 | Пробирка центрифужная ИВД, нестерильная | Штука | 2019-06-01 | Количество в упаковке | &gt;100
|  |  |  | Исполнение | Коническая с завинчивающейся крышкой
|  |  |  | Объем | 1,5000; | Кубический сантиметр;^миллилитр
32.50.50.190-00001693 | Пробирка центрифужная ИВД, нестерильная | Штука | 2019-06-01 | Количество в упаковке | Неважно
|  |  |  | Исполнение | Коническая с завинчивающейся крышкой
|  |  |  | Объем | 1,5000; | Кубический сантиметр;^миллилитр
32.50.50.190-00001692 | Пробирка центрифужная ИВД, нестерильная | Штука | 2019-06-01 | Количество в упаковке | ≤100
|  |  |  | Исполнение | С плоским дном, градуировкой, крышкой
|  |  |  | Объем | 1,8000; | Кубический сантиметр;^миллилитр
32.50.50.190-00001691 | Пробирка центрифужная ИВД, нестерильная | Штука | 2019-06-01 | Количество в упаковке | &gt;100
|  |  |  | Исполнение | С плоским дном, градуировкой, крышкой
|  |  |  | Объем | 1,8000; | Кубический сантиметр;^миллилитр
32.50.50.190-00001690 | Пробирка центрифужная ИВД, нестерильная | Штука | 2019-06-01 | Количество в упаковке | Неважно
|  |  |  | Исполнение | С плоским дном, градуировкой, крышкой
|  |  |  | Объем | 1,8000; | Кубический сантиметр;^миллилитр
32.50.50.190-00001689 | Пробирка центрифужная ИВД, нестерильная | Штука | 2019-06-01 | Количество в упаковке | ≤100
|  |  |  | Исполнение | С плоским дном (с юбкой), без градуировки, завинчивающаяся крышка
|  |  |  | Объем | 1,8000; | Кубический сантиметр;^миллилитр
32.50.50.190-00001688 | Пробирка центрифужная ИВД, нестерильная | Штука | 2019-06-01 | Количество в упаковке | &gt;100
|  |  |  | Исполнение | С плоским дном (с юбкой), без градуировки, завинчивающаяся крышка
|  |  |  | Объем | 1,8000; | Кубический сантиметр;^миллилитр
32.50.50.190-00001687 | Пробирка центрифужная ИВД, нестерильная | Штука | 2019-06-01 | Количество в упаковке | Неважно
|  |  |  | Исполнение | С плоским дном (с юбкой), без градуировки, завинчивающаяся крышка
|  |  |  | Объем | 1,8000; | Кубический сантиметр;^миллилитр
32.50.50.190-00001686 | Пробирка центрифужная ИВД, нестерильная | Штука | 2019-06-01 | Количество в упаковке | ≤100
|  |  |  | Исполнение | С круглым дном крышка на петле
|  |  |  | Объем | 2; | Кубический сантиметр;^миллилитр
32.50.50.190-00001685 | Пробирка центрифужная ИВД, нестерильная | Штука | 2019-06-01 | Количество в упаковке | &gt;100
|  |  |  | Исполнение | С круглым дном крышка на петле
|  |  |  | Объем | 2; | Кубический сантиметр;^миллилитр
32.50.50.190-00001684 | Пробирка центрифужная ИВД, нестерильная | Штука | 2019-06-01 | Количество в упаковке | Неважно
|  |  |  | Исполнение | С круглым дном крышка на петле
|  |  |  | Объем | 2; | Кубический сантиметр;^миллилитр
32.50.50.190-00001683 | Пробирка центрифужная ИВД, нестерильная | Штука | 2019-06-01 | Количество в упаковке | ≤100
|  |  |  | Исполнение | Без крышки
|  |  |  | Объем | 2; | Кубический сантиметр;^миллилитр
32.50.50.190-00001682 | Пробирка центрифужная ИВД, нестерильная | Штука | 2019-06-01 | Количество в упаковке | &gt;100
|  |  |  | Исполнение | Без крышки
|  |  |  | Объем | 2; | Кубический сантиметр;^миллилитр
32.50.50.190-00001681 | Пробирка центрифужная ИВД, нестерильная | Штука | 2019-06-01 | Количество в упаковке | Неважно
|  |  |  | Исполнение | Без крышки
|  |  |  | Объем | 2; | Кубический сантиметр;^миллилитр
32.50.50.190-00001680 | Пробирка центрифужная ИВД, нестерильная | Штука | 2019-06-01 | Количество в упаковке | ≤100
|  |  |  | Исполнение | Коническая с крышкой на петле
|  |  |  | Объем | 2; | Кубический сантиметр;^миллилитр
32.50.50.190-00001679 | Пробирка центрифужная ИВД, нестерильная | Штука | 2019-06-01 | Количество в упаковке | &gt;100
|  |  |  | Исполнение | Коническая с крышкой на петле
|  |  |  | Объем | 2; | Кубический сантиметр;^миллилитр
32.50.50.190-00001678 | Пробирка центрифужная ИВД, нестерильная | Штука | 2019-06-01 | Количество в упаковке | Неважно
|  |  |  | Исполнение | Коническая с крышкой на петле
|  |  |  | Объем | 2; | Кубический сантиметр;^миллилитр
32.50.50.190-00001677 | Пробирка центрифужная ИВД, нестерильная | Штука | 2019-06-01 | Количество в упаковке | ≤100
|  |  |  | Исполнение | С круглым дном крышка на петле
|  |  |  | Объем | 5; | Кубический сантиметр;^миллилитр
32.50.50.190-00001676 | Пробирка центрифужная ИВД, нестерильная | Штука | 2019-06-01 | Количество в упаковке | &gt;100
|  |  |  | Исполнение | С круглым дном крышка на петле
|  |  |  | Объем | 5; | Кубический сантиметр;^миллилитр
32.50.50.190-00001675 | Пробирка центрифужная ИВД, нестерильная | Штука | 2019-06-01 | Количество в упаковке | Неважно
|  |  |  | Исполнение | С круглым дном крышка на петле
|  |  |  | Объем | 5; | Кубический сантиметр;^миллилитр
32.50.50.190-00001674 | Пробирка центрифужная ИВД, нестерильная | Штука | 2019-06-01 | Количество в упаковке | ≤100
|  |  |  | Исполнение | С круглым дном и защелкивающейся крышкой
|  |  |  | Объем | 10; | Кубический сантиметр;^миллилитр
32.50.50.190-00001673 | Пробирка центрифужная ИВД, нестерильная | Штука | 2019-06-01 | Количество в упаковке | &gt;100
|  |  |  | Исполнение | С круглым дном и защелкивающейся крышкой
|  |  |  | Объем | 10; | Кубический сантиметр;^миллилитр
32.50.50.190-00001672 | Пробирка центрифужная ИВД, нестерильная | Штука | 2019-06-01 | Количество в упаковке | Неважно
|  |  |  | Исполнение | С круглым дном и защелкивающейся крышкой
|  |  |  | Объем | 10; | Кубический сантиметр;^миллилитр
32.50.50.190-00001671 | Пробирка центрифужная ИВД, нестерильная | Штука | 2019-06-01 | Количество в упаковке | ≤100
|  |  |  | Исполнение | Коническая с завинчивающейся крышкой
|  |  |  | Объем | 12; | Кубический сантиметр;^миллилитр
32.50.50.190-00001670 | Пробирка центрифужная ИВД, нестерильная | Штука | 2019-06-01 | Количество в упаковке | &gt;100
|  |  |  | Исполнение | Коническая с завинчивающейся крышкой
|  |  |  | Объем | 12; | Кубический сантиметр;^миллилитр
32.50.50.190-00001669 | Пробирка центрифужная ИВД, нестерильная | Штука | 2019-06-01 | Количество в упаковке | Неважно
|  |  |  | Исполнение | Коническая с завинчивающейся крышкой
|  |  |  | Объем | 12; | Кубический сантиметр;^миллилитр
32.50.50.190-00001668 | Пробирка центрифужная ИВД, нестерильная | Штука | 2019-06-01 | Количество в упаковке | &gt;100
|  |  |  | Исполнение | С круглым дном и защелкивающейся крышкой
|  |  |  | Объем | 15; | Кубический сантиметр;^миллилитр
32.50.50.190-00001667 | Пробирка центрифужная ИВД, нестерильная | Штука | 2019-06-01 | Количество в упаковке | ≤100
|  |  |  | Исполнение | С круглым дном и защелкивающейся крышкой
|  |  |  | Объем | 15; | Кубический сантиметр;^миллилитр
32.50.50.190-00001666 | Пробирка центрифужная ИВД, нестерильная | Штука | 2019-06-01 | Количество в упаковке | Неважно
|  |  |  | Исполнение | С круглым дном и защелкивающейся крышкой
|  |  |  | Объем | 15; | Кубический сантиметр;^миллилитр
32.50.50.190-00001665 | Пробирка центрифужная ИВД, нестерильная | Штука | 2019-06-01 | Количество в упаковке | ≤100
|  |  |  | Исполнение | Коническая с градуировкой, без крышки
|  |  |  | Объем | 15; | Кубический сантиметр;^миллилитр
32.50.50.190-00001664 | Пробирка центрифужная ИВД, нестерильная | Штука | 2019-06-01 | Количество в упаковке | &gt;100
|  |  |  | Исполнение | Коническая с градуировкой, без крышки
|  |  |  | Объем | 15; | Кубический сантиметр;^миллилитр
32.50.50.190-00001663 | Пробирка центрифужная ИВД, нестерильная | Штука | 2019-06-01 | Количество в упаковке | Неважно
|  |  |  | Исполнение | Коническая с градуировкой, без крышки
|  |  |  | Объем | 15; | Кубический сантиметр;^миллилитр
32.50.50.190-00001662 | Пробирка центрифужная ИВД, нестерильная | Штука | 2019-06-01 | Количество в упаковке | ≤100
|  |  |  | Исполнение | Коническая с завинчивающейся крышкой
|  |  |  | Объем | 15; | Кубический сантиметр;^миллилитр
32.50.50.190-00001661 | Пробирка центрифужная ИВД, нестерильная | Штука | 2019-06-01 | Количество в упаковке | &gt;100
|  |  |  | Исполнение | Коническая с завинчивающейся крышкой
|  |  |  | Объем | 15; | Кубический сантиметр;^миллилитр
32.50.50.190-00001660 | Пробирка центрифужная ИВД, нестерильная | Штука | 2019-06-01 | Количество в упаковке | Неважно
|  |  |  | Исполнение | Коническая с завинчивающейся крышкой
|  |  |  | Объем | 15; | Кубический сантиметр;^миллилитр
32.50.50.190-00001659 | Пробирка центрифужная ИВД, нестерильная | Штука | 2019-06-01 | Количество в упаковке | ≤100
|  |  |  | Исполнение | Коническая с градуировкой, с крышкой
|  |  |  | Объем | 50; | Кубический сантиметр;^миллилитр
32.50.50.190-00001658 | Пробирка центрифужная ИВД, нестерильная | Штука | 2019-06-01 | Количество в упаковке | &gt;100
|  |  |  | Исполнение | Коническая с градуировкой, с крышкой
|  |  |  | Объем | 50; | Кубический сантиметр;^миллилитр
32.50.50.190-00001657 | Пробирка центрифужная ИВД, нестерильная | Штука | 2019-06-01 | Количество в упаковке | Неважно
|  |  |  | Исполнение | Коническая с градуировкой, с крышкой
|  |  |  | Объем | 50; | Кубический сантиметр;^миллилитр
32.50.50.190-00001656 | Пробирка центрифужная ИВД, нестерильная | Штука | 2019-06-01 | Количество в упаковке | ≤100
|  |  |  | Исполнение | Коническая с юбкой с градуировкой, с крышкой
|  |  |  | Объем | 50; | Кубический сантиметр;^миллилитр
32.50.50.190-00001655 | Пробирка центрифужная ИВД, нестерильная | Штука | 2019-06-01 | Количество в упаковке | &gt;100
|  |  |  | Исполнение | Коническая с юбкой с градуировкой, с крышкой
|  |  |  | Объем | 50; | Кубический сантиметр;^миллилитр
32.50.50.190-00001654 | Пробирка центрифужная ИВД, нестерильная | Штука | 2019-06-01 | Количество в упаковке | Неважно
|  |  |  | Исполнение | Коническая с юбкой с градуировкой, с крышкой
|  |  |  | Объем | 50; | Кубический сантиметр;^миллилитр
32.50.50.000-00001988 | Пробирка центрифужная ИВД, стерильная | Штука | 2019-12-15 | Количество в упаковке | Неважно; &gt;100; ≤100
|  |  |  | Объем | 2; 0,5000; 1,5000; 1; 10; | Кубический сантиметр;^миллилитр
32.50.50.000-00002003 | Пробирка центрифужная ИВД, стерильная | Штука | 2020-01-05 | Количество в упаковке | ≤100
|  |  |  | Объем | 0,5000; | Кубический сантиметр;^миллилитр
32.50.50.000-00002002 | Пробирка центрифужная ИВД, стерильная | Штука | 2020-01-05 | Количество в упаковке | &gt;100
|  |  |  | Объем | 0,5000; | Кубический сантиметр;^миллилитр
32.50.50.000-00002001 | Пробирка центрифужная ИВД, стерильная | Штука | 2020-01-05 | Количество в упаковке | Неважно
|  |  |  | Объем | 0,5000; | Кубический сантиметр;^миллилитр
32.50.50.000-00002000 | Пробирка центрифужная ИВД, стерильная | Штука | 2020-01-05 | Количество в упаковке | ≤100
|  |  |  | Объем | 1; | Кубический сантиметр;^миллилитр
32.50.50.000-00001999 | Пробирка центрифужная ИВД, стерильная | Штука | 2020-01-05 | Количество в упаковке | &gt;100
|  |  |  | Объем | 1; | Кубический сантиметр;^миллилитр
32.50.50.000-00001998 | Пробирка центрифужная ИВД, стерильная | Штука | 2020-01-05 | Количество в упаковке | Неважно
|  |  |  | Объем | 1; | Кубический сантиметр;^миллилитр
32.50.50.000-00001997 | Пробирка центрифужная ИВД, стерильная | Штука | 2020-01-05 | Количество в упаковке | ≤100
|  |  |  | Объем | 1,5000; | Кубический сантиметр;^миллилитр
32.50.50.000-00001996 | Пробирка центрифужная ИВД, стерильная | Штука | 2020-01-05 | Количество в упаковке | &gt;100
|  |  |  | Объем | 1,5000; | Кубический сантиметр;^миллилитр
32.50.50.000-00001995 | Пробирка центрифужная ИВД, стерильная | Штука | 2020-01-05 | Количество в упаковке | Неважно
|  |  |  | Объем | 1,5000; | Кубический сантиметр;^миллилитр
32.50.50.000-00001994 | Пробирка центрифужная ИВД, стерильная | Штука | 2020-01-05 | Количество в упаковке | ≤100
|  |  |  | Объем | 2; | Кубический сантиметр;^миллилитр
32.50.50.000-00001993 | Пробирка центрифужная ИВД, стерильная | Штука | 2020-01-05 | Количество в упаковке | &gt;100
|  |  |  | Объем | 2; | Кубический сантиметр;^миллилитр
32.50.50.000-00001992 | Пробирка центрифужная ИВД, стерильная | Штука | 2020-01-05 | Количество в упаковке | Неважно
|  |  |  | Объем | 2; | Кубический сантиметр;^миллилитр
32.50.50.000-00001991 | Пробирка центрифужная ИВД, стерильная | Штука | 2020-01-05 | Количество в упаковке | ≤100
|  |  |  | Объем | 10; | Кубический сантиметр;^миллилитр
32.50.50.000-00001990 | Пробирка центрифужная ИВД, стерильная | Штука | 2020-01-05 | Количество в упаковке | &gt;100
|  |  |  | Объем | 10; | Кубический сантиметр;^миллилитр
32.50.50.000-00001989 | Пробирка центрифужная ИВД, стерильная | Штука | 2020-01-05 | Количество в упаковке | Неважно
|  |  |  | Объем | 10; | Кубический сантиметр;^миллилитр
32.50.13.110-00005072 | Проводник для доступа к коронарным/периферическим сосудам, одноразового использования | Штука | 2019-07-01
32.50.50.190-00001319 | Проводник для доступа к периферическим сосудам, ручной | Штука | 2019-07-01
32.50.13.190-00007584 | Проводник для захвата эмболов | Штука | 2019-07-01
32.50.13.190-00007179 | Проводник для игл неимплантируемый, одноразового использования | Штука | 2019-07-01
32.50.50.190-00000119 | Проводник для системы внутрисосудистого гемодинамического мониторинга | Штука | 2019-07-01
32.50.13.190-00007464 | Проводник для эндотрахеальной трубки, многоразового использования | Штука | 2019-07-01
32.50.13.190-00007465 | Проводник для эндотрахеальной трубки, одноразового использования | Штука | 2019-07-01
32.50.13.190-00006975 | Проводник костного гвоздя | Штука | 2019-07-01
32.50.13.190-00007487 | Проводник несосудистый общего назначения | Штука | 2019-07-01
32.50.22.129-00002428 | Проводник ортопедического трансплантата | Штука | 2019-07-01
32.50.13.190-00007061 | Проводник рабочий для жесткого эндоскопа | Штука | 2019-07-01
32.50.13.190-00007468 | Проводник эндоскопический, многоразового использования | Штука | 2019-07-01
32.50.13.190-00007499 | Проводник эндоскопический, одноразового использования | Штука | 2019-07-01
32.50.13.190-00006916 | Проволока костная ортопедическая | Штука | 2020-05-12 | Материал | Кобальт-хромовый сплав; Нержавеющая сталь; Титан, титановый сплав
|  |  |  | Длина | >580 и ≤590; >570 и ≤580; >550 и ≤560; >520 и ≤530; >490 и ≤500; >460 и ≤470; >430 и ≤440; >410 и ≤420; >400 и ≤410; >380 и ≤390; >370 и ≤380; >350 и ≤360; >340 и ≤350; >320 и ≤330; >290 и ≤300; >260 и ≤270; >230 и ≤240; >210 и ≤220; >200 и ≤210; >180 и ≤190; >170 и ≤180; >150 и ≤160; >140 и ≤150; >120 и ≤130; >90 и ≤100; >60 и ≤70; >30 и ≤40; >540 и ≤550; >510 и ≤520; >480 и ≤490; >310 и ≤320; >280 и ≤290; >110 и ≤120; >80 и ≤90; >50 и ≤60; >500 и ≤510; >470 и ≤480; >440 и ≤450; >300 и ≤310; >270 и ≤280; >240 и ≤250; >70 и ≤80; >40 и ≤50; >590 и ≤600; >560 и ≤570; >530 и ≤540; >360 и ≤370; >330 и ≤340; >160 и ≤170; >130 и ≤140; >100 и ≤110; >450 и ≤460; >420 и ≤430; >390 и ≤400; >250 и ≤260; >220 и ≤230; >190 и ≤200; ≥20 и ≤30 | Миллиметр
|  |  |  | Применение | В виде спицы; В форме петли или восьмерки; В качестве серкляжной проволоки; Для усиления фиксации пластины или винта
|  |  |  | Стерильность | Нет; Да
|  |  |  | Наличие троакарного конца | Нет; Да
|  |  |  | МРТсовместимость | Неважно; Есть
|  |  |  | Диаметр | >5 и ≤5,5000; >5,5000 и ≤6; >4 и ≤4,5000; >3,5000 и ≤4; >2,5000 и ≤3; >2 и ≤2,5000; >1,7000 и ≤1,8000; >1,4000 и ≤1,5000; >1,1000 и ≤1,2000; >0,8000 и ≤0,9000; >0,6000 и ≤0,7000; ≥0,5000 и ≤0,6000; >1,6000 и ≤1,7000; >1,3000 и ≤1,4000; >1 и ≤1,1000; >1,2000 и ≤1,3000; >0,9000 и ≤1; >3 и ≤3,5000; >1,8000 и ≤1,9000; >1,5000 и ≤1,6000; >4,5000 и ≤5; >0,7000 и ≤0,8000 | Миллиметр
|  |  |  | Наличие резьбы | Нет; Да
32.50.13.190-00006932 | Проволока костная ортопедическая | Штука | 2020-05-12 | Материал | Кобальт-хромовый сплав; Нержавеющая сталь; Титан, титановый сплав
|  |  |  | Длина | >400 и ≤410; >370 и ≤380; >350 и ≤360; >340 и ≤350; >320 и ≤330; >310 и ≤320; >290 и ≤300; >280 и ≤290; >260 и ≤270; >250 и ≤260; >230 и ≤240; >200 и ≤210; >170 и ≤180; >140 и ≤150; >120 и ≤130; >110 и ≤120; >90 и ≤100; >80 и ≤90; >60 и ≤70; >50 и ≤60; >30 и ≤40; >580 и ≤590; >550 и ≤560; >520 и ≤530; >500 и ≤510; >490 и ≤500; >470 и ≤480; >460 и ≤470; >440 и ≤450; >430 и ≤440; >410 и ≤420; >390 и ≤400; >220 и ≤230; >190 и ≤200; ≥20 и ≤30; >570 и ≤580; >540 и ≤550; >380 и ≤390; >210 и ≤220; >180 и ≤190; >150 и ≤160; >590 и ≤600; >560 и ≤570; >530 и ≤540; >270 и ≤280; >240 и ≤250; >70 и ≤80; >40 и ≤50; >450 и ≤460; >420 и ≤430; >360 и ≤370; >330 и ≤340; >300 и ≤310; >160 и ≤170; >130 и ≤140; >100 и ≤110; >510 и ≤520; >480 и ≤490 | Миллиметр
|  |  |  | Применение | Для усиления фиксации пластины или винта
|  |  |  | Стерильность | Нет; Да
|  |  |  | Наличие троакарного конца | Да
|  |  |  | МРТсовместимость | Неважно; Есть
|  |  |  | Диаметр | >4,5000 и ≤5; >3 и ≤3,5000; >1,8000 и ≤1,9000; >1,6000 и ≤1,7000; >1,5000 и ≤1,6000; >1,3000 и ≤1,4000; >1,2000 и ≤1,3000; >1 и ≤1,1000; >0,9000 и ≤1; >0,7000 и ≤0,8000; >5,5000 и ≤6; >4 и ≤4,5000; >2,5000 и ≤3; >0,6000 и ≤0,7000; >3,5000 и ≤4; >2 и ≤2,5000; >5 и ≤5,5000; >1,1000 и ≤1,2000; >0,8000 и ≤0,9000; ≥0,5000 и ≤0,6000; >1,7000 и ≤1,8000; >1,4000 и ≤1,5000 | Миллиметр
|  |  |  | Наличие резьбы | Да
32.50.13.190-00006931 | Проволока костная ортопедическая | Штука | 2020-05-12 | Материал | Кобальт-хромовый сплав; Нержавеющая сталь; Титан, титановый сплав
|  |  |  | Длина | >580 и ≤590; >550 и ≤560; >520 и ≤530; >500 и ≤510; >490 и ≤500; >470 и ≤480; >460 и ≤470; >440 и ≤450; >430 и ≤440; >410 и ≤420; >380 и ≤390; >350 и ≤360; >320 и ≤330; >300 и ≤310; >290 и ≤300; >270 и ≤280; >260 и ≤270; >240 и ≤250; >230 и ≤240; >210 и ≤220; >180 и ≤190; >150 и ≤160; >120 и ≤130; >90 и ≤100; >70 и ≤80; >60 и ≤70; >40 и ≤50; >30 и ≤40; >570 и ≤580; >400 и ≤410; >370 и ≤380; >340 и ≤350; >200 и ≤210; >170 и ≤180; >140 и ≤150; >590 и ≤600; >560 и ≤570; >530 и ≤540; >360 и ≤370; >330 и ≤340; >160 и ≤170; >130 и ≤140; >100 и ≤110; >450 и ≤460; >420 и ≤430; >390 и ≤400; >250 и ≤260; >220 и ≤230; >190 и ≤200; ≥20 и ≤30; >540 и ≤550; >510 и ≤520; >480 и ≤490; >310 и ≤320; >280 и ≤290; >110 и ≤120; >80 и ≤90; >50 и ≤60 | Миллиметр
|  |  |  | Применение | Для усиления фиксации пластины или винта
|  |  |  | Стерильность | Нет; Да
|  |  |  | Наличие троакарного конца | Нет
|  |  |  | МРТсовместимость | Неважно; Есть
|  |  |  | Диаметр | >3 и ≤3,5000; >5,5000 и ≤6; >4,5000 и ≤5; >2,5000 и ≤3; >1,7000 и ≤1,8000; >1,4000 и ≤1,5000; >1,2000 и ≤1,3000; >1,1000 и ≤1,2000; >0,9000 и ≤1; >0,8000 и ≤0,9000; >0,6000 и ≤0,7000; ≥0,5000 и ≤0,6000; >4 и ≤4,5000; >2 и ≤2,5000; >3,5000 и ≤4; >1,8000 и ≤1,9000; >1,5000 и ≤1,6000; >5 и ≤5,5000; >0,7000 и ≤0,8000; >1,6000 и ≤1,7000; >1,3000 и ≤1,4000; >1 и ≤1,1000 | Миллиметр
|  |  |  | Наличие резьбы | Да
32.50.13.190-00006930 | Проволока костная ортопедическая | Штука | 2020-05-12 | Материал | Кобальт-хромовый сплав; Нержавеющая сталь; Титан, титановый сплав
|  |  |  | Длина | >590 и ≤600; >580 и ≤590; >560 и ≤570; >530 и ≤540; >500 и ≤510; >470 и ≤480; >450 и ≤460; >440 и ≤450; >420 и ≤430; >410 и ≤420; >390 и ≤400; >380 и ≤390; >360 и ≤370; >330 и ≤340; >300 и ≤310; >270 и ≤280; >250 и ≤260; >240 и ≤250; >220 и ≤230; >210 и ≤220; >190 и ≤200; >180 и ≤190; >160 и ≤170; >130 и ≤140; >100 и ≤110; >70 и ≤80; >50 и ≤60; >40 и ≤50; ≥20 и ≤30; >550 и ≤560; >520 и ≤530; >350 и ≤360; >320 и ≤330; >290 и ≤300; >150 и ≤160; >120 и ≤130; >90 и ≤100; >540 и ≤550; >510 и ≤520; >480 и ≤490; >310 и ≤320; >280 и ≤290; >110 и ≤120; >80 и ≤90; >570 и ≤580; >400 и ≤410; >370 и ≤380; >340 и ≤350; >200 и ≤210; >170 и ≤180; >140 и ≤150; >490 и ≤500; >460 и ≤470; >430 и ≤440; >260 и ≤270; >230 и ≤240; >60 и ≤70; >30 и ≤40 | Миллиметр
|  |  |  | Применение | Для усиления фиксации пластины или винта
|  |  |  | Стерильность | Нет; Да
|  |  |  | Наличие троакарного конца | Да
|  |  |  | МРТсовместимость | Неважно; Есть
|  |  |  | Диаметр | >1,2000 и ≤1,3000; >1 и ≤1,1000; >0,9000 и ≤1; >0,7000 и ≤0,8000; >0,6000 и ≤0,7000; >5,5000 и ≤6; >4 и ≤4,5000; >2,5000 и ≤3; >1,7000 и ≤1,8000; >1,5000 и ≤1,6000; >1,4000 и ≤1,5000; >5 и ≤5,5000; >3,5000 и ≤4; >4,5000 и ≤5; >3 и ≤3,5000; >1,8000 и ≤1,9000; >0,8000 и ≤0,9000; ≥0,5000 и ≤0,6000; >1,1000 и ≤1,2000; >2 и ≤2,5000; >1,6000 и ≤1,7000; >1,3000 и ≤1,4000 | Миллиметр
|  |  |  | Наличие резьбы | Нет
32.50.13.190-00006929 | Проволока костная ортопедическая | Штука | 2020-05-12 | Материал | Кобальт-хромовый сплав; Нержавеющая сталь; Титан, титановый сплав
|  |  |  | Длина | >110 и ≤120; >90 и ≤100; >80 и ≤90; >60 и ≤70; >50 и ≤60; >30 и ≤40; ≥20 и ≤30; >580 и ≤590; >550 и ≤560; >520 и ≤530; >490 и ≤500; >470 и ≤480; >460 и ≤470; >440 и ≤450; >430 и ≤440; >410 и ≤420; >400 и ≤410; >380 и ≤390; >370 и ≤380; >350 и ≤360; >320 и ≤330; >290 и ≤300; >260 и ≤270; >240 и ≤250; >230 и ≤240; >210 и ≤220; >200 и ≤210; >180 и ≤190; >170 и ≤180; >150 и ≤160; >120 и ≤130; >570 и ≤580; >540 и ≤550; >510 и ≤520; >340 и ≤350; >310 и ≤320; >140 и ≤150; >530 и ≤540; >500 и ≤510; >330 и ≤340; >300 и ≤310; >270 и ≤280; >130 и ≤140; >40 и ≤50; >590 и ≤600; >560 и ≤570; >420 и ≤430; >390 и ≤400; >360 и ≤370; >190 и ≤200; >160 и ≤170; >100 и ≤110; >70 и ≤80; >480 и ≤490; >450 и ≤460; >280 и ≤290; >250 и ≤260; >220 и ≤230 | Миллиметр
|  |  |  | Применение | Для усиления фиксации пластины или винта
|  |  |  | Стерильность | Нет; Да
|  |  |  | Наличие троакарного конца | Нет
|  |  |  | МРТсовместимость | Неважно; Есть
|  |  |  | Диаметр | >5,5000 и ≤6; >5 и ≤5,5000; >4 и ≤4,5000; >3,5000 и ≤4; >2,5000 и ≤3; >2 и ≤2,5000; >1,7000 и ≤1,8000; >1,4000 и ≤1,5000; >1,1000 и ≤1,2000; >0,8000 и ≤0,9000; >0,6000 и ≤0,7000; ≥0,5000 и ≤0,6000; >1,6000 и ≤1,7000; >1,3000 и ≤1,4000; >1 и ≤1,1000; >1,2000 и ≤1,3000; >0,9000 и ≤1; >3 и ≤3,5000; >1,8000 и ≤1,9000; >1,5000 и ≤1,6000; >4,5000 и ≤5; >0,7000 и ≤0,8000 | Миллиметр
|  |  |  | Наличие резьбы | Нет
32.50.13.190-00006928 | Проволока костная ортопедическая | Штука | 2020-05-12 | Материал | Кобальт-хромовый сплав; Нержавеющая сталь; Титан, титановый сплав
|  |  |  | Длина | >590 и ≤600; >580 и ≤590; >560 и ≤570; >550 и ≤560; >530 и ≤540; >520 и ≤530; >500 и ≤510; >470 и ≤480; >440 и ≤450; >410 и ≤420; >390 и ≤400; >380 и ≤390; >360 и ≤370; >350 и ≤360; >330 и ≤340; >320 и ≤330; >300 и ≤310; >270 и ≤280; >240 и ≤250; >210 и ≤220; >190 и ≤200; >180 и ≤190; >160 и ≤170; >150 и ≤160; >130 и ≤140; >120 и ≤130; >100 и ≤110; >70 и ≤80; >40 и ≤50; >490 и ≤500; >460 и ≤470; >290 и ≤300; >260 и ≤270; >230 и ≤240; >90 и ≤100; >60 и ≤70; >30 и ≤40; >480 и ≤490; >450 и ≤460; >420 и ≤430; >250 и ≤260; >220 и ≤230; >50 и ≤60; ≥20 и ≤30; >540 и ≤550; >510 и ≤520; >340 и ≤350; >310 и ≤320; >280 и ≤290; >140 и ≤150; >110 и ≤120; >80 и ≤90; >570 и ≤580; >430 и ≤440; >400 и ≤410; >370 и ≤380; >200 и ≤210; >170 и ≤180 | Миллиметр
|  |  |  | Применение | В качестве серкляжной проволоки
|  |  |  | Стерильность | Нет; Да
|  |  |  | Наличие троакарного конца | Да
|  |  |  | МРТсовместимость | Неважно; Есть
|  |  |  | Диаметр | >5,5000 и ≤6; >4,5000 и ≤5; >4 и ≤4,5000; >3 и ≤3,5000; >2,5000 и ≤3; >1,8000 и ≤1,9000; >1,7000 и ≤1,8000; >1,5000 и ≤1,6000; >1,4000 и ≤1,5000; >1,2000 и ≤1,3000; >0,9000 и ≤1; >0,6000 и ≤0,7000; >1,1000 и ≤1,2000; >0,8000 и ≤0,9000; >1 и ≤1,1000; >0,7000 и ≤0,8000; >2 и ≤2,5000; >1,6000 и ≤1,7000; >1,3000 и ≤1,4000; >5 и ≤5,5000; >3,5000 и ≤4; ≥0,5000 и ≤0,6000 | Миллиметр
|  |  |  | Наличие резьбы | Да
32.50.13.190-00006927 | Проволока костная ортопедическая | Штука | 2020-05-12 | Материал | Кобальт-хромовый сплав; Нержавеющая сталь; Титан, титановый сплав
|  |  |  | Длина | >380 и ≤390; >350 и ≤360; >320 и ≤330; >300 и ≤310; >290 и ≤300; >270 и ≤280; >260 и ≤270; >240 и ≤250; >230 и ≤240; >210 и ≤220; >180 и ≤190; >150 и ≤160; >120 и ≤130; >90 и ≤100; >70 и ≤80; >60 и ≤70; >40 и ≤50; >30 и ≤40; >590 и ≤600; >580 и ≤590; >560 и ≤570; >530 и ≤540; >500 и ≤510; >470 и ≤480; >450 и ≤460; >440 и ≤450; >420 и ≤430; >410 и ≤420; >400 и ≤410; >370 и ≤380; >340 и ≤350; >200 и ≤210; >170 и ≤180; >140 и ≤150; >550 и ≤560; >520 и ≤530; >360 и ≤370; >330 и ≤340; >160 и ≤170; >130 и ≤140; >100 и ≤110; >540 и ≤550; >510 и ≤520; >480 и ≤490; >390 и ≤400; >250 и ≤260; >220 и ≤230; >190 и ≤200; ≥20 и ≤30; >570 и ≤580; >310 и ≤320; >280 и ≤290; >110 и ≤120; >80 и ≤90; >50 и ≤60; >490 и ≤500; >460 и ≤470; >430 и ≤440 | Миллиметр
|  |  |  | Применение | В качестве серкляжной проволоки
|  |  |  | Стерильность | Нет; Да
|  |  |  | Наличие троакарного конца | Нет
|  |  |  | МРТсовместимость | Неважно; Есть
|  |  |  | Диаметр | >5 и ≤5,5000; >4,5000 и ≤5; >3,5000 и ≤4; >2 и ≤2,5000; >1,6000 и ≤1,7000; >1,3000 и ≤1,4000; >1,1000 и ≤1,2000; >1 и ≤1,1000; >0,8000 и ≤0,9000; >0,7000 и ≤0,8000; ≥0,5000 и ≤0,6000; >3 и ≤3,5000; >1,8000 и ≤1,9000; >1,5000 и ≤1,6000; >1,7000 и ≤1,8000; >1,4000 и ≤1,5000; >5,5000 и ≤6; >4 и ≤4,5000; >2,5000 и ≤3; >0,6000 и ≤0,7000; >1,2000 и ≤1,3000; >0,9000 и ≤1 | Миллиметр
|  |  |  | Наличие резьбы | Да
32.50.13.190-00006926 | Проволока костная ортопедическая | Штука | 2020-05-12 | Материал | Кобальт-хромовый сплав; Нержавеющая сталь; Титан, титановый сплав
|  |  |  | Длина | >590 и ≤600; >570 и ≤580; >560 и ≤570; >540 и ≤550; >530 и ≤540; >510 и ≤520; >480 и ≤490; >450 и ≤460; >420 и ≤430; >400 и ≤410; >390 и ≤400; >370 и ≤380; >360 и ≤370; >340 и ≤350; >330 и ≤340; >310 и ≤320; >280 и ≤290; >250 и ≤260; >220 и ≤230; >200 и ≤210; >190 и ≤200; >170 и ≤180; >160 и ≤170; >140 и ≤150; >130 и ≤140; >110 и ≤120; >80 и ≤90; >50 и ≤60; ≥20 и ≤30; >500 и ≤510; >470 и ≤480; >300 и ≤310; >270 и ≤280; >100 и ≤110; >70 и ≤80; >40 и ≤50; >490 и ≤500; >460 и ≤470; >430 и ≤440; >290 и ≤300; >260 и ≤270; >230 и ≤240; >60 и ≤70; >30 и ≤40; >550 и ≤560; >520 и ≤530; >350 и ≤360; >320 и ≤330; >150 и ≤160; >120 и ≤130; >90 и ≤100; >580 и ≤590; >440 и ≤450; >410 и ≤420; >380 и ≤390; >240 и ≤250; >210 и ≤220; >180 и ≤190 | Миллиметр
|  |  |  | Применение | В качестве серкляжной проволоки
|  |  |  | Стерильность | Нет; Да
|  |  |  | Наличие троакарного конца | Да
|  |  |  | МРТсовместимость | Неважно; Есть
|  |  |  | Диаметр | >5 и ≤5,5000; >4,5000 и ≤5; >3,5000 и ≤4; >3 и ≤3,5000; >2 и ≤2,5000; >1,8000 и ≤1,9000; >1,6000 и ≤1,7000; >1,3000 и ≤1,4000; >1 и ≤1,1000; >0,7000 и ≤0,8000; >1,5000 и ≤1,6000; >1,2000 и ≤1,3000; >0,9000 и ≤1; >1,1000 и ≤1,2000; >0,8000 и ≤0,9000; ≥0,5000 и ≤0,6000; >2,5000 и ≤3; >1,7000 и ≤1,8000; >1,4000 и ≤1,5000; >5,5000 и ≤6; >4 и ≤4,5000; >0,6000 и ≤0,7000 | Миллиметр
|  |  |  | Наличие резьбы | Нет
32.50.13.190-00006925 | Проволока костная ортопедическая | Штука | 2020-05-12 | Материал | Кобальт-хромовый сплав; Нержавеющая сталь; Титан, титановый сплав
|  |  |  | Длина | >590 и ≤600; >560 и ≤570; >540 и ≤550; >530 и ≤540; >510 и ≤520; >500 и ≤510; >480 и ≤490; >470 и ≤480; >450 и ≤460; >420 и ≤430; >390 и ≤400; >360 и ≤370; >340 и ≤350; >330 и ≤340; >310 и ≤320; >300 и ≤310; >280 и ≤290; >270 и ≤280; >250 и ≤260; >220 и ≤230; >190 и ≤200; >160 и ≤170; >140 и ≤150; >130 и ≤140; >110 и ≤120; >100 и ≤110; >80 и ≤90; >70 и ≤80; >50 и ≤60; >40 и ≤50; ≥20 и ≤30; >440 и ≤450; >410 и ≤420; >380 и ≤390; >240 и ≤250; >210 и ≤220; >180 и ≤190; >570 и ≤580; >400 и ≤410; >370 и ≤380; >200 и ≤210; >170 и ≤180; >490 и ≤500; >460 и ≤470; >430 и ≤440; >290 и ≤300; >260 и ≤270; >230 и ≤240; >90 и ≤100; >60 и ≤70; >30 и ≤40; >580 и ≤590; >550 и ≤560; >520 и ≤530; >350 и ≤360; >320 и ≤330; >150 и ≤160; >120 и ≤130 | Миллиметр
|  |  |  | Применение | В качестве серкляжной проволоки
|  |  |  | Стерильность | Нет; Да
|  |  |  | Наличие троакарного конца | Нет
|  |  |  | МРТсовместимость | Неважно; Есть
|  |  |  | Диаметр | >4,5000 и ≤5; >3 и ≤3,5000; >1,8000 и ≤1,9000; >1,6000 и ≤1,7000; >1,5000 и ≤1,6000; >1,3000 и ≤1,4000; >1,2000 и ≤1,3000; >1 и ≤1,1000; >0,9000 и ≤1; >0,7000 и ≤0,8000; >5,5000 и ≤6; >4 и ≤4,5000; >0,6000 и ≤0,7000; >5 и ≤5,5000; >3,5000 и ≤4; >2 и ≤2,5000; ≥0,5000 и ≤0,6000; >1,1000 и ≤1,2000; >0,8000 и ≤0,9000; >2,5000 и ≤3; >1,7000 и ≤1,8000; >1,4000 и ≤1,5000 | Миллиметр
|  |  |  | Наличие резьбы | Нет
32.50.13.190-00006924 | Проволока костная ортопедическая | Штука | 2020-05-12 | Материал | Кобальт-хромовый сплав; Нержавеющая сталь; Титан, титановый сплав
|  |  |  | Длина | >590 и ≤600; >560 и ≤570; >530 и ≤540; >500 и ≤510; >480 и ≤490; >470 и ≤480; >450 и ≤460; >440 и ≤450; >420 и ≤430; >410 и ≤420; >390 и ≤400; >360 и ≤370; >330 и ≤340; >300 и ≤310; >270 и ≤280; >250 и ≤260; >240 и ≤250; >220 и ≤230; >210 и ≤220; >190 и ≤200; >180 и ≤190; >160 и ≤170; >130 и ≤140; >100 и ≤110; >70 и ≤80; >50 и ≤60; >40 и ≤50; ≥20 и ≤30; >580 и ≤590; >550 и ≤560; >520 и ≤530; >380 и ≤390; >350 и ≤360; >320 и ≤330; >150 и ≤160; >120 и ≤130; >540 и ≤550; >510 и ≤520; >340 и ≤350; >310 и ≤320; >280 и ≤290; >140 и ≤150; >110 и ≤120; >80 и ≤90; >570 и ≤580; >430 и ≤440; >400 и ≤410; >370 и ≤380; >200 и ≤210; >170 и ≤180; >490 и ≤500; >460 и ≤470; >290 и ≤300; >260 и ≤270; >230 и ≤240; >90 и ≤100; >60 и ≤70; >30 и ≤40 | Миллиметр
|  |  |  | Применение | В форме петли или восьмерки
|  |  |  | Стерильность | Нет; Да
|  |  |  | Наличие троакарного конца | Да
|  |  |  | МРТсовместимость | Неважно; Есть
|  |  |  | Диаметр | >5,5000 и ≤6; >4,5000 и ≤5; >4 и ≤4,5000; >3 и ≤3,5000; >1,8000 и ≤1,9000; >1,5000 и ≤1,6000; >1,2000 и ≤1,3000; >1 и ≤1,1000; >0,9000 и ≤1; >0,7000 и ≤0,8000; >0,6000 и ≤0,7000; >2,5000 и ≤3; >1,7000 и ≤1,8000; >1,4000 и ≤1,5000; >1,6000 и ≤1,7000; >1,3000 и ≤1,4000; >5 и ≤5,5000; >3,5000 и ≤4; >2 и ≤2,5000; ≥0,5000 и ≤0,6000; >1,1000 и ≤1,2000; >0,8000 и ≤0,9000 | Миллиметр
|  |  |  | Наличие резьбы | Да
32.50.13.190-00006923 | Проволока костная ортопедическая | Штука | 2020-05-12 | Материал | Кобальт-хромовый сплав; Нержавеющая сталь; Титан, титановый сплав
|  |  |  | Длина | >370 и ≤380; >350 и ≤360; >340 и ≤350; >320 и ≤330; >290 и ≤300; >260 и ≤270; >230 и ≤240; >210 и ≤220; >200 и ≤210; >180 и ≤190; >170 и ≤180; >150 и ≤160; >140 и ≤150; >120 и ≤130; >90 и ≤100; >60 и ≤70; >30 и ≤40; >590 и ≤600; >570 и ≤580; >560 и ≤570; >540 и ≤550; >530 и ≤540; >510 и ≤520; >500 и ≤510; >480 и ≤490; >440 и ≤450; >410 и ≤420; >380 и ≤390; >310 и ≤320; >280 и ≤290; >250 и ≤260; >110 и ≤120; >80 и ≤90; >50 и ≤60; >460 и ≤470; >430 и ≤440; >270 и ≤280; >240 и ≤250; >70 и ≤80; >40 и ≤50; >470 и ≤480; >450 и ≤460; >420 и ≤430; >390 и ≤400; >360 и ≤370; >330 и ≤340; >300 и ≤310; >160 и ≤170; >130 и ≤140; >100 и ≤110; >520 и ≤530; >490 и ≤500; >220 и ≤230; >190 и ≤200; ≥20 и ≤30; >580 и ≤590; >550 и ≤560; >400 и ≤410 | Миллиметр
|  |  |  | Применение | В форме петли или восьмерки
|  |  |  | Стерильность | Нет; Да
|  |  |  | Наличие троакарного конца | Нет
|  |  |  | МРТсовместимость | Неважно; Есть
|  |  |  | Диаметр | >5 и ≤5,5000; >4,5000 и ≤5; >3,5000 и ≤4; >3 и ≤3,5000; >2 и ≤2,5000; >1,8000 и ≤1,9000; >1,6000 и ≤1,7000; >1,3000 и ≤1,4000; >1 и ≤1,1000; >0,7000 и ≤0,8000; ≥0,5000 и ≤0,6000; >1,5000 и ≤1,6000; >1,2000 и ≤1,3000; >0,9000 и ≤1; >1,1000 и ≤1,2000; >0,8000 и ≤0,9000; >2,5000 и ≤3; >1,7000 и ≤1,8000; >1,4000 и ≤1,5000; >5,5000 и ≤6; >4 и ≤4,5000; >0,6000 и ≤0,7000 | Миллиметр
|  |  |  | Наличие резьбы | Да
32.50.13.190-00006922 | Проволока костная ортопедическая | Штука | 2020-05-12 | Материал | Кобальт-хромовый сплав; Нержавеющая сталь; Титан, титановый сплав
|  |  |  | Длина | >310 и ≤320; >280 и ≤290; >260 и ≤270; >250 и ≤260; >230 и ≤240; >220 и ≤230; >200 и ≤210; >190 и ≤200; >170 и ≤180; >580 и ≤590; >550 и ≤560; >520 и ≤530; >500 и ≤510; >490 и ≤500; >470 и ≤480; >460 и ≤470; >440 и ≤450; >430 и ≤440; >410 и ≤420; >380 и ≤390; >350 и ≤360; >320 и ≤330; >140 и ≤150; >130 и ≤140; >110 и ≤120; >100 и ≤110; >80 и ≤90; >70 и ≤80; >50 и ≤60; ≥20 и ≤30; >160 и ≤170; >570 и ≤580; >400 и ≤410; >370 и ≤380; >340 и ≤350; >40 и ≤50; >290 и ≤300; >590 и ≤600; >560 и ≤570; >530 и ≤540; >390 и ≤400; >360 и ≤370; >330 и ≤340; >210 и ≤220; >180 и ≤190; >450 и ≤460; >420 и ≤430; >90 и ≤100; >60 и ≤70; >30 и ≤40; >300 и ≤310; >270 и ≤280; >240 и ≤250; >540 и ≤550; >510 и ≤520; >480 и ≤490; >150 и ≤160; >120 и ≤130 | Миллиметр
|  |  |  | Применение | В форме петли или восьмерки
|  |  |  | Стерильность | Нет; Да
|  |  |  | Наличие троакарного конца | Да
|  |  |  | МРТсовместимость | Неважно; Есть
|  |  |  | Диаметр | >4,5000 и ≤5; >3 и ≤3,5000; >2 и ≤2,5000; >1,8000 и ≤1,9000; >1,6000 и ≤1,7000; >1,5000 и ≤1,6000; >1,3000 и ≤1,4000; >1,2000 и ≤1,3000; >1 и ≤1,1000; >0,7000 и ≤0,8000; >5,5000 и ≤6; >4 и ≤4,5000; >0,9000 и ≤1; >0,6000 и ≤0,7000; >5 и ≤5,5000; >3,5000 и ≤4; ≥0,5000 и ≤0,6000; >1,4000 и ≤1,5000; >1,1000 и ≤1,2000; >0,8000 и ≤0,9000; >2,5000 и ≤3; >1,7000 и ≤1,8000 | Миллиметр
|  |  |  | Наличие резьбы | Нет
32.50.13.190-00006921 | Проволока костная ортопедическая | Штука | 2020-05-12 | Материал | Кобальт-хромовый сплав; Нержавеющая сталь; Титан, титановый сплав
|  |  |  | Длина | >480 и ≤490; >450 и ≤460; >420 и ≤430; >390 и ≤400; >370 и ≤380; >360 и ≤370; >340 и ≤350; >330 и ≤340; >310 и ≤320; >300 и ≤310; >280 и ≤290; >250 и ≤260; >220 и ≤230; >190 и ≤200; >170 и ≤180; >160 и ≤170; >140 и ≤150; >130 и ≤140; >110 и ≤120; >100 и ≤110; >80 и ≤90; >50 и ≤60; ≥20 и ≤30; >570 и ≤580; >550 и ≤560; >540 и ≤550; >520 и ≤530; >510 и ≤520; >490 и ≤500; >470 и ≤480; >440 и ≤450; >270 и ≤280; >240 и ≤250; >210 и ≤220; >70 и ≤80; >40 и ≤50; >590 и ≤600; >460 и ≤470; >430 и ≤440; >400 и ≤410; >230 и ≤240; >200 и ≤210; >30 и ≤40; >580 и ≤590; >320 и ≤330; >290 и ≤300; >260 и ≤270; >120 и ≤130; >90 и ≤100; >60 и ≤70; >410 и ≤420; >380 и ≤390; >350 и ≤360; >180 и ≤190; >150 и ≤160; >560 и ≤570; >530 и ≤540; >500 и ≤510 | Миллиметр
|  |  |  | Применение | В форме петли или восьмерки
|  |  |  | Стерильность | Нет; Да
|  |  |  | Наличие троакарного конца | Нет
|  |  |  | МРТсовместимость | Неважно; Есть
|  |  |  | Диаметр | >5,5000 и ≤6; >4,5000 и ≤5; >4 и ≤4,5000; >3 и ≤3,5000; >1,8000 и ≤1,9000; >1,5000 и ≤1,6000; >1,2000 и ≤1,3000; >1 и ≤1,1000; >0,9000 и ≤1; >0,7000 и ≤0,8000; >0,6000 и ≤0,7000; >2,5000 и ≤3; >1,7000 и ≤1,8000; >2 и ≤2,5000; >1,6000 и ≤1,7000; >1,3000 и ≤1,4000; >5 и ≤5,5000; >3,5000 и ≤4; ≥0,5000 и ≤0,6000; >1,4000 и ≤1,5000; >1,1000 и ≤1,2000; >0,8000 и ≤0,9000 | Миллиметр
|  |  |  | Наличие резьбы | Нет
32.50.13.190-00006920 | Проволока костная ортопедическая | Штука | 2020-05-12 | Материал | Кобальт-хромовый сплав; Нержавеющая сталь; Титан, титановый сплав
|  |  |  | Длина | >590 и ≤600; >580 и ≤590; >560 и ≤570; >550 и ≤560; >530 и ≤540; >520 и ≤530; >500 и ≤510; >470 и ≤480; >440 и ≤450; >410 и ≤420; >390 и ≤400; >380 и ≤390; >360 и ≤370; >350 и ≤360; >330 и ≤340; >320 и ≤330; >300 и ≤310; >270 и ≤280; >240 и ≤250; >210 и ≤220; >190 и ≤200; >180 и ≤190; >160 и ≤170; >150 и ≤160; >130 и ≤140; >120 и ≤130; >100 и ≤110; >70 и ≤80; >40 и ≤50; >490 и ≤500; >460 и ≤470; >290 и ≤300; >260 и ≤270; >90 и ≤100; >60 и ≤70; >30 и ≤40; >480 и ≤490; >450 и ≤460; >420 и ≤430; >280 и ≤290; >250 и ≤260; >220 и ≤230; >50 и ≤60; ≥20 и ≤30; >540 и ≤550; >510 и ≤520; >340 и ≤350; >310 и ≤320; >140 и ≤150; >110 и ≤120; >80 и ≤90; >570 и ≤580; >430 и ≤440; >400 и ≤410; >370 и ≤380; >230 и ≤240; >200 и ≤210; >170 и ≤180 | Миллиметр
|  |  |  | Применение | В виде спицы
|  |  |  | Стерильность | Нет; Да
|  |  |  | Наличие троакарного конца | Да
|  |  |  | МРТсовместимость | Неважно; Есть
|  |  |  | Диаметр | >5,5000 и ≤6; >4,5000 и ≤5; >4 и ≤4,5000; >3 и ≤3,5000; >2,5000 и ≤3; >1,8000 и ≤1,9000; >1,7000 и ≤1,8000; >1,5000 и ≤1,6000; >1,2000 и ≤1,3000; >0,9000 и ≤1; >0,6000 и ≤0,7000; >1,4000 и ≤1,5000; >1,1000 и ≤1,2000; >0,8000 и ≤0,9000; >1 и ≤1,1000; >0,7000 и ≤0,8000; >2 и ≤2,5000; >1,6000 и ≤1,7000; >1,3000 и ≤1,4000; >5 и ≤5,5000; >3,5000 и ≤4; ≥0,5000 и ≤0,6000 | Миллиметр
|  |  |  | Наличие резьбы | Да
32.50.13.190-00006919 | Проволока костная ортопедическая | Штука | 2020-05-12 | Материал | Кобальт-хромовый сплав; Нержавеющая сталь; Титан, титановый сплав
|  |  |  | Длина | >580 и ≤590; >550 и ≤560; >530 и ≤540; >520 и ≤530; >500 и ≤510; >490 и ≤500; >470 и ≤480; >460 и ≤470; >440 и ≤450; >410 и ≤420; >380 и ≤390; >350 и ≤360; >330 и ≤340; >320 и ≤330; >300 и ≤310; >290 и ≤300; >270 и ≤280; >260 и ≤270; >240 и ≤250; >210 и ≤220; >180 и ≤190; >150 и ≤160; >130 и ≤140; >120 и ≤130; >100 и ≤110; >90 и ≤100; >70 и ≤80; >60 и ≤70; >40 и ≤50; >30 и ≤40; >430 и ≤440; >400 и ≤410; >370 и ≤380; >230 и ≤240; >200 и ≤210; >170 и ≤180; >590 и ≤600; >560 и ≤570; >390 и ≤400; >360 и ≤370; >190 и ≤200; >160 и ≤170; >480 и ≤490; >450 и ≤460; >420 и ≤430; >280 и ≤290; >250 и ≤260; >220 и ≤230; >50 и ≤60; ≥20 и ≤30; >570 и ≤580; >540 и ≤550; >510 и ≤520; >340 и ≤350; >310 и ≤320; >140 и ≤150; >110 и ≤120; >80 и ≤90 | Миллиметр
|  |  |  | Применение | В виде спицы
|  |  |  | Стерильность | Нет; Да
|  |  |  | Наличие троакарного конца | Нет
|  |  |  | МРТсовместимость | Неважно; Есть
|  |  |  | Диаметр | >5,5000 и ≤6; >4 и ≤4,5000; >2,5000 и ≤3; >1,7000 и ≤1,8000; >1,5000 и ≤1,6000; >1,4000 и ≤1,5000; >1,2000 и ≤1,3000; >1,1000 и ≤1,2000; >0,9000 и ≤1; >0,8000 и ≤0,9000; >0,6000 и ≤0,7000; >5 и ≤5,5000; >3,5000 и ≤4; ≥0,5000 и ≤0,6000; >4,5000 и ≤5; >3 и ≤3,5000; >1,8000 и ≤1,9000; >1 и ≤1,1000; >0,7000 и ≤0,8000; >2 и ≤2,5000; >1,6000 и ≤1,7000; >1,3000 и ≤1,4000 | Миллиметр
|  |  |  | Наличие резьбы | Да
32.50.13.190-00006918 | Проволока костная ортопедическая | Штука | 2020-05-12 | Материал | Кобальт-хромовый сплав; Нержавеющая сталь; Титан, титановый сплав
|  |  |  | Длина | >580 и ≤590; >570 и ≤580; >550 и ≤560; >520 и ≤530; >490 и ≤500; >460 и ≤470; >440 и ≤450; >430 и ≤440; >410 и ≤420; >400 и ≤410; >380 и ≤390; >370 и ≤380; >350 и ≤360; >320 и ≤330; >290 и ≤300; >260 и ≤270; >240 и ≤250; >230 и ≤240; >210 и ≤220; >200 и ≤210; >180 и ≤190; >170 и ≤180; >150 и ≤160; >120 и ≤130; >90 и ≤100; >60 и ≤70; >40 и ≤50; >30 и ≤40; >540 и ≤550; >510 и ≤520; >340 и ≤350; >310 и ≤320; >280 и ≤290; >140 и ≤150; >110 и ≤120; >80 и ≤90; >530 и ≤540; >500 и ≤510; >470 и ≤480; >330 и ≤340; >300 и ≤310; >270 и ≤280; >100 и ≤110; >70 и ≤80; >590 и ≤600; >560 и ≤570; >390 и ≤400; >360 и ≤370; >190 и ≤200; >160 и ≤170; >130 и ≤140; >480 и ≤490; >450 и ≤460; >420 и ≤430; >250 и ≤260; >220 и ≤230; >50 и ≤60; ≥20 и ≤30 | Миллиметр
|  |  |  | Применение | В виде спицы
|  |  |  | Стерильность | Нет; Да
|  |  |  | Наличие троакарного конца | Да
|  |  |  | МРТсовместимость | Неважно; Есть
|  |  |  | Диаметр | >5,5000 и ≤6; >5 и ≤5,5000; >4 и ≤4,5000; >3,5000 и ≤4; >2,5000 и ≤3; >1,7000 и ≤1,8000; >1,4000 и ≤1,5000; >1,1000 и ≤1,2000; >0,8000 и ≤0,9000; >0,6000 и ≤0,7000; ≥0,5000 и ≤0,6000; >2 и ≤2,5000; >1,6000 и ≤1,7000; >1,3000 и ≤1,4000; >1,5000 и ≤1,6000; >1,2000 и ≤1,3000; >0,9000 и ≤1; >4,5000 и ≤5; >3 и ≤3,5000; >1,8000 и ≤1,9000; >1 и ≤1,1000; >0,7000 и ≤0,8000 | Миллиметр
|  |  |  | Наличие резьбы | Нет
32.50.13.190-00006917 | Проволока костная ортопедическая | Штука | 2020-05-12 | Материал | Кобальт-хромовый сплав; Нержавеющая сталь; Титан, титановый сплав
|  |  |  | Длина | >580 и ≤590; >550 и ≤560; >520 и ≤530; >490 и ≤500; >470 и ≤480; >460 и ≤470; >440 и ≤450; >430 и ≤440; >410 и ≤420; >400 и ≤410; >380 и ≤390; >350 и ≤360; >320 и ≤330; >290 и ≤300; >260 и ≤270; >240 и ≤250; >230 и ≤240; >210 и ≤220; >200 и ≤210; >180 и ≤190; >170 и ≤180; >150 и ≤160; >120 и ≤130; >90 и ≤100; >60 и ≤70; >40 и ≤50; >30 и ≤40; >570 и ≤580; >540 и ≤550; >510 и ≤520; >370 и ≤380; >340 и ≤350; >310 и ≤320; >140 и ≤150; >110 и ≤120; >530 и ≤540; >500 и ≤510; >330 и ≤340; >300 и ≤310; >270 и ≤280; >130 и ≤140; >100 и ≤110; >70 и ≤80; >590 и ≤600; >560 и ≤570; >420 и ≤430; >390 и ≤400; >360 и ≤370; >190 и ≤200; >160 и ≤170; >480 и ≤490; >450 и ≤460; >280 и ≤290; >250 и ≤260; >220 и ≤230; >80 и ≤90; >50 и ≤60; ≥20 и ≤30 | Миллиметр
|  |  |  | Применение | В виде спицы
|  |  |  | Стерильность | Нет; Да
|  |  |  | Наличие троакарного конца | Нет
|  |  |  | МРТсовместимость | Неважно; Есть
|  |  |  | Диаметр | >5,5000 и ≤6; >5 и ≤5,5000; >4 и ≤4,5000; >3,5000 и ≤4; >2,5000 и ≤3; >1,7000 и ≤1,8000; >1,4000 и ≤1,5000; >1,1000 и ≤1,2000; >0,9000 и ≤1; >0,8000 и ≤0,9000; >0,6000 и ≤0,7000; ≥0,5000 и ≤0,6000; >2 и ≤2,5000; >1,6000 и ≤1,7000; >1,3000 и ≤1,4000; >1,5000 и ≤1,6000; >1,2000 и ≤1,3000; >4,5000 и ≤5; >3 и ≤3,5000; >1,8000 и ≤1,9000; >1 и ≤1,1000; >0,7000 и ≤0,8000 | Миллиметр
|  |  |  | Наличие резьбы | Нет
32.50.50.190-00001447 | Проволока лигатурная | Штука | 2019-07-01
32.50.13.190-00007719 | Проволока лигатурная для черепно-лицевой хирургии | Штука | 2019-07-01
32.50.11.000-00000170 | Проволока ортодонтическая | Штука | 2021-03-17
21.20.23.110-00010096 | Прогастрин рилизинг пептид ИВД, набор, иммунохемилюминесцентный анализ | Набор | 2019-07-01
21.20.23.110-00010095 | Прогастрин рилизинг пептид ИВД,калибратор | Упаковка | 2019-07-01
21.20.23.110-00010094 | Прогастрин рилизинг пептид ИВД,контрольный материал | Набор | 2019-07-01
21.20.23.110-00002853 | Прогестерон ИВД, калибратор | Набор | 2021-02-25 | Объем реагента | ≥10; ≥5; ≥1; ≥50 | Кубический сантиметр;^миллилитр
|  |  |  | Назначение | Для иммунохимических анализаторов серии ACCESS system; Для анализаторов серии COBAS; Для анализаторов открытого типа
21.20.23.110-00002858 | Прогестерон ИВД, калибратор | Набор | 2021-02-25 | Объем реагента | ≥1 | Кубический сантиметр;^миллилитр
|  |  |  | Назначение | Для анализаторов открытого типа
21.20.23.110-00002857 | Прогестерон ИВД, калибратор | Набор | 2021-02-25 | Объем реагента | ≥1 | Кубический сантиметр;^миллилитр
|  |  |  | Назначение | Для анализаторов серии COBAS
21.20.23.110-00002856 | Прогестерон ИВД, калибратор | Набор | 2021-02-25 | Объем реагента | ≥5 | Кубический сантиметр;^миллилитр
|  |  |  | Назначение | Для анализаторов открытого типа
21.20.23.110-00002855 | Прогестерон ИВД, калибратор | Набор | 2021-02-25 | Объем реагента | ≥10 | Кубический сантиметр;^миллилитр
|  |  |  | Назначение | Для анализаторов открытого типа
21.20.23.110-00002854 | Прогестерон ИВД, калибратор | Набор | 2021-02-25 | Объем реагента | ≥50 | Кубический сантиметр;^миллилитр
|  |  |  | Назначение | Для анализаторов открытого типа
21.20.23.110-00010676 | Прогестерон ИВД, калибратор | Набор | 2021-02-25 | Объем реагента | ≥1 | Кубический сантиметр;^миллилитр
|  |  |  | Назначение | Для иммунохимических анализаторов серии ACCESS system
21.20.23.110-00006746 | Прогестерон ИВД, набор, иммуноферментный анализ (ИФА) | Набор | 2019-04-01 | Назначение | Для автоматических анализаторов серии ALISEI; Для ручной постановки анализа и анализаторов открытого типа; Для иммунологических анализаторов серии VIDAS и miniVIDAS
|  |  |  | Количество выполняемых тестов | ≥96; ≥60 | Штука
21.20.23.110-00006749 | Прогестерон ИВД, набор, иммуноферментный анализ (ИФА) | Набор | 2019-04-01 | Назначение | Для иммунологических анализаторов серии VIDAS и miniVIDAS
|  |  |  | Количество выполняемых тестов | ≥60 | Штука
21.20.23.110-00006748 | Прогестерон ИВД, набор, иммуноферментный анализ (ИФА) | Набор | 2019-04-01 | Назначение | Для ручной постановки анализа и анализаторов открытого типа
|  |  |  | Количество выполняемых тестов | ≥96 | Штука
21.20.23.110-00006747 | Прогестерон ИВД, набор, иммуноферментный анализ (ИФА) | Набор | 2019-04-01 | Назначение | Для автоматических анализаторов серии ALISEI
|  |  |  | Количество выполняемых тестов | ≥96 | Штука
21.20.23.110-00000895 | Прогестерон ИВД, набор, иммунохемилюминесцентный анализ | Набор | 2018-11-02 | Назначение | Для анализаторов иммунологических ELECSYS 1010, ELECSYS 2010 (Rack/Disk), cobas e 411
21.20.23.110-00010675 | Прогестерон ИВД, набор, иммунохемилюминесцентный анализ | Набор | 2021-04-01 | Назначение | Для анализаторов иммунологических ELECSYS 1010, ELECSYS 2010 (Rack/Disk), cobas e 411; Для иммунохимических анализаторов серии ACCESS system
21.20.23.110-00010674 | Прогестерон ИВД, набор, иммунохемилюминесцентный анализ | Набор | 2021-04-01 | Назначение | Для анализаторов иммунологических ELECSYS 1010, ELECSYS 2010 (Rack/Disk), cobas e 411
21.20.23.110-00010673 | Прогестерон ИВД, набор, иммунохемилюминесцентный анализ | Набор | 2021-04-01 | Назначение | Для иммунохимических анализаторов серии ACCESS system
21.20.23.110-00000894 | Прогестерон ИВД, набор, радиоиммунный анализ (РИА) | Набор | 2018-11-02
21.20.23.110-00010111 | Прогестерон рецептор ИВД, антитела | Упаковка | 2019-07-01
21.20.23.110-00010109 | Прогестерон рецептор ИВД, калибратор | Упаковка | 2019-07-01
32.50.50.190-00000141 | Программатор дефибриллятора | Штука | 2019-07-01
26.60.14.110-00000038 | Программатор для генератора импульсов электрокардиостимулятора | Штука | 2019-07-01
32.50.50.190-00000971 | Программатор инфузионного насоса | Штука | 2019-07-01
32.50.50.190-00001155 | Программатор системы для нейромышечной электростимуляции | Штука | 2019-07-01
32.50.50.190-00001063 | Программатор системы модуляции сократительной способности сердца | Штука | 2019-07-01
26.60.14.110-00000029 | Программатор электрокардиостимулятора | Штука | 2019-07-01
58.29.32.000-00000030 | Программное обеспечение для анализа биоэлектрического сигнала | Штука | 2019-07-01
58.29.32.000-00000012 | Программное обеспечение для анализатора переднего сегмента глаза | Штука | 2019-07-01
58.29.32.000-00000013 | Программное обеспечение для интерпретации результатов геномных анализов человека ИВД | Штука | 2019-07-01
58.29.32.000-00000005 | Программное обеспечение для интерпретации результатов оценки риска врожденных аномалий/синдромов ИВД | Штука | 2019-07-01
58.29.32.000-00000010 | Программное обеспечение для медицинской системы управления изображениями | Штука | 2019-07-01
58.29.32.000-00000021 | Программное обеспечение для организации лечения лекарственными средствами | Штука | 2019-07-01
58.29.32.000-00000034 | Программное обеспечение для прикроватного мониторинга физиологических показателей | Штука | 2021-06-15 | Параметры мониторинга | ЭКГ; ЭЭГ
58.29.32.000-00000033 | Программное обеспечение для прикроватного мониторинга физиологических показателей | Штука | 2021-06-15 | Параметры мониторинга | ЭКГ; ЭЭГ
58.29.32.000-00000004 | Программное обеспечение для сбора и обработки данных и генерации отчетов о ходе самостоятельного лечения | Штука | 2019-07-01
58.29.32.000-00000009 | Программное обеспечение для управления имплантируемыми устройствами электростимуляции | Штука | 2019-07-01
21.20.23.110-00010055 | Продукт деградации фибриногена (ПДФ) ИВД, набор, реакция агглютинации | Набор | 2019-07-01
21.20.23.110-00007026 | Продукт деградации фибриногена (ПДФ) ИВД, набор, реакция агглютинации, экспресс-анализ | Набор | 2019-04-01
21.20.23.110-00009718 | Продукт деградации фибриногена (ПДФ) ИВД, реагент | Упаковка | 2019-04-01 | Назначение | Для коагулометрических анализаторов ACL
21.20.23.110-00009719 | Продукт деградации фибриногена (ПДФ) ИВД, реагент | Упаковка | 2019-04-01 | Назначение | Для коагулометрических анализаторов ACL
21.20.23.110-00010175 | Продукты деградации фибрина (ПДФ) ИВД, калибратор | Упаковка | 2019-07-01
21.20.23.110-00010176 | Продукты деградации фибрина (ПДФ) ИВД, контрольный материал | Набор | 2019-07-01
21.20.23.110-00009212 | Продукты деградации фибрина (ПДФ) ИВД, набор, реакция агглютинации | Набор | 2019-04-01 | Назначение | Для оборудования для исследования гемостаза серии Helena
21.20.23.110-00009213 | Продукты деградации фибрина (ПДФ) ИВД, набор, реакция агглютинации | Набор | 2019-04-01 | Назначение | Для оборудования для исследования гемостаза серии Helena
21.20.23.110-00010174 | Продукты деградации фибрина (ПДФ) ИВД, набор, реакция агглютинации, экспресс-анализ | Набор | 2019-07-01
21.20.23.110-00002231 | Продукты деградации фибрина (ПДФ) ИВД, реагент | Набор | 2018-11-02 | Количество выполняемых тестов | ≥50; ≥200; ≥20; ≥100 | Штука
|  |  |  | Назначение | Для анализаторов открытого типа
21.20.23.110-00002235 | Продукты деградации фибрина (ПДФ) ИВД, реагент | Набор | 2018-11-02 | Количество выполняемых тестов | ≥20 | Штука
|  |  |  | Назначение | Для анализаторов открытого типа
21.20.23.110-00002234 | Продукты деградации фибрина (ПДФ) ИВД, реагент | Набор | 2018-11-02 | Количество выполняемых тестов | ≥50 | Штука
|  |  |  | Назначение | Для анализаторов открытого типа
21.20.23.110-00002233 | Продукты деградации фибрина (ПДФ) ИВД, реагент | Набор | 2018-11-02 | Количество выполняемых тестов | ≥100 | Штука
|  |  |  | Назначение | Для анализаторов открытого типа
21.20.23.110-00002232 | Продукты деградации фибрина (ПДФ) ИВД, реагент | Набор | 2018-11-02 | Количество выполняемых тестов | ≥200 | Штука
|  |  |  | Назначение | Для анализаторов открытого типа
26.60.12.119-00000566 | Проектор для проверки остроты зрения | Штука | 2020-09-14 | Исполнение | Стойка; Настенное; Настольное
|  |  |  | Диапазон проецирования | >9 и ≤10; >5 и ≤7; >3 и ≤5; ≥1 и ≤3; >7 и ≤9 | Метр
|  |  |  | Количество тестовых слайдов/таблиц | >41 и ≤48; ≥30 и ≤35; >35 и ≤40 | Штука
26.60.12.119-00000565 | Проектор для проверки остроты зрения | Штука | 2020-09-14 | Исполнение | Настольное
|  |  |  | Диапазон проецирования | ≥1 и ≤3 | Метр
|  |  |  | Количество тестовых слайдов/таблиц | ≥30 и ≤35 | Штука
26.60.12.119-00000564 | Проектор для проверки остроты зрения | Штука | 2020-09-14 | Исполнение | Настенное
|  |  |  | Диапазон проецирования | ≥1 и ≤3 | Метр
|  |  |  | Количество тестовых слайдов/таблиц | ≥30 и ≤35 | Штука
26.60.12.119-00000563 | Проектор для проверки остроты зрения | Штука | 2020-09-14 | Исполнение | Стойка
|  |  |  | Диапазон проецирования | ≥1 и ≤3 | Метр
|  |  |  | Количество тестовых слайдов/таблиц | ≥30 и ≤35 | Штука
26.60.12.119-00000562 | Проектор для проверки остроты зрения | Штука | 2020-09-14 | Исполнение | Настольное
|  |  |  | Диапазон проецирования | >3 и ≤5 | Метр
|  |  |  | Количество тестовых слайдов/таблиц | ≥30 и ≤35 | Штука
26.60.12.119-00000561 | Проектор для проверки остроты зрения | Штука | 2020-09-14 | Исполнение | Настенное
|  |  |  | Диапазон проецирования | >3 и ≤5 | Метр
|  |  |  | Количество тестовых слайдов/таблиц | ≥30 и ≤35 | Штука
26.60.12.119-00000560 | Проектор для проверки остроты зрения | Штука | 2020-09-14 | Исполнение | Стойка
|  |  |  | Диапазон проецирования | >3 и ≤5 | Метр
|  |  |  | Количество тестовых слайдов/таблиц | ≥30 и ≤35 | Штука
26.60.12.119-00000559 | Проектор для проверки остроты зрения | Штука | 2020-09-14 | Исполнение | Настольное
|  |  |  | Диапазон проецирования | >5 и ≤7 | Метр
|  |  |  | Количество тестовых слайдов/таблиц | ≥30 и ≤35 | Штука
26.60.12.119-00000558 | Проектор для проверки остроты зрения | Штука | 2020-09-14 | Исполнение | Настенное
|  |  |  | Диапазон проецирования | >5 и ≤7 | Метр
|  |  |  | Количество тестовых слайдов/таблиц | ≥30 и ≤35 | Штука
26.60.12.119-00000557 | Проектор для проверки остроты зрения | Штука | 2020-09-14 | Исполнение | Стойка
|  |  |  | Диапазон проецирования | >5 и ≤7 | Метр
|  |  |  | Количество тестовых слайдов/таблиц | ≥30 и ≤35 | Штука
26.60.12.119-00000556 | Проектор для проверки остроты зрения | Штука | 2020-09-14 | Исполнение | Настольное
|  |  |  | Диапазон проецирования | >7 и ≤9 | Метр
|  |  |  | Количество тестовых слайдов/таблиц | ≥30 и ≤35 | Штука
26.60.12.119-00000555 | Проектор для проверки остроты зрения | Штука | 2020-09-14 | Исполнение | Настенное
|  |  |  | Диапазон проецирования | >7 и ≤9 | Метр
|  |  |  | Количество тестовых слайдов/таблиц | ≥30 и ≤35 | Штука
26.60.12.119-00000554 | Проектор для проверки остроты зрения | Штука | 2020-09-14 | Исполнение | Стойка
|  |  |  | Диапазон проецирования | >7 и ≤9 | Метр
|  |  |  | Количество тестовых слайдов/таблиц | ≥30 и ≤35 | Штука
26.60.12.119-00000553 | Проектор для проверки остроты зрения | Штука | 2020-09-14 | Исполнение | Настольное
|  |  |  | Диапазон проецирования | >9 и ≤10 | Метр
|  |  |  | Количество тестовых слайдов/таблиц | ≥30 и ≤35 | Штука
26.60.12.119-00000552 | Проектор для проверки остроты зрения | Штука | 2020-09-14 | Исполнение | Настенное
|  |  |  | Диапазон проецирования | >9 и ≤10 | Метр
|  |  |  | Количество тестовых слайдов/таблиц | ≥30 и ≤35 | Штука
26.60.12.119-00000551 | Проектор для проверки остроты зрения | Штука | 2020-09-14 | Исполнение | Стойка
|  |  |  | Диапазон проецирования | >9 и ≤10 | Метр
|  |  |  | Количество тестовых слайдов/таблиц | ≥30 и ≤35 | Штука
26.60.12.119-00000550 | Проектор для проверки остроты зрения | Штука | 2020-09-14 | Исполнение | Настольное
|  |  |  | Диапазон проецирования | ≥1 и ≤3 | Метр
|  |  |  | Количество тестовых слайдов/таблиц | >35 и ≤40 | Штука
26.60.12.119-00000549 | Проектор для проверки остроты зрения | Штука | 2020-09-14 | Исполнение | Настенное
|  |  |  | Диапазон проецирования | ≥1 и ≤3 | Метр
|  |  |  | Количество тестовых слайдов/таблиц | >35 и ≤40 | Штука
26.60.12.119-00000548 | Проектор для проверки остроты зрения | Штука | 2020-09-14 | Исполнение | Стойка
|  |  |  | Диапазон проецирования | ≥1 и ≤3 | Метр
|  |  |  | Количество тестовых слайдов/таблиц | >35 и ≤40 | Штука
26.60.12.119-00000547 | Проектор для проверки остроты зрения | Штука | 2020-09-14 | Исполнение | Настольное
|  |  |  | Диапазон проецирования | >3 и ≤5 | Метр
|  |  |  | Количество тестовых слайдов/таблиц | >35 и ≤40 | Штука
26.60.12.119-00000546 | Проектор для проверки остроты зрения | Штука | 2020-09-14 | Исполнение | Настенное
|  |  |  | Диапазон проецирования | >3 и ≤5 | Метр
|  |  |  | Количество тестовых слайдов/таблиц | >35 и ≤40 | Штука
26.60.12.119-00000545 | Проектор для проверки остроты зрения | Штука | 2020-09-14 | Исполнение | Стойка
|  |  |  | Диапазон проецирования | >3 и ≤5 | Метр
|  |  |  | Количество тестовых слайдов/таблиц | >35 и ≤40 | Штука
26.60.12.119-00000544 | Проектор для проверки остроты зрения | Штука | 2020-09-14 | Исполнение | Настольное
|  |  |  | Диапазон проецирования | >5 и ≤7 | Метр
|  |  |  | Количество тестовых слайдов/таблиц | >35 и ≤40 | Штука
26.60.12.119-00000543 | Проектор для проверки остроты зрения | Штука | 2020-09-14 | Исполнение | Настенное
|  |  |  | Диапазон проецирования | >5 и ≤7 | Метр
|  |  |  | Количество тестовых слайдов/таблиц | >35 и ≤40 | Штука
26.60.12.119-00000542 | Проектор для проверки остроты зрения | Штука | 2020-09-14 | Исполнение | Стойка
|  |  |  | Диапазон проецирования | >5 и ≤7 | Метр
|  |  |  | Количество тестовых слайдов/таблиц | >35 и ≤40 | Штука
26.60.12.119-00000541 | Проектор для проверки остроты зрения | Штука | 2020-09-14 | Исполнение | Настольное
|  |  |  | Диапазон проецирования | >7 и ≤9 | Метр
|  |  |  | Количество тестовых слайдов/таблиц | >35 и ≤40 | Штука
26.60.12.119-00000540 | Проектор для проверки остроты зрения | Штука | 2020-09-14 | Исполнение | Настенное
|  |  |  | Диапазон проецирования | >7 и ≤9 | Метр
|  |  |  | Количество тестовых слайдов/таблиц | >35 и ≤40 | Штука
26.60.12.119-00000539 | Проектор для проверки остроты зрения | Штука | 2020-09-14 | Исполнение | Стойка
|  |  |  | Диапазон проецирования | >7 и ≤9 | Метр
|  |  |  | Количество тестовых слайдов/таблиц | >35 и ≤40 | Штука
26.60.12.119-00000538 | Проектор для проверки остроты зрения | Штука | 2020-09-14 | Исполнение | Настольное
|  |  |  | Диапазон проецирования | >9 и ≤10 | Метр
|  |  |  | Количество тестовых слайдов/таблиц | >35 и ≤40 | Штука
26.60.12.119-00000537 | Проектор для проверки остроты зрения | Штука | 2020-09-14 | Исполнение | Настенное
|  |  |  | Диапазон проецирования | >9 и ≤10 | Метр
|  |  |  | Количество тестовых слайдов/таблиц | >35 и ≤40 | Штука
26.60.12.119-00000536 | Проектор для проверки остроты зрения | Штука | 2020-09-14 | Исполнение | Стойка
|  |  |  | Диапазон проецирования | >9 и ≤10 | Метр
|  |  |  | Количество тестовых слайдов/таблиц | >35 и ≤40 | Штука
26.60.12.119-00000535 | Проектор для проверки остроты зрения | Штука | 2020-09-14 | Исполнение | Настольное
|  |  |  | Диапазон проецирования | ≥1 и ≤3 | Метр
|  |  |  | Количество тестовых слайдов/таблиц | >41 и ≤48 | Штука
26.60.12.119-00000534 | Проектор для проверки остроты зрения | Штука | 2020-09-14 | Исполнение | Настенное
|  |  |  | Диапазон проецирования | ≥1 и ≤3 | Метр
|  |  |  | Количество тестовых слайдов/таблиц | >41 и ≤48 | Штука
26.60.12.119-00000533 | Проектор для проверки остроты зрения | Штука | 2020-09-14 | Исполнение | Стойка
|  |  |  | Диапазон проецирования | ≥1 и ≤3 | Метр
|  |  |  | Количество тестовых слайдов/таблиц | >41 и ≤48 | Штука
26.60.12.119-00000532 | Проектор для проверки остроты зрения | Штука | 2020-09-14 | Исполнение | Настольное
|  |  |  | Диапазон проецирования | >3 и ≤5 | Метр
|  |  |  | Количество тестовых слайдов/таблиц | >41 и ≤48 | Штука
26.60.12.119-00000531 | Проектор для проверки остроты зрения | Штука | 2020-09-14 | Исполнение | Настенное
|  |  |  | Диапазон проецирования | >3 и ≤5 | Метр
|  |  |  | Количество тестовых слайдов/таблиц | >41 и ≤48 | Штука
26.60.12.119-00000530 | Проектор для проверки остроты зрения | Штука | 2020-09-14 | Исполнение | Стойка
|  |  |  | Диапазон проецирования | >3 и ≤5 | Метр
|  |  |  | Количество тестовых слайдов/таблиц | >41 и ≤48 | Штука
26.60.12.119-00000529 | Проектор для проверки остроты зрения | Штука | 2020-09-14 | Исполнение | Настольное
|  |  |  | Диапазон проецирования | >5 и ≤7 | Метр
|  |  |  | Количество тестовых слайдов/таблиц | >41 и ≤48 | Штука
26.60.12.119-00000528 | Проектор для проверки остроты зрения | Штука | 2020-09-14 | Исполнение | Настенное
|  |  |  | Диапазон проецирования | >5 и ≤7 | Метр
|  |  |  | Количество тестовых слайдов/таблиц | >41 и ≤48 | Штука
26.60.12.119-00000527 | Проектор для проверки остроты зрения | Штука | 2020-09-14 | Исполнение | Стойка
|  |  |  | Диапазон проецирования | >5 и ≤7 | Метр
|  |  |  | Количество тестовых слайдов/таблиц | >41 и ≤48 | Штука
26.60.12.119-00000526 | Проектор для проверки остроты зрения | Штука | 2020-09-14 | Исполнение | Настольное
|  |  |  | Диапазон проецирования | >7 и ≤9 | Метр
|  |  |  | Количество тестовых слайдов/таблиц | >41 и ≤48 | Штука
26.60.12.119-00000525 | Проектор для проверки остроты зрения | Штука | 2020-09-14 | Исполнение | Настенное
|  |  |  | Диапазон проецирования | >7 и ≤9 | Метр
|  |  |  | Количество тестовых слайдов/таблиц | >41 и ≤48 | Штука
26.60.12.119-00000524 | Проектор для проверки остроты зрения | Штука | 2020-09-14 | Исполнение | Стойка
|  |  |  | Диапазон проецирования | >7 и ≤9 | Метр
|  |  |  | Количество тестовых слайдов/таблиц | >41 и ≤48 | Штука
26.60.12.119-00000523 | Проектор для проверки остроты зрения | Штука | 2020-09-14 | Исполнение | Настольное
|  |  |  | Диапазон проецирования | >9 и ≤10 | Метр
|  |  |  | Количество тестовых слайдов/таблиц | >41 и ≤48 | Штука
26.60.12.119-00000522 | Проектор для проверки остроты зрения | Штука | 2020-09-14 | Исполнение | Настенное
|  |  |  | Диапазон проецирования | >9 и ≤10 | Метр
|  |  |  | Количество тестовых слайдов/таблиц | >41 и ≤48 | Штука
26.60.12.119-00000521 | Проектор для проверки остроты зрения | Штука | 2020-09-14 | Исполнение | Стойка
|  |  |  | Диапазон проецирования | >9 и ≤10 | Метр
|  |  |  | Количество тестовых слайдов/таблиц | >41 и ≤48 | Штука
21.20.23.110-00005983 | Проинсулин ИВД, набор, иммуноферментный анализ (ИФА) | Набор | 2019-04-01
21.20.23.110-00005846 | Прокаинамид терапевтический лекарственный мониторинг ИВД, набор, иммуноферментный анализ (ИФА) | Набор | 2019-04-01 | Назначение | Для анализаторов биохимических Hitachi, Cobas и платформ модульных MODULAR ANALYTICS
21.20.23.110-00005847 | Прокаинамид терапевтический лекарственный мониторинг ИВД, набор, иммуноферментный анализ (ИФА) | Набор | 2019-04-01 | Назначение | Для анализаторов биохимических Hitachi, Cobas и платформ модульных MODULAR ANALYTICS
21.20.23.110-00003459 | Прокаинамид терапевтический лекарственный мониторинг ИВД, реагент | Набор | 2018-12-14 | Назначение | Для анализаторов серии Витрос (Vitros); Для серии платформ модульных MODULAR ANALYTICS; Для анализаторов Hitachi; Для анализаторов серии COBAS; Для анализаторов открытого типа и ручной постановки
|  |  |  | Количество выполняемых тестов | ≥200; ≥100; ≥10; ≥50 | Штука
21.20.23.110-00003467 | Прокаинамид терапевтический лекарственный мониторинг ИВД, реагент | Набор | 2018-12-14 | Назначение | Для анализаторов открытого типа и ручной постановки
|  |  |  | Количество выполняемых тестов | ≥10 | Штука
21.20.23.110-00003466 | Прокаинамид терапевтический лекарственный мониторинг ИВД, реагент | Набор | 2018-12-14 | Назначение | Для анализаторов серии COBAS
|  |  |  | Количество выполняемых тестов | ≥50 | Штука
21.20.23.110-00003465 | Прокаинамид терапевтический лекарственный мониторинг ИВД, реагент | Набор | 2018-12-14 | Назначение | Для анализаторов Hitachi
|  |  |  | Количество выполняемых тестов | ≥50 | Штука
21.20.23.110-00003464 | Прокаинамид терапевтический лекарственный мониторинг ИВД, реагент | Набор | 2018-12-14 | Назначение | Для серии платформ модульных MODULAR ANALYTICS
|  |  |  | Количество выполняемых тестов | ≥50 | Штука
21.20.23.110-00003463 | Прокаинамид терапевтический лекарственный мониторинг ИВД, реагент | Набор | 2018-12-14 | Назначение | Для анализаторов серии Витрос (Vitros)
|  |  |  | Количество выполняемых тестов | ≥50 | Штука
21.20.23.110-00003462 | Прокаинамид терапевтический лекарственный мониторинг ИВД, реагент | Набор | 2018-12-14 | Назначение | Для анализаторов открытого типа и ручной постановки
|  |  |  | Количество выполняемых тестов | ≥50 | Штука
21.20.23.110-00003461 | Прокаинамид терапевтический лекарственный мониторинг ИВД, реагент | Набор | 2018-12-14 | Назначение | Для анализаторов открытого типа и ручной постановки
|  |  |  | Количество выполняемых тестов | ≥100 | Штука
21.20.23.110-00003460 | Прокаинамид терапевтический лекарственный мониторинг ИВД, реагент | Набор | 2018-12-14 | Назначение | Для анализаторов открытого типа и ручной постановки
|  |  |  | Количество выполняемых тестов | ≥200 | Штука
21.20.23.110-00006861 | Прокальцитонин ИВД, набор, иммуноферментный анализ (ИФА) | Набор | 2019-04-01
21.20.23.110-00000710 | Прокальцитонин ИВД, набор, иммунохемилюминесцентный анализ | Набор | 2018-11-02
21.20.23.110-00005867 | Прокальцитонин ИВД, набор, иммунохроматографический анализ, экспресс-анализ | Набор | 2019-04-01 | Количество выполняемых тестов | ≥25; ≥10; ≥1 | Штука
21.20.23.110-00005870 | Прокальцитонин ИВД, набор, иммунохроматографический анализ, экспресс-анализ | Набор | 2019-04-01 | Количество выполняемых тестов | ≥1 | Штука
21.20.23.110-00005869 | Прокальцитонин ИВД, набор, иммунохроматографический анализ, экспресс-анализ | Набор | 2019-04-01 | Количество выполняемых тестов | ≥10 | Штука
21.20.23.110-00005868 | Прокальцитонин ИВД, набор, иммунохроматографический анализ, экспресс-анализ | Набор | 2019-04-01 | Количество выполняемых тестов | ≥25 | Штука
32.50.50.190-00000415 | Прокладка аппликатора системы криолиполиза для лечения дефектов кожи | Штука | 2019-07-01
32.50.50.190-00001028 | Прокладка для сосков, нестерильная | Штука | 2019-07-01
32.50.50.190-00000806 | Прокладка для сосков, стерильная | Штука | 2019-07-01
32.50.11.000-00000105 | Прокладка стоматологическая лайнерная | Штука | 2019-07-01
32.50.50.190-00001029 | Прокладка/кольцо для сосков | Штука | 2019-07-01
32.50.50.190-00002736 | Прокладки впитывающие универсальные | Штука | 2021-06-15
32.50.13.190-00007469 | Проктоскоп, многоразового использования | Штука | 2019-07-01
32.50.13.190-00007470 | Проктоскоп, одноразового использования | Штука | 2019-07-01
21.20.23.110-00010031 | Пролактин ИВД, калибратор | Упаковка | 2019-07-01
21.20.23.110-00000700 | Пролактин ИВД, набор, иммуноферментный анализ (ИФА) | Набор | 2018-11-02 | Количество выполняемых тестов | ≥96; ≥60 | Штука
|  |  |  | Назначение | Для ручной постановки анализа; Для анализаторов серии VIDAS и miniVIDAS
21.20.23.110-00000702 | Пролактин ИВД, набор, иммуноферментный анализ (ИФА) | Набор | 2018-11-02 | Количество выполняемых тестов | ≥60 | Штука
|  |  |  | Назначение | Для анализаторов серии VIDAS и miniVIDAS
21.20.23.110-00000701 | Пролактин ИВД, набор, иммуноферментный анализ (ИФА) | Набор | 2018-11-02 | Количество выполняемых тестов | ≥96 | Штука
|  |  |  | Назначение | Для ручной постановки анализа
21.20.23.110-00010033 | Пролактин ИВД, набор, иммунохемилюминесцентный анализ | Набор | 2019-07-01
21.20.23.110-00006921 | Пролактин ИВД, набор, иммунохроматографический анализ | Набор | 2019-04-01
21.20.23.110-00000697 | Пролактин ИВД, набор, радиоиммунный анализ (РИА) | Набор | 2018-11-02 | Количество выполняемых тестов | ≥400; ≥100 | Штука
21.20.23.110-00000699 | Пролактин ИВД, набор, радиоиммунный анализ (РИА) | Набор | 2018-11-02 | Количество выполняемых тестов | ≥100 | Штука
21.20.23.110-00000698 | Пролактин ИВД, набор, радиоиммунный анализ (РИА) | Набор | 2018-11-02 | Количество выполняемых тестов | ≥400 | Штука
21.20.23.110-00010516 | Пролактин ИВД, реагент | Набор | 2019-07-01
32.50.50.190-00000631 | Промыватель пипеток | Штука | 2019-07-01
21.20.23.110-00005897 | Промывочный буфер для иммуногистохимии ИВД | Упаковка | 2019-04-01 | Объем реагента | ≥2000; ≥1000; ≥125; ≥500 | Кубический сантиметр;^миллилитр
|  |  |  | Назначение | Для анализаторов Ventana Bench mark XT/ Ultra, Nex ES; Для анализаторов открытого типа
21.20.23.110-00005901 | Промывочный буфер для иммуногистохимии ИВД | Упаковка | 2019-04-01 | Объем реагента | ≥125 | Кубический сантиметр;^миллилитр
|  |  |  | Назначение | Для анализаторов открытого типа
21.20.23.110-00005900 | Промывочный буфер для иммуногистохимии ИВД | Упаковка | 2019-04-01 | Объем реагента | ≥500 | Кубический сантиметр;^миллилитр
|  |  |  | Назначение | Для анализаторов открытого типа
21.20.23.110-00005899 | Промывочный буфер для иммуногистохимии ИВД | Упаковка | 2019-04-01 | Объем реагента | ≥1000 | Кубический сантиметр;^миллилитр
|  |  |  | Назначение | Для анализаторов открытого типа
21.20.23.110-00005898 | Промывочный буфер для иммуногистохимии ИВД | Упаковка | 2019-04-01 | Объем реагента | ≥2000 | Кубический сантиметр;^миллилитр
|  |  |  | Назначение | Для анализаторов Ventana Bench mark XT/ Ultra, Nex ES
21.20.23.110-00009664 | Пропоксифен ИВД, набор, иммуноферментный анализ (ИФА) | Набор | 2019-04-01 | Назначение | Для платформ модульных MODULAR ANALYTICS; Для анализаторов биохимических Hitachi, Cobas
21.20.23.110-00009666 | Пропоксифен ИВД, набор, иммуноферментный анализ (ИФА) | Набор | 2019-04-01 | Назначение | Для анализаторов биохимических Hitachi, Cobas
21.20.23.110-00009665 | Пропоксифен ИВД, набор, иммуноферментный анализ (ИФА) | Набор | 2019-04-01 | Назначение | Для платформ модульных MODULAR ANALYTICS
21.20.23.110-00004487 | Пропоксифен ИВД, реагент | Набор | 2018-12-14 | Количество выполняемых тестов | ≥200; ≥50; ≥10; ≥100 | Штука
|  |  |  | Назначение | Для серии платформ модульных MODULAR ANALYTICS; Для анализаторов Hitachi; Для анализаторов серии COBAS; Для анализаторов открытого типа
21.20.23.110-00004494 | Пропоксифен ИВД, реагент | Набор | 2018-12-14 | Количество выполняемых тестов | ≥10 | Штука
|  |  |  | Назначение | Для анализаторов открытого типа
21.20.23.110-00004493 | Пропоксифен ИВД, реагент | Набор | 2018-12-14 | Количество выполняемых тестов | ≥50 | Штука
|  |  |  | Назначение | Для анализаторов открытого типа
21.20.23.110-00004492 | Пропоксифен ИВД, реагент | Набор | 2018-12-14 | Количество выполняемых тестов | ≥50 | Штука
|  |  |  | Назначение | Для анализаторов серии COBAS
21.20.23.110-00004491 | Пропоксифен ИВД, реагент | Набор | 2018-12-14 | Количество выполняемых тестов | ≥50 | Штука
|  |  |  | Назначение | Для анализаторов Hitachi
21.20.23.110-00004490 | Пропоксифен ИВД, реагент | Набор | 2018-12-14 | Количество выполняемых тестов | ≥50 | Штука
|  |  |  | Назначение | Для серии платформ модульных MODULAR ANALYTICS
21.20.23.110-00004489 | Пропоксифен ИВД, реагент | Набор | 2018-12-14 | Количество выполняемых тестов | ≥100 | Штука
|  |  |  | Назначение | Для анализаторов открытого типа
21.20.23.110-00004488 | Пропоксифен ИВД, реагент | Набор | 2018-12-14 | Количество выполняемых тестов | ≥200 | Штука
|  |  |  | Назначение | Для анализаторов открытого типа
21.20.23.110-00010273 | Пропоксифен/ метаболиты пропоксифена ИВД, набор, иммунохроматографический анализ, экспресс-анализ | Штука | 2019-07-01
32.50.11.000-00000048 | Прорезыватель для зубов, без наполнения жидкостью | Штука | 2021-03-17
32.50.11.000-00000047 | Прорезыватель для зубов, наполненный жидкостью | Штука | 2021-03-17
21.20.23.110-00008279 | Простатическая кислая фосфатаза ИВД, калибратор | Набор | 2019-04-01 | Объем реагента | ≥10; ≥1; ≥5 | Кубический сантиметр;^миллилитр
|  |  |  | Назначение | Для анализаторов серии AIA; Для анализаторов открытого типа
21.20.23.110-00008283 | Простатическая кислая фосфатаза ИВД, калибратор | Набор | 2019-04-01 | Объем реагента | ≥1 | Кубический сантиметр;^миллилитр
|  |  |  | Назначение | Для анализаторов открытого типа
21.20.23.110-00008282 | Простатическая кислая фосфатаза ИВД, калибратор | Набор | 2019-04-01 | Объем реагента | ≥5 | Кубический сантиметр;^миллилитр
|  |  |  | Назначение | Для анализаторов открытого типа
21.20.23.110-00008281 | Простатическая кислая фосфатаза ИВД, калибратор | Набор | 2019-04-01 | Объем реагента | ≥5 | Кубический сантиметр;^миллилитр
|  |  |  | Назначение | Для анализаторов серии AIA
21.20.23.110-00008280 | Простатическая кислая фосфатаза ИВД, калибратор | Набор | 2019-04-01 | Объем реагента | ≥10 | Кубический сантиметр;^миллилитр
|  |  |  | Назначение | Для анализаторов открытого типа
21.20.23.110-00008284 | Простатическая кислая фосфатаза ИВД, набор, иммуноферментный анализ (ИФА) | Набор | 2019-04-01 | Назначение | Для автоматизированного иммуноферментного анализатора серии AIA
21.20.23.110-00008285 | Простатическая кислая фосфатаза ИВД, набор, иммуноферментный анализ (ИФА) | Набор | 2019-04-01 | Назначение | Для автоматизированного иммуноферментного анализатора серии AIA
21.20.23.110-00008899 | Простатический специфический мембранный антиген (ПСМА) ИВД, антитела | Набор | 2019-04-01 | Назначение | Для автоматической и ручной постановки
|  |  |  | Количество выполняемых тестов | ≥60; ≥10; ≥100; ≥30 | Штука
21.20.23.110-00008903 | Простатический специфический мембранный антиген (ПСМА) ИВД, антитела | Набор | 2019-04-01 | Назначение | Для автоматической и ручной постановки
|  |  |  | Количество выполняемых тестов | ≥10 | Штука
21.20.23.110-00008902 | Простатический специфический мембранный антиген (ПСМА) ИВД, антитела | Набор | 2019-04-01 | Назначение | Для автоматической и ручной постановки
|  |  |  | Количество выполняемых тестов | ≥30 | Штука
21.20.23.110-00008901 | Простатический специфический мембранный антиген (ПСМА) ИВД, антитела | Набор | 2019-04-01 | Назначение | Для автоматической и ручной постановки
|  |  |  | Количество выполняемых тестов | ≥60 | Штука
21.20.23.110-00008900 | Простатический специфический мембранный антиген (ПСМА) ИВД, антитела | Набор | 2019-04-01 | Назначение | Для автоматической и ручной постановки
|  |  |  | Количество выполняемых тестов | ≥100 | Штука
21.20.23.110-00001409 | Простатический специфический мембранный антиген ИВД, иммуногистохимическая реакция с ферментной меткой | Набор | 2018-11-02 | Назначение | Для автоматических иммуногистостейнеров серии Ventana
32.50.50.190-00001382 | Простыня ангиографическая | Штука | 2019-07-01
32.50.50.190-00000857 | Простыня впитывающая антибактериальная, стерильная | Штука | 2019-07-01
17.22.12.130-00000003 | Простыня впитывающая, нестерильная | Штука | 2019-02-01
17.22.12.130-00000004 | Простыня впитывающая, стерильная | Штука | 2019-02-01
32.50.50.190-00001265 | Простыня для инструментов/оборудования, многоразового использования, стерильная | Штука | 2019-07-01
32.50.50.190-00000846 | Простыня для инструментов/оборудования, одноразового использования, нестерильная | Штука | 2019-07-01
32.50.50.190-00001285 | Простыня для инструментов/оборудования, одноразового использования, стерильная | Штука | 2019-07-01
32.50.50.190-00000569 | Простыня для кровати не прилипающая к ране | Штука | 2019-07-01
32.50.50.190-00000889 | Простыня для осмотра/терапевтических процедур общего назначения | Штука | 2019-07-01
32.50.50.190-00000247 | Простыня для перемещения пациента | Штука | 2019-07-01
32.50.50.190-00000349 | Простыня для стола для осмотра/терапевтических процедур, одноразового использования | Штука | 2019-07-01
32.50.50.190-00000097 | Простыня для стола операционного, одноразового использования | Штука | 2019-07-01
32.50.50.190-00000252 | Простыня прорезиненная | Штука | 2019-07-01
32.50.50.190-00001136 | Простыня хирургическая общего назначения, многоразового использования, нестерильная | Штука | 2019-07-01
32.50.50.190-00001131 | Простыня хирургическая общего назначения, одноразового использования, нестерильная | Штука | 2019-07-01
32.50.50.190-00001185 | Простыня хирургическая общего назначения, одноразового использования, стерильная | Штука | 2019-07-01
32.50.50.190-00000736 | Простыня хирургическая оториноларингологическая | Штука | 2019-07-01
32.50.13.120-00001059 | Простыня хирургическая офтальмологическая | Штука | 2019-08-01 | Липкий слой вокруг отверстий | Нет; Да
|  |  |  | Ширина | >1000 и ≤1200; >650 и ≤700; ≥400 и ≤650; >700 и ≤1000 | Миллиметр
|  |  |  | Длина | >900 и ≤1200; ≥600 и ≤650; >900 и ≤1000; ≥1000 и ≤1200; >650 и ≤900 | Миллиметр
|  |  |  | Количество отверстий | 2; 1;
32.50.13.120-00001058 | Простыня хирургическая офтальмологическая | Штука | 2019-08-01 | Липкий слой вокруг отверстий | Нет; Да
|  |  |  | Ширина | ≥400 и ≤650 | Миллиметр
|  |  |  | Длина | ≥600 и ≤650 | Миллиметр
|  |  |  | Количество отверстий | 2; 1;
32.50.13.120-00001057 | Простыня хирургическая офтальмологическая | Штука | 2019-08-01 | Липкий слой вокруг отверстий | Нет; Да
|  |  |  | Ширина | >650 и ≤700 | Миллиметр
|  |  |  | Длина | >650 и ≤900 | Миллиметр
|  |  |  | Количество отверстий | 2; 1;
32.50.13.120-00001056 | Простыня хирургическая офтальмологическая | Штука | 2019-08-01 | Липкий слой вокруг отверстий | Нет; Да
|  |  |  | Ширина | >650 и ≤700 | Миллиметр
|  |  |  | Длина | >900 и ≤1200 | Миллиметр
|  |  |  | Количество отверстий | 2; 1;
32.50.13.120-00001055 | Простыня хирургическая офтальмологическая | Штука | 2019-08-01 | Липкий слой вокруг отверстий | Нет; Да
|  |  |  | Ширина | >700 и ≤1000 | Миллиметр
|  |  |  | Длина | >900 и ≤1000 | Миллиметр
|  |  |  | Количество отверстий | 2; 1;
32.50.13.120-00001054 | Простыня хирургическая офтальмологическая | Штука | 2019-08-01 | Липкий слой вокруг отверстий | Нет; Да
|  |  |  | Ширина | >1000 и ≤1200 | Миллиметр
|  |  |  | Длина | ≥1000 и ≤1200 | Миллиметр
|  |  |  | Количество отверстий | 2; 1;
32.50.50.190-00001053 | Простыня хирургическая с резиновым напальчником | Штука | 2019-07-01
32.50.50.190-00000597 | Простыня хирургическая теплоотражающая, многоразового использования | Штука | 2019-07-01
32.50.50.190-00001042 | Простыня хирургическая урологическая | Штука | 2019-07-01
32.50.50.190-00000992 | Простыня, одноразового использования | Штука | 2019-07-01
21.20.23.110-00010522 | Протеаза реагент для иммуногистохимии ИВД | Набор | 2019-07-01
32.50.22.190-00005107 | Протез аортального клапана механический двустворчатый | Штука | 2019-07-01
32.50.22.190-00005141 | Протез аортального клапана механический двустворчатый полнопроточный | Штука | 2019-07-01
32.50.23.000-00003839 | Протез ацетабулярного компонента тазобедренного сустава пробный, многоразового использования | Штука | 2021-03-12
32.50.22.190-00005046 | Протез глазного яблока, стандартный | Штука | 2019-02-01
32.50.22.190-00005047 | Протез глазной тонкостенный | Штука | 2019-02-01
32.50.23.000-00003887 | Протез головки бедренной кости пробный | Штука | 2021-03-12
32.50.23.000-00003898 | Протез головки плечевой кости пробный, многоразового использования | Штука | 2021-03-12
32.50.22.190-00005160 | Протез гортани | Штука | 2019-07-01
32.50.22.190-00005163 | Протез диафиза | Штука | 2019-07-01
32.50.23.000-00003905 | Протез для запястно-пястного сустава интерпозиционный, нерассасывающийся | Штука | 2021-03-12
32.50.22.130-00000024 | Протез зубной съёмный | Штука | 2019-07-01
32.50.22.130-00000025 | Протез зубной частичный съемный | Штука | 2019-07-01
32.50.22.190-00005161 | Протез имплантируемый радужной оболочки глаза/интраокулярная линза | Штука | 2019-07-01
32.50.22.129-00000006 | Протез кисти руки миоэлектрический | Штука | 2019-02-01
32.50.22.129-00000004 | Протез кисти руки управляемый телом | Штука | 2019-02-01
32.50.22.129-00000005 | Протез кисти руки электрический | Штука | 2019-02-01
32.50.23.000-00003795 | Протез коленного сустава для артродеза | Штука | 2021-03-12
32.50.23.000-00003886 | Протез коленного сустава одноосевой с ручным замком | Штука | 2019-07-01
32.50.23.000-00003885 | Протез коленного сустава одноосевой стабилизирующий | Штука | 2019-07-01
32.50.22.190-02739 | Протез края глазницы | Штука | 2021-05-21 | Диаметр | ≥25 и ≤30 | Миллиметр
|  |  |  | Форма | Круглая; Эллипсобразная
|  |  |  | Малая ось эллипса | ≥20 и ≤25
|  |  |  | Ширина | ≥1 и ≤2 | Миллиметр
|  |  |  | Большая ось эллипса | ≥35 и ≤40 | Миллиметр
|  |  |  | Материал | Комбинированный; Металический; Аллопластический
32.50.22.190-02738 | Протез края глазницы | Штука | 2021-05-21 | Диаметр | ≥25 и ≤30 | Миллиметр
|  |  |  | Форма | Эллипсобразная
|  |  |  | Малая ось эллипса | ≥20 и ≤25
|  |  |  | Ширина | ≥1 и ≤2 | Миллиметр
|  |  |  | Большая ось эллипса | ≥35 и ≤40 | Миллиметр
|  |  |  | Материал | Аллопластический
32.50.22.190-02737 | Протез края глазницы | Штука | 2021-05-21 | Диаметр | ≥25 и ≤30 | Миллиметр
|  |  |  | Форма | Эллипсобразная
|  |  |  | Малая ось эллипса | ≥20 и ≤25
|  |  |  | Ширина | ≥1 и ≤2 | Миллиметр
|  |  |  | Большая ось эллипса | ≥35 и ≤40 | Миллиметр
|  |  |  | Материал | Металический
32.50.22.190-02736 | Протез края глазницы | Штука | 2021-05-21 | Диаметр | ≥25 и ≤30 | Миллиметр
|  |  |  | Форма | Эллипсобразная
|  |  |  | Малая ось эллипса | ≥20 и ≤25
|  |  |  | Ширина | ≥1 и ≤2 | Миллиметр
|  |  |  | Большая ось эллипса | ≥35 и ≤40 | Миллиметр
|  |  |  | Материал | Комбинированный
32.50.22.190-02735 | Протез края глазницы | Штука | 2021-05-21 | Диаметр | ≥25 и ≤30 | Миллиметр
|  |  |  | Форма | Круглая
|  |  |  | Малая ось эллипса | ≥20 и ≤25
|  |  |  | Ширина | ≥1 и ≤2 | Миллиметр
|  |  |  | Большая ось эллипса | ≥35 и ≤40 | Миллиметр
|  |  |  | Материал | Аллопластический
32.50.22.190-02734 | Протез края глазницы | Штука | 2021-05-21 | Диаметр | ≥25 и ≤30 | Миллиметр
|  |  |  | Форма | Круглая
|  |  |  | Малая ось эллипса | ≥20 и ≤25
|  |  |  | Ширина | ≥1 и ≤2 | Миллиметр
|  |  |  | Большая ось эллипса | ≥35 и ≤40 | Миллиметр
|  |  |  | Материал | Металический
32.50.22.190-02733 | Протез края глазницы | Штука | 2021-05-21 | Диаметр | ≥25 и ≤30 | Миллиметр
|  |  |  | Форма | Круглая
|  |  |  | Малая ось эллипса | ≥20 и ≤25
|  |  |  | Ширина | ≥1 и ≤2 | Миллиметр
|  |  |  | Большая ось эллипса | ≥35 и ≤40 | Миллиметр
|  |  |  | Материал | Комбинированный
32.50.22.190-00005168 | Протез кровеносного сосуда биоинженерный, человеческого происхождения | Штука | 2019-07-01
32.50.22.190-00005083 | Протез кровеносного сосуда синтетический | Штука | 2019-07-01
32.50.22.190-00005124 | Протез кровеносного сосуда синтетический с аспириновым покрытием | Штука | 2019-07-01
32.50.22.129-00000003 | Протез лицевой | Штука | 2019-02-01
32.50.22.190-00005170 | Протез лицевой нижнечелюстной | Штука | 2019-07-01
32.50.22.129-00000017 | Протез лучевой кости | Штука | 2019-02-01
32.50.22.190-00005039 | Протез лучезапястного сустава электрический | Штука | 2018-11-01
32.50.23.000-00003877 | Протез мениска | Штука | 2021-03-13
32.50.22.190-00005223 | Протез митрального клапана механический двустворчатый | Штука | 2019-07-01
32.50.22.190-00005220 | Протез мозговой оболочки | Штука | 2019-07-01
32.50.22.190-00005140 | Протез молочной железы, внешний | Штука | 2019-07-01
32.50.23.000-00003867 | Протез надколенника пробный | Штука | 2021-03-12
32.50.22.129-00002435 | Протез нижней конечности временный | Штука | 2019-07-01
32.50.23.000-00003900 | Протез ножки бедренной кости пробный | Штука | 2021-03-12
32.50.23.000-00003879 | Протез ножки плечевой кости пробный | Штука | 2021-03-13
32.50.22.129-00000008 | Протез носа, внешний | Штука | 2019-02-01
32.50.22.190-00005052 | Протез пальца руки | Штука | 2019-02-01
32.50.22.190-00005038 | Протез пениса жесткий | Штука | 2018-11-01
32.50.22.190-00005037 | Протез пениса надувной | Штука | 2019-02-01
32.50.22.190-00005040 | Протез плеча электрический | Штука | 2019-02-01
32.50.22.129-00000007 | Протез плечевого сустава миоэлектрический | Штука | 2019-02-01
32.50.22.129-00000016 | Протез плечевой кости | Штука | 2019-02-01
32.50.22.190-00005091 | Протез подбородка | Штука | 2019-07-01
32.50.22.190-00005275 | Протез подбородка | Штука | 2020-06-05 | Рентгеноконтрастность | Нет; Да
|  |  |  | Длина | ≥3,4000 и ≤4,5000; ≥6,2000 и ≤7 | Сантиметр
|  |  |  | Ширина | ≥1,3000 и ≤1,5000; ≥3 и ≤3,8000 | Сантиметр
32.50.22.190-00005274 | Протез подбородка | Штука | 2020-06-05 | Рентгеноконтрастность | Нет; Да
|  |  |  | Длина | ≥3,4000 и ≤4,5000 | Сантиметр
|  |  |  | Ширина | ≥1,3000 и ≤1,5000 | Сантиметр
32.50.22.190-00005273 | Протез подбородка | Штука | 2020-06-05 | Рентгеноконтрастность | Нет; Да
|  |  |  | Длина | ≥6,2000 и ≤7 | Сантиметр
|  |  |  | Ширина | ≥3 и ≤3,8000 | Сантиметр
32.50.22.129-00002422 | Протез после гемикорпорэктомии | Штука | 2019-07-01
32.50.22.190-00005041 | Протез при вычленении голеностопного сустава | Штука | 2019-02-01
32.50.23.000-00003897 | Протез при вычленении коленного сустава | Штука | 2019-07-01
32.50.23.000-00001804 | Протез при вычленении плечевого сустава, без электропитания | Штука | 2019-02-01
32.50.22.190-00005045 | Протез при вычленении тазобедренного сустава | Штука | 2018-11-01
32.50.22.129-00002448 | Протез при дезартикуляции плеча, с электроприводом | Штука | 2019-07-01
32.50.22.190-00005092 | Протез радужной оболочки глаза для искусственного глазного яблока | Штука | 2019-07-01
32.50.22.190-00005076 | Протез роговицы | Штука | 2019-07-01
32.50.22.129-00002447 | Протез руки миоэлектрический для пациентов после обширной ампутации верхней конечности | Штука | 2019-07-01
32.50.22.129-00002454 | Протез руки пассивный | Штука | 2019-07-01
32.50.22.129-00000015 | Протез руки с крюком/специализированным инструментом | Штука | 2019-02-01
32.50.21.121-00077 | Протез сердечного аортального клапана двустворчатый (протез аорты из биологического полимера) | Штука | 2018-03-01 | Длина кондуита | ≥115 и ≤130; ≥100 и ≤115 | Миллиметр
|  |  |  | Диаметр клапана | >29 и ≤31; >23 и ≤25; >20 и ≤21; ≥19 и ≤20; >27 и ≤29; >31 и ≤34; >25 и ≤27; >21 и ≤23 | Миллиметр
|  |  |  | Антитромбогенное и антибактериальное покрытие | Нет; Есть
|  |  |  | Диаметр кондуита | >32 и ≤39; >30 и ≤37; >26 и ≤33; >24 и ≤31; ≥20 и ≤26; >28 и ≤35; >22 и ≤28; >32 и ≤40 | Миллиметр
32.50.21.121-00076 | Протез сердечного аортального клапана двустворчатый (протез аорты из биологического полимера) | Штука | 2018-03-01 | Длина кондуита | ≥100 и ≤115 | Миллиметр
|  |  |  | Диаметр клапана | ≥19 и ≤20 | Миллиметр
|  |  |  | Антитромбогенное и антибактериальное покрытие | Есть
|  |  |  | Диаметр кондуита | >20 и ≤26 | Миллиметр
32.50.21.121-00075 | Протез сердечного аортального клапана двустворчатый (протез аорты из биологического полимера) | Штука | 2018-03-01 | Длина кондуита | ≥100 и ≤115 | Миллиметр
|  |  |  | Диаметр клапана | ≥19 и ≤20 | Миллиметр
|  |  |  | Антитромбогенное и антибактериальное покрытие | Нет
|  |  |  | Диаметр кондуита | ≥20 и ≤26 | Миллиметр
32.50.21.121-00074 | Протез сердечного аортального клапана двустворчатый (протез аорты из биологического полимера) | Штука | 2018-03-01 | Длина кондуита | ≥115 и ≤130 | Миллиметр
|  |  |  | Диаметр клапана | ≥19 и ≤20 | Миллиметр
|  |  |  | Антитромбогенное и антибактериальное покрытие | Есть
|  |  |  | Диаметр кондуита | ≥20 и ≤26 | Миллиметр
32.50.21.121-00073 | Протез сердечного аортального клапана двустворчатый (протез аорты из биологического полимера) | Штука | 2018-03-01 | Длина кондуита | ≥115 и ≤130 | Миллиметр
|  |  |  | Диаметр клапана | ≥19 и ≤20 | Миллиметр
|  |  |  | Антитромбогенное и антибактериальное покрытие | Нет
|  |  |  | Диаметр кондуита | ≥20 и ≤26 | Миллиметр
32.50.21.121-00072 | Протез сердечного аортального клапана двустворчатый (протез аорты из биологического полимера) | Штука | 2018-03-01 | Длина кондуита | ≥100 и ≤115 | Миллиметр
|  |  |  | Диаметр клапана | >20 и ≤21 | Миллиметр
|  |  |  | Антитромбогенное и антибактериальное покрытие | Есть
|  |  |  | Диаметр кондуита | >22 и ≤28 | Миллиметр
32.50.21.121-00071 | Протез сердечного аортального клапана двустворчатый (протез аорты из биологического полимера) | Штука | 2018-03-01 | Длина кондуита | ≥100 и ≤115 | Миллиметр
|  |  |  | Диаметр клапана | >20 и ≤21 | Миллиметр
|  |  |  | Антитромбогенное и антибактериальное покрытие | Нет
|  |  |  | Диаметр кондуита | >22 и ≤28 | Миллиметр
32.50.21.121-00070 | Протез сердечного аортального клапана двустворчатый (протез аорты из биологического полимера) | Штука | 2018-03-01 | Длина кондуита | ≥115 и ≤130 | Миллиметр
|  |  |  | Диаметр клапана | >20 и ≤21 | Миллиметр
|  |  |  | Антитромбогенное и антибактериальное покрытие | Есть
|  |  |  | Диаметр кондуита | >22 и ≤28 | Миллиметр
32.50.21.121-00069 | Протез сердечного аортального клапана двустворчатый (протез аорты из биологического полимера) | Штука | 2018-03-01 | Длина кондуита | ≥115 и ≤130 | Миллиметр
|  |  |  | Диаметр клапана | >20 и ≤21 | Миллиметр
|  |  |  | Антитромбогенное и антибактериальное покрытие | Нет
|  |  |  | Диаметр кондуита | >22 и ≤28 | Миллиметр
32.50.21.121-00068 | Протез сердечного аортального клапана двустворчатый (протез аорты из биологического полимера) | Штука | 2018-03-01 | Длина кондуита | ≥100 и ≤115 | Миллиметр
|  |  |  | Диаметр клапана | >21 и ≤23 | Миллиметр
|  |  |  | Антитромбогенное и антибактериальное покрытие | Есть
|  |  |  | Диаметр кондуита | >24 и ≤31 | Миллиметр
32.50.21.121-00067 | Протез сердечного аортального клапана двустворчатый (протез аорты из биологического полимера) | Штука | 2018-03-01 | Длина кондуита | ≥100 и ≤115 | Миллиметр
|  |  |  | Диаметр клапана | >21 и ≤23 | Миллиметр
|  |  |  | Антитромбогенное и антибактериальное покрытие | Нет
|  |  |  | Диаметр кондуита | >24 и ≤31 | Миллиметр
32.50.21.121-00066 | Протез сердечного аортального клапана двустворчатый (протез аорты из биологического полимера) | Штука | 2018-03-01 | Длина кондуита | ≥115 и ≤130 | Миллиметр
|  |  |  | Диаметр клапана | >21 и ≤23 | Миллиметр
|  |  |  | Антитромбогенное и антибактериальное покрытие | Есть
|  |  |  | Диаметр кондуита | >24 и ≤31 | Миллиметр
32.50.21.121-00065 | Протез сердечного аортального клапана двустворчатый (протез аорты из биологического полимера) | Штука | 2018-03-01 | Длина кондуита | ≥115 и ≤130 | Миллиметр
|  |  |  | Диаметр клапана | >21 и ≤23 | Миллиметр
|  |  |  | Антитромбогенное и антибактериальное покрытие | Нет
|  |  |  | Диаметр кондуита | >24 и ≤31 | Миллиметр
32.50.21.121-00064 | Протез сердечного аортального клапана двустворчатый (протез аорты из биологического полимера) | Штука | 2018-03-01 | Длина кондуита | ≥100 и ≤115 | Миллиметр
|  |  |  | Диаметр клапана | >23 и ≤25 | Миллиметр
|  |  |  | Антитромбогенное и антибактериальное покрытие | Есть
|  |  |  | Диаметр кондуита | >26 и ≤33 | Миллиметр
32.50.21.121-00063 | Протез сердечного аортального клапана двустворчатый (протез аорты из биологического полимера) | Штука | 2018-03-01 | Длина кондуита | ≥100 и ≤115 | Миллиметр
|  |  |  | Диаметр клапана | >23 и ≤25 | Миллиметр
|  |  |  | Антитромбогенное и антибактериальное покрытие | Нет
|  |  |  | Диаметр кондуита | >26 и ≤33 | Миллиметр
32.50.21.121-00062 | Протез сердечного аортального клапана двустворчатый (протез аорты из биологического полимера) | Штука | 2018-03-01 | Длина кондуита | ≥115 и ≤130 | Миллиметр
|  |  |  | Диаметр клапана | >23 и ≤25 | Миллиметр
|  |  |  | Антитромбогенное и антибактериальное покрытие | Есть
|  |  |  | Диаметр кондуита | >26 и ≤33 | Миллиметр
32.50.21.121-00061 | Протез сердечного аортального клапана двустворчатый (протез аорты из биологического полимера) | Штука | 2018-03-01 | Длина кондуита | ≥115 и ≤130 | Миллиметр
|  |  |  | Диаметр клапана | >23 и ≤25 | Миллиметр
|  |  |  | Антитромбогенное и антибактериальное покрытие | Нет
|  |  |  | Диаметр кондуита | >26 и ≤33 | Миллиметр
32.50.21.121-00060 | Протез сердечного аортального клапана двустворчатый (протез аорты из биологического полимера) | Штука | 2018-03-01 | Длина кондуита | ≥100 и ≤115 | Миллиметр
|  |  |  | Диаметр клапана | >25 и ≤27 | Миллиметр
|  |  |  | Антитромбогенное и антибактериальное покрытие | Есть
|  |  |  | Диаметр кондуита | >28 и ≤35 | Миллиметр
32.50.21.121-00059 | Протез сердечного аортального клапана двустворчатый (протез аорты из биологического полимера) | Штука | 2018-03-01 | Длина кондуита | ≥100 и ≤115 | Миллиметр
|  |  |  | Диаметр клапана | >25 и ≤27 | Миллиметр
|  |  |  | Антитромбогенное и антибактериальное покрытие | Нет
|  |  |  | Диаметр кондуита | >28 и ≤35 | Миллиметр
32.50.21.121-00058 | Протез сердечного аортального клапана двустворчатый (протез аорты из биологического полимера) | Штука | 2018-03-01 | Длина кондуита | ≥115 и ≤130 | Миллиметр
|  |  |  | Диаметр клапана | >25 и ≤27 | Миллиметр
|  |  |  | Антитромбогенное и антибактериальное покрытие | Есть
|  |  |  | Диаметр кондуита | >28 и ≤35 | Миллиметр
32.50.21.121-00057 | Протез сердечного аортального клапана двустворчатый (протез аорты из биологического полимера) | Штука | 2018-03-01 | Длина кондуита | ≥115 и ≤130 | Миллиметр
|  |  |  | Диаметр клапана | >25 и ≤27 | Миллиметр
|  |  |  | Антитромбогенное и антибактериальное покрытие | Нет
|  |  |  | Диаметр кондуита | >28 и ≤35 | Миллиметр
32.50.21.121-00056 | Протез сердечного аортального клапана двустворчатый (протез аорты из биологического полимера) | Штука | 2018-03-01 | Длина кондуита | ≥100 и ≤115 | Миллиметр
|  |  |  | Диаметр клапана | >27 и ≤29 | Миллиметр
|  |  |  | Антитромбогенное и антибактериальное покрытие | Есть
|  |  |  | Диаметр кондуита | >30 и ≤37 | Миллиметр
32.50.21.121-00055 | Протез сердечного аортального клапана двустворчатый (протез аорты из биологического полимера) | Штука | 2018-03-01 | Длина кондуита | ≥100 и ≤115 | Миллиметр
|  |  |  | Диаметр клапана | >27 и ≤29 | Миллиметр
|  |  |  | Антитромбогенное и антибактериальное покрытие | Нет
|  |  |  | Диаметр кондуита | >30 и ≤37 | Миллиметр
32.50.21.121-00054 | Протез сердечного аортального клапана двустворчатый (протез аорты из биологического полимера) | Штука | 2018-03-01 | Длина кондуита | ≥115 и ≤130 | Миллиметр
|  |  |  | Диаметр клапана | >27 и ≤29 | Миллиметр
|  |  |  | Антитромбогенное и антибактериальное покрытие | Есть
|  |  |  | Диаметр кондуита | >30 и ≤37 | Миллиметр
32.50.21.121-00053 | Протез сердечного аортального клапана двустворчатый (протез аорты из биологического полимера) | Штука | 2018-03-01 | Длина кондуита | ≥115 и ≤130 | Миллиметр
|  |  |  | Диаметр клапана | >27 и ≤29 | Миллиметр
|  |  |  | Антитромбогенное и антибактериальное покрытие | Нет
|  |  |  | Диаметр кондуита | >30 и ≤37 | Миллиметр
32.50.21.121-00052 | Протез сердечного аортального клапана двустворчатый (протез аорты из биологического полимера) | Штука | 2018-03-01 | Длина кондуита | ≥100 и ≤115 | Миллиметр
|  |  |  | Диаметр клапана | >29 и ≤31 | Миллиметр
|  |  |  | Антитромбогенное и антибактериальное покрытие | Есть
|  |  |  | Диаметр кондуита | >32 и ≤39 | Миллиметр
32.50.21.121-00051 | Протез сердечного аортального клапана двустворчатый (протез аорты из биологического полимера) | Штука | 2018-03-01 | Длина кондуита | ≥100 и ≤115 | Миллиметр
|  |  |  | Диаметр клапана | >29 и ≤31 | Миллиметр
|  |  |  | Антитромбогенное и антибактериальное покрытие | Нет
|  |  |  | Диаметр кондуита | >32 и ≤39 | Миллиметр
32.50.21.121-00050 | Протез сердечного аортального клапана двустворчатый (протез аорты из биологического полимера) | Штука | 2018-03-01 | Длина кондуита | ≥115 и ≤130 | Миллиметр
|  |  |  | Диаметр клапана | >29 и ≤31 | Миллиметр
|  |  |  | Антитромбогенное и антибактериальное покрытие | Есть
|  |  |  | Диаметр кондуита | >32 и ≤39 | Миллиметр
32.50.21.121-00049 | Протез сердечного аортального клапана двустворчатый (протез аорты из биологического полимера) | Штука | 2018-03-01 | Длина кондуита | ≥115 и ≤130 | Миллиметр
|  |  |  | Диаметр клапана | >29 и ≤31 | Миллиметр
|  |  |  | Антитромбогенное и антибактериальное покрытие | Нет
|  |  |  | Диаметр кондуита | >32 и ≤39 | Миллиметр
32.50.21.121-00048 | Протез сердечного аортального клапана двустворчатый (протез аорты из биологического полимера) | Штука | 2018-03-01 | Длина кондуита | ≥100 и ≤115 | Миллиметр
|  |  |  | Диаметр клапана | >31 и ≤34 | Миллиметр
|  |  |  | Антитромбогенное и антибактериальное покрытие | Есть
|  |  |  | Диаметр кондуита | >32 и ≤40 | Миллиметр
32.50.21.121-00047 | Протез сердечного аортального клапана двустворчатый (протез аорты из биологического полимера) | Штука | 2018-03-01 | Длина кондуита | ≥100 и ≤115 | Миллиметр
|  |  |  | Диаметр клапана | >31 и ≤34 | Миллиметр
|  |  |  | Антитромбогенное и антибактериальное покрытие | Нет
|  |  |  | Диаметр кондуита | >32 и ≤40 | Миллиметр
32.50.21.121-00046 | Протез сердечного аортального клапана двустворчатый (протез аорты из биологического полимера) | Штука | 2018-03-01 | Длина кондуита | ≥115 и ≤130 | Миллиметр
|  |  |  | Диаметр клапана | >31 и ≤34 | Миллиметр
|  |  |  | Антитромбогенное и антибактериальное покрытие | Есть
|  |  |  | Диаметр кондуита | >32 и ≤40 | Миллиметр
32.50.21.121-00045 | Протез сердечного аортального клапана двустворчатый (протез аорты из биологического полимера) | Штука | 2018-03-01 | Длина кондуита | ≥115 и ≤130 | Миллиметр
|  |  |  | Диаметр клапана | >31 и ≤34 | Миллиметр
|  |  |  | Антитромбогенное и антибактериальное покрытие | Нет
|  |  |  | Диаметр кондуита | >32 и ≤40 | Миллиметр
32.50.21.121-00044 | Протез сердечного аортального клапана двустворчатый (протез аорты из биологического полимера) (форма синуса Вальсальвы) | Штука | 2018-03-01 | Длина кондуита | ≥100 и ≤110 | Миллиметр
|  |  |  | Диаметр клапана | >23 и ≤25; ≥19 и ≤20; >27 и ≤29; >21 и ≤23; >25 и ≤27; >20 и ≤21 | Миллиметр
|  |  |  | Антитромбогенное и антибактериальное покрытие | Нет; Есть
|  |  |  | Диаметр кондуита | >26 и ≤28; >22 и ≤24; >20 и ≤22; >28 и ≤30; >30 и ≤32; >24 и ≤26 | Миллиметр
|  |  |  | Диаметр синусной части кондуита | >36 и ≤38; >34 и ≤36; >30 и ≤32; ≥26 и ≤30; >38 и ≤40; >32 и ≤34 | Миллиметр
32.50.21.121-00043 | Протез сердечного аортального клапана двустворчатый (протез аорты из биологического полимера) (форма синуса Вальсальвы) | Штука | 2018-03-01 | Длина кондуита | ≥100 и ≤110 | Миллиметр
|  |  |  | Диаметр клапана | ≥19 и ≤20 | Миллиметр
|  |  |  | Антитромбогенное и антибактериальное покрытие | Есть
|  |  |  | Диаметр кондуита | >20 и ≤22 | Миллиметр
|  |  |  | Диаметр синусной части кондуита | ≥26 и ≤30 | Миллиметр
32.50.21.121-00042 | Протез сердечного аортального клапана двустворчатый (протез аорты из биологического полимера) (форма синуса Вальсальвы) | Штука | 2018-03-01 | Длина кондуита | ≥100 и ≤110 | Миллиметр
|  |  |  | Диаметр клапана | ≥19 и ≤20 | Миллиметр
|  |  |  | Антитромбогенное и антибактериальное покрытие | Нет
|  |  |  | Диаметр кондуита | >20 и ≤22 | Миллиметр
|  |  |  | Диаметр синусной части кондуита | >26 и ≤30 | Миллиметр
32.50.21.121-00041 | Протез сердечного аортального клапана двустворчатый (протез аорты из биологического полимера) (форма синуса Вальсальвы) | Штука | 2018-03-01 | Длина кондуита | ≥100 и ≤110 | Миллиметр
|  |  |  | Диаметр клапана | >20 и ≤21 | Миллиметр
|  |  |  | Антитромбогенное и антибактериальное покрытие | Есть
|  |  |  | Диаметр кондуита | >22 и ≤24 | Миллиметр
|  |  |  | Диаметр синусной части кондуита | >30 и ≤32 | Миллиметр
32.50.21.121-00040 | Протез сердечного аортального клапана двустворчатый (протез аорты из биологического полимера) (форма синуса Вальсальвы) | Штука | 2018-03-01 | Длина кондуита | ≥100 и ≤110 | Миллиметр
|  |  |  | Диаметр клапана | >20 и ≤21 | Миллиметр
|  |  |  | Антитромбогенное и антибактериальное покрытие | Нет
|  |  |  | Диаметр кондуита | >22 и ≤24 | Миллиметр
|  |  |  | Диаметр синусной части кондуита | >30 и ≤32 | Миллиметр
32.50.21.121-00039 | Протез сердечного аортального клапана двустворчатый (протез аорты из биологического полимера) (форма синуса Вальсальвы) | Штука | 2018-03-01 | Длина кондуита | ≥100 и ≤110 | Миллиметр
|  |  |  | Диаметр клапана | >21 и ≤23 | Миллиметр
|  |  |  | Антитромбогенное и антибактериальное покрытие | Есть
|  |  |  | Диаметр кондуита | >24 и ≤26 | Миллиметр
|  |  |  | Диаметр синусной части кондуита | >32 и ≤34 | Миллиметр
32.50.21.121-00038 | Протез сердечного аортального клапана двустворчатый (протез аорты из биологического полимера) (форма синуса Вальсальвы) | Штука | 2018-03-01 | Длина кондуита | ≥100 и ≤110 | Миллиметр
|  |  |  | Диаметр клапана | >21 и ≤23 | Миллиметр
|  |  |  | Антитромбогенное и антибактериальное покрытие | Нет
|  |  |  | Диаметр кондуита | >24 и ≤26 | Миллиметр
|  |  |  | Диаметр синусной части кондуита | >32 и ≤34 | Миллиметр
32.50.21.121-00037 | Протез сердечного аортального клапана двустворчатый (протез аорты из биологического полимера) (форма синуса Вальсальвы) | Штука | 2018-03-01 | Длина кондуита | ≥100 и ≤110 | Миллиметр
|  |  |  | Диаметр клапана | >23 и ≤25 | Миллиметр
|  |  |  | Антитромбогенное и антибактериальное покрытие | Есть
|  |  |  | Диаметр кондуита | >26 и ≤28 | Миллиметр
|  |  |  | Диаметр синусной части кондуита | >34 и ≤36 | Миллиметр
32.50.21.121-00036 | Протез сердечного аортального клапана двустворчатый (протез аорты из биологического полимера) (форма синуса Вальсальвы) | Штука | 2018-03-01 | Длина кондуита | ≥100 и ≤110 | Миллиметр
|  |  |  | Диаметр клапана | >23 и ≤25 | Миллиметр
|  |  |  | Антитромбогенное и антибактериальное покрытие | Нет
|  |  |  | Диаметр кондуита | >26 и ≤28 | Миллиметр
|  |  |  | Диаметр синусной части кондуита | >34 и ≤36 | Миллиметр
32.50.21.121-00035 | Протез сердечного аортального клапана двустворчатый (протез аорты из биологического полимера) (форма синуса Вальсальвы) | Штука | 2018-03-01 | Длина кондуита | ≥100 и ≤110 | Миллиметр
|  |  |  | Диаметр клапана | >25 и ≤27 | Миллиметр
|  |  |  | Антитромбогенное и антибактериальное покрытие | Есть
|  |  |  | Диаметр кондуита | >26 и ≤28 | Миллиметр
|  |  |  | Диаметр синусной части кондуита | >36 и ≤38 | Миллиметр
32.50.21.121-00034 | Протез сердечного аортального клапана двустворчатый (протез аорты из биологического полимера) (форма синуса Вальсальвы) | Штука | 2018-03-01 | Длина кондуита | ≥100 и ≤110 | Миллиметр
|  |  |  | Диаметр клапана | >25 и ≤27 | Миллиметр
|  |  |  | Антитромбогенное и антибактериальное покрытие | Нет
|  |  |  | Диаметр кондуита | >26 и ≤28 | Миллиметр
|  |  |  | Диаметр синусной части кондуита | >36 и ≤38 | Миллиметр
32.50.21.121-00033 | Протез сердечного аортального клапана двустворчатый (протез аорты из биологического полимера) (форма синуса Вальсальвы) | Штука | 2018-03-01 | Длина кондуита | ≥100 и ≤110 | Миллиметр
|  |  |  | Диаметр клапана | >25 и ≤27 | Миллиметр
|  |  |  | Антитромбогенное и антибактериальное покрытие | Есть
|  |  |  | Диаметр кондуита | >28 и ≤30 | Миллиметр
|  |  |  | Диаметр синусной части кондуита | >36 и ≤38 | Миллиметр
32.50.21.121-00032 | Протез сердечного аортального клапана двустворчатый (протез аорты из биологического полимера) (форма синуса Вальсальвы) | Штука | 2018-03-01 | Длина кондуита | ≥100 и ≤110 | Миллиметр
|  |  |  | Диаметр клапана | >25 и ≤27 | Миллиметр
|  |  |  | Антитромбогенное и антибактериальное покрытие | Нет
|  |  |  | Диаметр кондуита | >28 и ≤30 | Миллиметр
|  |  |  | Диаметр синусной части кондуита | >36 и ≤38 | Миллиметр
32.50.21.121-00031 | Протез сердечного аортального клапана двустворчатый (протез аорты из биологического полимера) (форма синуса Вальсальвы) | Штука | 2018-03-01 | Длина кондуита | ≥100 и ≤110 | Миллиметр
|  |  |  | Диаметр клапана | >27 и ≤29 | Миллиметр
|  |  |  | Антитромбогенное и антибактериальное покрытие | Есть
|  |  |  | Диаметр кондуита | >26 и ≤30 | Миллиметр
|  |  |  | Диаметр синусной части кондуита | >38 и ≤40 | Миллиметр
32.50.21.121-00030 | Протез сердечного аортального клапана двустворчатый (протез аорты из биологического полимера) (форма синуса Вальсальвы) | Штука | 2018-03-01 | Длина кондуита | ≥100 и ≤110 | Миллиметр
|  |  |  | Диаметр клапана | >27 и ≤29 | Миллиметр
|  |  |  | Антитромбогенное и антибактериальное покрытие | Нет
|  |  |  | Диаметр кондуита | >26 и ≤30 | Миллиметр
|  |  |  | Диаметр синусной части кондуита | >38 и ≤40 | Миллиметр
32.50.21.121-00029 | Протез сердечного аортального клапана двустворчатый (протез аорты из биологического полимера) (форма синуса Вальсальвы) | Штука | 2018-03-01 | Длина кондуита | ≥100 и ≤110 | Миллиметр
|  |  |  | Диаметр клапана | >27 и ≤29 | Миллиметр
|  |  |  | Антитромбогенное и антибактериальное покрытие | Есть
|  |  |  | Диаметр кондуита | >30 и ≤32 | Миллиметр
|  |  |  | Диаметр синусной части кондуита | >38 и ≤40 | Миллиметр
32.50.21.121-00028 | Протез сердечного аортального клапана двустворчатый (протез аорты из биологического полимера) (форма синуса Вальсальвы) | Штука | 2018-03-01 | Длина кондуита | ≥100 и ≤110 | Миллиметр
|  |  |  | Диаметр клапана | >27 и ≤29 | Миллиметр
|  |  |  | Антитромбогенное и антибактериальное покрытие | Нет
|  |  |  | Диаметр кондуита | >30 и ≤32 | Миллиметр
|  |  |  | Диаметр синусной части кондуита | >38 и ≤40 | Миллиметр
32.50.22.190-00005217 | Протез сердечного клапана поворотно-дисковый | Штука | 2019-07-01
32.50.22.190-00005226 | Протез сердечного клапана трупный, децеллюляризованный, стерильный | Штука | 2019-07-01
32.50.22.190-00004835 | Протез слуховых косточек, частичный | Штука | 2019-07-02 | Назначение | Для стапедопластики; Для тимпанопластики (имплантат с невозможностью регулирования длины); Для тимпанопластики (имплантат с возможностью регулирования длины)
|  |  |  | Регулировка длины | Неважно; Да
|  |  |  | Диаметр головки | >9 и ≤9,2500; >6,7500 и ≤7; >4,5000 и ≤4,7500; >6,2500 и ≤6,5000; >4 и ≤4,2500; ≥1,7500 и ≤2; >2,5000 и ≤2,7500; >8 и ≤8,2500; >8,2500 и ≤8,5000; >8,7500 и ≤9; >7 и ≤7,2500; >6,5000 и ≤6,7500; >3,2500 и ≤3,5000; >6 и ≤6,2500; >3 и ≤3,2500; >7,7500 и ≤8; >3,5000 и ≤3,7500; >8,5000 и ≤8,7500; >4,7500 и ≤5; >2,7500 и ≤3; >5,5000 и ≤5,7500; >7,5000 и ≤7,7500; >2,2500 и ≤2,5000; >7,2500 и ≤7,5000; >5 и ≤5,2500; >5,7500 и ≤6; >2 и ≤2,2500; >9,5000 и ≤9,7500; >3,7500 и ≤4; >4,2500 и ≤4,5000; >5,2500 и ≤5,5000; >9,7500 и ≤10; >9,2500 и ≤9,5000 | Миллиметр
|  |  |  | Назначение | Стремень; Наковальня/Стремень; Головка/Наковальня; Наковальня; Головка
|  |  |  | Длина | 10; 9,5000; 8,7500; 8; 7,2500; 6,5000; 5,7500; 5,2500; 5; 4,5000; 3,7500; 3; 2,2500; 9,2500; 8,5000; 4,2500; 3,5000; 6,7500; 6; 1,7500; 9; 8,2500; 7,5000; 4; 3,2500; 2,5000; 9,7500; 5,5000; 4,7500; 7,7500; 7; 6,2500; 2,7500; 2; | Миллиметр
32.50.22.190-00004838 | Протез слуховых косточек, частичный | Штука | 2019-07-02 | Назначение | Для тимпанопластики (имплантат с возможностью регулирования длины)
|  |  |  | Регулировка длины | Неважно; Да
|  |  |  | Диаметр головки | >7,5000 и ≤7,7500; >9,2500 и ≤9,5000; >7,2500 и ≤7,5000; >6,5000 и ≤6,7500; ≥1,7500 и ≤2; >5,7500 и ≤6; >8,7500 и ≤9; >8,2500 и ≤8,5000; >4,7500 и ≤5; >4 и ≤4,2500; >5,5000 и ≤5,7500; >2,5000 и ≤2,7500; >2,2500 и ≤2,5000; >9 и ≤9,2500; >3,5000 и ≤3,7500; >6,7500 и ≤7; >9,7500 и ≤10; >5,2500 и ≤5,5000; >3,7500 и ≤4; >3 и ≤3,2500; >2,7500 и ≤3; >8,5000 и ≤8,7500; >8 и ≤8,2500; >4,2500 и ≤4,5000; >5 и ≤5,2500; >3,2500 и ≤3,5000; >6 и ≤6,2500; >6,2500 и ≤6,5000; >4,5000 и ≤4,7500; >9,5000 и ≤9,7500; >7,7500 и ≤8; >7 и ≤7,2500; >2 и ≤2,2500 | Миллиметр
|  |  |  | Назначение | Головка
|  |  |  | Длина | 10; 9,2500; 8,5000; 7,7500; 7; 6,2500; 5,5000; 5; 4,7500; 4,2500; 3,5000; 2,7500; 2; 9,7500; 9; 8,2500; 4; 3,2500; 7,2500; 6,5000; 5,7500; 8,7500; 8; 3,7500; 3; 2,2500; 9,5000; 5,2500; 4,5000; 7,5000; 6,7500; 6; 2,5000; 1,7500; | Миллиметр
32.50.22.190-00004837 | Протез слуховых косточек, частичный | Штука | 2019-07-02 | Назначение | Для тимпанопластики (имплантат с невозможностью регулирования длины)
|  |  |  | Регулировка длины | Неважно; Да
|  |  |  | Диаметр головки | ≥1,7500 и ≤2; >6,7500 и ≤7; >4,5000 и ≤4,7500; >4,2500 и ≤4,5000; >5,5000 и ≤5,7500; >7,2500 и ≤7,5000; >6 и ≤6,2500; >8,5000 и ≤8,7500; >4 и ≤4,2500; >4,7500 и ≤5; >9,5000 и ≤9,7500; >8 и ≤8,2500; >8,2500 и ≤8,5000; >9,2500 и ≤9,5000; >3 и ≤3,2500; >2,5000 и ≤2,7500; >7,5000 и ≤7,7500; >7 и ≤7,2500; >6,5000 и ≤6,7500; >7,7500 и ≤8; >9 и ≤9,2500; >2 и ≤2,2500; >2,2500 и ≤2,5000; >2,7500 и ≤3; >5,7500 и ≤6; >3,2500 и ≤3,5000; >5,2500 и ≤5,5000; >9,7500 и ≤10; >6,2500 и ≤6,5000; >5 и ≤5,2500; >3,7500 и ≤4; >8,7500 и ≤9; >3,5000 и ≤3,7500 | Миллиметр
|  |  |  | Назначение | Наковальня
|  |  |  | Длина | 10; 9,2500; 8,5000; 7,7500; 7; 6,5000; 6,2500; 5,7500; 5; 4,2500; 3,5000; 2,7500; 2; 9,7500; 5,5000; 4,7500; 4; 8; 7,2500; 3; 2,2500; 9,5000; 8,7500; 4,5000; 3,7500; 6,7500; 6; 5,2500; 1,7500; 9; 8,2500; 7,5000; 3,2500; 2,5000; | Миллиметр
32.50.22.190-00004836 | Протез слуховых косточек, частичный | Штука | 2019-07-02 | Назначение | Для стапедопластики
|  |  |  | Регулировка длины | Неважно; Да
|  |  |  | Диаметр головки | >3 и ≤3,2500; >9,5000 и ≤9,7500; >4,5000 и ≤4,7500; >3,5000 и ≤3,7500; >6,5000 и ≤6,7500; >4,2500 и ≤4,5000; >5 и ≤5,2500; >8,7500 и ≤9; >3,7500 и ≤4; >2,5000 и ≤2,7500; >2,7500 и ≤3; >3,2500 и ≤3,5000; >6 и ≤6,2500; >9,2500 и ≤9,5000; >4 и ≤4,2500; >4,7500 и ≤5; >7 и ≤7,2500; >9 и ≤9,2500; >9,7500 и ≤10; >6,2500 и ≤6,5000; >5,7500 и ≤6; >2,2500 и ≤2,5000; >7,2500 и ≤7,5000; ≥1,7500 и ≤2; >7,7500 и ≤8; >8 и ≤8,2500; >8,2500 и ≤8,5000; >7,5000 и ≤7,7500; >5,5000 и ≤5,7500; >8,5000 и ≤8,7500; >6,7500 и ≤7; >2 и ≤2,2500; >5,2500 и ≤5,5000 | Миллиметр
|  |  |  | Назначение | Головка/Наковальня
|  |  |  | Длина | 9,7500; 9; 8,2500; 7,5000; 6,7500; 6,2500; 6; 5,5000; 4,7500; 4; 3,2500; 2,5000; 1,7500; 9,5000; 5,2500; 4,5000; 8,5000; 7,7500; 7; 2,7500; 2; 10; 9,2500; 5; 4,2500; 3,5000; 7,2500; 6,5000; 5,7500; 8,7500; 8; 3,7500; 3; 2,2500; | Миллиметр
32.50.22.190-00005227 | Протез слуховых косточек, частичный | Штука | 2019-07-02 | Регулировка длины | Неважно; Да
|  |  |  | Назначение | Наковальня/Стремень
|  |  |  | Длина | 9,7500; 9; 8,2500; 7,7500; 7; 6,2500; 5,5000; 4,7500; 4; 3,2500; 2,7500; 2; 7,5000; 6,7500; 6; 2,5000; 1,7500; 10; 9,2500; 8,5000; 5; 4,2500; 3,5000; 6,5000; 5,7500; 8,7500; 8; 7,2500; 3,7500; 3; 2,2500; 9,5000; 5,2500; 4,5000; | Миллиметр
32.50.22.190-00005228 | Протез слуховых косточек, частичный | Штука | 2019-07-02 | Регулировка длины | Неважно; Да
|  |  |  | Назначение | Стремень
|  |  |  | Длина | 9,7500; 9; 8,2500; 7,5000; 7; 6,7500; 6,2500; 5,5000; 4,7500; 4; 3,2500; 2,5000; 2; 1,7500; 6; 5,2500; 8,5000; 7,7500; 3,5000; 2,7500; 10; 9,2500; 5,7500; 5; 4,2500; 7,2500; 6,5000; 2,2500; 9,5000; 8,7500; 8; 4,5000; 3,7500; 3; | Миллиметр
32.50.22.190-00005063 | Протез стопы частичный | Штука | 2019-02-01
32.50.23.000-00001504 | Протез сухожилия сгибателя кисти | Штука | 2021-03-14 | Исполнение | Прямоугольное; Цилиндрическое
|  |  |  | Ширина | >4 и ≤5; ≥3 и ≤4; >5 и ≤6 | Миллиметр
|  |  |  | Длина тела эндопротеза | >225 и ≤250; >160 и ≤200; ≥120 и ≤160; >200 и ≤225 | Миллиметр
|  |  |  | Толщина | ≥2 и ≤3; >3 и ≤4 | Миллиметр
|  |  |  | Диаметр | >4 и ≤5; >3 и ≤4; >5 и ≤6; ≥2 и ≤3 | Миллиметр
|  |  |  | Армирующий элемент | Нет; Есть
32.50.23.000-00001546 | Протез сухожилия сгибателя кисти | Штука | 2021-03-14 | Исполнение | Цилиндрическое
|  |  |  | Длина тела эндопротеза | ≥120 и ≤160 | Миллиметр
|  |  |  | Диаметр | ≥2 и ≤3 | Миллиметр
|  |  |  | Армирующий элемент | Есть
32.50.23.000-00001545 | Протез сухожилия сгибателя кисти | Штука | 2021-03-14 | Исполнение | Цилиндрическое
|  |  |  | Длина тела эндопротеза | ≥120 и ≤160 | Миллиметр
|  |  |  | Диаметр | ≥2 и ≤3 | Миллиметр
|  |  |  | Армирующий элемент | Нет
32.50.23.000-00001544 | Протез сухожилия сгибателя кисти | Штука | 2021-03-14 | Исполнение | Цилиндрическое
|  |  |  | Длина тела эндопротеза | ≥120 и ≤160 | Миллиметр
|  |  |  | Диаметр | >3 и ≤4 | Миллиметр
|  |  |  | Армирующий элемент | Есть
32.50.23.000-00001543 | Протез сухожилия сгибателя кисти | Штука | 2021-03-14 | Исполнение | Цилиндрическое
|  |  |  | Длина тела эндопротеза | ≥120 и ≤160 | Миллиметр
|  |  |  | Диаметр | >3 и ≤4 | Миллиметр
|  |  |  | Армирующий элемент | Нет
32.50.23.000-00001542 | Протез сухожилия сгибателя кисти | Штука | 2021-03-14 | Исполнение | Цилиндрическое
|  |  |  | Длина тела эндопротеза | ≥120 и ≤160 | Миллиметр
|  |  |  | Диаметр | >4 и ≤5 | Миллиметр
|  |  |  | Армирующий элемент | Есть
32.50.23.000-00001541 | Протез сухожилия сгибателя кисти | Штука | 2021-03-14 | Исполнение | Цилиндрическое
|  |  |  | Длина тела эндопротеза | ≥120 и ≤160 | Миллиметр
|  |  |  | Диаметр | >4 и ≤5 | Миллиметр
|  |  |  | Армирующий элемент | Нет
32.50.23.000-00001540 | Протез сухожилия сгибателя кисти | Штука | 2021-03-14 | Исполнение | Цилиндрическое
|  |  |  | Длина тела эндопротеза | ≥120 и ≤160 | Миллиметр
|  |  |  | Диаметр | >5 и ≤6 | Миллиметр
|  |  |  | Армирующий элемент | Есть
32.50.23.000-00001539 | Протез сухожилия сгибателя кисти | Штука | 2021-03-14 | Исполнение | Цилиндрическое
|  |  |  | Длина тела эндопротеза | ≥120 и ≤160 | Миллиметр
|  |  |  | Диаметр | >5 и ≤6 | Миллиметр
|  |  |  | Армирующий элемент | Нет
32.50.23.000-00001538 | Протез сухожилия сгибателя кисти | Штука | 2021-03-14 | Исполнение | Цилиндрическое
|  |  |  | Длина тела эндопротеза | >160 и ≤200 | Миллиметр
|  |  |  | Диаметр | ≥2 и ≤3 | Миллиметр
|  |  |  | Армирующий элемент | Есть
32.50.23.000-00001537 | Протез сухожилия сгибателя кисти | Штука | 2021-03-14 | Исполнение | Цилиндрическое
|  |  |  | Длина тела эндопротеза | >160 и ≤200 | Миллиметр
|  |  |  | Диаметр | ≥2 и ≤3 | Миллиметр
|  |  |  | Армирующий элемент | Нет
32.50.23.000-00001536 | Протез сухожилия сгибателя кисти | Штука | 2021-03-14 | Исполнение | Цилиндрическое
|  |  |  | Длина тела эндопротеза | >160 и ≤200 | Миллиметр
|  |  |  | Диаметр | >3 и ≤4 | Миллиметр
|  |  |  | Армирующий элемент | Есть
32.50.23.000-00001535 | Протез сухожилия сгибателя кисти | Штука | 2021-03-14 | Исполнение | Цилиндрическое
|  |  |  | Длина тела эндопротеза | >160 и ≤200 | Миллиметр
|  |  |  | Диаметр | >3 и ≤4 | Миллиметр
|  |  |  | Армирующий элемент | Нет
32.50.23.000-00001534 | Протез сухожилия сгибателя кисти | Штука | 2021-03-14 | Исполнение | Цилиндрическое
|  |  |  | Длина тела эндопротеза | >160 и ≤200 | Миллиметр
|  |  |  | Диаметр | >4 и ≤5 | Миллиметр
|  |  |  | Армирующий элемент | Есть
32.50.23.000-00001533 | Протез сухожилия сгибателя кисти | Штука | 2021-03-14 | Исполнение | Цилиндрическое
|  |  |  | Длина тела эндопротеза | >160 и ≤200 | Миллиметр
|  |  |  | Диаметр | >4 и ≤5 | Миллиметр
|  |  |  | Армирующий элемент | Нет
32.50.23.000-00001532 | Протез сухожилия сгибателя кисти | Штука | 2021-03-14 | Исполнение | Цилиндрическое
|  |  |  | Длина тела эндопротеза | >160 и ≤200 | Миллиметр
|  |  |  | Диаметр | >5 и ≤6 | Миллиметр
|  |  |  | Армирующий элемент | Есть
32.50.23.000-00001531 | Протез сухожилия сгибателя кисти | Штука | 2021-03-14 | Исполнение | Цилиндрическое
|  |  |  | Длина тела эндопротеза | >160 и ≤200 | Миллиметр
|  |  |  | Диаметр | >5 и ≤6 | Миллиметр
|  |  |  | Армирующий элемент | Нет
32.50.23.000-00001530 | Протез сухожилия сгибателя кисти | Штука | 2021-03-14 | Исполнение | Цилиндрическое
|  |  |  | Длина тела эндопротеза | >200 и ≤225 | Миллиметр
|  |  |  | Диаметр | ≥2 и ≤3 | Миллиметр
|  |  |  | Армирующий элемент | Есть
32.50.23.000-00001529 | Протез сухожилия сгибателя кисти | Штука | 2021-03-14 | Исполнение | Цилиндрическое
|  |  |  | Длина тела эндопротеза | >200 и ≤225 | Миллиметр
|  |  |  | Диаметр | ≥2 и ≤3 | Миллиметр
|  |  |  | Армирующий элемент | Нет
32.50.23.000-00001528 | Протез сухожилия сгибателя кисти | Штука | 2021-03-14 | Исполнение | Цилиндрическое
|  |  |  | Длина тела эндопротеза | >200 и ≤225 | Миллиметр
|  |  |  | Диаметр | >3 и ≤4 | Миллиметр
|  |  |  | Армирующий элемент | Есть
32.50.23.000-00001527 | Протез сухожилия сгибателя кисти | Штука | 2021-03-14 | Исполнение | Цилиндрическое
|  |  |  | Длина тела эндопротеза | >200 и ≤225 | Миллиметр
|  |  |  | Диаметр | >3 и ≤4 | Миллиметр
|  |  |  | Армирующий элемент | Нет
32.50.23.000-00001526 | Протез сухожилия сгибателя кисти | Штука | 2021-03-14 | Исполнение | Цилиндрическое
|  |  |  | Длина тела эндопротеза | >200 и ≤225 | Миллиметр
|  |  |  | Диаметр | >4 и ≤5 | Миллиметр
|  |  |  | Армирующий элемент | Есть
32.50.23.000-00001525 | Протез сухожилия сгибателя кисти | Штука | 2021-03-14 | Исполнение | Цилиндрическое
|  |  |  | Длина тела эндопротеза | >200 и ≤225 | Миллиметр
|  |  |  | Диаметр | >4 и ≤5 | Миллиметр
|  |  |  | Армирующий элемент | Нет
32.50.23.000-00001524 | Протез сухожилия сгибателя кисти | Штука | 2021-03-14 | Исполнение | Цилиндрическое
|  |  |  | Длина тела эндопротеза | >200 и ≤225 | Миллиметр
|  |  |  | Диаметр | >5 и ≤6 | Миллиметр
|  |  |  | Армирующий элемент | Есть
32.50.23.000-00001523 | Протез сухожилия сгибателя кисти | Штука | 2021-03-14 | Исполнение | Цилиндрическое
|  |  |  | Длина тела эндопротеза | >200 и ≤225 | Миллиметр
|  |  |  | Диаметр | >5 и ≤6 | Миллиметр
|  |  |  | Армирующий элемент | Нет
32.50.23.000-00001522 | Протез сухожилия сгибателя кисти | Штука | 2021-03-14 | Исполнение | Цилиндрическое
|  |  |  | Длина тела эндопротеза | >225 и ≤250 | Миллиметр
|  |  |  | Диаметр | ≥2 и ≤3 | Миллиметр
|  |  |  | Армирующий элемент | Есть
32.50.23.000-00001521 | Протез сухожилия сгибателя кисти | Штука | 2021-03-14 | Исполнение | Цилиндрическое
|  |  |  | Длина тела эндопротеза | >225 и ≤250 | Миллиметр
|  |  |  | Диаметр | ≥2 и ≤3 | Миллиметр
|  |  |  | Армирующий элемент | Нет
32.50.23.000-00001520 | Протез сухожилия сгибателя кисти | Штука | 2021-03-14 | Исполнение | Цилиндрическое
|  |  |  | Длина тела эндопротеза | >225 и ≤250 | Миллиметр
|  |  |  | Диаметр | >3 и ≤4 | Миллиметр
|  |  |  | Армирующий элемент | Есть
32.50.23.000-00001519 | Протез сухожилия сгибателя кисти | Штука | 2021-03-14 | Исполнение | Цилиндрическое
|  |  |  | Длина тела эндопротеза | >225 и ≤250 | Миллиметр
|  |  |  | Диаметр | >3 и ≤4 | Миллиметр
|  |  |  | Армирующий элемент | Нет
32.50.23.000-00001518 | Протез сухожилия сгибателя кисти | Штука | 2021-03-14 | Исполнение | Цилиндрическое
|  |  |  | Длина тела эндопротеза | >225 и ≤250 | Миллиметр
|  |  |  | Диаметр | >4 и ≤5 | Миллиметр
|  |  |  | Армирующий элемент | Есть
32.50.23.000-00001517 | Протез сухожилия сгибателя кисти | Штука | 2021-03-14 | Исполнение | Цилиндрическое
|  |  |  | Длина тела эндопротеза | >225 и ≤250 | Миллиметр
|  |  |  | Диаметр | >4 и ≤5 | Миллиметр
|  |  |  | Армирующий элемент | Нет
32.50.23.000-00001516 | Протез сухожилия сгибателя кисти | Штука | 2021-03-14 | Исполнение | Цилиндрическое
|  |  |  | Длина тела эндопротеза | >225 и ≤250 | Миллиметр
|  |  |  | Диаметр | >5 и ≤6 | Миллиметр
|  |  |  | Армирующий элемент | Есть
32.50.23.000-00001515 | Протез сухожилия сгибателя кисти | Штука | 2021-03-14 | Исполнение | Цилиндрическое
|  |  |  | Длина тела эндопротеза | >225 и ≤250 | Миллиметр
|  |  |  | Диаметр | >5 и ≤6 | Миллиметр
|  |  |  | Армирующий элемент | Нет
32.50.23.000-00001514 | Протез сухожилия сгибателя кисти | Штука | 2021-03-14 | Исполнение | Прямоугольное
|  |  |  | Ширина | ≥3 и ≤4 | Миллиметр
|  |  |  | Длина тела эндопротеза | >225 и ≤250 | Миллиметр
|  |  |  | Толщина | ≥2 и ≤3 | Миллиметр
|  |  |  | Армирующий элемент | Есть
32.50.23.000-00001513 | Протез сухожилия сгибателя кисти | Штука | 2021-03-14 | Исполнение | Прямоугольное
|  |  |  | Ширина | ≥3 и ≤4 | Миллиметр
|  |  |  | Длина тела эндопротеза | >225 и ≤250 | Миллиметр
|  |  |  | Толщина | ≥2 и ≤3 | Миллиметр
|  |  |  | Армирующий элемент | Нет
32.50.23.000-00001512 | Протез сухожилия сгибателя кисти | Штука | 2021-03-14 | Исполнение | Прямоугольное
|  |  |  | Ширина | >4 и ≤5 | Миллиметр
|  |  |  | Длина тела эндопротеза | >225 и ≤250 | Миллиметр
|  |  |  | Толщина | ≥2 и ≤3 | Миллиметр
|  |  |  | Армирующий элемент | Есть
32.50.23.000-00001511 | Протез сухожилия сгибателя кисти | Штука | 2021-03-14 | Исполнение | Прямоугольное
|  |  |  | Ширина | >4 и ≤5 | Миллиметр
|  |  |  | Длина тела эндопротеза | >225 и ≤250 | Миллиметр
|  |  |  | Толщина | ≥2 и ≤3 | Миллиметр
|  |  |  | Армирующий элемент | Нет
32.50.23.000-00001510 | Протез сухожилия сгибателя кисти | Штука | 2021-03-14 | Исполнение | Прямоугольное
|  |  |  | Ширина | >4 и ≤5 | Миллиметр
|  |  |  | Длина тела эндопротеза | >225 и ≤250 | Миллиметр
|  |  |  | Толщина | >3 и ≤4 | Миллиметр
|  |  |  | Армирующий элемент | Есть
32.50.23.000-00001509 | Протез сухожилия сгибателя кисти | Штука | 2021-03-14 | Исполнение | Прямоугольное
|  |  |  | Ширина | >4 и ≤5 | Миллиметр
|  |  |  | Длина тела эндопротеза | >225 и ≤250 | Миллиметр
|  |  |  | Толщина | >3 и ≤4 | Миллиметр
|  |  |  | Армирующий элемент | Нет
32.50.23.000-00001508 | Протез сухожилия сгибателя кисти | Штука | 2021-03-14 | Исполнение | Прямоугольное
|  |  |  | Ширина | >5 и ≤6 | Миллиметр
|  |  |  | Длина тела эндопротеза | >225 и ≤250 | Миллиметр
|  |  |  | Толщина | ≥2 и ≤3 | Миллиметр
|  |  |  | Армирующий элемент | Есть
32.50.23.000-00001507 | Протез сухожилия сгибателя кисти | Штука | 2021-03-14 | Исполнение | Прямоугольное
|  |  |  | Ширина | >5 и ≤6 | Миллиметр
|  |  |  | Длина тела эндопротеза | >225 и ≤250 | Миллиметр
|  |  |  | Толщина | ≥2 и ≤3 | Миллиметр
|  |  |  | Армирующий элемент | Нет
32.50.23.000-00001506 | Протез сухожилия сгибателя кисти | Штука | 2021-03-14 | Исполнение | Прямоугольное
|  |  |  | Ширина | >5 и ≤6 | Миллиметр
|  |  |  | Длина тела эндопротеза | >225 и ≤250 | Миллиметр
|  |  |  | Толщина | >3 и ≤4 | Миллиметр
|  |  |  | Армирующий элемент | Есть
32.50.23.000-00001505 | Протез сухожилия сгибателя кисти | Штука | 2021-03-14 | Исполнение | Прямоугольное
|  |  |  | Ширина | >5 и ≤6 | Миллиметр
|  |  |  | Длина тела эндопротеза | >225 и ≤250 | Миллиметр
|  |  |  | Толщина | >3 и ≤4 | Миллиметр
|  |  |  | Армирующий элемент | Нет
32.50.22.190-00005049 | Протез твердого нёба | Штука | 2019-02-01
21.10.60.191-00000052 | Протез твердой мозговой оболочки биоматриксный | Штука | 2019-07-01
21.10.60.191-00000053 | Протез твердой мозговой оболочки, животного происхождения | Штука | 2019-07-01
32.50.22.190-04792 | Протез твердой мозговой оболочки, синтетический |  | 2018-06-01 | Ширина | >160 и ≤180 | Миллиметр
|  |  |  | Способность к биодеградации | нерассасывающийся
|  |  |  | Длина | ≥20 и ≤40 | Миллиметр
|  |  |  | Толщина | >0,6000 и ≤0,7000 | Миллиметр
32.50.22.190-04791 | Протез твердой мозговой оболочки, синтетический |  | 2018-06-01 | Ширина | >160 и ≤180 | Миллиметр
|  |  |  | Способность к биодеградации | рассасывающийся (период рассасывания от 2 до 4 месяцев)
|  |  |  | Длина | ≥20 и ≤40 | Миллиметр
|  |  |  | Толщина | >0,7000 и ≤0,8000 | Миллиметр
32.50.22.190-04790 | Протез твердой мозговой оболочки, синтетический |  | 2018-06-01 | Ширина | >160 и ≤180 | Миллиметр
|  |  |  | Способность к биодеградации | рассасывающийся (период рассасывания от 4 до 8 месяцев)
|  |  |  | Длина | ≥20 и ≤40 | Миллиметр
|  |  |  | Толщина | >0,7000 и ≤0,8000 | Миллиметр
32.50.22.190-04789 | Протез твердой мозговой оболочки, синтетический |  | 2018-06-01 | Ширина | >160 и ≤180 | Миллиметр
|  |  |  | Способность к биодеградации | нерассасывающийся
|  |  |  | Длина | ≥20 и ≤40 | Миллиметр
|  |  |  | Толщина | >0,7000 и ≤0,8000 | Миллиметр
32.50.22.190-04788 | Протез твердой мозговой оболочки, синтетический |  | 2018-06-01 | Ширина | >160 и ≤180 | Миллиметр
|  |  |  | Способность к биодеградации | рассасывающийся (период рассасывания от 2 до 4 месяцев)
|  |  |  | Длина | ≥20 и ≤40 | Миллиметр
|  |  |  | Толщина | >0,8000 и ≤0,9000 | Миллиметр
32.50.22.190-04787 | Протез твердой мозговой оболочки, синтетический |  | 2018-06-01 | Ширина | >160 и ≤180 | Миллиметр
|  |  |  | Способность к биодеградации | рассасывающийся (период рассасывания от 4 до 8 месяцев)
|  |  |  | Длина | ≥20 и ≤40 | Миллиметр
|  |  |  | Толщина | >0,8000 и ≤0,9000 | Миллиметр
32.50.22.190-04786 | Протез твердой мозговой оболочки, синтетический |  | 2018-06-01 | Ширина | >160 и ≤180 | Миллиметр
|  |  |  | Способность к биодеградации | нерассасывающийся
|  |  |  | Длина | ≥20 и ≤40 | Миллиметр
|  |  |  | Толщина | >0,8000 и ≤0,9000 | Миллиметр
32.50.22.190-04785 | Протез твердой мозговой оболочки, синтетический |  | 2018-06-01 | Ширина | >160 и ≤180 | Миллиметр
|  |  |  | Способность к биодеградации | рассасывающийся (период рассасывания от 2 до 4 месяцев)
|  |  |  | Длина | ≥20 и ≤40 | Миллиметр
|  |  |  | Толщина | >0,9000 и ≤1 | Миллиметр
32.50.22.190-04784 | Протез твердой мозговой оболочки, синтетический |  | 2018-06-01 | Ширина | >160 и ≤180 | Миллиметр
|  |  |  | Способность к биодеградации | рассасывающийся (период рассасывания от 4 до 8 месяцев)
|  |  |  | Длина | ≥20 и ≤40 | Миллиметр
|  |  |  | Толщина | >0,9000 и ≤1 | Миллиметр
32.50.22.190-04783 | Протез твердой мозговой оболочки, синтетический |  | 2018-06-01 | Ширина | >160 и ≤180 | Миллиметр
|  |  |  | Способность к биодеградации | нерассасывающийся
|  |  |  | Длина | ≥20 и ≤40 | Миллиметр
|  |  |  | Толщина | >0,9000 и ≤1 | Миллиметр
32.50.22.190-04782 | Протез твердой мозговой оболочки, синтетический |  | 2018-06-01 | Ширина | >180 и ≤200 | Миллиметр
|  |  |  | Способность к биодеградации | рассасывающийся (период рассасывания от 2 до 4 месяцев)
|  |  |  | Длина | ≥20 и ≤40 | Миллиметр
|  |  |  | Толщина | ≥0,1000 и ≤0,2000 | Миллиметр
32.50.22.190-04781 | Протез твердой мозговой оболочки, синтетический |  | 2018-06-01 | Ширина | >180 и ≤200 | Миллиметр
|  |  |  | Способность к биодеградации | рассасывающийся (период рассасывания от 4 до 8 месяцев)
|  |  |  | Длина | ≥20 и ≤40 | Миллиметр
|  |  |  | Толщина | ≥0,1000 и ≤0,2000 | Миллиметр
32.50.22.190-04780 | Протез твердой мозговой оболочки, синтетический |  | 2018-06-01 | Ширина | >180 и ≤200 | Миллиметр
|  |  |  | Способность к биодеградации | нерассасывающийся
|  |  |  | Длина | ≥20 и ≤40 | Миллиметр
|  |  |  | Толщина | ≥0,1000 и ≤0,2000 | Миллиметр
32.50.22.190-04779 | Протез твердой мозговой оболочки, синтетический |  | 2018-06-01 | Ширина | >180 и ≤200 | Миллиметр
|  |  |  | Способность к биодеградации | рассасывающийся (период рассасывания от 2 до 4 месяцев)
|  |  |  | Длина | ≥20 и ≤40 | Миллиметр
|  |  |  | Толщина | >0,2000 и ≤0,3000 | Миллиметр
32.50.22.190-04778 | Протез твердой мозговой оболочки, синтетический |  | 2018-06-01 | Ширина | >180 и ≤200 | Миллиметр
|  |  |  | Способность к биодеградации | рассасывающийся (период рассасывания от 4 до 8 месяцев)
|  |  |  | Длина | ≥20 и ≤40 | Миллиметр
|  |  |  | Толщина | >0,2000 и ≤0,3000 | Миллиметр
32.50.22.190-04777 | Протез твердой мозговой оболочки, синтетический |  | 2018-06-01 | Ширина | >180 и ≤200 | Миллиметр
|  |  |  | Способность к биодеградации | нерассасывающийся
|  |  |  | Длина | ≥20 и ≤40 | Миллиметр
|  |  |  | Толщина | >0,2000 и ≤0,3000 | Миллиметр
32.50.22.190-04776 | Протез твердой мозговой оболочки, синтетический |  | 2018-06-01 | Ширина | >180 и ≤200 | Миллиметр
|  |  |  | Способность к биодеградации | рассасывающийся (период рассасывания от 2 до 4 месяцев)
|  |  |  | Длина | ≥20 и ≤40 | Миллиметр
|  |  |  | Толщина | >0,3000 и ≤0,4000 | Миллиметр
32.50.22.190-04775 | Протез твердой мозговой оболочки, синтетический |  | 2018-06-01 | Ширина | >180 и ≤200 | Миллиметр
|  |  |  | Способность к биодеградации | рассасывающийся (период рассасывания от 4 до 8 месяцев)
|  |  |  | Длина | ≥20 и ≤40 | Миллиметр
|  |  |  | Толщина | >0,3000 и ≤0,4000 | Миллиметр
32.50.22.190-04774 | Протез твердой мозговой оболочки, синтетический |  | 2018-06-01 | Ширина | >180 и ≤200 | Миллиметр
|  |  |  | Способность к биодеградации | нерассасывающийся
|  |  |  | Длина | ≥20 и ≤40 | Миллиметр
|  |  |  | Толщина | >0,3000 и ≤0,4000 | Миллиметр
32.50.22.190-04773 | Протез твердой мозговой оболочки, синтетический |  | 2018-06-01 | Ширина | >180 и ≤200 | Миллиметр
|  |  |  | Способность к биодеградации | рассасывающийся (период рассасывания от 2 до 4 месяцев)
|  |  |  | Длина | ≥20 и ≤40 | Миллиметр
|  |  |  | Толщина | >0,4000 и ≤0,5000 | Миллиметр
32.50.22.190-04772 | Протез твердой мозговой оболочки, синтетический |  | 2018-06-01 | Ширина | >180 и ≤200 | Миллиметр
|  |  |  | Способность к биодеградации | рассасывающийся (период рассасывания от 4 до 8 месяцев)
|  |  |  | Длина | ≥20 и ≤40 | Миллиметр
|  |  |  | Толщина | >0,4000 и ≤0,5000 | Миллиметр
32.50.22.190-04771 | Протез твердой мозговой оболочки, синтетический |  | 2018-06-01 | Ширина | >180 и ≤200 | Миллиметр
|  |  |  | Способность к биодеградации | нерассасывающийся
|  |  |  | Длина | ≥20 и ≤40 | Миллиметр
|  |  |  | Толщина | >0,4000 и ≤0,5000 | Миллиметр
32.50.22.190-04770 | Протез твердой мозговой оболочки, синтетический |  | 2018-06-01 | Ширина | >180 и ≤200 | Миллиметр
|  |  |  | Способность к биодеградации | рассасывающийся (период рассасывания от 2 до 4 месяцев)
|  |  |  | Длина | ≥20 и ≤40 | Миллиметр
|  |  |  | Толщина | >0,5000 и ≤0,6000 | Миллиметр
32.50.22.190-04769 | Протез твердой мозговой оболочки, синтетический |  | 2018-06-01 | Ширина | >180 и ≤200 | Миллиметр
|  |  |  | Способность к биодеградации | рассасывающийся (период рассасывания от 4 до 8 месяцев)
|  |  |  | Длина | ≥20 и ≤40 | Миллиметр
|  |  |  | Толщина | >0,5000 и ≤0,6000 | Миллиметр
32.50.22.190-04768 | Протез твердой мозговой оболочки, синтетический |  | 2018-06-01 | Ширина | >180 и ≤200 | Миллиметр
|  |  |  | Способность к биодеградации | нерассасывающийся
|  |  |  | Длина | ≥20 и ≤40 | Миллиметр
|  |  |  | Толщина | >0,5000 и ≤0,6000 | Миллиметр
32.50.22.190-04767 | Протез твердой мозговой оболочки, синтетический |  | 2018-06-01 | Ширина | >180 и ≤200 | Миллиметр
|  |  |  | Способность к биодеградации | рассасывающийся (период рассасывания от 2 до 4 месяцев)
|  |  |  | Длина | ≥20 и ≤40 | Миллиметр
|  |  |  | Толщина | >0,6000 и ≤0,7000 | Миллиметр
32.50.22.190-04766 | Протез твердой мозговой оболочки, синтетический |  | 2018-06-01 | Ширина | >180 и ≤200 | Миллиметр
|  |  |  | Способность к биодеградации | рассасывающийся (период рассасывания от 4 до 8 месяцев)
|  |  |  | Длина | ≥20 и ≤40 | Миллиметр
|  |  |  | Толщина | >0,6000 и ≤0,7000 | Миллиметр
32.50.22.190-04765 | Протез твердой мозговой оболочки, синтетический |  | 2018-06-01 | Ширина | >180 и ≤200 | Миллиметр
|  |  |  | Способность к биодеградации | нерассасывающийся
|  |  |  | Длина | ≥20 и ≤40 | Миллиметр
|  |  |  | Толщина | >0,6000 и ≤0,7000 | Миллиметр
32.50.22.190-04764 | Протез твердой мозговой оболочки, синтетический |  | 2018-06-01 | Ширина | >180 и ≤200 | Миллиметр
|  |  |  | Способность к биодеградации | рассасывающийся (период рассасывания от 2 до 4 месяцев)
|  |  |  | Длина | ≥20 и ≤40 | Миллиметр
|  |  |  | Толщина | >0,7000 и ≤0,8000 | Миллиметр
32.50.22.190-04763 | Протез твердой мозговой оболочки, синтетический |  | 2018-06-01 | Ширина | >180 и ≤200 | Миллиметр
|  |  |  | Способность к биодеградации | нерассасывающийся
|  |  |  | Длина | ≥20 и ≤40 | Миллиметр
|  |  |  | Толщина | >0,7000 и ≤0,8000 | Миллиметр
32.50.22.190-04762 | Протез твердой мозговой оболочки, синтетический |  | 2018-06-01 | Ширина | >180 и ≤200 | Миллиметр
|  |  |  | Способность к биодеградации | рассасывающийся (период рассасывания от 4 до 8 месяцев)
|  |  |  | Длина | ≥20 и ≤40 | Миллиметр
|  |  |  | Толщина | >0,7000 и ≤0,8000 | Миллиметр
32.50.22.190-04761 | Протез твердой мозговой оболочки, синтетический |  | 2018-06-01 | Ширина | >180 и ≤200 | Миллиметр
|  |  |  | Способность к биодеградации | рассасывающийся (период рассасывания от 2 до 4 месяцев)
|  |  |  | Длина | ≥20 и ≤40 | Миллиметр
|  |  |  | Толщина | >0,8000 и ≤0,9000 | Миллиметр
32.50.22.190-04760 | Протез твердой мозговой оболочки, синтетический |  | 2018-06-01 | Ширина | >180 и ≤200 | Миллиметр
|  |  |  | Способность к биодеградации | рассасывающийся (период рассасывания от 4 до 8 месяцев)
|  |  |  | Длина | ≥20 и ≤40 | Миллиметр
|  |  |  | Толщина | >0,8000 и ≤0,9000 | Миллиметр
32.50.22.190-04759 | Протез твердой мозговой оболочки, синтетический |  | 2018-06-01 | Ширина | >180 и ≤200 | Миллиметр
|  |  |  | Способность к биодеградации | нерассасывающийся
|  |  |  | Длина | ≥20 и ≤40 | Миллиметр
|  |  |  | Толщина | >0,8000 и ≤0,9000 | Миллиметр
32.50.22.190-04758 | Протез твердой мозговой оболочки, синтетический |  | 2018-06-01 | Ширина | >180 и ≤200 | Миллиметр
|  |  |  | Способность к биодеградации | рассасывающийся (период рассасывания от 2 до 4 месяцев)
|  |  |  | Длина | ≥20 и ≤40 | Миллиметр
|  |  |  | Толщина | >0,9000 и ≤1 | Миллиметр
32.50.22.190-04757 | Протез твердой мозговой оболочки, синтетический |  | 2018-06-01 | Ширина | >180 и ≤200 | Миллиметр
|  |  |  | Способность к биодеградации | рассасывающийся (период рассасывания от 4 до 8 месяцев)
|  |  |  | Длина | ≥20 и ≤40 | Миллиметр
|  |  |  | Толщина | >0,9000 и ≤1 | Миллиметр
32.50.22.190-04756 | Протез твердой мозговой оболочки, синтетический |  | 2018-06-01 | Ширина | >180 и ≤200 | Миллиметр
|  |  |  | Способность к биодеградации | нерассасывающийся
|  |  |  | Длина | ≥20 и ≤40 | Миллиметр
|  |  |  | Толщина | >0,9000 и ≤1 | Миллиметр
32.50.22.190-04755 | Протез твердой мозговой оболочки, синтетический |  | 2018-06-01 | Ширина | ≥20 и ≤40 | Миллиметр
|  |  |  | Способность к биодеградации | рассасывающийся (период рассасывания от 2 до 4 месяцев)
|  |  |  | Длина | >40 и ≤60 | Миллиметр
|  |  |  | Толщина | ≥0,1000 и ≤0,2000 | Миллиметр
32.50.22.190-04754 | Протез твердой мозговой оболочки, синтетический |  | 2018-06-01 | Ширина | ≥20 и ≤40 | Миллиметр
|  |  |  | Способность к биодеградации | рассасывающийся (период рассасывания от 4 до 8 месяцев)
|  |  |  | Длина | >40 и ≤60 | Миллиметр
|  |  |  | Толщина | ≥0,1000 и ≤0,2000 | Миллиметр
32.50.22.190-04753 | Протез твердой мозговой оболочки, синтетический |  | 2018-06-01 | Ширина | ≥20 и ≤40 | Миллиметр
|  |  |  | Способность к биодеградации | нерассасывающийся
|  |  |  | Длина | >40 и ≤60 | Миллиметр
|  |  |  | Толщина | ≥0,1000 и ≤0,2000 | Миллиметр
32.50.22.190-04752 | Протез твердой мозговой оболочки, синтетический |  | 2018-06-01 | Ширина | ≥20 и ≤40 | Миллиметр
|  |  |  | Способность к биодеградации | рассасывающийся (период рассасывания от 2 до 4 месяцев)
|  |  |  | Длина | >40 и ≤60 | Миллиметр
|  |  |  | Толщина | >0,2000 и ≤0,3000 | Миллиметр
32.50.22.190-04751 | Протез твердой мозговой оболочки, синтетический |  | 2018-06-01 | Ширина | ≥20 и ≤40 | Миллиметр
|  |  |  | Способность к биодеградации | рассасывающийся (период рассасывания от 4 до 8 месяцев)
|  |  |  | Длина | >40 и ≤60 | Миллиметр
|  |  |  | Толщина | >0,2000 и ≤0,3000 | Миллиметр
32.50.22.190-04750 | Протез твердой мозговой оболочки, синтетический |  | 2018-06-01 | Ширина | ≥20 и ≤40 | Миллиметр
|  |  |  | Способность к биодеградации | нерассасывающийся
|  |  |  | Длина | >40 и ≤60 | Миллиметр
|  |  |  | Толщина | >0,2000 и ≤0,3000 | Миллиметр
32.50.22.190-04749 | Протез твердой мозговой оболочки, синтетический |  | 2018-06-01 | Ширина | >20 и ≤40 | Миллиметр
|  |  |  | Способность к биодеградации | рассасывающийся (период рассасывания от 2 до 4 месяцев)
|  |  |  | Длина | ≥40 и ≤60 | Миллиметр
|  |  |  | Толщина | >0,3000 и ≤0,4000 | Миллиметр
32.50.22.190-04748 | Протез твердой мозговой оболочки, синтетический |  | 2018-06-01 | Ширина | ≥20 и ≤40 | Миллиметр
|  |  |  | Способность к биодеградации | рассасывающийся (период рассасывания от 4 до 8 месяцев)
|  |  |  | Длина | >40 и ≤60 | Миллиметр
|  |  |  | Толщина | >0,3000 и ≤0,4000 | Миллиметр
32.50.22.190-04747 | Протез твердой мозговой оболочки, синтетический |  | 2018-06-01 | Ширина | ≥20 и ≤40 | Миллиметр
|  |  |  | Способность к биодеградации | нерассасывающийся
|  |  |  | Длина | >40 и ≤60 | Миллиметр
|  |  |  | Толщина | >0,3000 и ≤0,4000 | Миллиметр
32.50.22.190-04746 | Протез твердой мозговой оболочки, синтетический |  | 2018-06-01 | Ширина | ≥20 и ≤40 | Миллиметр
|  |  |  | Способность к биодеградации | рассасывающийся (период рассасывания от 2 до 4 месяцев)
|  |  |  | Длина | >40 и ≤60 | Миллиметр
|  |  |  | Толщина | >0,4000 и ≤0,5000 | Миллиметр
32.50.22.190-04745 | Протез твердой мозговой оболочки, синтетический |  | 2018-06-01 | Ширина | ≥20 и ≤40 | Миллиметр
|  |  |  | Способность к биодеградации | рассасывающийся (период рассасывания от 4 до 8 месяцев)
|  |  |  | Длина | >40 и ≤60 | Миллиметр
|  |  |  | Толщина | >0,4000 и ≤0,5000 | Миллиметр
32.50.22.190-04744 | Протез твердой мозговой оболочки, синтетический |  | 2018-06-01 | Ширина | ≥20 и ≤40 | Миллиметр
|  |  |  | Способность к биодеградации | нерассасывающийся
|  |  |  | Длина | >40 и ≤60 | Миллиметр
|  |  |  | Толщина | >0,4000 и ≤0,5000 | Миллиметр
32.50.22.190-04743 | Протез твердой мозговой оболочки, синтетический |  | 2018-06-01 | Ширина | ≥20 и ≤40 | Миллиметр
|  |  |  | Способность к биодеградации | рассасывающийся (период рассасывания от 2 до 4 месяцев)
|  |  |  | Длина | >40 и ≤60 | Миллиметр
|  |  |  | Толщина | >0,5000 и ≤0,6000 | Миллиметр
32.50.22.190-04742 | Протез твердой мозговой оболочки, синтетический |  | 2018-06-01 | Ширина | ≥20 и ≤40 | Миллиметр
|  |  |  | Способность к биодеградации | рассасывающийся (период рассасывания от 4 до 8 месяцев)
|  |  |  | Длина | >40 и ≤60 | Миллиметр
|  |  |  | Толщина | >0,5000 и ≤0,6000 | Миллиметр
32.50.22.190-04741 | Протез твердой мозговой оболочки, синтетический |  | 2018-06-01 | Ширина | ≥20 и ≤40 | Миллиметр
|  |  |  | Способность к биодеградации | нерассасывающийся
|  |  |  | Длина | >40 и ≤60 | Миллиметр
|  |  |  | Толщина | >0,5000 и ≤0,6000 | Миллиметр
32.50.22.190-04740 | Протез твердой мозговой оболочки, синтетический |  | 2018-06-01 | Ширина | ≥20 и ≤40 | Миллиметр
|  |  |  | Способность к биодеградации | рассасывающийся (период рассасывания от 2 до 4 месяцев)
|  |  |  | Длина | >40 и ≤60 | Миллиметр
|  |  |  | Толщина | >0,6000 и ≤0,7000 | Миллиметр
32.50.22.190-04739 | Протез твердой мозговой оболочки, синтетический |  | 2018-06-01 | Ширина | ≥20 и ≤40 | Миллиметр
|  |  |  | Способность к биодеградации | рассасывающийся (период рассасывания от 4 до 8 месяцев)
|  |  |  | Длина | >40 и ≤60 | Миллиметр
|  |  |  | Толщина | >0,6000 и ≤0,7000 | Миллиметр
32.50.22.190-04738 | Протез твердой мозговой оболочки, синтетический |  | 2018-06-01 | Ширина | ≥20 и ≤40 | Миллиметр
|  |  |  | Способность к биодеградации | нерассасывающийся
|  |  |  | Длина | >40 и ≤60 | Миллиметр
|  |  |  | Толщина | >0,6000 и ≤0,7000 | Миллиметр
32.50.22.190-04737 | Протез твердой мозговой оболочки, синтетический |  | 2018-06-01 | Ширина | ≥20 и ≤40 | Миллиметр
|  |  |  | Способность к биодеградации | рассасывающийся (период рассасывания от 2 до 4 месяцев)
|  |  |  | Длина | >40 и ≤60 | Миллиметр
|  |  |  | Толщина | >0,7000 и ≤0,8000 | Миллиметр
32.50.22.190-04736 | Протез твердой мозговой оболочки, синтетический |  | 2018-06-01 | Ширина | ≥20 и ≤40 | Миллиметр
|  |  |  | Способность к биодеградации | рассасывающийся (период рассасывания от 4 до 8 месяцев)
|  |  |  | Длина | >40 и ≤60 | Миллиметр
|  |  |  | Толщина | >0,7000 и ≤0,8000 | Миллиметр
32.50.22.190-04735 | Протез твердой мозговой оболочки, синтетический |  | 2018-06-01 | Ширина | ≥20 и ≤40 | Миллиметр
|  |  |  | Способность к биодеградации | нерассасывающийся
|  |  |  | Длина | >40 и ≤60 | Миллиметр
|  |  |  | Толщина | >0,7000 и ≤0,8000 | Миллиметр
32.50.22.190-04734 | Протез твердой мозговой оболочки, синтетический |  | 2018-06-01 | Ширина | ≥20 и ≤40 | Миллиметр
|  |  |  | Способность к биодеградации | рассасывающийся (период рассасывания от 2 до 4 месяцев)
|  |  |  | Длина | >40 и ≤60 | Миллиметр
|  |  |  | Толщина | >0,8000 и ≤0,9000 | Миллиметр
32.50.22.190-04733 | Протез твердой мозговой оболочки, синтетический |  | 2018-06-01 | Ширина | ≥20 и ≤40 | Миллиметр
|  |  |  | Способность к биодеградации | рассасывающийся (период рассасывания от 4 до 8 месяцев)
|  |  |  | Длина | >40 и ≤60 | Миллиметр
|  |  |  | Толщина | >0,8000 и ≤0,9000 | Миллиметр
32.50.22.190-04732 | Протез твердой мозговой оболочки, синтетический |  | 2018-06-01 | Ширина | ≥20 и ≤40 | Миллиметр
|  |  |  | Способность к биодеградации | нерассасывающийся
|  |  |  | Длина | >40 и ≤60 | Миллиметр
|  |  |  | Толщина | >0,8000 и ≤0,9000 | Миллиметр
32.50.22.190-04731 | Протез твердой мозговой оболочки, синтетический |  | 2018-06-01 | Ширина | ≥20 и ≤40 | Миллиметр
|  |  |  | Способность к биодеградации | рассасывающийся (период рассасывания от 2 до 4 месяцев)
|  |  |  | Длина | >40 и ≤60 | Миллиметр
|  |  |  | Толщина | >0,9000 и ≤1 | Миллиметр
32.50.22.190-04730 | Протез твердой мозговой оболочки, синтетический |  | 2018-06-01 | Ширина | ≥20 и ≤40 | Миллиметр
|  |  |  | Способность к биодеградации | рассасывающийся (период рассасывания от 4 до 8 месяцев)
|  |  |  | Длина | >40 и ≤60 | Миллиметр
|  |  |  | Толщина | >0,9000 и ≤1 | Миллиметр
32.50.22.190-04729 | Протез твердой мозговой оболочки, синтетический |  | 2018-06-01 | Ширина | ≥20 и ≤40 | Миллиметр
|  |  |  | Способность к биодеградации | нерассасывающийся
|  |  |  | Длина | >40 и ≤60 | Миллиметр
|  |  |  | Толщина | >0,9000 и ≤1 | Миллиметр
32.50.22.190-04728 | Протез твердой мозговой оболочки, синтетический |  | 2018-06-01 | Ширина | >40 и ≤60 | Миллиметр
|  |  |  | Способность к биодеградации | рассасывающийся (период рассасывания от 2 до 4 месяцев)
|  |  |  | Длина | >40 и ≤60 | Миллиметр
|  |  |  | Толщина | ≥0,1000 и ≤0,2000 | Миллиметр
32.50.22.190-04727 | Протез твердой мозговой оболочки, синтетический |  | 2018-06-01 | Ширина | >40 и ≤60 | Миллиметр
|  |  |  | Способность к биодеградации | рассасывающийся (период рассасывания от 4 до 8 месяцев)
|  |  |  | Длина | >40 и ≤60 | Миллиметр
|  |  |  | Толщина | ≥0,1000 и ≤0,2000 | Миллиметр
32.50.22.190-04726 | Протез твердой мозговой оболочки, синтетический |  | 2018-06-01 | Ширина | >40 и ≤60 | Миллиметр
|  |  |  | Способность к биодеградации | нерассасывающийся
|  |  |  | Длина | >40 и ≤60 | Миллиметр
|  |  |  | Толщина | ≥0,1000 и ≤0,2000 | Миллиметр
32.50.22.190-04725 | Протез твердой мозговой оболочки, синтетический |  | 2018-06-01 | Ширина | >40 и ≤60 | Миллиметр
|  |  |  | Способность к биодеградации | рассасывающийся (период рассасывания от 2 до 4 месяцев)
|  |  |  | Длина | >40 и ≤60 | Миллиметр
|  |  |  | Толщина | >0,2000 и ≤0,3000 | Миллиметр
32.50.22.190-04724 | Протез твердой мозговой оболочки, синтетический |  | 2018-06-01 | Ширина | >40 и ≤60 | Миллиметр
|  |  |  | Способность к биодеградации | рассасывающийся (период рассасывания от 4 до 8 месяцев)
|  |  |  | Длина | >40 и ≤60 | Миллиметр
|  |  |  | Толщина | >0,2000 и ≤0,3000 | Миллиметр
32.50.22.190-04723 | Протез твердой мозговой оболочки, синтетический |  | 2018-06-01 | Ширина | >40 и ≤60 | Миллиметр
|  |  |  | Способность к биодеградации | нерассасывающийся
|  |  |  | Длина | >40 и ≤60 | Миллиметр
|  |  |  | Толщина | >0,2000 и ≤0,3000 | Миллиметр
32.50.22.190-04722 | Протез твердой мозговой оболочки, синтетический |  | 2018-06-01 | Ширина | >40 и ≤60 | Миллиметр
|  |  |  | Способность к биодеградации | рассасывающийся (период рассасывания от 2 до 4 месяцев)
|  |  |  | Длина | >40 и ≤60 | Миллиметр
|  |  |  | Толщина | >0,3000 и ≤0,4000 | Миллиметр
32.50.22.190-04721 | Протез твердой мозговой оболочки, синтетический |  | 2018-06-01 | Ширина | >40 и ≤60 | Миллиметр
|  |  |  | Способность к биодеградации | рассасывающийся (период рассасывания от 4 до 8 месяцев)
|  |  |  | Длина | >40 и ≤60 | Миллиметр
|  |  |  | Толщина | >0,3000 и ≤0,4000 | Миллиметр
32.50.22.190-04720 | Протез твердой мозговой оболочки, синтетический |  | 2018-06-01 | Ширина | >40 и ≤60 | Миллиметр
|  |  |  | Способность к биодеградации | нерассасывающийся
|  |  |  | Длина | >40 и ≤60 | Миллиметр
|  |  |  | Толщина | >0,3000 и ≤0,4000 | Миллиметр
32.50.22.190-04719 | Протез твердой мозговой оболочки, синтетический |  | 2018-06-01 | Ширина | >40 и ≤60 | Миллиметр
|  |  |  | Способность к биодеградации | рассасывающийся (период рассасывания от 2 до 4 месяцев)
|  |  |  | Длина | >40 и ≤60 | Миллиметр
|  |  |  | Толщина | >0,4000 и ≤0,5000 | Миллиметр
32.50.22.190-04718 | Протез твердой мозговой оболочки, синтетический |  | 2018-06-01 | Ширина | >40 и ≤60 | Миллиметр
|  |  |  | Способность к биодеградации | рассасывающийся (период рассасывания от 4 до 8 месяцев)
|  |  |  | Длина | >40 и ≤60 | Миллиметр
|  |  |  | Толщина | >0,4000 и ≤0,5000 | Миллиметр
32.50.22.190-04717 | Протез твердой мозговой оболочки, синтетический |  | 2018-06-01 | Ширина | >40 и ≤60 | Миллиметр
|  |  |  | Способность к биодеградации | нерассасывающийся
|  |  |  | Длина | >40 и ≤60 | Миллиметр
|  |  |  | Толщина | >0,4000 и ≤0,5000 | Миллиметр
32.50.22.190-04716 | Протез твердой мозговой оболочки, синтетический |  | 2018-06-01 | Ширина | >40 и ≤60 | Миллиметр
|  |  |  | Способность к биодеградации | рассасывающийся (период рассасывания от 2 до 4 месяцев)
|  |  |  | Длина | >40 и ≤60 | Миллиметр
|  |  |  | Толщина | >0,5000 и ≤0,6000 | Миллиметр
32.50.22.190-04715 | Протез твердой мозговой оболочки, синтетический |  | 2018-06-01 | Ширина | >40 и ≤60 | Миллиметр
|  |  |  | Способность к биодеградации | рассасывающийся (период рассасывания от 4 до 8 месяцев)
|  |  |  | Длина | >40 и ≤60 | Миллиметр
|  |  |  | Толщина | >0,5000 и ≤0,6000 | Миллиметр
32.50.22.190-04714 | Протез твердой мозговой оболочки, синтетический |  | 2018-06-01 | Ширина | >40 и ≤60 | Миллиметр
|  |  |  | Способность к биодеградации | нерассасывающийся
|  |  |  | Длина | >40 и ≤60 | Миллиметр
|  |  |  | Толщина | >0,5000 и ≤0,6000 | Миллиметр
32.50.22.190-04713 | Протез твердой мозговой оболочки, синтетический |  | 2018-06-01 | Ширина | >40 и ≤60 | Миллиметр
|  |  |  | Способность к биодеградации | рассасывающийся (период рассасывания от 2 до 4 месяцев)
|  |  |  | Длина | >40 и ≤60 | Миллиметр
|  |  |  | Толщина | >0,6000 и ≤0,7000 | Миллиметр
32.50.22.190-04712 | Протез твердой мозговой оболочки, синтетический |  | 2018-06-01 | Ширина | >40 и ≤60 | Миллиметр
|  |  |  | Способность к биодеградации | рассасывающийся (период рассасывания от 4 до 8 месяцев)
|  |  |  | Длина | >40 и ≤60 | Миллиметр
|  |  |  | Толщина | >0,6000 и ≤0,7000 | Миллиметр
32.50.22.190-04711 | Протез твердой мозговой оболочки, синтетический |  | 2018-06-01 | Ширина | >40 и ≤60 | Миллиметр
|  |  |  | Способность к биодеградации | нерассасывающийся
|  |  |  | Длина | >40 и ≤60 | Миллиметр
|  |  |  | Толщина | >0,6000 и ≤0,7000 | Миллиметр
32.50.22.190-04710 | Протез твердой мозговой оболочки, синтетический |  | 2018-06-01 | Ширина | >40 и ≤60 | Миллиметр
|  |  |  | Способность к биодеградации | рассасывающийся (период рассасывания от 2 до 4 месяцев)
|  |  |  | Длина | >40 и ≤60 | Миллиметр
|  |  |  | Толщина | >0,7000 и ≤0,8000 | Миллиметр
32.50.22.190-04709 | Протез твердой мозговой оболочки, синтетический |  | 2018-06-01 | Ширина | >40 и ≤60 | Миллиметр
|  |  |  | Способность к биодеградации | рассасывающийся (период рассасывания от 4 до 8 месяцев)
|  |  |  | Длина | >40 и ≤60 | Миллиметр
|  |  |  | Толщина | >0,7000 и ≤0,8000 | Миллиметр
32.50.22.190-04708 | Протез твердой мозговой оболочки, синтетический |  | 2018-06-01 | Ширина | >40 и ≤60 | Миллиметр
|  |  |  | Способность к биодеградации | нерассасывающийся
|  |  |  | Длина | >40 и ≤60 | Миллиметр
|  |  |  | Толщина | >0,7000 и ≤0,8000 | Миллиметр
32.50.22.190-04707 | Протез твердой мозговой оболочки, синтетический |  | 2018-06-01 | Ширина | >40 и ≤60 | Миллиметр
|  |  |  | Способность к биодеградации | рассасывающийся (период рассасывания от 2 до 4 месяцев)
|  |  |  | Длина | >40 и ≤60 | Миллиметр
|  |  |  | Толщина | >0,8000 и ≤0,9000 | Миллиметр
32.50.22.190-04706 | Протез твердой мозговой оболочки, синтетический |  | 2018-06-01 | Ширина | >40 и ≤60 | Миллиметр
|  |  |  | Способность к биодеградации | рассасывающийся (период рассасывания от 4 до 8 месяцев)
|  |  |  | Длина | >40 и ≤60 | Миллиметр
|  |  |  | Толщина | >0,8000 и ≤0,9000 | Миллиметр
32.50.22.190-04705 | Протез твердой мозговой оболочки, синтетический |  | 2018-06-01 | Ширина | >40 и ≤60 | Миллиметр
|  |  |  | Способность к биодеградации | нерассасывающийся
|  |  |  | Длина | >40 и ≤60 | Миллиметр
|  |  |  | Толщина | >0,8000 и ≤0,9000 | Миллиметр
32.50.22.190-04704 | Протез твердой мозговой оболочки, синтетический |  | 2018-06-01 | Ширина | >40 и ≤60 | Миллиметр
|  |  |  | Способность к биодеградации | рассасывающийся (период рассасывания от 2 до 4 месяцев)
|  |  |  | Длина | >40 и ≤60 | Миллиметр
|  |  |  | Толщина | >0,9000 и ≤1 | Миллиметр
32.50.22.190-04703 | Протез твердой мозговой оболочки, синтетический |  | 2018-06-01 | Ширина | >40 и ≤60 | Миллиметр
|  |  |  | Способность к биодеградации | рассасывающийся (период рассасывания от 4 до 8 месяцев)
|  |  |  | Длина | >40 и ≤60 | Миллиметр
|  |  |  | Толщина | >0,9000 и ≤1 | Миллиметр
32.50.22.190-04702 | Протез твердой мозговой оболочки, синтетический |  | 2018-06-01 | Ширина | >40 и ≤60 | Миллиметр
|  |  |  | Способность к биодеградации | нерассасывающийся
|  |  |  | Длина | >40 и ≤60 | Миллиметр
|  |  |  | Толщина | >0,9000 и ≤1 | Миллиметр
32.50.22.190-04701 | Протез твердой мозговой оболочки, синтетический |  | 2018-06-01 | Ширина | >60 и ≤80 | Миллиметр
|  |  |  | Способность к биодеградации | рассасывающийся (период рассасывания от 2 до 4 месяцев)
|  |  |  | Длина | >40 и ≤60 | Миллиметр
|  |  |  | Толщина | ≥0,1000 и ≤0,2000 | Миллиметр
32.50.22.190-04700 | Протез твердой мозговой оболочки, синтетический |  | 2018-06-01 | Ширина | >60 и ≤80 | Миллиметр
|  |  |  | Способность к биодеградации | рассасывающийся (период рассасывания от 4 до 8 месяцев)
|  |  |  | Длина | >40 и ≤60 | Миллиметр
|  |  |  | Толщина | ≥0,1000 и ≤0,2000 | Миллиметр
32.50.22.190-04699 | Протез твердой мозговой оболочки, синтетический |  | 2018-06-01 | Ширина | >60 и ≤80 | Миллиметр
|  |  |  | Способность к биодеградации | нерассасывающийся
|  |  |  | Длина | >40 и ≤60 | Миллиметр
|  |  |  | Толщина | ≥0,1000 и ≤0,2000 | Миллиметр
32.50.22.190-04698 | Протез твердой мозговой оболочки, синтетический |  | 2018-06-01 | Ширина | >60 и ≤80 | Миллиметр
|  |  |  | Способность к биодеградации | рассасывающийся (период рассасывания от 2 до 4 месяцев)
|  |  |  | Длина | >40 и ≤60 | Миллиметр
|  |  |  | Толщина | >0,2000 и ≤0,3000 | Миллиметр
32.50.22.190-04697 | Протез твердой мозговой оболочки, синтетический |  | 2018-06-01 | Ширина | >60 и ≤80 | Миллиметр
|  |  |  | Способность к биодеградации | рассасывающийся (период рассасывания от 4 до 8 месяцев)
|  |  |  | Длина | >40 и ≤60 | Миллиметр
|  |  |  | Толщина | >0,2000 и ≤0,3000 | Миллиметр
32.50.22.190-04696 | Протез твердой мозговой оболочки, синтетический |  | 2018-06-01 | Ширина | >60 и ≤80 | Миллиметр
|  |  |  | Способность к биодеградации | нерассасывающийся
|  |  |  | Длина | >40 и ≤60 | Миллиметр
|  |  |  | Толщина | >0,2000 и ≤0,3000 | Миллиметр
32.50.22.190-04695 | Протез твердой мозговой оболочки, синтетический |  | 2018-06-01 | Ширина | >60 и ≤80 | Миллиметр
|  |  |  | Способность к биодеградации | рассасывающийся (период рассасывания от 2 до 4 месяцев)
|  |  |  | Длина | >40 и ≤60 | Миллиметр
|  |  |  | Толщина | >0,3000 и ≤0,4000 | Миллиметр
32.50.22.190-04694 | Протез твердой мозговой оболочки, синтетический |  | 2018-06-01 | Ширина | >60 и ≤80 | Миллиметр
|  |  |  | Способность к биодеградации | рассасывающийся (период рассасывания от 4 до 8 месяцев)
|  |  |  | Длина | >40 и ≤60 | Миллиметр
|  |  |  | Толщина | >0,3000 и ≤0,4000 | Миллиметр
32.50.22.190-04693 | Протез твердой мозговой оболочки, синтетический |  | 2018-06-01 | Ширина | >60 и ≤80 | Миллиметр
|  |  |  | Способность к биодеградации | нерассасывающийся
|  |  |  | Длина | >40 и ≤60 | Миллиметр
|  |  |  | Толщина | >0,3000 и ≤0,4000 | Миллиметр
32.50.22.190-04692 | Протез твердой мозговой оболочки, синтетический |  | 2018-06-01 | Ширина | >60 и ≤80 | Миллиметр
|  |  |  | Способность к биодеградации | рассасывающийся (период рассасывания от 2 до 4 месяцев)
|  |  |  | Длина | >40 и ≤60 | Миллиметр
|  |  |  | Толщина | >0,4000 и ≤0,5000 | Миллиметр
32.50.22.190-04691 | Протез твердой мозговой оболочки, синтетический |  | 2018-06-01 | Ширина | >60 и ≤80 | Миллиметр
|  |  |  | Способность к биодеградации | рассасывающийся (период рассасывания от 4 до 8 месяцев)
|  |  |  | Длина | >40 и ≤60 | Миллиметр
|  |  |  | Толщина | >0,4000 и ≤0,5000 | Миллиметр
32.50.22.190-04690 | Протез твердой мозговой оболочки, синтетический |  | 2018-06-01 | Ширина | >60 и ≤80 | Миллиметр
|  |  |  | Способность к биодеградации | нерассасывающийся
|  |  |  | Длина | >40 и ≤60 | Миллиметр
|  |  |  | Толщина | >0,4000 и ≤0,5000 | Миллиметр
32.50.22.190-04689 | Протез твердой мозговой оболочки, синтетический |  | 2018-06-01 | Ширина | >60 и ≤80 | Миллиметр
|  |  |  | Способность к биодеградации | рассасывающийся (период рассасывания от 2 до 4 месяцев)
|  |  |  | Длина | >40 и ≤60 | Миллиметр
|  |  |  | Толщина | >0,5000 и ≤0,6000 | Миллиметр
32.50.22.190-04688 | Протез твердой мозговой оболочки, синтетический |  | 2018-06-01 | Ширина | >60 и ≤80 | Миллиметр
|  |  |  | Способность к биодеградации | рассасывающийся (период рассасывания от 4 до 8 месяцев)
|  |  |  | Длина | >40 и ≤60 | Миллиметр
|  |  |  | Толщина | >0,5000 и ≤0,6000 | Миллиметр
32.50.22.190-04687 | Протез твердой мозговой оболочки, синтетический |  | 2018-06-01 | Ширина | >60 и ≤80 | Миллиметр
|  |  |  | Способность к биодеградации | нерассасывающийся
|  |  |  | Длина | >40 и ≤60 | Миллиметр
|  |  |  | Толщина | >0,5000 и ≤0,6000 | Миллиметр
32.50.22.190-04686 | Протез твердой мозговой оболочки, синтетический |  | 2018-06-01 | Ширина | >60 и ≤80 | Миллиметр
|  |  |  | Способность к биодеградации | рассасывающийся (период рассасывания от 2 до 4 месяцев)
|  |  |  | Длина | >40 и ≤60 | Миллиметр
|  |  |  | Толщина | >0,6000 и ≤0,7000 | Миллиметр
32.50.22.190-04685 | Протез твердой мозговой оболочки, синтетический |  | 2018-06-01 | Ширина | >60 и ≤80 | Миллиметр
|  |  |  | Способность к биодеградации | рассасывающийся (период рассасывания от 4 до 8 месяцев)
|  |  |  | Длина | >40 и ≤60 | Миллиметр
|  |  |  | Толщина | >0,6000 и ≤0,7000 | Миллиметр
32.50.22.190-04684 | Протез твердой мозговой оболочки, синтетический |  | 2018-06-01 | Ширина | >60 и ≤80 | Миллиметр
|  |  |  | Способность к биодеградации | нерассасывающийся
|  |  |  | Длина | >40 и ≤60 | Миллиметр
|  |  |  | Толщина | >0,6000 и ≤0,7000 | Миллиметр
32.50.22.190-04683 | Протез твердой мозговой оболочки, синтетический |  | 2018-06-01 | Ширина | >60 и ≤80 | Миллиметр
|  |  |  | Способность к биодеградации | рассасывающийся (период рассасывания от 2 до 4 месяцев)
|  |  |  | Длина | >40 и ≤60 | Миллиметр
|  |  |  | Толщина | >0,7000 и ≤0,8000 | Миллиметр
32.50.22.190-04682 | Протез твердой мозговой оболочки, синтетический |  | 2018-06-01 | Ширина | >60 и ≤80 | Миллиметр
|  |  |  | Способность к биодеградации | рассасывающийся (период рассасывания от 4 до 8 месяцев)
|  |  |  | Длина | >40 и ≤60 | Миллиметр
|  |  |  | Толщина | >0,7000 и ≤0,8000 | Миллиметр
32.50.22.190-04681 | Протез твердой мозговой оболочки, синтетический |  | 2018-06-01 | Ширина | >60 и ≤80 | Миллиметр
|  |  |  | Способность к биодеградации | нерассасывающийся
|  |  |  | Длина | >40 и ≤60 | Миллиметр
|  |  |  | Толщина | >0,7000 и ≤0,8000 | Миллиметр
32.50.22.190-04680 | Протез твердой мозговой оболочки, синтетический |  | 2018-06-01 | Ширина | >60 и ≤80 | Миллиметр
|  |  |  | Способность к биодеградации | рассасывающийся (период рассасывания от 2 до 4 месяцев)
|  |  |  | Длина | >40 и ≤60 | Миллиметр
|  |  |  | Толщина | >0,8000 и ≤0,9000 | Миллиметр
32.50.22.190-04679 | Протез твердой мозговой оболочки, синтетический |  | 2018-06-01 | Ширина | >60 и ≤80 | Миллиметр
|  |  |  | Способность к биодеградации | рассасывающийся (период рассасывания от 4 до 8 месяцев)
|  |  |  | Длина | >40 и ≤60 | Миллиметр
|  |  |  | Толщина | >0,8000 и ≤0,9000 | Миллиметр
32.50.22.190-04678 | Протез твердой мозговой оболочки, синтетический |  | 2018-06-01 | Ширина | >60 и ≤80 | Миллиметр
|  |  |  | Способность к биодеградации | нерассасывающийся
|  |  |  | Длина | >40 и ≤60 | Миллиметр
|  |  |  | Толщина | >0,8000 и ≤0,9000 | Миллиметр
32.50.22.190-04677 | Протез твердой мозговой оболочки, синтетический |  | 2018-06-01 | Ширина | >60 и ≤80 | Миллиметр
|  |  |  | Способность к биодеградации | рассасывающийся (период рассасывания от 2 до 4 месяцев)
|  |  |  | Длина | >40 и ≤60 | Миллиметр
|  |  |  | Толщина | >0,9000 и ≤1 | Миллиметр
32.50.22.190-04676 | Протез твердой мозговой оболочки, синтетический |  | 2018-06-01 | Ширина | >60 и ≤80 | Миллиметр
|  |  |  | Способность к биодеградации | рассасывающийся (период рассасывания от 4 до 8 месяцев)
|  |  |  | Длина | >40 и ≤60 | Миллиметр
|  |  |  | Толщина | >0,9000 и ≤1 | Миллиметр
32.50.22.190-04675 | Протез твердой мозговой оболочки, синтетический |  | 2018-06-01 | Ширина | >60 и ≤80 | Миллиметр
|  |  |  | Способность к биодеградации | нерассасывающийся
|  |  |  | Длина | >40 и ≤60 | Миллиметр
|  |  |  | Толщина | >0,9000 и ≤1 | Миллиметр
32.50.22.190-04674 | Протез твердой мозговой оболочки, синтетический |  | 2018-06-01 | Ширина | >80 и ≤100 | Миллиметр
|  |  |  | Способность к биодеградации | рассасывающийся (период рассасывания от 2 до 4 месяцев)
|  |  |  | Длина | >40 и ≤60 | Миллиметр
|  |  |  | Толщина | ≥0,1000 и ≤0,2000 | Миллиметр
32.50.22.190-04673 | Протез твердой мозговой оболочки, синтетический |  | 2018-06-01 | Ширина | >80 и ≤100 | Миллиметр
|  |  |  | Способность к биодеградации | рассасывающийся (период рассасывания от 4 до 8 месяцев)
|  |  |  | Длина | >40 и ≤60 | Миллиметр
|  |  |  | Толщина | ≥0,1000 и ≤0,2000 | Миллиметр
32.50.22.190-04672 | Протез твердой мозговой оболочки, синтетический |  | 2018-06-01 | Ширина | >80 и ≤100 | Миллиметр
|  |  |  | Способность к биодеградации | нерассасывающийся
|  |  |  | Длина | >40 и ≤60 | Миллиметр
|  |  |  | Толщина | ≥0,1000 и ≤0,2000 | Миллиметр
32.50.22.190-04671 | Протез твердой мозговой оболочки, синтетический |  | 2018-06-01 | Ширина | >80 и ≤100 | Миллиметр
|  |  |  | Способность к биодеградации | рассасывающийся (период рассасывания от 2 до 4 месяцев)
|  |  |  | Длина | >40 и ≤60 | Миллиметр
|  |  |  | Толщина | >0,2000 и ≤0,3000 | Миллиметр
32.50.22.190-04670 | Протез твердой мозговой оболочки, синтетический |  | 2018-06-01 | Ширина | >80 и ≤100 | Миллиметр
|  |  |  | Способность к биодеградации | рассасывающийся (период рассасывания от 4 до 8 месяцев)
|  |  |  | Длина | >40 и ≤60 | Миллиметр
|  |  |  | Толщина | >0,2000 и ≤0,3000 | Миллиметр
32.50.22.190-04669 | Протез твердой мозговой оболочки, синтетический |  | 2018-06-01 | Ширина | >80 и ≤100 | Миллиметр
|  |  |  | Способность к биодеградации | нерассасывающийся
|  |  |  | Длина | >40 и ≤60 | Миллиметр
|  |  |  | Толщина | >0,2000 и ≤0,3000 | Миллиметр
32.50.22.190-04668 | Протез твердой мозговой оболочки, синтетический |  | 2018-06-01 | Ширина | >80 и ≤100 | Миллиметр
|  |  |  | Способность к биодеградации | рассасывающийся (период рассасывания от 2 до 4 месяцев)
|  |  |  | Длина | >40 и ≤60 | Миллиметр
|  |  |  | Толщина | >0,3000 и ≤0,4000 | Миллиметр
32.50.22.190-04667 | Протез твердой мозговой оболочки, синтетический |  | 2018-06-01 | Ширина | >80 и ≤100 | Миллиметр
|  |  |  | Способность к биодеградации | рассасывающийся (период рассасывания от 4 до 8 месяцев)
|  |  |  | Длина | >40 и ≤60 | Миллиметр
|  |  |  | Толщина | >0,3000 и ≤0,4000 | Миллиметр
32.50.22.190-04666 | Протез твердой мозговой оболочки, синтетический |  | 2018-06-01 | Ширина | >80 и ≤100 | Миллиметр
|  |  |  | Способность к биодеградации | нерассасывающийся
|  |  |  | Длина | >40 и ≤60 | Миллиметр
|  |  |  | Толщина | >0,3000 и ≤0,4000 | Миллиметр
32.50.22.190-04665 | Протез твердой мозговой оболочки, синтетический |  | 2018-06-01 | Ширина | >80 и ≤100 | Миллиметр
|  |  |  | Способность к биодеградации | рассасывающийся (период рассасывания от 2 до 4 месяцев)
|  |  |  | Длина | >40 и ≤60 | Миллиметр
|  |  |  | Толщина | >0,4000 и ≤0,5000 | Миллиметр
32.50.22.190-04664 | Протез твердой мозговой оболочки, синтетический |  | 2018-06-01 | Ширина | >80 и ≤100 | Миллиметр
|  |  |  | Способность к биодеградации | рассасывающийся (период рассасывания от 4 до 8 месяцев)
|  |  |  | Длина | >40 и ≤60 | Миллиметр
|  |  |  | Толщина | >0,4000 и ≤0,5000 | Миллиметр
32.50.22.190-04663 | Протез твердой мозговой оболочки, синтетический |  | 2018-06-01 | Ширина | >80 и ≤100 | Миллиметр
|  |  |  | Способность к биодеградации | нерассасывающийся
|  |  |  | Длина | >40 и ≤60 | Миллиметр
|  |  |  | Толщина | >0,4000 и ≤0,5000 | Миллиметр
32.50.22.190-04662 | Протез твердой мозговой оболочки, синтетический |  | 2018-06-01 | Ширина | >80 и ≤100 | Миллиметр
|  |  |  | Способность к биодеградации | рассасывающийся (период рассасывания от 2 до 4 месяцев)
|  |  |  | Длина | >40 и ≤60 | Миллиметр
|  |  |  | Толщина | >0,5000 и ≤0,6000 | Миллиметр
32.50.22.190-04661 | Протез твердой мозговой оболочки, синтетический |  | 2018-06-01 | Ширина | >80 и ≤100 | Миллиметр
|  |  |  | Способность к биодеградации | рассасывающийся (период рассасывания от 4 до 8 месяцев)
|  |  |  | Длина | >40 и ≤60 | Миллиметр
|  |  |  | Толщина | >0,5000 и ≤0,6000 | Миллиметр
32.50.22.190-04660 | Протез твердой мозговой оболочки, синтетический |  | 2018-06-01 | Ширина | >80 и ≤100 | Миллиметр
|  |  |  | Способность к биодеградации | нерассасывающийся
|  |  |  | Длина | >40 и ≤60 | Миллиметр
|  |  |  | Толщина | >0,5000 и ≤0,6000 | Миллиметр
32.50.22.190-04659 | Протез твердой мозговой оболочки, синтетический |  | 2018-06-01 | Ширина | >80 и ≤100 | Миллиметр
|  |  |  | Способность к биодеградации | рассасывающийся (период рассасывания от 2 до 4 месяцев)
|  |  |  | Длина | >40 и ≤60 | Миллиметр
|  |  |  | Толщина | >0,6000 и ≤0,7000 | Миллиметр
32.50.22.190-04658 | Протез твердой мозговой оболочки, синтетический |  | 2018-06-01 | Ширина | >80 и ≤100 | Миллиметр
|  |  |  | Способность к биодеградации | рассасывающийся (период рассасывания от 4 до 8 месяцев)
|  |  |  | Длина | >40 и ≤60 | Миллиметр
|  |  |  | Толщина | >0,6000 и ≤0,7000 | Миллиметр
32.50.22.190-04657 | Протез твердой мозговой оболочки, синтетический |  | 2018-06-01 | Ширина | >80 и ≤100 | Миллиметр
|  |  |  | Способность к биодеградации | нерассасывающийся
|  |  |  | Длина | >40 и ≤60 | Миллиметр
|  |  |  | Толщина | >0,6000 и ≤0,7000 | Миллиметр
32.50.22.190-04656 | Протез твердой мозговой оболочки, синтетический |  | 2018-06-01 | Ширина | >80 и ≤100 | Миллиметр
|  |  |  | Способность к биодеградации | рассасывающийся (период рассасывания от 2 до 4 месяцев)
|  |  |  | Длина | >40 и ≤60 | Миллиметр
|  |  |  | Толщина | >0,7000 и ≤0,8000 | Миллиметр
32.50.22.190-04655 | Протез твердой мозговой оболочки, синтетический |  | 2018-06-01 | Ширина | >80 и ≤100 | Миллиметр
|  |  |  | Способность к биодеградации | рассасывающийся (период рассасывания от 4 до 8 месяцев)
|  |  |  | Длина | >40 и ≤60 | Миллиметр
|  |  |  | Толщина | >0,7000 и ≤0,8000 | Миллиметр
32.50.22.190-04654 | Протез твердой мозговой оболочки, синтетический |  | 2018-06-01 | Ширина | >80 и ≤100 | Миллиметр
|  |  |  | Способность к биодеградации | нерассасывающийся
|  |  |  | Длина | >40 и ≤60 | Миллиметр
|  |  |  | Толщина | >0,7000 и ≤0,8000 | Миллиметр
32.50.22.190-04653 | Протез твердой мозговой оболочки, синтетический |  | 2018-06-01 | Ширина | >80 и ≤100 | Миллиметр
|  |  |  | Способность к биодеградации | рассасывающийся (период рассасывания от 2 до 4 месяцев)
|  |  |  | Длина | >40 и ≤60 | Миллиметр
|  |  |  | Толщина | >0,8000 и ≤0,9000 | Миллиметр
32.50.22.190-04652 | Протез твердой мозговой оболочки, синтетический |  | 2018-06-01 | Ширина | >80 и ≤100 | Миллиметр
|  |  |  | Способность к биодеградации | рассасывающийся (период рассасывания от 4 до 8 месяцев)
|  |  |  | Длина | >40 и ≤60 | Миллиметр
|  |  |  | Толщина | >0,8000 и ≤0,9000 | Миллиметр
32.50.22.190-04651 | Протез твердой мозговой оболочки, синтетический |  | 2018-06-01 | Ширина | >80 и ≤100 | Миллиметр
|  |  |  | Способность к биодеградации | нерассасывающийся
|  |  |  | Длина | >40 и ≤60 | Миллиметр
|  |  |  | Толщина | >0,8000 и ≤0,9000 | Миллиметр
32.50.22.190-04650 | Протез твердой мозговой оболочки, синтетический |  | 2018-06-01 | Ширина | >80 и ≤100 | Миллиметр
|  |  |  | Способность к биодеградации | рассасывающийся (период рассасывания от 2 до 4 месяцев)
|  |  |  | Длина | >40 и ≤60 | Миллиметр
|  |  |  | Толщина | >0,9000 и ≤1 | Миллиметр
32.50.22.190-04649 | Протез твердой мозговой оболочки, синтетический |  | 2018-06-01 | Ширина | >80 и ≤100 | Миллиметр
|  |  |  | Способность к биодеградации | рассасывающийся (период рассасывания от 4 до 8 месяцев)
|  |  |  | Длина | >40 и ≤60 | Миллиметр
|  |  |  | Толщина | >0,9000 и ≤1 | Миллиметр
32.50.22.190-04648 | Протез твердой мозговой оболочки, синтетический |  | 2018-06-01 | Ширина | >80 и ≤100 | Миллиметр
|  |  |  | Способность к биодеградации | нерассасывающийся
|  |  |  | Длина | >40 и ≤60 | Миллиметр
|  |  |  | Толщина | >0,9000 и ≤1 | Миллиметр
32.50.22.190-04647 | Протез твердой мозговой оболочки, синтетический |  | 2018-06-01 | Ширина | >100 и ≤120 | Миллиметр
|  |  |  | Способность к биодеградации | рассасывающийся (период рассасывания от 2 до 4 месяцев)
|  |  |  | Длина | >40 и ≤60 | Миллиметр
|  |  |  | Толщина | ≥0,1000 и ≤0,2000 | Миллиметр
32.50.22.190-04646 | Протез твердой мозговой оболочки, синтетический |  | 2018-06-01 | Ширина | >100 и ≤120 | Миллиметр
|  |  |  | Способность к биодеградации | рассасывающийся (период рассасывания от 4 до 8 месяцев)
|  |  |  | Длина | >40 и ≤60 | Миллиметр
|  |  |  | Толщина | ≥0,1000 и ≤0,2000 | Миллиметр
32.50.22.190-04645 | Протез твердой мозговой оболочки, синтетический |  | 2018-06-01 | Ширина | >100 и ≤120 | Миллиметр
|  |  |  | Способность к биодеградации | нерассасывающийся
|  |  |  | Длина | >40 и ≤60 | Миллиметр
|  |  |  | Толщина | ≥0,1000 и ≤0,2000 | Миллиметр
32.50.22.190-04644 | Протез твердой мозговой оболочки, синтетический |  | 2018-06-01 | Ширина | >100 и ≤120 | Миллиметр
|  |  |  | Способность к биодеградации | рассасывающийся (период рассасывания от 2 до 4 месяцев)
|  |  |  | Длина | >40 и ≤60 | Миллиметр
|  |  |  | Толщина | >0,2000 и ≤0,3000 | Миллиметр
32.50.22.190-04643 | Протез твердой мозговой оболочки, синтетический |  | 2018-06-01 | Ширина | >100 и ≤120 | Миллиметр
|  |  |  | Способность к биодеградации | рассасывающийся (период рассасывания от 4 до 8 месяцев)
|  |  |  | Длина | >40 и ≤60 | Миллиметр
|  |  |  | Толщина | >0,2000 и ≤0,3000 | Миллиметр
32.50.22.190-04642 | Протез твердой мозговой оболочки, синтетический |  | 2018-06-01 | Ширина | >100 и ≤120 | Миллиметр
|  |  |  | Способность к биодеградации | нерассасывающийся
|  |  |  | Длина | >40 и ≤60 | Миллиметр
|  |  |  | Толщина | >0,2000 и ≤0,3000 | Миллиметр
32.50.22.190-04641 | Протез твердой мозговой оболочки, синтетический |  | 2018-06-01 | Ширина | >100 и ≤120 | Миллиметр
|  |  |  | Способность к биодеградации | рассасывающийся (период рассасывания от 2 до 4 месяцев)
|  |  |  | Длина | >40 и ≤60 | Миллиметр
|  |  |  | Толщина | >0,3000 и ≤0,4000 | Миллиметр
32.50.22.190-04640 | Протез твердой мозговой оболочки, синтетический |  | 2018-06-01 | Ширина | >100 и ≤120 | Миллиметр
|  |  |  | Способность к биодеградации | рассасывающийся (период рассасывания от 4 до 8 месяцев)
|  |  |  | Длина | >40 и ≤60 | Миллиметр
|  |  |  | Толщина | >0,3000 и ≤0,4000 | Миллиметр
32.50.22.190-04639 | Протез твердой мозговой оболочки, синтетический |  | 2018-06-01 | Ширина | >100 и ≤120 | Миллиметр
|  |  |  | Способность к биодеградации | нерассасывающийся
|  |  |  | Длина | >40 и ≤60 | Миллиметр
|  |  |  | Толщина | >0,3000 и ≤0,4000 | Миллиметр
32.50.22.190-04638 | Протез твердой мозговой оболочки, синтетический |  | 2018-06-01 | Ширина | >100 и ≤120 | Миллиметр
|  |  |  | Способность к биодеградации | рассасывающийся (период рассасывания от 2 до 4 месяцев)
|  |  |  | Длина | >40 и ≤60 | Миллиметр
|  |  |  | Толщина | >0,4000 и ≤0,5000 | Миллиметр
32.50.22.190-04637 | Протез твердой мозговой оболочки, синтетический |  | 2018-06-01 | Ширина | >100 и ≤120 | Миллиметр
|  |  |  | Способность к биодеградации | рассасывающийся (период рассасывания от 4 до 8 месяцев)
|  |  |  | Длина | >40 и ≤60 | Миллиметр
|  |  |  | Толщина | >0,4000 и ≤0,5000 | Миллиметр
32.50.22.190-04636 | Протез твердой мозговой оболочки, синтетический |  | 2018-06-01 | Ширина | >100 и ≤120 | Миллиметр
|  |  |  | Способность к биодеградации | нерассасывающийся
|  |  |  | Длина | >40 и ≤60 | Миллиметр
|  |  |  | Толщина | >0,4000 и ≤0,5000 | Миллиметр
32.50.22.190-04635 | Протез твердой мозговой оболочки, синтетический |  | 2018-06-01 | Ширина | >180 и ≤200; >140 и ≤160; >100 и ≤120; >160 и ≤180 | Миллиметр
|  |  |  | Способность к биодеградации | рассасывающийся (период рассасывания от 2 до 4 месяцев)
|  |  |  | Длина | >40 и ≤60 | Миллиметр
|  |  |  | Толщина | >0,5000 и ≤0,6000 | Миллиметр
32.50.22.190-04634 | Протез твердой мозговой оболочки, синтетический |  | 2018-06-01 | Ширина | >100 и ≤120 | Миллиметр
|  |  |  | Способность к биодеградации | рассасывающийся (период рассасывания от 4 до 8 месяцев)
|  |  |  | Длина | >40 и ≤60 | Миллиметр
|  |  |  | Толщина | >0,5000 и ≤0,6000 | Миллиметр
32.50.22.190-04633 | Протез твердой мозговой оболочки, синтетический |  | 2018-06-01 | Ширина | >100 и ≤120 | Миллиметр
|  |  |  | Способность к биодеградации | нерассасывающийся
|  |  |  | Длина | >40 и ≤60 | Миллиметр
|  |  |  | Толщина | >0,5000 и ≤0,6000 | Миллиметр
32.50.22.190-04632 | Протез твердой мозговой оболочки, синтетический |  | 2018-06-01 | Ширина | >100 и ≤120 | Миллиметр
|  |  |  | Способность к биодеградации | рассасывающийся (период рассасывания от 2 до 4 месяцев)
|  |  |  | Длина | >40 и ≤60 | Миллиметр
|  |  |  | Толщина | >0,6000 и ≤0,7000 | Миллиметр
32.50.22.190-04631 | Протез твердой мозговой оболочки, синтетический |  | 2018-06-01 | Ширина | >100 и ≤120 | Миллиметр
|  |  |  | Способность к биодеградации | рассасывающийся (период рассасывания от 4 до 8 месяцев)
|  |  |  | Длина | >40 и ≤60 | Миллиметр
|  |  |  | Толщина | >0,6000 и ≤0,7000 | Миллиметр
32.50.22.190-04630 | Протез твердой мозговой оболочки, синтетический |  | 2018-06-01 | Ширина | >100 и ≤120 | Миллиметр
|  |  |  | Способность к биодеградации | нерассасывающийся
|  |  |  | Длина | >40 и ≤60 | Миллиметр
|  |  |  | Толщина | >0,6000 и ≤0,7000 | Миллиметр
32.50.22.190-04629 | Протез твердой мозговой оболочки, синтетический |  | 2018-06-01 | Ширина | >100 и ≤120 | Миллиметр
|  |  |  | Способность к биодеградации | рассасывающийся (период рассасывания от 2 до 4 месяцев)
|  |  |  | Длина | >40 и ≤60 | Миллиметр
|  |  |  | Толщина | >0,7000 и ≤0,8000 | Миллиметр
32.50.22.190-04628 | Протез твердой мозговой оболочки, синтетический |  | 2018-06-01 | Ширина | >100 и ≤120 | Миллиметр
|  |  |  | Способность к биодеградации | рассасывающийся (период рассасывания от 4 до 8 месяцев)
|  |  |  | Длина | >40 и ≤60 | Миллиметр
|  |  |  | Толщина | >0,7000 и ≤0,8000 | Миллиметр
32.50.22.190-04627 | Протез твердой мозговой оболочки, синтетический |  | 2018-06-01 | Ширина | >100 и ≤120 | Миллиметр
|  |  |  | Способность к биодеградации | нерассасывающийся
|  |  |  | Длина | >40 и ≤60 | Миллиметр
|  |  |  | Толщина | >0,7000 и ≤0,8000 | Миллиметр
32.50.22.190-04626 | Протез твердой мозговой оболочки, синтетический |  | 2018-06-01 | Ширина | >100 и ≤120 | Миллиметр
|  |  |  | Способность к биодеградации | рассасывающийся (период рассасывания от 2 до 4 месяцев)
|  |  |  | Длина | >40 и ≤60 | Миллиметр
|  |  |  | Толщина | >0,8000 и ≤0,9000 | Миллиметр
32.50.22.190-04625 | Протез твердой мозговой оболочки, синтетический |  | 2018-06-01 | Ширина | >100 и ≤120 | Миллиметр
|  |  |  | Способность к биодеградации | рассасывающийся (период рассасывания от 4 до 8 месяцев)
|  |  |  | Длина | >40 и ≤60 | Миллиметр
|  |  |  | Толщина | >0,8000 и ≤0,9000 | Миллиметр
32.50.22.190-04624 | Протез твердой мозговой оболочки, синтетический |  | 2018-06-01 | Ширина | >100 и ≤120 | Миллиметр
|  |  |  | Способность к биодеградации | нерассасывающийся
|  |  |  | Длина | >40 и ≤60 | Миллиметр
|  |  |  | Толщина | >0,8000 и ≤0,9000 | Миллиметр
32.50.22.190-04623 | Протез твердой мозговой оболочки, синтетический |  | 2018-06-01 | Ширина | >100 и ≤120 | Миллиметр
|  |  |  | Способность к биодеградации | рассасывающийся (период рассасывания от 2 до 4 месяцев)
|  |  |  | Длина | >40 и ≤60 | Миллиметр
|  |  |  | Толщина | >0,9000 и ≤1 | Миллиметр
32.50.22.190-04622 | Протез твердой мозговой оболочки, синтетический |  | 2018-06-01 | Ширина | >100 и ≤120 | Миллиметр
|  |  |  | Способность к биодеградации | рассасывающийся (период рассасывания от 4 до 8 месяцев)
|  |  |  | Длина | >40 и ≤60 | Миллиметр
|  |  |  | Толщина | >0,9000 и ≤1 | Миллиметр
32.50.22.190-04621 | Протез твердой мозговой оболочки, синтетический |  | 2018-06-01 | Ширина | >100 и ≤120 | Миллиметр
|  |  |  | Способность к биодеградации | нерассасывающийся
|  |  |  | Длина | >40 и ≤60 | Миллиметр
|  |  |  | Толщина | >0,9000 и ≤1 | Миллиметр
32.50.22.190-04620 | Протез твердой мозговой оболочки, синтетический |  | 2018-06-01 | Ширина | >120 и ≤140 | Миллиметр
|  |  |  | Способность к биодеградации | рассасывающийся (период рассасывания от 2 до 4 месяцев)
|  |  |  | Длина | >40 и ≤60 | Миллиметр
|  |  |  | Толщина | ≥0,1000 и ≤0,2000 | Миллиметр
32.50.22.190-04619 | Протез твердой мозговой оболочки, синтетический |  | 2018-06-01 | Ширина | >120 и ≤140 | Миллиметр
|  |  |  | Способность к биодеградации | рассасывающийся (период рассасывания от 4 до 8 месяцев)
|  |  |  | Длина | >40 и ≤60 | Миллиметр
|  |  |  | Толщина | ≥0,1000 и ≤0,2000 | Миллиметр
32.50.22.190-04618 | Протез твердой мозговой оболочки, синтетический |  | 2018-06-01 | Ширина | >120 и ≤140 | Миллиметр
|  |  |  | Способность к биодеградации | нерассасывающийся
|  |  |  | Длина | >40 и ≤60 | Миллиметр
|  |  |  | Толщина | ≥0,1000 и ≤0,2000 | Миллиметр
32.50.22.190-04617 | Протез твердой мозговой оболочки, синтетический |  | 2018-06-01 | Ширина | >120 и ≤140 | Миллиметр
|  |  |  | Способность к биодеградации | рассасывающийся (период рассасывания от 2 до 4 месяцев)
|  |  |  | Длина | >40 и ≤60 | Миллиметр
|  |  |  | Толщина | >0,2000 и ≤0,3000 | Миллиметр
32.50.22.190-04616 | Протез твердой мозговой оболочки, синтетический |  | 2018-06-01 | Ширина | >120 и ≤140 | Миллиметр
|  |  |  | Способность к биодеградации | рассасывающийся (период рассасывания от 4 до 8 месяцев)
|  |  |  | Длина | >40 и ≤60 | Миллиметр
|  |  |  | Толщина | >0,2000 и ≤0,3000 | Миллиметр
32.50.22.190-04615 | Протез твердой мозговой оболочки, синтетический |  | 2018-06-01 | Ширина | >120 и ≤140 | Миллиметр
|  |  |  | Способность к биодеградации | нерассасывающийся
|  |  |  | Длина | >40 и ≤60 | Миллиметр
|  |  |  | Толщина | >0,2000 и ≤0,3000 | Миллиметр
32.50.22.190-04614 | Протез твердой мозговой оболочки, синтетический |  | 2018-06-01 | Ширина | >120 и ≤140 | Миллиметр
|  |  |  | Способность к биодеградации | рассасывающийся (период рассасывания от 2 до 4 месяцев)
|  |  |  | Длина | >40 и ≤60 | Миллиметр
|  |  |  | Толщина | >0,3000 и ≤0,4000 | Миллиметр
32.50.22.190-04613 | Протез твердой мозговой оболочки, синтетический |  | 2018-06-01 | Ширина | >120 и ≤140 | Миллиметр
|  |  |  | Способность к биодеградации | рассасывающийся (период рассасывания от 4 до 8 месяцев)
|  |  |  | Длина | >40 и ≤60 | Миллиметр
|  |  |  | Толщина | >0,3000 и ≤0,4000 | Миллиметр
32.50.22.190-04612 | Протез твердой мозговой оболочки, синтетический |  | 2018-06-01 | Ширина | >120 и ≤140 | Миллиметр
|  |  |  | Способность к биодеградации | нерассасывающийся
|  |  |  | Длина | >40 и ≤60 | Миллиметр
|  |  |  | Толщина | >0,3000 и ≤0,4000 | Миллиметр
32.50.22.190-04611 | Протез твердой мозговой оболочки, синтетический |  | 2018-06-01 | Ширина | >120 и ≤140 | Миллиметр
|  |  |  | Способность к биодеградации | рассасывающийся (период рассасывания от 2 до 4 месяцев)
|  |  |  | Длина | >40 и ≤60 | Миллиметр
|  |  |  | Толщина | >0,4000 и ≤0,5000 | Миллиметр
32.50.22.190-04610 | Протез твердой мозговой оболочки, синтетический |  | 2018-06-01 | Ширина | >120 и ≤140 | Миллиметр
|  |  |  | Способность к биодеградации | рассасывающийся (период рассасывания от 4 до 8 месяцев)
|  |  |  | Длина | >40 и ≤60 | Миллиметр
|  |  |  | Толщина | >0,4000 и ≤0,5000 | Миллиметр
32.50.22.190-04609 | Протез твердой мозговой оболочки, синтетический |  | 2018-06-01 | Ширина | >120 и ≤140 | Миллиметр
|  |  |  | Способность к биодеградации | нерассасывающийся
|  |  |  | Длина | >40 и ≤60 | Миллиметр
|  |  |  | Толщина | >0,4000 и ≤0,5000 | Миллиметр
32.50.22.190-04608 | Протез твердой мозговой оболочки, синтетический |  | 2018-06-01 | Ширина | >120 и ≤140 | Миллиметр
|  |  |  | Способность к биодеградации | рассасывающийся (период рассасывания от 2 до 4 месяцев)
|  |  |  | Длина | >40 и ≤60 | Миллиметр
|  |  |  | Толщина | >0,5000 и ≤0,6000 | Миллиметр
32.50.22.190-04607 | Протез твердой мозговой оболочки, синтетический |  | 2018-06-01 | Ширина | >120 и ≤140 | Миллиметр
|  |  |  | Способность к биодеградации | рассасывающийся (период рассасывания от 4 до 8 месяцев)
|  |  |  | Длина | >40 и ≤60 | Миллиметр
|  |  |  | Толщина | >0,5000 и ≤0,6000 | Миллиметр
32.50.22.190-04606 | Протез твердой мозговой оболочки, синтетический |  | 2018-06-01 | Ширина | >120 и ≤140 | Миллиметр
|  |  |  | Способность к биодеградации | нерассасывающийся
|  |  |  | Длина | >40 и ≤60 | Миллиметр
|  |  |  | Толщина | >0,5000 и ≤0,6000 | Миллиметр
32.50.22.190-04605 | Протез твердой мозговой оболочки, синтетический |  | 2018-06-01 | Ширина | >120 и ≤140 | Миллиметр
|  |  |  | Способность к биодеградации | рассасывающийся (период рассасывания от 2 до 4 месяцев)
|  |  |  | Длина | >40 и ≤60 | Миллиметр
|  |  |  | Толщина | >0,6000 и ≤0,7000 | Миллиметр
32.50.22.190-04604 | Протез твердой мозговой оболочки, синтетический |  | 2018-06-01 | Ширина | >120 и ≤140 | Миллиметр
|  |  |  | Способность к биодеградации | рассасывающийся (период рассасывания от 4 до 8 месяцев)
|  |  |  | Длина | >40 и ≤60 | Миллиметр
|  |  |  | Толщина | >0,6000 и ≤0,7000 | Миллиметр
32.50.22.190-04603 | Протез твердой мозговой оболочки, синтетический |  | 2018-06-01 | Ширина | >120 и ≤140 | Миллиметр
|  |  |  | Способность к биодеградации | нерассасывающийся
|  |  |  | Длина | >40 и ≤60 | Миллиметр
|  |  |  | Толщина | >0,6000 и ≤0,7000 | Миллиметр
32.50.22.190-04602 | Протез твердой мозговой оболочки, синтетический |  | 2018-06-01 | Ширина | >120 и ≤140 | Миллиметр
|  |  |  | Способность к биодеградации | рассасывающийся (период рассасывания от 2 до 4 месяцев)
|  |  |  | Длина | >40 и ≤60 | Миллиметр
|  |  |  | Толщина | >0,7000 и ≤0,8000 | Миллиметр
32.50.22.190-04601 | Протез твердой мозговой оболочки, синтетический |  | 2018-06-01 | Ширина | >120 и ≤140 | Миллиметр
|  |  |  | Способность к биодеградации | рассасывающийся (период рассасывания от 4 до 8 месяцев)
|  |  |  | Длина | >40 и ≤60 | Миллиметр
|  |  |  | Толщина | >0,7000 и ≤0,8000 | Миллиметр
32.50.22.190-04600 | Протез твердой мозговой оболочки, синтетический |  | 2018-06-01 | Ширина | >120 и ≤140 | Миллиметр
|  |  |  | Способность к биодеградации | нерассасывающийся
|  |  |  | Длина | >40 и ≤60 | Миллиметр
|  |  |  | Толщина | >0,7000 и ≤0,8000 | Миллиметр
32.50.22.190-04599 | Протез твердой мозговой оболочки, синтетический |  | 2018-06-01 | Ширина | >120 и ≤140 | Миллиметр
|  |  |  | Способность к биодеградации | рассасывающийся (период рассасывания от 2 до 4 месяцев)
|  |  |  | Длина | >40 и ≤60 | Миллиметр
|  |  |  | Толщина | >0,8000 и ≤0,9000 | Миллиметр
32.50.22.190-04598 | Протез твердой мозговой оболочки, синтетический |  | 2018-06-01 | Ширина | >120 и ≤140 | Миллиметр
|  |  |  | Способность к биодеградации | нерассасывающийся
|  |  |  | Длина | >40 и ≤60 | Миллиметр
|  |  |  | Толщина | >0,8000 и ≤0,9000 | Миллиметр
32.50.22.190-04597 | Протез твердой мозговой оболочки, синтетический |  | 2018-06-01 | Ширина | >120 и ≤140 | Миллиметр
|  |  |  | Способность к биодеградации | рассасывающийся (период рассасывания от 4 до 8 месяцев)
|  |  |  | Длина | >40 и ≤60 | Миллиметр
|  |  |  | Толщина | >0,8000 и ≤0,9000 | Миллиметр
32.50.22.190-04596 | Протез твердой мозговой оболочки, синтетический |  | 2018-06-01 | Ширина | >120 и ≤140 | Миллиметр
|  |  |  | Способность к биодеградации | рассасывающийся (период рассасывания от 2 до 4 месяцев)
|  |  |  | Длина | >40 и ≤60 | Миллиметр
|  |  |  | Толщина | >0,9000 и ≤1 | Миллиметр
32.50.22.190-04595 | Протез твердой мозговой оболочки, синтетический |  | 2018-06-01 | Ширина | >120 и ≤140 | Миллиметр
|  |  |  | Способность к биодеградации | рассасывающийся (период рассасывания от 4 до 8 месяцев)
|  |  |  | Длина | >40 и ≤60 | Миллиметр
|  |  |  | Толщина | >0,9000 и ≤1 | Миллиметр
32.50.22.190-04594 | Протез твердой мозговой оболочки, синтетический |  | 2018-06-01 | Ширина | >120 и ≤140 | Миллиметр
|  |  |  | Способность к биодеградации | нерассасывающийся
|  |  |  | Длина | >40 и ≤60 | Миллиметр
|  |  |  | Толщина | >0,9000 и ≤1 | Миллиметр
32.50.22.190-04593 | Протез твердой мозговой оболочки, синтетический |  | 2018-06-01 | Ширина | >140 и ≤160 | Миллиметр
|  |  |  | Способность к биодеградации | рассасывающийся (период рассасывания от 2 до 4 месяцев)
|  |  |  | Длина | >40 и ≤60 | Миллиметр
|  |  |  | Толщина | ≥0,1000 и ≤0,2000 | Миллиметр
32.50.22.190-04592 | Протез твердой мозговой оболочки, синтетический |  | 2018-06-01 | Ширина | >140 и ≤160 | Миллиметр
|  |  |  | Способность к биодеградации | рассасывающийся (период рассасывания от 4 до 8 месяцев)
|  |  |  | Длина | >40 и ≤60 | Миллиметр
|  |  |  | Толщина | ≥0,1000 и ≤0,2000 | Миллиметр
32.50.22.190-04591 | Протез твердой мозговой оболочки, синтетический |  | 2018-06-01 | Ширина | >140 и ≤160 | Миллиметр
|  |  |  | Способность к биодеградации | нерассасывающийся
|  |  |  | Длина | >40 и ≤60 | Миллиметр
|  |  |  | Толщина | ≥0,1000 и ≤0,2000 | Миллиметр
32.50.22.190-04590 | Протез твердой мозговой оболочки, синтетический |  | 2018-06-01 | Ширина | >140 и ≤160 | Миллиметр
|  |  |  | Способность к биодеградации | рассасывающийся (период рассасывания от 2 до 4 месяцев)
|  |  |  | Длина | >40 и ≤60 | Миллиметр
|  |  |  | Толщина | >0,2000 и ≤0,3000 | Миллиметр
32.50.22.190-04589 | Протез твердой мозговой оболочки, синтетический |  | 2018-06-01 | Ширина | >140 и ≤160 | Миллиметр
|  |  |  | Способность к биодеградации | рассасывающийся (период рассасывания от 4 до 8 месяцев)
|  |  |  | Длина | >40 и ≤60 | Миллиметр
|  |  |  | Толщина | >0,2000 и ≤0,3000 | Миллиметр
32.50.22.190-04588 | Протез твердой мозговой оболочки, синтетический |  | 2018-06-01 | Ширина | >140 и ≤160 | Миллиметр
|  |  |  | Способность к биодеградации | нерассасывающийся
|  |  |  | Длина | >40 и ≤60 | Миллиметр
|  |  |  | Толщина | >0,2000 и ≤0,3000 | Миллиметр
32.50.22.190-04587 | Протез твердой мозговой оболочки, синтетический |  | 2018-06-01 | Ширина | >140 и ≤160 | Миллиметр
|  |  |  | Способность к биодеградации | рассасывающийся (период рассасывания от 2 до 4 месяцев)
|  |  |  | Длина | >40 и ≤60 | Миллиметр
|  |  |  | Толщина | >0,3000 и ≤0,4000 | Миллиметр
32.50.22.190-04586 | Протез твердой мозговой оболочки, синтетический |  | 2018-06-01 | Ширина | >140 и ≤160 | Миллиметр
|  |  |  | Способность к биодеградации | рассасывающийся (период рассасывания от 4 до 8 месяцев)
|  |  |  | Длина | >40 и ≤60 | Миллиметр
|  |  |  | Толщина | >0,3000 и ≤0,4000 | Миллиметр
32.50.22.190-04585 | Протез твердой мозговой оболочки, синтетический |  | 2018-06-01 | Ширина | >140 и ≤160 | Миллиметр
|  |  |  | Способность к биодеградации | нерассасывающийся
|  |  |  | Длина | >40 и ≤60 | Миллиметр
|  |  |  | Толщина | >0,3000 и ≤0,4000 | Миллиметр
32.50.22.190-04584 | Протез твердой мозговой оболочки, синтетический |  | 2018-06-01 | Ширина | >140 и ≤160 | Миллиметр
|  |  |  | Способность к биодеградации | рассасывающийся (период рассасывания от 2 до 4 месяцев)
|  |  |  | Длина | >40 и ≤60 | Миллиметр
|  |  |  | Толщина | >0,4000 и ≤0,5000 | Миллиметр
32.50.22.190-04583 | Протез твердой мозговой оболочки, синтетический |  | 2018-06-01 | Ширина | >140 и ≤160 | Миллиметр
|  |  |  | Способность к биодеградации | рассасывающийся (период рассасывания от 4 до 8 месяцев)
|  |  |  | Длина | >40 и ≤60 | Миллиметр
|  |  |  | Толщина | >0,4000 и ≤0,5000 | Миллиметр
32.50.22.190-04582 | Протез твердой мозговой оболочки, синтетический |  | 2018-06-01 | Ширина | >140 и ≤160 | Миллиметр
|  |  |  | Способность к биодеградации | нерассасывающийся
|  |  |  | Длина | >40 и ≤60 | Миллиметр
|  |  |  | Толщина | >0,4000 и ≤0,5000 | Миллиметр
32.50.22.190-04581 | Протез твердой мозговой оболочки, синтетический |  | 2018-06-01 | Ширина | >140 и ≤160 | Миллиметр
|  |  |  | Способность к биодеградации | рассасывающийся (период рассасывания от 2 до 4 месяцев)
|  |  |  | Длина | >40 и ≤60 | Миллиметр
|  |  |  | Толщина | >0,5000 и ≤0,6000 | Миллиметр
32.50.22.190-04580 | Протез твердой мозговой оболочки, синтетический |  | 2018-06-01 | Ширина | >140 и ≤160 | Миллиметр
|  |  |  | Способность к биодеградации | рассасывающийся (период рассасывания от 4 до 8 месяцев)
|  |  |  | Длина | >40 и ≤60 | Миллиметр
|  |  |  | Толщина | >0,5000 и ≤0,6000 | Миллиметр
32.50.22.190-04579 | Протез твердой мозговой оболочки, синтетический |  | 2018-06-01 | Ширина | >140 и ≤160 | Миллиметр
|  |  |  | Способность к биодеградации | нерассасывающийся
|  |  |  | Длина | >40 и ≤60 | Миллиметр
|  |  |  | Толщина | >0,5000 и ≤0,6000 | Миллиметр
32.50.22.190-04578 | Протез твердой мозговой оболочки, синтетический |  | 2018-06-01 | Ширина | >140 и ≤160 | Миллиметр
|  |  |  | Способность к биодеградации | рассасывающийся (период рассасывания от 2 до 4 месяцев)
|  |  |  | Длина | >40 и ≤60 | Миллиметр
|  |  |  | Толщина | >0,6000 и ≤0,7000 | Миллиметр
32.50.22.190-04577 | Протез твердой мозговой оболочки, синтетический |  | 2018-06-01 | Ширина | >140 и ≤160 | Миллиметр
|  |  |  | Способность к биодеградации | рассасывающийся (период рассасывания от 4 до 8 месяцев)
|  |  |  | Длина | >40 и ≤60 | Миллиметр
|  |  |  | Толщина | >0,6000 и ≤0,7000 | Миллиметр
32.50.22.190-04576 | Протез твердой мозговой оболочки, синтетический |  | 2018-06-01 | Ширина | >140 и ≤160 | Миллиметр
|  |  |  | Способность к биодеградации | нерассасывающийся
|  |  |  | Длина | >40 и ≤60 | Миллиметр
|  |  |  | Толщина | >0,6000 и ≤0,7000 | Миллиметр
32.50.22.190-04575 | Протез твердой мозговой оболочки, синтетический |  | 2018-06-01 | Ширина | >140 и ≤160 | Миллиметр
|  |  |  | Способность к биодеградации | рассасывающийся (период рассасывания от 2 до 4 месяцев)
|  |  |  | Длина | >40 и ≤60 | Миллиметр
|  |  |  | Толщина | >0,7000 и ≤0,8000 | Миллиметр
32.50.22.190-04574 | Протез твердой мозговой оболочки, синтетический |  | 2018-06-01 | Ширина | >140 и ≤160 | Миллиметр
|  |  |  | Способность к биодеградации | рассасывающийся (период рассасывания от 4 до 8 месяцев)
|  |  |  | Длина | >40 и ≤60 | Миллиметр
|  |  |  | Толщина | >0,7000 и ≤0,8000 | Миллиметр
32.50.22.190-04573 | Протез твердой мозговой оболочки, синтетический |  | 2018-06-01 | Ширина | >140 и ≤160 | Миллиметр
|  |  |  | Способность к биодеградации | нерассасывающийся
|  |  |  | Длина | >40 и ≤60 | Миллиметр
|  |  |  | Толщина | >0,7000 и ≤0,8000 | Миллиметр
32.50.22.190-04572 | Протез твердой мозговой оболочки, синтетический |  | 2018-06-01 | Ширина | >140 и ≤160 | Миллиметр
|  |  |  | Способность к биодеградации | рассасывающийся (период рассасывания от 2 до 4 месяцев)
|  |  |  | Длина | >40 и ≤60 | Миллиметр
|  |  |  | Толщина | >0,8000 и ≤0,9000 | Миллиметр
32.50.22.190-04571 | Протез твердой мозговой оболочки, синтетический |  | 2018-06-01 | Ширина | >180 и ≤200; >140 и ≤160 | Миллиметр
|  |  |  | Способность к биодеградации | рассасывающийся (период рассасывания от 4 до 8 месяцев)
|  |  |  | Длина | >40 и ≤60 | Миллиметр
|  |  |  | Толщина | >0,8000 и ≤0,9000 | Миллиметр
32.50.22.190-04570 | Протез твердой мозговой оболочки, синтетический |  | 2018-06-01 | Ширина | >140 и ≤160 | Миллиметр
|  |  |  | Способность к биодеградации | нерассасывающийся
|  |  |  | Длина | >40 и ≤60 | Миллиметр
|  |  |  | Толщина | >0,8000 и ≤0,9000 | Миллиметр
32.50.22.190-04569 | Протез твердой мозговой оболочки, синтетический |  | 2018-06-01 | Ширина | >140 и ≤160 | Миллиметр
|  |  |  | Способность к биодеградации | рассасывающийся (период рассасывания от 2 до 4 месяцев)
|  |  |  | Длина | >40 и ≤60 | Миллиметр
|  |  |  | Толщина | >0,9000 и ≤1 | Миллиметр
32.50.22.190-04568 | Протез твердой мозговой оболочки, синтетический |  | 2018-06-01 | Ширина | >140 и ≤160 | Миллиметр
|  |  |  | Способность к биодеградации | рассасывающийся (период рассасывания от 4 до 8 месяцев)
|  |  |  | Длина | >40 и ≤60 | Миллиметр
|  |  |  | Толщина | >0,9000 и ≤1 | Миллиметр
32.50.22.190-04567 | Протез твердой мозговой оболочки, синтетический |  | 2018-06-01 | Ширина | >140 и ≤160 | Миллиметр
|  |  |  | Способность к биодеградации | нерассасывающийся
|  |  |  | Длина | >40 и ≤60 | Миллиметр
|  |  |  | Толщина | >0,9000 и ≤1 | Миллиметр
32.50.22.190-04566 | Протез твердой мозговой оболочки, синтетический |  | 2018-06-01 | Ширина | >160 и ≤180 | Миллиметр
|  |  |  | Способность к биодеградации | рассасывающийся (период рассасывания от 2 до 4 месяцев)
|  |  |  | Длина | >40 и ≤60 | Миллиметр
|  |  |  | Толщина | ≥0,1000 и ≤0,2000 | Миллиметр
32.50.22.190-04565 | Протез твердой мозговой оболочки, синтетический |  | 2018-06-01 | Ширина | >160 и ≤180 | Миллиметр
|  |  |  | Способность к биодеградации | рассасывающийся (период рассасывания от 4 до 8 месяцев)
|  |  |  | Длина | >40 и ≤60 | Миллиметр
|  |  |  | Толщина | ≥0,1000 и ≤0,2000 | Миллиметр
32.50.22.190-04564 | Протез твердой мозговой оболочки, синтетический |  | 2018-06-01 | Ширина | >160 и ≤180 | Миллиметр
|  |  |  | Способность к биодеградации | нерассасывающийся
|  |  |  | Длина | >40 и ≤60 | Миллиметр
|  |  |  | Толщина | ≥0,1000 и ≤0,2000 | Миллиметр
32.50.22.190-04563 | Протез твердой мозговой оболочки, синтетический |  | 2018-06-01 | Ширина | >160 и ≤180 | Миллиметр
|  |  |  | Способность к биодеградации | рассасывающийся (период рассасывания от 2 до 4 месяцев)
|  |  |  | Длина | >40 и ≤60 | Миллиметр
|  |  |  | Толщина | >0,2000 и ≤0,3000 | Миллиметр
32.50.22.190-04562 | Протез твердой мозговой оболочки, синтетический |  | 2018-06-01 | Ширина | >160 и ≤180 | Миллиметр
|  |  |  | Способность к биодеградации | рассасывающийся (период рассасывания от 4 до 8 месяцев)
|  |  |  | Длина | >40 и ≤60 | Миллиметр
|  |  |  | Толщина | >0,2000 и ≤0,3000 | Миллиметр
32.50.22.190-04561 | Протез твердой мозговой оболочки, синтетический |  | 2018-06-01 | Ширина | >160 и ≤180 | Миллиметр
|  |  |  | Способность к биодеградации | нерассасывающийся
|  |  |  | Длина | >40 и ≤60 | Миллиметр
|  |  |  | Толщина | >0,2000 и ≤0,3000 | Миллиметр
32.50.22.190-04560 | Протез твердой мозговой оболочки, синтетический |  | 2018-06-01 | Ширина | >160 и ≤180 | Миллиметр
|  |  |  | Способность к биодеградации | рассасывающийся (период рассасывания от 2 до 4 месяцев)
|  |  |  | Длина | >40 и ≤60 | Миллиметр
|  |  |  | Толщина | >0,3000 и ≤0,4000 | Миллиметр
32.50.22.190-04559 | Протез твердой мозговой оболочки, синтетический |  | 2018-06-01 | Ширина | >160 и ≤180 | Миллиметр
|  |  |  | Способность к биодеградации | рассасывающийся (период рассасывания от 4 до 8 месяцев)
|  |  |  | Длина | >40 и ≤60 | Миллиметр
|  |  |  | Толщина | >0,3000 и ≤0,4000 | Миллиметр
32.50.22.190-04558 | Протез твердой мозговой оболочки, синтетический |  | 2018-06-01 | Ширина | >160 и ≤180 | Миллиметр
|  |  |  | Способность к биодеградации | нерассасывающийся
|  |  |  | Длина | >40 и ≤60 | Миллиметр
|  |  |  | Толщина | >0,3000 и ≤0,4000 | Миллиметр
32.50.22.190-04557 | Протез твердой мозговой оболочки, синтетический |  | 2018-06-01 | Ширина | >160 и ≤180 | Миллиметр
|  |  |  | Способность к биодеградации | рассасывающийся (период рассасывания от 2 до 4 месяцев)
|  |  |  | Длина | >40 и ≤60 | Миллиметр
|  |  |  | Толщина | >0,4000 и ≤0,5000 | Миллиметр
32.50.22.190-04556 | Протез твердой мозговой оболочки, синтетический |  | 2018-06-01 | Ширина | >160 и ≤180 | Миллиметр
|  |  |  | Способность к биодеградации | рассасывающийся (период рассасывания от 4 до 8 месяцев)
|  |  |  | Длина | >40 и ≤60 | Миллиметр
|  |  |  | Толщина | >0,4000 и ≤0,5000 | Миллиметр
32.50.22.190-04555 | Протез твердой мозговой оболочки, синтетический |  | 2018-06-01 | Ширина | >160 и ≤180 | Миллиметр
|  |  |  | Способность к биодеградации | нерассасывающийся
|  |  |  | Длина | >40 и ≤60 | Миллиметр
|  |  |  | Толщина | >0,4000 и ≤0,5000 | Миллиметр
32.50.22.190-04554 | Протез твердой мозговой оболочки, синтетический |  | 2018-06-01 | Ширина | >160 и ≤180 | Миллиметр
|  |  |  | Способность к биодеградации | рассасывающийся (период рассасывания от 2 до 4 месяцев)
|  |  |  | Длина | >40 и ≤60 | Миллиметр
|  |  |  | Толщина | >0,5000 и ≤0,6000 | Миллиметр
32.50.22.190-04553 | Протез твердой мозговой оболочки, синтетический |  | 2018-06-01 | Ширина | >160 и ≤180 | Миллиметр
|  |  |  | Способность к биодеградации | рассасывающийся (период рассасывания от 4 до 8 месяцев)
|  |  |  | Длина | >40 и ≤60 | Миллиметр
|  |  |  | Толщина | >0,5000 и ≤0,6000 | Миллиметр
32.50.22.190-04552 | Протез твердой мозговой оболочки, синтетический |  | 2018-06-01 | Ширина | >160 и ≤180 | Миллиметр
|  |  |  | Способность к биодеградации | нерассасывающийся
|  |  |  | Длина | >40 и ≤60 | Миллиметр
|  |  |  | Толщина | >0,5000 и ≤0,6000 | Миллиметр
32.50.22.190-04551 | Протез твердой мозговой оболочки, синтетический |  | 2018-06-01 | Ширина | >160 и ≤180 | Миллиметр
|  |  |  | Способность к биодеградации | рассасывающийся (период рассасывания от 2 до 4 месяцев)
|  |  |  | Длина | >40 и ≤60 | Миллиметр
|  |  |  | Толщина | >0,6000 и ≤0,7000 | Миллиметр
32.50.22.190-04550 | Протез твердой мозговой оболочки, синтетический |  | 2018-06-01 | Ширина | >160 и ≤180 | Миллиметр
|  |  |  | Способность к биодеградации | рассасывающийся (период рассасывания от 4 до 8 месяцев)
|  |  |  | Длина | >40 и ≤60 | Миллиметр
|  |  |  | Толщина | >0,6000 и ≤0,7000 | Миллиметр
32.50.22.190-04549 | Протез твердой мозговой оболочки, синтетический |  | 2018-06-01 | Ширина | >160 и ≤180 | Миллиметр
|  |  |  | Способность к биодеградации | нерассасывающийся
|  |  |  | Длина | >40 и ≤60 | Миллиметр
|  |  |  | Толщина | >0,6000 и ≤0,7000 | Миллиметр
32.50.22.190-04548 | Протез твердой мозговой оболочки, синтетический |  | 2018-06-01 | Ширина | >160 и ≤180 | Миллиметр
|  |  |  | Способность к биодеградации | рассасывающийся (период рассасывания от 2 до 4 месяцев)
|  |  |  | Длина | >40 и ≤60 | Миллиметр
|  |  |  | Толщина | >0,7000 и ≤0,8000 | Миллиметр
32.50.22.190-04547 | Протез твердой мозговой оболочки, синтетический |  | 2018-06-01 | Ширина | >160 и ≤180 | Миллиметр
|  |  |  | Способность к биодеградации | рассасывающийся (период рассасывания от 4 до 8 месяцев)
|  |  |  | Длина | >40 и ≤60 | Миллиметр
|  |  |  | Толщина | >0,7000 и ≤0,8000 | Миллиметр
32.50.22.190-04546 | Протез твердой мозговой оболочки, синтетический |  | 2018-06-01 | Ширина | >160 и ≤180 | Миллиметр
|  |  |  | Способность к биодеградации | нерассасывающийся
|  |  |  | Длина | >40 и ≤60 | Миллиметр
|  |  |  | Толщина | >0,7000 и ≤0,8000 | Миллиметр
32.50.22.190-04545 | Протез твердой мозговой оболочки, синтетический |  | 2018-06-01 | Ширина | >160 и ≤180 | Миллиметр
|  |  |  | Способность к биодеградации | рассасывающийся (период рассасывания от 2 до 4 месяцев)
|  |  |  | Длина | >40 и ≤60 | Миллиметр
|  |  |  | Толщина | >0,8000 и ≤0,9000 | Миллиметр
32.50.22.190-04544 | Протез твердой мозговой оболочки, синтетический |  | 2018-06-01 | Ширина | >160 и ≤180 | Миллиметр
|  |  |  | Способность к биодеградации | рассасывающийся (период рассасывания от 4 до 8 месяцев)
|  |  |  | Длина | >40 и ≤60 | Миллиметр
|  |  |  | Толщина | >0,8000 и ≤0,9000 | Миллиметр
32.50.22.190-04543 | Протез твердой мозговой оболочки, синтетический |  | 2018-06-01 | Ширина | >160 и ≤180 | Миллиметр
|  |  |  | Способность к биодеградации | нерассасывающийся
|  |  |  | Длина | >40 и ≤60 | Миллиметр
|  |  |  | Толщина | >0,8000 и ≤0,9000 | Миллиметр
32.50.22.190-04542 | Протез твердой мозговой оболочки, синтетический |  | 2018-06-01 | Ширина | >160 и ≤180 | Миллиметр
|  |  |  | Способность к биодеградации | рассасывающийся (период рассасывания от 2 до 4 месяцев)
|  |  |  | Длина | >40 и ≤60 | Миллиметр
|  |  |  | Толщина | >0,9000 и ≤1 | Миллиметр
32.50.22.190-04541 | Протез твердой мозговой оболочки, синтетический |  | 2018-06-01 | Ширина | >160 и ≤180 | Миллиметр
|  |  |  | Способность к биодеградации | рассасывающийся (период рассасывания от 4 до 8 месяцев)
|  |  |  | Длина | >40 и ≤60 | Миллиметр
|  |  |  | Толщина | >0,9000 и ≤1 | Миллиметр
32.50.22.190-04540 | Протез твердой мозговой оболочки, синтетический |  | 2018-06-01 | Ширина | >160 и ≤180 | Миллиметр
|  |  |  | Способность к биодеградации | нерассасывающийся
|  |  |  | Длина | >40 и ≤60 | Миллиметр
|  |  |  | Толщина | >0,9000 и ≤1 | Миллиметр
32.50.22.190-04539 | Протез твердой мозговой оболочки, синтетический |  | 2018-06-01 | Ширина | >180 и ≤200 | Миллиметр
|  |  |  | Способность к биодеградации | рассасывающийся (период рассасывания от 2 до 4 месяцев)
|  |  |  | Длина | >40 и ≤60 | Миллиметр
|  |  |  | Толщина | ≥0,1000 и ≤0,2000 | Миллиметр
32.50.22.190-04538 | Протез твердой мозговой оболочки, синтетический |  | 2018-06-01 | Ширина | >180 и ≤200 | Миллиметр
|  |  |  | Способность к биодеградации | рассасывающийся (период рассасывания от 4 до 8 месяцев)
|  |  |  | Длина | >40 и ≤60 | Миллиметр
|  |  |  | Толщина | ≥0,1000 и ≤0,2000 | Миллиметр
32.50.22.190-04537 | Протез твердой мозговой оболочки, синтетический |  | 2018-06-01 | Ширина | >180 и ≤200 | Миллиметр
|  |  |  | Способность к биодеградации | нерассасывающийся
|  |  |  | Длина | >40 и ≤60 | Миллиметр
|  |  |  | Толщина | ≥0,1000 и ≤0,2000 | Миллиметр
32.50.22.190-04536 | Протез твердой мозговой оболочки, синтетический |  | 2018-06-01 | Ширина | >180 и ≤200 | Миллиметр
|  |  |  | Способность к биодеградации | рассасывающийся (период рассасывания от 2 до 4 месяцев)
|  |  |  | Длина | >40 и ≤60 | Миллиметр
|  |  |  | Толщина | >0,2000 и ≤0,3000 | Миллиметр
32.50.22.190-04535 | Протез твердой мозговой оболочки, синтетический |  | 2018-06-01 | Ширина | >180 и ≤200 | Миллиметр
|  |  |  | Способность к биодеградации | рассасывающийся (период рассасывания от 4 до 8 месяцев)
|  |  |  | Длина | >40 и ≤60 | Миллиметр
|  |  |  | Толщина | >0,2000 и ≤0,3000 | Миллиметр
32.50.22.190-04534 | Протез твердой мозговой оболочки, синтетический |  | 2018-06-01 | Ширина | >180 и ≤200 | Миллиметр
|  |  |  | Способность к биодеградации | нерассасывающийся
|  |  |  | Длина | >40 и ≤60 | Миллиметр
|  |  |  | Толщина | >0,2000 и ≤0,3000 | Миллиметр
32.50.22.190-04533 | Протез твердой мозговой оболочки, синтетический |  | 2018-06-01 | Ширина | >180 и ≤200 | Миллиметр
|  |  |  | Способность к биодеградации | рассасывающийся (период рассасывания от 2 до 4 месяцев)
|  |  |  | Длина | >40 и ≤60 | Миллиметр
|  |  |  | Толщина | >0,3000 и ≤0,4000 | Миллиметр
32.50.22.190-04532 | Протез твердой мозговой оболочки, синтетический |  | 2018-06-01 | Ширина | >180 и ≤200 | Миллиметр
|  |  |  | Способность к биодеградации | рассасывающийся (период рассасывания от 4 до 8 месяцев)
|  |  |  | Длина | >40 и ≤60 | Миллиметр
|  |  |  | Толщина | >0,3000 и ≤0,4000 | Миллиметр
32.50.22.190-04531 | Протез твердой мозговой оболочки, синтетический |  | 2018-06-01 | Ширина | >180 и ≤200 | Миллиметр
|  |  |  | Способность к биодеградации | нерассасывающийся
|  |  |  | Длина | >40 и ≤60 | Миллиметр
|  |  |  | Толщина | >0,3000 и ≤0,4000 | Миллиметр
32.50.22.190-04530 | Протез твердой мозговой оболочки, синтетический |  | 2018-06-01 | Ширина | >180 и ≤200 | Миллиметр
|  |  |  | Способность к биодеградации | рассасывающийся (период рассасывания от 2 до 4 месяцев)
|  |  |  | Длина | >40 и ≤60 | Миллиметр
|  |  |  | Толщина | >0,4000 и ≤0,5000 | Миллиметр
32.50.22.190-04529 | Протез твердой мозговой оболочки, синтетический |  | 2018-06-01 | Ширина | >40 и ≤60 | Миллиметр
|  |  |  | Способность к биодеградации | рассасывающийся (период рассасывания от 4 до 8 месяцев)
|  |  |  | Длина | >40 и ≤60 | Миллиметр
|  |  |  | Толщина | >0,4000 и ≤0,5000 | Миллиметр
32.50.22.190-04528 | Протез твердой мозговой оболочки, синтетический |  | 2018-06-01 | Ширина | >180 и ≤200 | Миллиметр
|  |  |  | Способность к биодеградации | нерассасывающийся
|  |  |  | Длина | >40 и ≤60 | Миллиметр
|  |  |  | Толщина | >0,4000 и ≤0,5000 | Миллиметр
32.50.22.190-04527 | Протез твердой мозговой оболочки, синтетический |  | 2018-06-01 | Ширина | >180 и ≤200 | Миллиметр
|  |  |  | Способность к биодеградации | рассасывающийся (период рассасывания от 2 до 4 месяцев)
|  |  |  | Длина | >40 и ≤60 | Миллиметр
|  |  |  | Толщина | >0,5000 и ≤0,6000 | Миллиметр
32.50.22.190-04526 | Протез твердой мозговой оболочки, синтетический |  | 2018-06-01 | Ширина | >180 и ≤200 | Миллиметр
|  |  |  | Способность к биодеградации | рассасывающийся (период рассасывания от 4 до 8 месяцев)
|  |  |  | Длина | >40 и ≤60 | Миллиметр
|  |  |  | Толщина | >0,5000 и ≤0,6000 | Миллиметр
32.50.22.190-04525 | Протез твердой мозговой оболочки, синтетический |  | 2018-06-01 | Ширина | >180 и ≤200 | Миллиметр
|  |  |  | Способность к биодеградации | нерассасывающийся
|  |  |  | Длина | >40 и ≤60 | Миллиметр
|  |  |  | Толщина | >0,5000 и ≤0,6000 | Миллиметр
32.50.22.190-04524 | Протез твердой мозговой оболочки, синтетический |  | 2018-06-01 | Ширина | >180 и ≤200 | Миллиметр
|  |  |  | Способность к биодеградации | рассасывающийся (период рассасывания от 2 до 4 месяцев)
|  |  |  | Длина | >40 и ≤60 | Миллиметр
|  |  |  | Толщина | >0,6000 и ≤0,7000 | Миллиметр
32.50.22.190-04523 | Протез твердой мозговой оболочки, синтетический |  | 2018-06-01 | Ширина | >180 и ≤200 | Миллиметр
|  |  |  | Способность к биодеградации | рассасывающийся (период рассасывания от 4 до 8 месяцев)
|  |  |  | Длина | >40 и ≤60 | Миллиметр
|  |  |  | Толщина | >0,6000 и ≤0,7000 | Миллиметр
32.50.22.190-04522 | Протез твердой мозговой оболочки, синтетический |  | 2018-06-01 | Ширина | >180 и ≤200 | Миллиметр
|  |  |  | Способность к биодеградации | нерассасывающийся
|  |  |  | Длина | >40 и ≤60 | Миллиметр
|  |  |  | Толщина | >0,6000 и ≤0,7000 | Миллиметр
32.50.22.190-04521 | Протез твердой мозговой оболочки, синтетический |  | 2018-06-01 | Ширина | >180 и ≤200 | Миллиметр
|  |  |  | Способность к биодеградации | рассасывающийся (период рассасывания от 2 до 4 месяцев)
|  |  |  | Длина | >40 и ≤60 | Миллиметр
|  |  |  | Толщина | >0,7000 и ≤0,8000 | Миллиметр
32.50.22.190-04520 | Протез твердой мозговой оболочки, синтетический |  | 2018-06-01 | Ширина | >180 и ≤200 | Миллиметр
|  |  |  | Способность к биодеградации | рассасывающийся (период рассасывания от 4 до 8 месяцев)
|  |  |  | Длина | >40 и ≤60 | Миллиметр
|  |  |  | Толщина | >0,7000 и ≤0,8000 | Миллиметр
32.50.22.190-04519 | Протез твердой мозговой оболочки, синтетический |  | 2018-06-01 | Ширина | >180 и ≤200 | Миллиметр
|  |  |  | Способность к биодеградации | нерассасывающийся
|  |  |  | Длина | >40 и ≤60 | Миллиметр
|  |  |  | Толщина | >0,7000 и ≤0,8000 | Миллиметр
32.50.22.190-04518 | Протез твердой мозговой оболочки, синтетический |  | 2018-06-01 | Ширина | >180 и ≤200 | Миллиметр
|  |  |  | Способность к биодеградации | рассасывающийся (период рассасывания от 2 до 4 месяцев)
|  |  |  | Длина | >40 и ≤60 | Миллиметр
|  |  |  | Толщина | >0,8000 и ≤0,9000 | Миллиметр
32.50.22.190-04517 | Протез твердой мозговой оболочки, синтетический |  | 2018-06-01 | Ширина | >180 и ≤200 | Миллиметр
|  |  |  | Способность к биодеградации | рассасывающийся (период рассасывания от 4 до 8 месяцев)
|  |  |  | Длина | >40 и ≤60 | Миллиметр
|  |  |  | Толщина | >0,8000 и ≤0,9000 | Миллиметр
32.50.22.190-04516 | Протез твердой мозговой оболочки, синтетический |  | 2018-06-01 | Ширина | >180 и ≤200 | Миллиметр
|  |  |  | Способность к биодеградации | нерассасывающийся
|  |  |  | Длина | >40 и ≤60 | Миллиметр
|  |  |  | Толщина | >0,8000 и ≤0,9000 | Миллиметр
32.50.22.190-04515 | Протез твердой мозговой оболочки, синтетический |  | 2018-06-01 | Ширина | >180 и ≤200 | Миллиметр
|  |  |  | Способность к биодеградации | рассасывающийся (период рассасывания от 2 до 4 месяцев)
|  |  |  | Длина | >40 и ≤60 | Миллиметр
|  |  |  | Толщина | >0,9000 и ≤1 | Миллиметр
32.50.22.190-04514 | Протез твердой мозговой оболочки, синтетический |  | 2018-06-01 | Ширина | >180 и ≤200 | Миллиметр
|  |  |  | Способность к биодеградации | рассасывающийся (период рассасывания от 4 до 8 месяцев)
|  |  |  | Длина | >40 и ≤60 | Миллиметр
|  |  |  | Толщина | >0,9000 и ≤1 | Миллиметр
32.50.22.190-04513 | Протез твердой мозговой оболочки, синтетический |  | 2018-06-01 | Ширина | >180 и ≤200 | Миллиметр
|  |  |  | Способность к биодеградации | нерассасывающийся
|  |  |  | Длина | >40 и ≤60 | Миллиметр
|  |  |  | Толщина | >0,9000 и ≤1 | Миллиметр
32.50.22.190-04512 | Протез твердой мозговой оболочки, синтетический |  | 2018-06-01 | Ширина | ≥20 и ≤40 | Миллиметр
|  |  |  | Способность к биодеградации | рассасывающийся (период рассасывания от 2 до 4 месяцев)
|  |  |  | Длина | >60 и ≤80 | Миллиметр
|  |  |  | Толщина | ≥0,1000 и ≤0,2000 | Миллиметр
32.50.22.190-04511 | Протез твердой мозговой оболочки, синтетический |  | 2018-06-01 | Ширина | ≥20 и ≤40 | Миллиметр
|  |  |  | Способность к биодеградации | рассасывающийся (период рассасывания от 4 до 8 месяцев)
|  |  |  | Длина | >60 и ≤80 | Миллиметр
|  |  |  | Толщина | ≥0,1000 и ≤0,2000 | Миллиметр
32.50.22.190-04510 | Протез твердой мозговой оболочки, синтетический |  | 2018-06-01 | Ширина | ≥20 и ≤40 | Миллиметр
|  |  |  | Способность к биодеградации | нерассасывающийся
|  |  |  | Длина | >60 и ≤80 | Миллиметр
|  |  |  | Толщина | ≥0,1000 и ≤0,2000 | Миллиметр
32.50.22.190-04509 | Протез твердой мозговой оболочки, синтетический |  | 2018-06-01 | Ширина | ≥20 и ≤40 | Миллиметр
|  |  |  | Способность к биодеградации | рассасывающийся (период рассасывания от 2 до 4 месяцев)
|  |  |  | Длина | >60 и ≤80 | Миллиметр
|  |  |  | Толщина | >0,2000 и ≤0,3000 | Миллиметр
32.50.22.190-04508 | Протез твердой мозговой оболочки, синтетический |  | 2018-06-01 | Ширина | ≥20 и ≤40 | Миллиметр
|  |  |  | Способность к биодеградации | рассасывающийся (период рассасывания от 4 до 8 месяцев)
|  |  |  | Длина | >60 и ≤80 | Миллиметр
|  |  |  | Толщина | >0,2000 и ≤0,3000 | Миллиметр
32.50.22.190-04507 | Протез твердой мозговой оболочки, синтетический |  | 2018-06-01 | Ширина | ≥20 и ≤40 | Миллиметр
|  |  |  | Способность к биодеградации | нерассасывающийся
|  |  |  | Длина | >60 и ≤80 | Миллиметр
|  |  |  | Толщина | >0,2000 и ≤0,3000 | Миллиметр
32.50.22.190-04506 | Протез твердой мозговой оболочки, синтетический |  | 2018-06-01 | Ширина | ≥20 и ≤40 | Миллиметр
|  |  |  | Способность к биодеградации | рассасывающийся (период рассасывания от 2 до 4 месяцев)
|  |  |  | Длина | >60 и ≤80 | Миллиметр
|  |  |  | Толщина | >0,3000 и ≤0,4000 | Миллиметр
32.50.22.190-04505 | Протез твердой мозговой оболочки, синтетический |  | 2018-06-01 | Ширина | ≥20 и ≤40 | Миллиметр
|  |  |  | Способность к биодеградации | рассасывающийся (период рассасывания от 4 до 8 месяцев)
|  |  |  | Длина | >60 и ≤80 | Миллиметр
|  |  |  | Толщина | >0,3000 и ≤0,4000 | Миллиметр
32.50.22.190-04504 | Протез твердой мозговой оболочки, синтетический |  | 2018-06-01 | Ширина | ≥20 и ≤40 | Миллиметр
|  |  |  | Способность к биодеградации | нерассасывающийся
|  |  |  | Длина | >60 и ≤80 | Миллиметр
|  |  |  | Толщина | >0,3000 и ≤0,4000 | Миллиметр
32.50.22.190-04503 | Протез твердой мозговой оболочки, синтетический |  | 2018-06-01 | Ширина | ≥20 и ≤40 | Миллиметр
|  |  |  | Способность к биодеградации | рассасывающийся (период рассасывания от 2 до 4 месяцев)
|  |  |  | Длина | >60 и ≤80 | Миллиметр
|  |  |  | Толщина | >0,4000 и ≤0,5000 | Миллиметр
32.50.22.190-04502 | Протез твердой мозговой оболочки, синтетический |  | 2018-06-01 | Ширина | ≥20 и ≤40 | Миллиметр
|  |  |  | Способность к биодеградации | рассасывающийся (период рассасывания от 4 до 8 месяцев)
|  |  |  | Длина | >60 и ≤80 | Миллиметр
|  |  |  | Толщина | >0,4000 и ≤0,5000 | Миллиметр
32.50.22.190-04501 | Протез твердой мозговой оболочки, синтетический |  | 2018-06-01 | Ширина | ≥20 и ≤40 | Миллиметр
|  |  |  | Способность к биодеградации | нерассасывающийся
|  |  |  | Длина | >60 и ≤80 | Миллиметр
|  |  |  | Толщина | >0,4000 и ≤0,5000 | Миллиметр
32.50.22.190-04500 | Протез твердой мозговой оболочки, синтетический |  | 2018-06-01 | Ширина | ≥20 и ≤40 | Миллиметр
|  |  |  | Способность к биодеградации | рассасывающийся (период рассасывания от 2 до 4 месяцев)
|  |  |  | Длина | >60 и ≤80 | Миллиметр
|  |  |  | Толщина | >0,5000 и ≤0,6000 | Миллиметр
32.50.22.190-04499 | Протез твердой мозговой оболочки, синтетический |  | 2018-06-01 | Ширина | ≥20 и ≤40 | Миллиметр
|  |  |  | Способность к биодеградации | рассасывающийся (период рассасывания от 4 до 8 месяцев)
|  |  |  | Длина | >60 и ≤80 | Миллиметр
|  |  |  | Толщина | >0,5000 и ≤0,6000 | Миллиметр
32.50.22.190-04498 | Протез твердой мозговой оболочки, синтетический |  | 2018-06-01 | Ширина | ≥20 и ≤40 | Миллиметр
|  |  |  | Способность к биодеградации | нерассасывающийся
|  |  |  | Длина | ≥60 и ≤80 | Миллиметр
|  |  |  | Толщина | >0,5000 и ≤0,6000 | Миллиметр
32.50.22.190-04497 | Протез твердой мозговой оболочки, синтетический |  | 2018-06-01 | Ширина | ≥20 и ≤40 | Миллиметр
|  |  |  | Способность к биодеградации | рассасывающийся (период рассасывания от 2 до 4 месяцев)
|  |  |  | Длина | >60 и ≤80 | Миллиметр
|  |  |  | Толщина | >0,6000 и ≤0,7000 | Миллиметр
32.50.22.190-04496 | Протез твердой мозговой оболочки, синтетический |  | 2018-06-01 | Ширина | ≥20 и ≤40 | Миллиметр
|  |  |  | Способность к биодеградации | рассасывающийся (период рассасывания от 4 до 8 месяцев)
|  |  |  | Длина | >60 и ≤80 | Миллиметр
|  |  |  | Толщина | >0,6000 и ≤0,7000 | Миллиметр
32.50.22.190-04495 | Протез твердой мозговой оболочки, синтетический |  | 2018-06-01 | Ширина | ≥20 и ≤40 | Миллиметр
|  |  |  | Способность к биодеградации | нерассасывающийся
|  |  |  | Длина | >60 и ≤80 | Миллиметр
|  |  |  | Толщина | >0,6000 и ≤0,7000 | Миллиметр
32.50.22.190-04494 | Протез твердой мозговой оболочки, синтетический |  | 2018-06-01 | Ширина | ≥20 и ≤40 | Миллиметр
|  |  |  | Способность к биодеградации | рассасывающийся (период рассасывания от 2 до 4 месяцев)
|  |  |  | Длина | >60 и ≤80 | Миллиметр
|  |  |  | Толщина | >0,7000 и ≤0,8000 | Миллиметр
32.50.22.190-04493 | Протез твердой мозговой оболочки, синтетический |  | 2018-06-01 | Ширина | ≥20 и ≤40 | Миллиметр
|  |  |  | Способность к биодеградации | рассасывающийся (период рассасывания от 4 до 8 месяцев)
|  |  |  | Длина | >60 и ≤80 | Миллиметр
|  |  |  | Толщина | >0,7000 и ≤0,8000 | Миллиметр
32.50.22.190-04492 | Протез твердой мозговой оболочки, синтетический |  | 2018-06-01 | Ширина | ≥20 и ≤40 | Миллиметр
|  |  |  | Способность к биодеградации | нерассасывающийся
|  |  |  | Длина | >60 и ≤80 | Миллиметр
|  |  |  | Толщина | >0,7000 и ≤0,8000 | Миллиметр
32.50.22.190-04491 | Протез твердой мозговой оболочки, синтетический |  | 2018-06-01 | Ширина | ≥20 и ≤40 | Миллиметр
|  |  |  | Способность к биодеградации | рассасывающийся (период рассасывания от 2 до 4 месяцев)
|  |  |  | Длина | >60 и ≤80 | Миллиметр
|  |  |  | Толщина | >0,8000 и ≤0,9000 | Миллиметр
32.50.22.190-04490 | Протез твердой мозговой оболочки, синтетический |  | 2018-06-01 | Ширина | ≥20 и ≤40 | Миллиметр
|  |  |  | Способность к биодеградации | рассасывающийся (период рассасывания от 4 до 8 месяцев)
|  |  |  | Длина | >60 и ≤80 | Миллиметр
|  |  |  | Толщина | >0,8000 и ≤0,9000 | Миллиметр
32.50.22.190-04489 | Протез твердой мозговой оболочки, синтетический |  | 2018-06-01 | Ширина | ≥20 и ≤40 | Миллиметр
|  |  |  | Способность к биодеградации | нерассасывающийся
|  |  |  | Длина | >60 и ≤80 | Миллиметр
|  |  |  | Толщина | >0,8000 и ≤0,9000 | Миллиметр
32.50.22.190-04488 | Протез твердой мозговой оболочки, синтетический |  | 2018-06-01 | Ширина | ≥20 и ≤40 | Миллиметр
|  |  |  | Способность к биодеградации | рассасывающийся (период рассасывания от 2 до 4 месяцев)
|  |  |  | Длина | >60 и ≤80 | Миллиметр
|  |  |  | Толщина | >0,9000 и ≤1 | Миллиметр
32.50.22.190-04487 | Протез твердой мозговой оболочки, синтетический |  | 2018-06-01 | Ширина | ≥20 и ≤40 | Миллиметр
|  |  |  | Способность к биодеградации | рассасывающийся (период рассасывания от 4 до 8 месяцев)
|  |  |  | Длина | >60 и ≤80 | Миллиметр
|  |  |  | Толщина | >0,9000 и ≤1 | Миллиметр
32.50.22.190-04486 | Протез твердой мозговой оболочки, синтетический |  | 2018-06-01 | Ширина | ≥20 и ≤40 | Миллиметр
|  |  |  | Способность к биодеградации | нерассасывающийся
|  |  |  | Длина | >60 и ≤80 | Миллиметр
|  |  |  | Толщина | >0,9000 и ≤1 | Миллиметр
32.50.22.190-04485 | Протез твердой мозговой оболочки, синтетический |  | 2018-06-01 | Ширина | >40 и ≤60 | Миллиметр
|  |  |  | Способность к биодеградации | рассасывающийся (период рассасывания от 2 до 4 месяцев)
|  |  |  | Длина | >60 и ≤80 | Миллиметр
|  |  |  | Толщина | ≥0,1000 и ≤0,2000 | Миллиметр
32.50.22.190-04484 | Протез твердой мозговой оболочки, синтетический |  | 2018-06-01 | Ширина | >40 и ≤60 | Миллиметр
|  |  |  | Способность к биодеградации | рассасывающийся (период рассасывания от 4 до 8 месяцев)
|  |  |  | Длина | >60 и ≤80 | Миллиметр
|  |  |  | Толщина | ≥0,1000 и ≤0,2000 | Миллиметр
32.50.22.190-04483 | Протез твердой мозговой оболочки, синтетический |  | 2018-06-01 | Ширина | >40 и ≤60 | Миллиметр
|  |  |  | Способность к биодеградации | нерассасывающийся
|  |  |  | Длина | >60 и ≤80 | Миллиметр
|  |  |  | Толщина | ≥0,1000 и ≤0,2000 | Миллиметр
32.50.22.190-04482 | Протез твердой мозговой оболочки, синтетический |  | 2018-06-01 | Ширина | >40 и ≤60 | Миллиметр
|  |  |  | Способность к биодеградации | рассасывающийся (период рассасывания от 2 до 4 месяцев)
|  |  |  | Длина | >60 и ≤80 | Миллиметр
|  |  |  | Толщина | >0,2000 и ≤0,3000 | Миллиметр
32.50.22.190-04481 | Протез твердой мозговой оболочки, синтетический |  | 2018-06-01 | Ширина | >40 и ≤60 | Миллиметр
|  |  |  | Способность к биодеградации | рассасывающийся (период рассасывания от 4 до 8 месяцев)
|  |  |  | Длина | >60 и ≤80 | Миллиметр
|  |  |  | Толщина | >0,2000 и ≤0,3000 | Миллиметр
32.50.22.190-04480 | Протез твердой мозговой оболочки, синтетический |  | 2018-06-01 | Ширина | >40 и ≤60 | Миллиметр
|  |  |  | Способность к биодеградации | нерассасывающийся
|  |  |  | Длина | >60 и ≤80 | Миллиметр
|  |  |  | Толщина | >0,2000 и ≤0,3000 | Миллиметр
32.50.22.190-04479 | Протез твердой мозговой оболочки, синтетический |  | 2018-06-01 | Ширина | >40 и ≤60 | Миллиметр
|  |  |  | Способность к биодеградации | рассасывающийся (период рассасывания от 2 до 4 месяцев)
|  |  |  | Длина | >60 и ≤80 | Миллиметр
|  |  |  | Толщина | >0,3000 и ≤0,4000 | Миллиметр
32.50.22.190-04478 | Протез твердой мозговой оболочки, синтетический |  | 2018-06-01 | Ширина | >40 и ≤60 | Миллиметр
|  |  |  | Способность к биодеградации | рассасывающийся (период рассасывания от 4 до 8 месяцев)
|  |  |  | Длина | >60 и ≤80 | Миллиметр
|  |  |  | Толщина | >0,3000 и ≤0,4000 | Миллиметр
32.50.22.190-04477 | Протез твердой мозговой оболочки, синтетический |  | 2018-06-01 | Ширина | >40 и ≤60 | Миллиметр
|  |  |  | Способность к биодеградации | нерассасывающийся
|  |  |  | Длина | >60 и ≤80 | Миллиметр
|  |  |  | Толщина | >0,3000 и ≤0,4000 | Миллиметр
32.50.22.190-04476 | Протез твердой мозговой оболочки, синтетический |  | 2018-06-01 | Ширина | >40 и ≤60 | Миллиметр
|  |  |  | Способность к биодеградации | рассасывающийся (период рассасывания от 2 до 4 месяцев)
|  |  |  | Длина | >60 и ≤80 | Миллиметр
|  |  |  | Толщина | >0,4000 и ≤0,5000 | Миллиметр
32.50.22.190-04475 | Протез твердой мозговой оболочки, синтетический |  | 2018-06-01 | Ширина | >40 и ≤60 | Миллиметр
|  |  |  | Способность к биодеградации | рассасывающийся (период рассасывания от 4 до 8 месяцев)
|  |  |  | Длина | >60 и ≤80 | Миллиметр
|  |  |  | Толщина | >0,4000 и ≤0,5000 | Миллиметр
32.50.22.190-04474 | Протез твердой мозговой оболочки, синтетический |  | 2018-06-01 | Ширина | >40 и ≤60 | Миллиметр
|  |  |  | Способность к биодеградации | нерассасывающийся
|  |  |  | Длина | >60 и ≤80 | Миллиметр
|  |  |  | Толщина | >0,4000 и ≤0,5000 | Миллиметр
32.50.22.190-04473 | Протез твердой мозговой оболочки, синтетический |  | 2018-06-01 | Ширина | >40 и ≤60 | Миллиметр
|  |  |  | Способность к биодеградации | рассасывающийся (период рассасывания от 2 до 4 месяцев)
|  |  |  | Длина | >60 и ≤80 | Миллиметр
|  |  |  | Толщина | >0,5000 и ≤0,6000 | Миллиметр
32.50.22.190-04472 | Протез твердой мозговой оболочки, синтетический |  | 2018-06-01 | Ширина | >40 и ≤60 | Миллиметр
|  |  |  | Способность к биодеградации | рассасывающийся (период рассасывания от 4 до 8 месяцев)
|  |  |  | Длина | >60 и ≤80 | Миллиметр
|  |  |  | Толщина | >0,5000 и ≤0,6000 | Миллиметр
32.50.22.190-04471 | Протез твердой мозговой оболочки, синтетический |  | 2018-06-01 | Ширина | >40 и ≤60 | Миллиметр
|  |  |  | Способность к биодеградации | нерассасывающийся
|  |  |  | Длина | >60 и ≤80 | Миллиметр
|  |  |  | Толщина | >0,5000 и ≤0,6000 | Миллиметр
32.50.22.190-04470 | Протез твердой мозговой оболочки, синтетический |  | 2018-06-01 | Ширина | >40 и ≤60 | Миллиметр
|  |  |  | Способность к биодеградации | рассасывающийся (период рассасывания от 4 до 8 месяцев)
|  |  |  | Длина | >60 и ≤80 | Миллиметр
|  |  |  | Толщина | >0,6000 и ≤0,7000 | Миллиметр
32.50.22.190-04469 | Протез твердой мозговой оболочки, синтетический |  | 2018-06-01 | Ширина | >40 и ≤60 | Миллиметр
|  |  |  | Способность к биодеградации | нерассасывающийся
|  |  |  | Длина | >60 и ≤80 | Миллиметр
|  |  |  | Толщина | >0,6000 и ≤0,7000 | Миллиметр
32.50.22.190-04468 | Протез твердой мозговой оболочки, синтетический |  | 2018-06-01 | Ширина | >40 и ≤60 | Миллиметр
|  |  |  | Способность к биодеградации | рассасывающийся (период рассасывания от 2 до 4 месяцев)
|  |  |  | Длина | >60 и ≤80 | Миллиметр
|  |  |  | Толщина | >0,7000 и ≤0,8000 | Миллиметр
32.50.22.190-04467 | Протез твердой мозговой оболочки, синтетический |  | 2018-06-01 | Ширина | >40 и ≤60 | Миллиметр
|  |  |  | Способность к биодеградации | рассасывающийся (период рассасывания от 4 до 8 месяцев)
|  |  |  | Длина | >60 и ≤80 | Миллиметр
|  |  |  | Толщина | >0,7000 и ≤0,8000 | Миллиметр
32.50.22.190-04466 | Протез твердой мозговой оболочки, синтетический |  | 2018-06-01 | Ширина | >40 и ≤60 | Миллиметр
|  |  |  | Способность к биодеградации | нерассасывающийся
|  |  |  | Длина | >60 и ≤80 | Миллиметр
|  |  |  | Толщина | >0,7000 и ≤0,8000 | Миллиметр
32.50.22.190-04465 | Протез твердой мозговой оболочки, синтетический |  | 2018-06-01 | Ширина | >40 и ≤60 | Миллиметр
|  |  |  | Способность к биодеградации | рассасывающийся (период рассасывания от 2 до 4 месяцев)
|  |  |  | Длина | >60 и ≤80 | Миллиметр
|  |  |  | Толщина | >0,8000 и ≤0,9000 | Миллиметр
32.50.22.190-04464 | Протез твердой мозговой оболочки, синтетический |  | 2018-06-01 | Ширина | >40 и ≤60 | Миллиметр
|  |  |  | Способность к биодеградации | рассасывающийся (период рассасывания от 4 до 8 месяцев)
|  |  |  | Длина | >60 и ≤80 | Миллиметр
|  |  |  | Толщина | >0,8000 и ≤0,9000 | Миллиметр
32.50.22.190-04463 | Протез твердой мозговой оболочки, синтетический |  | 2018-06-01 | Ширина | >40 и ≤60 | Миллиметр
|  |  |  | Способность к биодеградации | нерассасывающийся
|  |  |  | Длина | >60 и ≤80 | Миллиметр
|  |  |  | Толщина | >0,8000 и ≤0,9000 | Миллиметр
32.50.22.190-04462 | Протез твердой мозговой оболочки, синтетический |  | 2018-06-01 | Ширина | >40 и ≤60 | Миллиметр
|  |  |  | Способность к биодеградации | рассасывающийся (период рассасывания от 2 до 4 месяцев)
|  |  |  | Длина | >60 и ≤80 | Миллиметр
|  |  |  | Толщина | >0,9000 и ≤1 | Миллиметр
32.50.22.190-04461 | Протез твердой мозговой оболочки, синтетический |  | 2018-06-01 | Ширина | >40 и ≤60 | Миллиметр
|  |  |  | Способность к биодеградации | рассасывающийся (период рассасывания от 4 до 8 месяцев)
|  |  |  | Длина | >60 и ≤80 | Миллиметр
|  |  |  | Толщина | >0,9000 и ≤1 | Миллиметр
32.50.22.190-04460 | Протез твердой мозговой оболочки, синтетический |  | 2018-06-01 | Ширина | >40 и ≤60 | Миллиметр
|  |  |  | Способность к биодеградации | нерассасывающийся
|  |  |  | Длина | >60 и ≤80 | Миллиметр
|  |  |  | Толщина | >0,9000 и ≤1 | Миллиметр
32.50.22.190-04459 | Протез твердой мозговой оболочки, синтетический |  | 2018-06-01 | Ширина | >60 и ≤80 | Миллиметр
|  |  |  | Способность к биодеградации | рассасывающийся (период рассасывания от 2 до 4 месяцев)
|  |  |  | Длина | >60 и ≤80 | Миллиметр
|  |  |  | Толщина | ≥0,1000 и ≤0,2000 | Миллиметр
32.50.22.190-04458 | Протез твердой мозговой оболочки, синтетический |  | 2018-06-01 | Ширина | >60 и ≤80 | Миллиметр
|  |  |  | Способность к биодеградации | рассасывающийся (период рассасывания от 4 до 8 месяцев)
|  |  |  | Длина | >60 и ≤80 | Миллиметр
|  |  |  | Толщина | ≥0,1000 и ≤0,2000 | Миллиметр
32.50.22.190-04457 | Протез твердой мозговой оболочки, синтетический |  | 2018-06-01 | Ширина | >60 и ≤80 | Миллиметр
|  |  |  | Способность к биодеградации | нерассасывающийся
|  |  |  | Длина | >60 и ≤80 | Миллиметр
|  |  |  | Толщина | ≥0,1000 и ≤0,2000 | Миллиметр
32.50.22.190-04456 | Протез твердой мозговой оболочки, синтетический |  | 2018-06-01 | Ширина | >60 и ≤80 | Миллиметр
|  |  |  | Способность к биодеградации | рассасывающийся (период рассасывания от 2 до 4 месяцев)
|  |  |  | Длина | >60 и ≤80 | Миллиметр
|  |  |  | Толщина | >0,2000 и ≤0,3000 | Миллиметр
32.50.22.190-04455 | Протез твердой мозговой оболочки, синтетический |  | 2018-06-01 | Ширина | >60 и ≤80 | Миллиметр
|  |  |  | Способность к биодеградации | рассасывающийся (период рассасывания от 4 до 8 месяцев)
|  |  |  | Длина | >60 и ≤80 | Миллиметр
|  |  |  | Толщина | >0,2000 и ≤0,3000 | Миллиметр
32.50.22.190-04454 | Протез твердой мозговой оболочки, синтетический |  | 2018-06-01 | Ширина | >60 и ≤80 | Миллиметр
|  |  |  | Способность к биодеградации | нерассасывающийся
|  |  |  | Длина | >60 и ≤80 | Миллиметр
|  |  |  | Толщина | >0,2000 и ≤0,3000 | Миллиметр
32.50.22.190-04453 | Протез твердой мозговой оболочки, синтетический |  | 2018-06-01 | Ширина | >60 и ≤80 | Миллиметр
|  |  |  | Способность к биодеградации | рассасывающийся (период рассасывания от 2 до 4 месяцев)
|  |  |  | Длина | >60 и ≤80 | Миллиметр
|  |  |  | Толщина | >0,3000 и ≤0,4000 | Миллиметр
32.50.22.190-04452 | Протез твердой мозговой оболочки, синтетический |  | 2018-06-01 | Ширина | >60 и ≤80 | Миллиметр
|  |  |  | Способность к биодеградации | рассасывающийся (период рассасывания от 4 до 8 месяцев)
|  |  |  | Длина | >60 и ≤80 | Миллиметр
|  |  |  | Толщина | >0,3000 и ≤0,4000 | Миллиметр
32.50.22.190-04451 | Протез твердой мозговой оболочки, синтетический |  | 2018-06-01 | Ширина | >60 и ≤80 | Миллиметр
|  |  |  | Способность к биодеградации | нерассасывающийся
|  |  |  | Длина | >60 и ≤80 | Миллиметр
|  |  |  | Толщина | >0,3000 и ≤0,4000 | Миллиметр
32.50.22.190-04450 | Протез твердой мозговой оболочки, синтетический |  | 2018-06-01 | Ширина | >60 и ≤80 | Миллиметр
|  |  |  | Способность к биодеградации | рассасывающийся (период рассасывания от 2 до 4 месяцев)
|  |  |  | Длина | >60 и ≤80 | Миллиметр
|  |  |  | Толщина | >0,4000 и ≤0,5000 | Миллиметр
32.50.22.190-04449 | Протез твердой мозговой оболочки, синтетический |  | 2018-06-01 | Ширина | >60 и ≤80 | Миллиметр
|  |  |  | Способность к биодеградации | рассасывающийся (период рассасывания от 4 до 8 месяцев)
|  |  |  | Длина | >60 и ≤80 | Миллиметр
|  |  |  | Толщина | >0,4000 и ≤0,5000 | Миллиметр
32.50.22.190-04448 | Протез твердой мозговой оболочки, синтетический |  | 2018-06-01 | Ширина | >60 и ≤80 | Миллиметр
|  |  |  | Способность к биодеградации | нерассасывающийся
|  |  |  | Длина | >60 и ≤80 | Миллиметр
|  |  |  | Толщина | >0,4000 и ≤0,5000 | Миллиметр
32.50.22.190-04447 | Протез твердой мозговой оболочки, синтетический |  | 2018-06-01 | Ширина | >60 и ≤80 | Миллиметр
|  |  |  | Способность к биодеградации | рассасывающийся (период рассасывания от 2 до 4 месяцев)
|  |  |  | Длина | >60 и ≤80 | Миллиметр
|  |  |  | Толщина | >0,5000 и ≤0,6000 | Миллиметр
32.50.22.190-04446 | Протез твердой мозговой оболочки, синтетический |  | 2018-06-01 | Ширина | >60 и ≤80 | Миллиметр
|  |  |  | Способность к биодеградации | рассасывающийся (период рассасывания от 4 до 8 месяцев)
|  |  |  | Длина | >60 и ≤80 | Миллиметр
|  |  |  | Толщина | >0,5000 и ≤0,6000 | Миллиметр
32.50.22.190-04445 | Протез твердой мозговой оболочки, синтетический |  | 2018-06-01 | Ширина | >60 и ≤80 | Миллиметр
|  |  |  | Способность к биодеградации | нерассасывающийся
|  |  |  | Длина | >60 и ≤80 | Миллиметр
|  |  |  | Толщина | >0,5000 и ≤0,6000 | Миллиметр
32.50.22.190-04444 | Протез твердой мозговой оболочки, синтетический |  | 2018-06-01 | Ширина | >60 и ≤80 | Миллиметр
|  |  |  | Способность к биодеградации | рассасывающийся (период рассасывания от 2 до 4 месяцев)
|  |  |  | Длина | >60 и ≤80 | Миллиметр
|  |  |  | Толщина | >0,6000 и ≤0,7000 | Миллиметр
32.50.22.190-04443 | Протез твердой мозговой оболочки, синтетический |  | 2018-06-01 | Ширина | >60 и ≤80 | Миллиметр
|  |  |  | Способность к биодеградации | рассасывающийся (период рассасывания от 4 до 8 месяцев)
|  |  |  | Длина | >60 и ≤80 | Миллиметр
|  |  |  | Толщина | >0,6000 и ≤0,7000 | Миллиметр
32.50.22.190-04442 | Протез твердой мозговой оболочки, синтетический |  | 2018-06-01 | Ширина | >60 и ≤80 | Миллиметр
|  |  |  | Способность к биодеградации | нерассасывающийся
|  |  |  | Длина | >60 и ≤80 | Миллиметр
|  |  |  | Толщина | >0,6000 и ≤0,7000 | Миллиметр
32.50.22.190-04441 | Протез твердой мозговой оболочки, синтетический |  | 2018-06-01 | Ширина | >60 и ≤80 | Миллиметр
|  |  |  | Способность к биодеградации | рассасывающийся (период рассасывания от 2 до 4 месяцев)
|  |  |  | Длина | >60 и ≤80 | Миллиметр
|  |  |  | Толщина | >0,7000 и ≤0,8000 | Миллиметр
32.50.22.190-04440 | Протез твердой мозговой оболочки, синтетический |  | 2018-06-01 | Ширина | >60 и ≤80 | Миллиметр
|  |  |  | Способность к биодеградации | рассасывающийся (период рассасывания от 4 до 8 месяцев)
|  |  |  | Длина | >60 и ≤80 | Миллиметр
|  |  |  | Толщина | >0,7000 и ≤0,8000 | Миллиметр
32.50.22.190-04439 | Протез твердой мозговой оболочки, синтетический |  | 2018-06-01 | Ширина | >60 и ≤80 | Миллиметр
|  |  |  | Способность к биодеградации | нерассасывающийся
|  |  |  | Длина | >60 и ≤80 | Миллиметр
|  |  |  | Толщина | >0,7000 и ≤0,8000 | Миллиметр
32.50.22.190-04438 | Протез твердой мозговой оболочки, синтетический |  | 2018-06-01 | Ширина | >60 и ≤80 | Миллиметр
|  |  |  | Способность к биодеградации | рассасывающийся (период рассасывания от 2 до 4 месяцев)
|  |  |  | Длина | >60 и ≤80 | Миллиметр
|  |  |  | Толщина | >0,8000 и ≤0,9000 | Миллиметр
32.50.22.190-04437 | Протез твердой мозговой оболочки, синтетический |  | 2018-06-01 | Ширина | >60 и ≤80 | Миллиметр
|  |  |  | Способность к биодеградации | рассасывающийся (период рассасывания от 4 до 8 месяцев)
|  |  |  | Длина | >60 и ≤80 | Миллиметр
|  |  |  | Толщина | >0,8000 и ≤0,9000 | Миллиметр
32.50.22.190-04436 | Протез твердой мозговой оболочки, синтетический |  | 2018-06-01 | Ширина | >60 и ≤80 | Миллиметр
|  |  |  | Способность к биодеградации | нерассасывающийся
|  |  |  | Длина | >60 и ≤80 | Миллиметр
|  |  |  | Толщина | >0,8000 и ≤0,9000 | Миллиметр
32.50.22.190-04435 | Протез твердой мозговой оболочки, синтетический |  | 2018-06-01 | Ширина | >60 и ≤80 | Миллиметр
|  |  |  | Способность к биодеградации | рассасывающийся (период рассасывания от 2 до 4 месяцев)
|  |  |  | Длина | >60 и ≤80 | Миллиметр
|  |  |  | Толщина | >0,9000 и ≤1 | Миллиметр
32.50.22.190-04434 | Протез твердой мозговой оболочки, синтетический |  | 2018-06-01 | Ширина | >60 и ≤80 | Миллиметр
|  |  |  | Способность к биодеградации | рассасывающийся (период рассасывания от 4 до 8 месяцев)
|  |  |  | Длина | >60 и ≤80 | Миллиметр
|  |  |  | Толщина | >0,9000 и ≤1 | Миллиметр
32.50.22.190-04433 | Протез твердой мозговой оболочки, синтетический |  | 2018-06-01 | Ширина | >60 и ≤80 | Миллиметр
|  |  |  | Способность к биодеградации | нерассасывающийся
|  |  |  | Длина | >60 и ≤80 | Миллиметр
|  |  |  | Толщина | >0,9000 и ≤1 | Миллиметр
32.50.22.190-04432 | Протез твердой мозговой оболочки, синтетический |  | 2018-06-01 | Ширина | >80 и ≤100 | Миллиметр
|  |  |  | Способность к биодеградации | рассасывающийся (период рассасывания от 2 до 4 месяцев)
|  |  |  | Длина | >60 и ≤80 | Миллиметр
|  |  |  | Толщина | ≥0,1000 и ≤0,2000 | Миллиметр
32.50.22.190-04431 | Протез твердой мозговой оболочки, синтетический |  | 2018-06-01 | Ширина | >80 и ≤100 | Миллиметр
|  |  |  | Способность к биодеградации | рассасывающийся (период рассасывания от 4 до 8 месяцев)
|  |  |  | Длина | >60 и ≤80 | Миллиметр
|  |  |  | Толщина | ≥0,1000 и ≤0,2000 | Миллиметр
32.50.22.190-04430 | Протез твердой мозговой оболочки, синтетический |  | 2018-06-01 | Ширина | >80 и ≤100 | Миллиметр
|  |  |  | Способность к биодеградации | нерассасывающийся
|  |  |  | Длина | >60 и ≤80 | Миллиметр
|  |  |  | Толщина | ≥0,1000 и ≤0,2000 | Миллиметр
32.50.22.190-04429 | Протез твердой мозговой оболочки, синтетический |  | 2018-06-01 | Ширина | >80 и ≤100 | Миллиметр
|  |  |  | Способность к биодеградации | рассасывающийся (период рассасывания от 2 до 4 месяцев)
|  |  |  | Длина | >60 и ≤80 | Миллиметр
|  |  |  | Толщина | >0,2000 и ≤0,3000 | Миллиметр
32.50.22.190-04428 | Протез твердой мозговой оболочки, синтетический |  | 2018-06-01 | Ширина | >80 и ≤100 | Миллиметр
|  |  |  | Способность к биодеградации | рассасывающийся (период рассасывания от 4 до 8 месяцев)
|  |  |  | Длина | >60 и ≤80 | Миллиметр
|  |  |  | Толщина | >0,2000 и ≤0,3000 | Миллиметр
32.50.22.190-04427 | Протез твердой мозговой оболочки, синтетический |  | 2018-06-01 | Ширина | >80 и ≤100 | Миллиметр
|  |  |  | Способность к биодеградации | нерассасывающийся
|  |  |  | Длина | >60 и ≤80 | Миллиметр
|  |  |  | Толщина | >0,2000 и ≤0,3000 | Миллиметр
32.50.22.190-04426 | Протез твердой мозговой оболочки, синтетический |  | 2018-06-01 | Ширина | >80 и ≤100 | Миллиметр
|  |  |  | Способность к биодеградации | рассасывающийся (период рассасывания от 2 до 4 месяцев)
|  |  |  | Длина | >60 и ≤80 | Миллиметр
|  |  |  | Толщина | >0,3000 и ≤0,4000 | Миллиметр
32.50.22.190-04425 | Протез твердой мозговой оболочки, синтетический |  | 2018-06-01 | Ширина | >80 и ≤100 | Миллиметр
|  |  |  | Способность к биодеградации | рассасывающийся (период рассасывания от 4 до 8 месяцев)
|  |  |  | Длина | >60 и ≤80 | Миллиметр
|  |  |  | Толщина | >0,3000 и ≤0,4000 | Миллиметр
32.50.22.190-04424 | Протез твердой мозговой оболочки, синтетический |  | 2018-06-01 | Ширина | >80 и ≤100 | Миллиметр
|  |  |  | Способность к биодеградации | нерассасывающийся
|  |  |  | Длина | >60 и ≤80 | Миллиметр
|  |  |  | Толщина | >0,3000 и ≤0,4000 | Миллиметр
32.50.22.190-04423 | Протез твердой мозговой оболочки, синтетический |  | 2018-06-01 | Ширина | >80 и ≤100 | Миллиметр
|  |  |  | Способность к биодеградации | рассасывающийся (период рассасывания от 2 до 4 месяцев)
|  |  |  | Длина | >60 и ≤80 | Миллиметр
|  |  |  | Толщина | >0,4000 и ≤0,5000 | Миллиметр
32.50.22.190-04422 | Протез твердой мозговой оболочки, синтетический |  | 2018-06-01 | Ширина | >80 и ≤100 | Миллиметр
|  |  |  | Способность к биодеградации | рассасывающийся (период рассасывания от 4 до 8 месяцев)
|  |  |  | Длина | >60 и ≤80 | Миллиметр
|  |  |  | Толщина | >0,4000 и ≤0,5000 | Миллиметр
32.50.22.190-04421 | Протез твердой мозговой оболочки, синтетический |  | 2018-06-01 | Ширина | >80 и ≤100 | Миллиметр
|  |  |  | Способность к биодеградации | нерассасывающийся
|  |  |  | Длина | >60 и ≤80 | Миллиметр
|  |  |  | Толщина | >0,4000 и ≤0,5000 | Миллиметр
32.50.22.190-04420 | Протез твердой мозговой оболочки, синтетический |  | 2018-06-01 | Ширина | >80 и ≤100 | Миллиметр
|  |  |  | Способность к биодеградации | рассасывающийся (период рассасывания от 2 до 4 месяцев)
|  |  |  | Длина | >60 и ≤80 | Миллиметр
|  |  |  | Толщина | >0,5000 и ≤0,6000 | Миллиметр
32.50.22.190-04419 | Протез твердой мозговой оболочки, синтетический |  | 2018-06-01 | Ширина | >80 и ≤100 | Миллиметр
|  |  |  | Способность к биодеградации | рассасывающийся (период рассасывания от 4 до 8 месяцев)
|  |  |  | Длина | >60 и ≤80 | Миллиметр
|  |  |  | Толщина | >0,5000 и ≤0,6000 | Миллиметр
32.50.22.190-04418 | Протез твердой мозговой оболочки, синтетический |  | 2018-06-01 | Ширина | >80 и ≤100 | Миллиметр
|  |  |  | Способность к биодеградации | нерассасывающийся
|  |  |  | Длина | >60 и ≤80 | Миллиметр
|  |  |  | Толщина | >0,5000 и ≤0,6000 | Миллиметр
32.50.22.190-04417 | Протез твердой мозговой оболочки, синтетический |  | 2018-06-01 | Ширина | >80 и ≤100 | Миллиметр
|  |  |  | Способность к биодеградации | рассасывающийся (период рассасывания от 2 до 4 месяцев)
|  |  |  | Длина | >60 и ≤80 | Миллиметр
|  |  |  | Толщина | >0,6000 и ≤0,7000 | Миллиметр
32.50.22.190-04416 | Протез твердой мозговой оболочки, синтетический |  | 2018-06-01 | Ширина | >80 и ≤100 | Миллиметр
|  |  |  | Способность к биодеградации | рассасывающийся (период рассасывания от 4 до 8 месяцев)
|  |  |  | Длина | >60 и ≤80 | Миллиметр
|  |  |  | Толщина | >0,6000 и ≤0,7000 | Миллиметр
32.50.22.190-04415 | Протез твердой мозговой оболочки, синтетический |  | 2018-06-01 | Ширина | >80 и ≤100 | Миллиметр
|  |  |  | Способность к биодеградации | нерассасывающийся
|  |  |  | Длина | >60 и ≤80 | Миллиметр
|  |  |  | Толщина | >0,6000 и ≤0,7000 | Миллиметр
32.50.22.190-04414 | Протез твердой мозговой оболочки, синтетический |  | 2018-06-01 | Ширина | >80 и ≤100 | Миллиметр
|  |  |  | Способность к биодеградации | рассасывающийся (период рассасывания от 2 до 4 месяцев)
|  |  |  | Длина | >60 и ≤80 | Миллиметр
|  |  |  | Толщина | >0,7000 и ≤0,8000 | Миллиметр
32.50.22.190-04413 | Протез твердой мозговой оболочки, синтетический |  | 2018-06-01 | Ширина | >80 и ≤100 | Миллиметр
|  |  |  | Способность к биодеградации | рассасывающийся (период рассасывания от 4 до 8 месяцев)
|  |  |  | Длина | >60 и ≤80 | Миллиметр
|  |  |  | Толщина | >0,7000 и ≤0,8000 | Миллиметр
32.50.22.190-04412 | Протез твердой мозговой оболочки, синтетический |  | 2018-06-01 | Ширина | >80 и ≤100 | Миллиметр
|  |  |  | Способность к биодеградации | нерассасывающийся
|  |  |  | Длина | >60 и ≤80 | Миллиметр
|  |  |  | Толщина | >0,7000 и ≤0,8000 | Миллиметр
32.50.22.190-04411 | Протез твердой мозговой оболочки, синтетический |  | 2018-06-01 | Ширина | >80 и ≤100 | Миллиметр
|  |  |  | Способность к биодеградации | рассасывающийся (период рассасывания от 2 до 4 месяцев)
|  |  |  | Длина | >60 и ≤80 | Миллиметр
|  |  |  | Толщина | >0,8000 и ≤0,9000 | Миллиметр
32.50.22.190-04410 | Протез твердой мозговой оболочки, синтетический |  | 2018-06-01 | Ширина | >80 и ≤100 | Миллиметр
|  |  |  | Способность к биодеградации | рассасывающийся (период рассасывания от 4 до 8 месяцев)
|  |  |  | Длина | >60 и ≤80 | Миллиметр
|  |  |  | Толщина | >0,8000 и ≤0,9000 | Миллиметр
32.50.22.190-04409 | Протез твердой мозговой оболочки, синтетический |  | 2018-06-01 | Ширина | >80 и ≤100 | Миллиметр
|  |  |  | Способность к биодеградации | нерассасывающийся
|  |  |  | Длина | >60 и ≤80 | Миллиметр
|  |  |  | Толщина | >0,8000 и ≤0,9000 | Миллиметр
32.50.22.190-04408 | Протез твердой мозговой оболочки, синтетический |  | 2018-06-01 | Ширина | >80 и ≤100 | Миллиметр
|  |  |  | Способность к биодеградации | рассасывающийся (период рассасывания от 2 до 4 месяцев)
|  |  |  | Длина | >60 и ≤80 | Миллиметр
|  |  |  | Толщина | >0,9000 и ≤1 | Миллиметр
32.50.22.190-04407 | Протез твердой мозговой оболочки, синтетический |  | 2018-06-01 | Ширина | >80 и ≤100 | Миллиметр
|  |  |  | Способность к биодеградации | рассасывающийся (период рассасывания от 4 до 8 месяцев)
|  |  |  | Длина | >60 и ≤80 | Миллиметр
|  |  |  | Толщина | >0,9000 и ≤1 | Миллиметр
32.50.22.190-04406 | Протез твердой мозговой оболочки, синтетический |  | 2018-06-01 | Ширина | >80 и ≤100 | Миллиметр
|  |  |  | Способность к биодеградации | нерассасывающийся
|  |  |  | Длина | >60 и ≤80 | Миллиметр
|  |  |  | Толщина | >0,9000 и ≤1 | Миллиметр
32.50.22.190-04405 | Протез твердой мозговой оболочки, синтетический |  | 2018-06-01 | Ширина | >100 и ≤120 | Миллиметр
|  |  |  | Способность к биодеградации | рассасывающийся (период рассасывания от 2 до 4 месяцев)
|  |  |  | Длина | >60 и ≤80 | Миллиметр
|  |  |  | Толщина | ≥0,1000 и ≤0,2000 | Миллиметр
32.50.22.190-04404 | Протез твердой мозговой оболочки, синтетический |  | 2018-06-01 | Ширина | >100 и ≤120 | Миллиметр
|  |  |  | Способность к биодеградации | рассасывающийся (период рассасывания от 4 до 8 месяцев)
|  |  |  | Длина | >60 и ≤80 | Миллиметр
|  |  |  | Толщина | ≥0,1000 и ≤0,2000 | Миллиметр
32.50.22.190-04403 | Протез твердой мозговой оболочки, синтетический |  | 2018-06-01 | Ширина | >100 и ≤120 | Миллиметр
|  |  |  | Способность к биодеградации | нерассасывающийся
|  |  |  | Длина | >60 и ≤80 | Миллиметр
|  |  |  | Толщина | ≥0,1000 и ≤0,2000 | Миллиметр
32.50.22.190-04402 | Протез твердой мозговой оболочки, синтетический |  | 2018-06-01 | Ширина | >100 и ≤120 | Миллиметр
|  |  |  | Способность к биодеградации | рассасывающийся (период рассасывания от 2 до 4 месяцев)
|  |  |  | Длина | >60 и ≤80 | Миллиметр
|  |  |  | Толщина | >0,2000 и ≤0,3000 | Миллиметр
32.50.22.190-04401 | Протез твердой мозговой оболочки, синтетический |  | 2018-06-01 | Ширина | >100 и ≤120 | Миллиметр
|  |  |  | Способность к биодеградации | рассасывающийся (период рассасывания от 4 до 8 месяцев)
|  |  |  | Длина | >60 и ≤80 | Миллиметр
|  |  |  | Толщина | >0,2000 и ≤0,3000 | Миллиметр
32.50.22.190-04400 | Протез твердой мозговой оболочки, синтетический |  | 2018-06-01 | Ширина | >100 и ≤120 | Миллиметр
|  |  |  | Способность к биодеградации | нерассасывающийся
|  |  |  | Длина | >60 и ≤80 | Миллиметр
|  |  |  | Толщина | >0,2000 и ≤0,3000 | Миллиметр
32.50.22.190-04399 | Протез твердой мозговой оболочки, синтетический |  | 2018-06-01 | Ширина | >100 и ≤120; >180 и ≤200 | Миллиметр
|  |  |  | Способность к биодеградации | рассасывающийся (период рассасывания от 2 до 4 месяцев)
|  |  |  | Длина | >60 и ≤80 | Миллиметр
|  |  |  | Толщина | >0,3000 и ≤0,4000 | Миллиметр
32.50.22.190-04398 | Протез твердой мозговой оболочки, синтетический |  | 2018-06-01 | Ширина | >100 и ≤120 | Миллиметр
|  |  |  | Способность к биодеградации | рассасывающийся (период рассасывания от 4 до 8 месяцев)
|  |  |  | Длина | >60 и ≤80 | Миллиметр
|  |  |  | Толщина | >0,3000 и ≤0,4000 | Миллиметр
32.50.22.190-04397 | Протез твердой мозговой оболочки, синтетический |  | 2018-06-01 | Ширина | >100 и ≤120 | Миллиметр
|  |  |  | Способность к биодеградации | нерассасывающийся
|  |  |  | Длина | >60 и ≤80 | Миллиметр
|  |  |  | Толщина | >0,3000 и ≤0,4000 | Миллиметр
32.50.22.190-04396 | Протез твердой мозговой оболочки, синтетический |  | 2018-06-01 | Ширина | >100 и ≤120 | Миллиметр
|  |  |  | Способность к биодеградации | рассасывающийся (период рассасывания от 2 до 4 месяцев)
|  |  |  | Длина | >60 и ≤80 | Миллиметр
|  |  |  | Толщина | >0,4000 и ≤0,5000 | Миллиметр
32.50.22.190-04395 | Протез твердой мозговой оболочки, синтетический |  | 2018-06-01 | Ширина | >100 и ≤120 | Миллиметр
|  |  |  | Способность к биодеградации | рассасывающийся (период рассасывания от 4 до 8 месяцев)
|  |  |  | Длина | >60 и ≤80 | Миллиметр
|  |  |  | Толщина | >0,4000 и ≤0,5000 | Миллиметр
32.50.22.190-04394 | Протез твердой мозговой оболочки, синтетический |  | 2018-06-01 | Ширина | >100 и ≤120 | Миллиметр
|  |  |  | Способность к биодеградации | нерассасывающийся
|  |  |  | Длина | >60 и ≤80 | Миллиметр
|  |  |  | Толщина | >0,4000 и ≤0,5000 | Миллиметр
32.50.22.190-04393 | Протез твердой мозговой оболочки, синтетический |  | 2018-06-01 | Ширина | >100 и ≤120 | Миллиметр
|  |  |  | Способность к биодеградации | рассасывающийся (период рассасывания от 2 до 4 месяцев)
|  |  |  | Длина | >60 и ≤80 | Миллиметр
|  |  |  | Толщина | >0,5000 и ≤0,6000 | Миллиметр
32.50.22.190-04392 | Протез твердой мозговой оболочки, синтетический |  | 2018-06-01 | Ширина | >100 и ≤120 | Миллиметр
|  |  |  | Способность к биодеградации | рассасывающийся (период рассасывания от 4 до 8 месяцев)
|  |  |  | Длина | >60 и ≤80 | Миллиметр
|  |  |  | Толщина | >0,5000 и ≤0,6000 | Миллиметр
32.50.22.190-04391 | Протез твердой мозговой оболочки, синтетический |  | 2018-06-01 | Ширина | >100 и ≤120 | Миллиметр
|  |  |  | Способность к биодеградации | нерассасывающийся
|  |  |  | Длина | >60 и ≤80 | Миллиметр
|  |  |  | Толщина | >0,5000 и ≤0,6000 | Миллиметр
32.50.22.190-04390 | Протез твердой мозговой оболочки, синтетический |  | 2018-06-01 | Ширина | >100 и ≤120 | Миллиметр
|  |  |  | Способность к биодеградации | рассасывающийся (период рассасывания от 2 до 4 месяцев)
|  |  |  | Длина | >60 и ≤80 | Миллиметр
|  |  |  | Толщина | >0,6000 и ≤0,7000 | Миллиметр
32.50.22.190-04389 | Протез твердой мозговой оболочки, синтетический |  | 2018-06-01 | Ширина | >100 и ≤120 | Миллиметр
|  |  |  | Способность к биодеградации | рассасывающийся (период рассасывания от 4 до 8 месяцев)
|  |  |  | Длина | >60 и ≤80 | Миллиметр
|  |  |  | Толщина | >0,6000 и ≤0,7000 | Миллиметр
32.50.22.190-04388 | Протез твердой мозговой оболочки, синтетический |  | 2018-06-01 | Ширина | >100 и ≤120 | Миллиметр
|  |  |  | Способность к биодеградации | нерассасывающийся
|  |  |  | Длина | >60 и ≤80 | Миллиметр
|  |  |  | Толщина | >0,6000 и ≤0,7000 | Миллиметр
32.50.22.190-04387 | Протез твердой мозговой оболочки, синтетический |  | 2018-06-01 | Ширина | >100 и ≤120 | Миллиметр
|  |  |  | Способность к биодеградации | рассасывающийся (период рассасывания от 2 до 4 месяцев)
|  |  |  | Длина | >60 и ≤80 | Миллиметр
|  |  |  | Толщина | >0,7000 и ≤0,8000 | Миллиметр
32.50.22.190-04386 | Протез твердой мозговой оболочки, синтетический |  | 2018-06-01 | Ширина | >100 и ≤120 | Миллиметр
|  |  |  | Способность к биодеградации | рассасывающийся (период рассасывания от 4 до 8 месяцев)
|  |  |  | Длина | >60 и ≤80 | Миллиметр
|  |  |  | Толщина | >0,7000 и ≤0,8000 | Миллиметр
32.50.22.190-04385 | Протез твердой мозговой оболочки, синтетический |  | 2018-06-01 | Ширина | >100 и ≤120 | Миллиметр
|  |  |  | Способность к биодеградации | нерассасывающийся
|  |  |  | Длина | >60 и ≤80 | Миллиметр
|  |  |  | Толщина | >0,7000 и ≤0,8000 | Миллиметр
32.50.22.190-04384 | Протез твердой мозговой оболочки, синтетический |  | 2018-06-01 | Ширина | >100 и ≤120 | Миллиметр
|  |  |  | Способность к биодеградации | рассасывающийся (период рассасывания от 2 до 4 месяцев)
|  |  |  | Длина | >60 и ≤80 | Миллиметр
|  |  |  | Толщина | >0,8000 и ≤0,9000 | Миллиметр
32.50.22.190-04383 | Протез твердой мозговой оболочки, синтетический |  | 2018-06-01 | Ширина | >100 и ≤120 | Миллиметр
|  |  |  | Способность к биодеградации | рассасывающийся (период рассасывания от 4 до 8 месяцев)
|  |  |  | Длина | >60 и ≤80 | Миллиметр
|  |  |  | Толщина | >0,8000 и ≤0,9000 | Миллиметр
32.50.22.190-04382 | Протез твердой мозговой оболочки, синтетический |  | 2018-06-01 | Ширина | >100 и ≤120 | Миллиметр
|  |  |  | Способность к биодеградации | нерассасывающийся
|  |  |  | Длина | >60 и ≤80 | Миллиметр
|  |  |  | Толщина | >0,8000 и ≤0,9000 | Миллиметр
32.50.22.190-04381 | Протез твердой мозговой оболочки, синтетический |  | 2018-06-01 | Ширина | >100 и ≤120 | Миллиметр
|  |  |  | Способность к биодеградации | рассасывающийся (период рассасывания от 2 до 4 месяцев)
|  |  |  | Длина | >60 и ≤80 | Миллиметр
|  |  |  | Толщина | >0,9000 и ≤1 | Миллиметр
32.50.22.190-04380 | Протез твердой мозговой оболочки, синтетический |  | 2018-06-01 | Ширина | >100 и ≤120 | Миллиметр
|  |  |  | Способность к биодеградации | рассасывающийся (период рассасывания от 4 до 8 месяцев)
|  |  |  | Длина | >60 и ≤80 | Миллиметр
|  |  |  | Толщина | >0,9000 и ≤1 | Миллиметр
32.50.22.190-04379 | Протез твердой мозговой оболочки, синтетический |  | 2018-06-01 | Ширина | >100 и ≤120 | Миллиметр
|  |  |  | Способность к биодеградации | нерассасывающийся
|  |  |  | Длина | >60 и ≤80 | Миллиметр
|  |  |  | Толщина | >0,9000 и ≤1 | Миллиметр
32.50.22.190-04378 | Протез твердой мозговой оболочки, синтетический |  | 2018-06-01 | Ширина | >120 и ≤140 | Миллиметр
|  |  |  | Способность к биодеградации | рассасывающийся (период рассасывания от 2 до 4 месяцев)
|  |  |  | Длина | >60 и ≤80 | Миллиметр
|  |  |  | Толщина | ≥0,1000 и ≤0,2000 | Миллиметр
32.50.22.190-04377 | Протез твердой мозговой оболочки, синтетический |  | 2018-06-01 | Ширина | >120 и ≤140 | Миллиметр
|  |  |  | Способность к биодеградации | рассасывающийся (период рассасывания от 4 до 8 месяцев)
|  |  |  | Длина | >60 и ≤80 | Миллиметр
|  |  |  | Толщина | ≥0,1000 и ≤0,2000 | Миллиметр
32.50.22.190-04376 | Протез твердой мозговой оболочки, синтетический |  | 2018-06-01 | Ширина | >120 и ≤140 | Миллиметр
|  |  |  | Способность к биодеградации | нерассасывающийся
|  |  |  | Длина | >60 и ≤80 | Миллиметр
|  |  |  | Толщина | ≥0,1000 и ≤0,2000 | Миллиметр
32.50.22.190-04375 | Протез твердой мозговой оболочки, синтетический |  | 2018-06-01 | Ширина | >120 и ≤140 | Миллиметр
|  |  |  | Способность к биодеградации | рассасывающийся (период рассасывания от 2 до 4 месяцев)
|  |  |  | Длина | >60 и ≤80 | Миллиметр
|  |  |  | Толщина | >0,2000 и ≤0,3000 | Миллиметр
32.50.22.190-04374 | Протез твердой мозговой оболочки, синтетический |  | 2018-06-01 | Ширина | >120 и ≤140 | Миллиметр
|  |  |  | Способность к биодеградации | рассасывающийся (период рассасывания от 4 до 8 месяцев)
|  |  |  | Длина | >60 и ≤80 | Миллиметр
|  |  |  | Толщина | >0,2000 и ≤0,3000 | Миллиметр
32.50.22.190-04373 | Протез твердой мозговой оболочки, синтетический |  | 2018-06-01 | Ширина | >120 и ≤140 | Миллиметр
|  |  |  | Способность к биодеградации | нерассасывающийся
|  |  |  | Длина | >60 и ≤80 | Миллиметр
|  |  |  | Толщина | >0,2000 и ≤0,3000 | Миллиметр
32.50.22.190-04372 | Протез твердой мозговой оболочки, синтетический |  | 2018-06-01 | Ширина | >120 и ≤140 | Миллиметр
|  |  |  | Способность к биодеградации | рассасывающийся (период рассасывания от 2 до 4 месяцев)
|  |  |  | Длина | >60 и ≤80 | Миллиметр
|  |  |  | Толщина | >0,3000 и ≤0,4000 | Миллиметр
32.50.22.190-04371 | Протез твердой мозговой оболочки, синтетический |  | 2018-06-01 | Ширина | >120 и ≤140 | Миллиметр
|  |  |  | Способность к биодеградации | рассасывающийся (период рассасывания от 4 до 8 месяцев)
|  |  |  | Длина | >60 и ≤80 | Миллиметр
|  |  |  | Толщина | >0,3000 и ≤0,4000 | Миллиметр
32.50.22.190-04370 | Протез твердой мозговой оболочки, синтетический |  | 2018-06-01 | Ширина | >120 и ≤140 | Миллиметр
|  |  |  | Способность к биодеградации | нерассасывающийся
|  |  |  | Длина | >60 и ≤80 | Миллиметр
|  |  |  | Толщина | >0,3000 и ≤0,4000 | Миллиметр
32.50.22.190-04369 | Протез твердой мозговой оболочки, синтетический |  | 2018-06-01 | Ширина | >120 и ≤140 | Миллиметр
|  |  |  | Способность к биодеградации | рассасывающийся (период рассасывания от 2 до 4 месяцев)
|  |  |  | Длина | >60 и ≤80 | Миллиметр
|  |  |  | Толщина | >0,4000 и ≤0,5000 | Миллиметр
32.50.22.190-04368 | Протез твердой мозговой оболочки, синтетический |  | 2018-06-01 | Ширина | >120 и ≤140 | Миллиметр
|  |  |  | Способность к биодеградации | рассасывающийся (период рассасывания от 4 до 8 месяцев)
|  |  |  | Длина | >60 и ≤80 | Миллиметр
|  |  |  | Толщина | >0,4000 и ≤0,5000 | Миллиметр
32.50.22.190-04367 | Протез твердой мозговой оболочки, синтетический |  | 2018-06-01 | Ширина | >120 и ≤140 | Миллиметр
|  |  |  | Способность к биодеградации | нерассасывающийся
|  |  |  | Длина | >60 и ≤80 | Миллиметр
|  |  |  | Толщина | >0,4000 и ≤0,5000 | Миллиметр
32.50.22.190-04366 | Протез твердой мозговой оболочки, синтетический |  | 2018-06-01 | Ширина | >120 и ≤140 | Миллиметр
|  |  |  | Способность к биодеградации | рассасывающийся (период рассасывания от 2 до 4 месяцев)
|  |  |  | Длина | >60 и ≤80 | Миллиметр
|  |  |  | Толщина | >0,5000 и ≤0,6000 | Миллиметр
32.50.22.190-04365 | Протез твердой мозговой оболочки, синтетический |  | 2018-06-01 | Ширина | >120 и ≤140 | Миллиметр
|  |  |  | Способность к биодеградации | рассасывающийся (период рассасывания от 4 до 8 месяцев)
|  |  |  | Длина | >60 и ≤80 | Миллиметр
|  |  |  | Толщина | >0,5000 и ≤0,6000 | Миллиметр
32.50.22.190-04364 | Протез твердой мозговой оболочки, синтетический |  | 2018-06-01 | Ширина | >120 и ≤140 | Миллиметр
|  |  |  | Способность к биодеградации | нерассасывающийся
|  |  |  | Длина | >60 и ≤80 | Миллиметр
|  |  |  | Толщина | >0,5000 и ≤0,6000 | Миллиметр
32.50.22.190-04363 | Протез твердой мозговой оболочки, синтетический |  | 2018-06-01 | Ширина | >120 и ≤140 | Миллиметр
|  |  |  | Способность к биодеградации | рассасывающийся (период рассасывания от 2 до 4 месяцев)
|  |  |  | Длина | >60 и ≤80 | Миллиметр
|  |  |  | Толщина | >0,6000 и ≤0,7000 | Миллиметр
32.50.22.190-04362 | Протез твердой мозговой оболочки, синтетический |  | 2018-06-01 | Ширина | >120 и ≤140 | Миллиметр
|  |  |  | Способность к биодеградации | рассасывающийся (период рассасывания от 4 до 8 месяцев)
|  |  |  | Длина | >60 и ≤80 | Миллиметр
|  |  |  | Толщина | >0,6000 и ≤0,7000 | Миллиметр
32.50.22.190-04361 | Протез твердой мозговой оболочки, синтетический |  | 2018-06-01 | Ширина | >120 и ≤140 | Миллиметр
|  |  |  | Способность к биодеградации | нерассасывающийся
|  |  |  | Длина | >60 и ≤80 | Миллиметр
|  |  |  | Толщина | >0,6000 и ≤0,7000 | Миллиметр
32.50.22.190-04360 | Протез твердой мозговой оболочки, синтетический |  | 2018-06-01 | Ширина | >120 и ≤140 | Миллиметр
|  |  |  | Способность к биодеградации | рассасывающийся (период рассасывания от 2 до 4 месяцев)
|  |  |  | Длина | >60 и ≤80 | Миллиметр
|  |  |  | Толщина | >0,7000 и ≤0,8000 | Миллиметр
32.50.22.190-04359 | Протез твердой мозговой оболочки, синтетический |  | 2018-06-01 | Ширина | >120 и ≤140 | Миллиметр
|  |  |  | Способность к биодеградации | рассасывающийся (период рассасывания от 4 до 8 месяцев)
|  |  |  | Длина | >60 и ≤80 | Миллиметр
|  |  |  | Толщина | >0,7000 и ≤0,8000 | Миллиметр
32.50.22.190-04358 | Протез твердой мозговой оболочки, синтетический |  | 2018-06-01 | Ширина | >120 и ≤140 | Миллиметр
|  |  |  | Способность к биодеградации | нерассасывающийся
|  |  |  | Длина | >60 и ≤80 | Миллиметр
|  |  |  | Толщина | >0,7000 и ≤0,8000 | Миллиметр
32.50.22.190-04357 | Протез твердой мозговой оболочки, синтетический |  | 2018-06-01 | Ширина | >120 и ≤140 | Миллиметр
|  |  |  | Способность к биодеградации | рассасывающийся (период рассасывания от 2 до 4 месяцев)
|  |  |  | Длина | >60 и ≤80 | Миллиметр
|  |  |  | Толщина | >0,8000 и ≤0,9000 | Миллиметр
32.50.22.190-04356 | Протез твердой мозговой оболочки, синтетический |  | 2018-06-01 | Ширина | >120 и ≤140 | Миллиметр
|  |  |  | Способность к биодеградации | нерассасывающийся
|  |  |  | Длина | >60 и ≤80 | Миллиметр
|  |  |  | Толщина | >0,8000 и ≤0,9000 | Миллиметр
32.50.22.190-04355 | Протез твердой мозговой оболочки, синтетический |  | 2018-06-01 | Ширина | >120 и ≤140 | Миллиметр
|  |  |  | Способность к биодеградации | рассасывающийся (период рассасывания от 4 до 8 месяцев)
|  |  |  | Длина | >60 и ≤80 | Миллиметр
|  |  |  | Толщина | >0,8000 и ≤0,9000 | Миллиметр
32.50.22.190-04354 | Протез твердой мозговой оболочки, синтетический |  | 2018-06-01 | Ширина | >120 и ≤140 | Миллиметр
|  |  |  | Способность к биодеградации | рассасывающийся (период рассасывания от 2 до 4 месяцев)
|  |  |  | Длина | >60 и ≤80 | Миллиметр
|  |  |  | Толщина | >0,9000 и ≤1 | Миллиметр
32.50.22.190-04353 | Протез твердой мозговой оболочки, синтетический |  | 2018-06-01 | Ширина | >120 и ≤140 | Миллиметр
|  |  |  | Способность к биодеградации | рассасывающийся (период рассасывания от 4 до 8 месяцев)
|  |  |  | Длина | >60 и ≤80 | Миллиметр
|  |  |  | Толщина | >0,9000 и ≤1 | Миллиметр
32.50.22.190-04352 | Протез твердой мозговой оболочки, синтетический |  | 2018-06-01 | Ширина | >120 и ≤140 | Миллиметр
|  |  |  | Способность к биодеградации | нерассасывающийся
|  |  |  | Длина | >60 и ≤80 | Миллиметр
|  |  |  | Толщина | >0,9000 и ≤1 | Миллиметр
32.50.22.190-04351 | Протез твердой мозговой оболочки, синтетический |  | 2018-06-01 | Ширина | >140 и ≤160 | Миллиметр
|  |  |  | Способность к биодеградации | рассасывающийся (период рассасывания от 2 до 4 месяцев)
|  |  |  | Длина | >60 и ≤80 | Миллиметр
|  |  |  | Толщина | ≥0,1000 и ≤0,2000 | Миллиметр
32.50.22.190-04350 | Протез твердой мозговой оболочки, синтетический |  | 2018-06-01 | Ширина | >140 и ≤160 | Миллиметр
|  |  |  | Способность к биодеградации | рассасывающийся (период рассасывания от 4 до 8 месяцев)
|  |  |  | Длина | >60 и ≤80 | Миллиметр
|  |  |  | Толщина | ≥0,1000 и ≤0,2000 | Миллиметр
32.50.22.190-04349 | Протез твердой мозговой оболочки, синтетический |  | 2018-06-01 | Ширина | >140 и ≤160 | Миллиметр
|  |  |  | Способность к биодеградации | нерассасывающийся
|  |  |  | Длина | >60 и ≤80 | Миллиметр
|  |  |  | Толщина | ≥0,1000 и ≤0,2000 | Миллиметр
32.50.22.190-04348 | Протез твердой мозговой оболочки, синтетический |  | 2018-06-01 | Ширина | >140 и ≤160 | Миллиметр
|  |  |  | Способность к биодеградации | рассасывающийся (период рассасывания от 2 до 4 месяцев)
|  |  |  | Длина | >60 и ≤80 | Миллиметр
|  |  |  | Толщина | >0,2000 и ≤0,3000 | Миллиметр
32.50.22.190-04347 | Протез твердой мозговой оболочки, синтетический |  | 2018-06-01 | Ширина | >140 и ≤160 | Миллиметр
|  |  |  | Способность к биодеградации | рассасывающийся (период рассасывания от 4 до 8 месяцев)
|  |  |  | Длина | >60 и ≤80 | Миллиметр
|  |  |  | Толщина | >0,2000 и ≤0,3000 | Миллиметр
32.50.22.190-04346 | Протез твердой мозговой оболочки, синтетический |  | 2018-06-01 | Ширина | >140 и ≤160 | Миллиметр
|  |  |  | Способность к биодеградации | нерассасывающийся
|  |  |  | Длина | >60 и ≤80 | Миллиметр
|  |  |  | Толщина | >0,2000 и ≤0,3000 | Миллиметр
32.50.22.190-04345 | Протез твердой мозговой оболочки, синтетический |  | 2018-06-01 | Ширина | >140 и ≤160 | Миллиметр
|  |  |  | Способность к биодеградации | рассасывающийся (период рассасывания от 2 до 4 месяцев)
|  |  |  | Длина | >60 и ≤80 | Миллиметр
|  |  |  | Толщина | >0,3000 и ≤0,4000 | Миллиметр
32.50.22.190-04344 | Протез твердой мозговой оболочки, синтетический |  | 2018-06-01 | Ширина | >140 и ≤160 | Миллиметр
|  |  |  | Способность к биодеградации | рассасывающийся (период рассасывания от 4 до 8 месяцев)
|  |  |  | Длина | >60 и ≤80 | Миллиметр
|  |  |  | Толщина | >0,3000 и ≤0,4000 | Миллиметр
32.50.22.190-04343 | Протез твердой мозговой оболочки, синтетический |  | 2018-06-01 | Ширина | >140 и ≤160 | Миллиметр
|  |  |  | Способность к биодеградации | нерассасывающийся
|  |  |  | Длина | >60 и ≤80 | Миллиметр
|  |  |  | Толщина | >0,3000 и ≤0,4000 | Миллиметр
32.50.22.190-04342 | Протез твердой мозговой оболочки, синтетический |  | 2018-06-01 | Ширина | >140 и ≤160 | Миллиметр
|  |  |  | Способность к биодеградации | рассасывающийся (период рассасывания от 2 до 4 месяцев)
|  |  |  | Длина | >60 и ≤80 | Миллиметр
|  |  |  | Толщина | >0,4000 и ≤0,5000 | Миллиметр
32.50.22.190-04341 | Протез твердой мозговой оболочки, синтетический |  | 2018-06-01 | Ширина | >140 и ≤160 | Миллиметр
|  |  |  | Способность к биодеградации | рассасывающийся (период рассасывания от 4 до 8 месяцев)
|  |  |  | Длина | >60 и ≤80 | Миллиметр
|  |  |  | Толщина | >0,4000 и ≤0,5000 | Миллиметр
32.50.22.190-04340 | Протез твердой мозговой оболочки, синтетический |  | 2018-06-01 | Ширина | >140 и ≤160 | Миллиметр
|  |  |  | Способность к биодеградации | нерассасывающийся
|  |  |  | Длина | >60 и ≤80 | Миллиметр
|  |  |  | Толщина | >0,4000 и ≤0,5000 | Миллиметр
32.50.22.190-04339 | Протез твердой мозговой оболочки, синтетический |  | 2018-06-01 | Ширина | >140 и ≤160 | Миллиметр
|  |  |  | Способность к биодеградации | рассасывающийся (период рассасывания от 2 до 4 месяцев)
|  |  |  | Длина | >60 и ≤80 | Миллиметр
|  |  |  | Толщина | >0,5000 и ≤0,6000 | Миллиметр
32.50.22.190-04338 | Протез твердой мозговой оболочки, синтетический |  | 2018-06-01 | Ширина | >140 и ≤160 | Миллиметр
|  |  |  | Способность к биодеградации | рассасывающийся (период рассасывания от 4 до 8 месяцев)
|  |  |  | Длина | >60 и ≤80 | Миллиметр
|  |  |  | Толщина | >0,5000 и ≤0,6000 | Миллиметр
32.50.22.190-04337 | Протез твердой мозговой оболочки, синтетический |  | 2018-06-01 | Ширина | >140 и ≤160 | Миллиметр
|  |  |  | Способность к биодеградации | нерассасывающийся
|  |  |  | Длина | >60 и ≤80 | Миллиметр
|  |  |  | Толщина | >0,5000 и ≤0,6000 | Миллиметр
32.50.22.190-04336 | Протез твердой мозговой оболочки, синтетический |  | 2018-06-01 | Ширина | >140 и ≤160 | Миллиметр
|  |  |  | Способность к биодеградации | рассасывающийся (период рассасывания от 2 до 4 месяцев)
|  |  |  | Длина | >60 и ≤80 | Миллиметр
|  |  |  | Толщина | >0,6000 и ≤0,7000 | Миллиметр
32.50.22.190-04335 | Протез твердой мозговой оболочки, синтетический |  | 2018-06-01 | Ширина | >140 и ≤160 | Миллиметр
|  |  |  | Способность к биодеградации | рассасывающийся (период рассасывания от 4 до 8 месяцев)
|  |  |  | Длина | >60 и ≤80 | Миллиметр
|  |  |  | Толщина | >0,6000 и ≤0,7000 | Миллиметр
32.50.22.190-04334 | Протез твердой мозговой оболочки, синтетический |  | 2018-06-01 | Ширина | >140 и ≤160 | Миллиметр
|  |  |  | Способность к биодеградации | нерассасывающийся
|  |  |  | Длина | >60 и ≤80 | Миллиметр
|  |  |  | Толщина | >0,6000 и ≤0,7000 | Миллиметр
32.50.22.190-04333 | Протез твердой мозговой оболочки, синтетический |  | 2018-06-01 | Ширина | >140 и ≤160 | Миллиметр
|  |  |  | Способность к биодеградации | рассасывающийся (период рассасывания от 2 до 4 месяцев)
|  |  |  | Длина | >60 и ≤80 | Миллиметр
|  |  |  | Толщина | >0,7000 и ≤0,8000 | Миллиметр
32.50.22.190-04332 | Протез твердой мозговой оболочки, синтетический |  | 2018-06-01 | Ширина | >140 и ≤160 | Миллиметр
|  |  |  | Способность к биодеградации | рассасывающийся (период рассасывания от 4 до 8 месяцев)
|  |  |  | Длина | >60 и ≤80 | Миллиметр
|  |  |  | Толщина | >0,7000 и ≤0,8000 | Миллиметр
32.50.22.190-04331 | Протез твердой мозговой оболочки, синтетический |  | 2018-06-01 | Ширина | >140 и ≤160 | Миллиметр
|  |  |  | Способность к биодеградации | нерассасывающийся
|  |  |  | Длина | >60 и ≤80 | Миллиметр
|  |  |  | Толщина | >0,7000 и ≤0,8000 | Миллиметр
32.50.22.190-04330 | Протез твердой мозговой оболочки, синтетический |  | 2018-06-01 | Ширина | >140 и ≤160 | Миллиметр
|  |  |  | Способность к биодеградации | рассасывающийся (период рассасывания от 2 до 4 месяцев)
|  |  |  | Длина | >60 и ≤80 | Миллиметр
|  |  |  | Толщина | >0,8000 и ≤0,9000 | Миллиметр
32.50.22.190-04329 | Протез твердой мозговой оболочки, синтетический |  | 2018-06-01 | Ширина | >140 и ≤160 | Миллиметр
|  |  |  | Способность к биодеградации | рассасывающийся (период рассасывания от 4 до 8 месяцев)
|  |  |  | Длина | >60 и ≤80 | Миллиметр
|  |  |  | Толщина | >0,8000 и ≤0,9000 | Миллиметр
32.50.22.190-04328 | Протез твердой мозговой оболочки, синтетический |  | 2018-06-01 | Ширина | >140 и ≤160 | Миллиметр
|  |  |  | Способность к биодеградации | нерассасывающийся
|  |  |  | Длина | >60 и ≤80 | Миллиметр
|  |  |  | Толщина | >0,8000 и ≤0,9000 | Миллиметр
32.50.22.190-04327 | Протез твердой мозговой оболочки, синтетический |  | 2018-06-01 | Ширина | >140 и ≤160 | Миллиметр
|  |  |  | Способность к биодеградации | рассасывающийся (период рассасывания от 2 до 4 месяцев)
|  |  |  | Длина | >60 и ≤80 | Миллиметр
|  |  |  | Толщина | >0,9000 и ≤1 | Миллиметр
32.50.22.190-04326 | Протез твердой мозговой оболочки, синтетический |  | 2018-06-01 | Ширина | >140 и ≤160 | Миллиметр
|  |  |  | Способность к биодеградации | рассасывающийся (период рассасывания от 4 до 8 месяцев)
|  |  |  | Длина | >60 и ≤80 | Миллиметр
|  |  |  | Толщина | >0,9000 и ≤1 | Миллиметр
32.50.22.190-04325 | Протез твердой мозговой оболочки, синтетический |  | 2018-06-01 | Ширина | >140 и ≤160 | Миллиметр
|  |  |  | Способность к биодеградации | нерассасывающийся
|  |  |  | Длина | >60 и ≤80 | Миллиметр
|  |  |  | Толщина | >0,9000 и ≤1 | Миллиметр
32.50.22.190-04324 | Протез твердой мозговой оболочки, синтетический |  | 2018-06-01 | Ширина | >160 и ≤180 | Миллиметр
|  |  |  | Способность к биодеградации | рассасывающийся (период рассасывания от 2 до 4 месяцев)
|  |  |  | Длина | >60 и ≤80 | Миллиметр
|  |  |  | Толщина | ≥0,1000 и ≤0,2000 | Миллиметр
32.50.22.190-04323 | Протез твердой мозговой оболочки, синтетический |  | 2018-06-01 | Ширина | >160 и ≤180 | Миллиметр
|  |  |  | Способность к биодеградации | рассасывающийся (период рассасывания от 4 до 8 месяцев)
|  |  |  | Длина | >60 и ≤80 | Миллиметр
|  |  |  | Толщина | ≥0,1000 и ≤0,2000 | Миллиметр
32.50.22.190-04322 | Протез твердой мозговой оболочки, синтетический |  | 2018-06-01 | Ширина | >160 и ≤180 | Миллиметр
|  |  |  | Способность к биодеградации | нерассасывающийся
|  |  |  | Длина | >160 и ≤180 | Миллиметр
|  |  |  | Толщина | ≥0,1000 и ≤0,2000 | Миллиметр
32.50.22.190-04321 | Протез твердой мозговой оболочки, синтетический |  | 2018-06-01 | Ширина | >160 и ≤180 | Миллиметр
|  |  |  | Способность к биодеградации | рассасывающийся (период рассасывания от 2 до 4 месяцев)
|  |  |  | Длина | >60 и ≤80 | Миллиметр
|  |  |  | Толщина | >0,2000 и ≤0,3000 | Миллиметр
32.50.22.190-04320 | Протез твердой мозговой оболочки, синтетический |  | 2018-06-01 | Ширина | >160 и ≤180 | Миллиметр
|  |  |  | Способность к биодеградации | рассасывающийся (период рассасывания от 4 до 8 месяцев)
|  |  |  | Длина | >60 и ≤80 | Миллиметр
|  |  |  | Толщина | >0,2000 и ≤0,3000 | Миллиметр
32.50.22.190-04319 | Протез твердой мозговой оболочки, синтетический |  | 2018-06-01 | Ширина | >160 и ≤180 | Миллиметр
|  |  |  | Способность к биодеградации | нерассасывающийся
|  |  |  | Длина | >60 и ≤80 | Миллиметр
|  |  |  | Толщина | >0,2000 и ≤0,3000 | Миллиметр
32.50.22.190-04318 | Протез твердой мозговой оболочки, синтетический |  | 2018-06-01 | Ширина | >160 и ≤180 | Миллиметр
|  |  |  | Способность к биодеградации | рассасывающийся (период рассасывания от 2 до 4 месяцев)
|  |  |  | Длина | >60 и ≤80 | Миллиметр
|  |  |  | Толщина | >0,3000 и ≤0,4000 | Миллиметр
32.50.22.190-04317 | Протез твердой мозговой оболочки, синтетический |  | 2018-06-01 | Ширина | >160 и ≤180 | Миллиметр
|  |  |  | Способность к биодеградации | рассасывающийся (период рассасывания от 4 до 8 месяцев)
|  |  |  | Длина | >60 и ≤80 | Миллиметр
|  |  |  | Толщина | >0,3000 и ≤0,4000 | Миллиметр
32.50.22.190-04316 | Протез твердой мозговой оболочки, синтетический |  | 2018-06-01 | Ширина | >160 и ≤180 | Миллиметр
|  |  |  | Способность к биодеградации | нерассасывающийся
|  |  |  | Длина | >60 и ≤80 | Миллиметр
|  |  |  | Толщина | >0,3000 и ≤0,4000 | Миллиметр
32.50.22.190-04315 | Протез твердой мозговой оболочки, синтетический |  | 2018-06-01 | Ширина | >160 и ≤180 | Миллиметр
|  |  |  | Способность к биодеградации | рассасывающийся (период рассасывания от 2 до 4 месяцев)
|  |  |  | Длина | >60 и ≤80 | Миллиметр
|  |  |  | Толщина | >0,4000 и ≤0,5000 | Миллиметр
32.50.22.190-04314 | Протез твердой мозговой оболочки, синтетический |  | 2018-06-01 | Ширина | >160 и ≤180 | Миллиметр
|  |  |  | Способность к биодеградации | рассасывающийся (период рассасывания от 4 до 8 месяцев)
|  |  |  | Длина | >60 и ≤80 | Миллиметр
|  |  |  | Толщина | >0,4000 и ≤0,5000 | Миллиметр
32.50.22.190-04313 | Протез твердой мозговой оболочки, синтетический |  | 2018-06-01 | Ширина | >160 и ≤180 | Миллиметр
|  |  |  | Способность к биодеградации | нерассасывающийся
|  |  |  | Длина | >60 и ≤80 | Миллиметр
|  |  |  | Толщина | >0,4000 и ≤0,5000 | Миллиметр
32.50.22.190-04312 | Протез твердой мозговой оболочки, синтетический |  | 2018-06-01 | Ширина | >160 и ≤180 | Миллиметр
|  |  |  | Способность к биодеградации | рассасывающийся (период рассасывания от 2 до 4 месяцев)
|  |  |  | Длина | >60 и ≤80 | Миллиметр
|  |  |  | Толщина | >0,5000 и ≤0,6000 | Миллиметр
32.50.22.190-04311 | Протез твердой мозговой оболочки, синтетический |  | 2018-06-01 | Ширина | >160 и ≤180 | Миллиметр
|  |  |  | Способность к биодеградации | рассасывающийся (период рассасывания от 4 до 8 месяцев)
|  |  |  | Длина | >60 и ≤80 | Миллиметр
|  |  |  | Толщина | >0,5000 и ≤0,6000 | Миллиметр
32.50.22.190-04310 | Протез твердой мозговой оболочки, синтетический |  | 2018-06-01 | Ширина | >160 и ≤180 | Миллиметр
|  |  |  | Способность к биодеградации | нерассасывающийся
|  |  |  | Длина | >60 и ≤80 | Миллиметр
|  |  |  | Толщина | >0,5000 и ≤0,6000 | Миллиметр
32.50.22.190-04309 | Протез твердой мозговой оболочки, синтетический |  | 2018-06-01 | Ширина | >160 и ≤180 | Миллиметр
|  |  |  | Способность к биодеградации | рассасывающийся (период рассасывания от 2 до 4 месяцев)
|  |  |  | Длина | >60 и ≤80 | Миллиметр
|  |  |  | Толщина | >0,6000 и ≤0,7000 | Миллиметр
32.50.22.190-04308 | Протез твердой мозговой оболочки, синтетический |  | 2018-06-01 | Ширина | >160 и ≤180 | Миллиметр
|  |  |  | Способность к биодеградации | рассасывающийся (период рассасывания от 4 до 8 месяцев)
|  |  |  | Длина | >60 и ≤80 | Миллиметр
|  |  |  | Толщина | >0,6000 и ≤0,7000 | Миллиметр
32.50.22.190-04307 | Протез твердой мозговой оболочки, синтетический |  | 2018-06-01 | Ширина | >160 и ≤180 | Миллиметр
|  |  |  | Способность к биодеградации | нерассасывающийся
|  |  |  | Длина | >60 и ≤80 | Миллиметр
|  |  |  | Толщина | >0,6000 и ≤0,7000 | Миллиметр
32.50.22.190-04306 | Протез твердой мозговой оболочки, синтетический |  | 2018-06-01 | Ширина | >160 и ≤180 | Миллиметр
|  |  |  | Способность к биодеградации | рассасывающийся (период рассасывания от 2 до 4 месяцев)
|  |  |  | Длина | >60 и ≤80 | Миллиметр
|  |  |  | Толщина | >0,7000 и ≤0,8000 | Миллиметр
32.50.22.190-04305 | Протез твердой мозговой оболочки, синтетический |  | 2018-06-01 | Ширина | >160 и ≤180 | Миллиметр
|  |  |  | Способность к биодеградации | рассасывающийся (период рассасывания от 4 до 8 месяцев)
|  |  |  | Длина | >60 и ≤80 | Миллиметр
|  |  |  | Толщина | >0,7000 и ≤0,8000 | Миллиметр
32.50.22.190-04304 | Протез твердой мозговой оболочки, синтетический |  | 2018-06-01 | Ширина | >160 и ≤180 | Миллиметр
|  |  |  | Способность к биодеградации | нерассасывающийся
|  |  |  | Длина | >60 и ≤80 | Миллиметр
|  |  |  | Толщина | >0,7000 и ≤0,8000 | Миллиметр
32.50.22.190-04303 | Протез твердой мозговой оболочки, синтетический |  | 2018-06-01 | Ширина | >160 и ≤180 | Миллиметр
|  |  |  | Способность к биодеградации | рассасывающийся (период рассасывания от 2 до 4 месяцев)
|  |  |  | Длина | >60 и ≤80 | Миллиметр
|  |  |  | Толщина | >0,8000 и ≤0,9000 | Миллиметр
32.50.22.190-04302 | Протез твердой мозговой оболочки, синтетический |  | 2018-06-01 | Ширина | >160 и ≤180 | Миллиметр
|  |  |  | Способность к биодеградации | рассасывающийся (период рассасывания от 4 до 8 месяцев)
|  |  |  | Длина | >60 и ≤80 | Миллиметр
|  |  |  | Толщина | >0,8000 и ≤0,9000 | Миллиметр
32.50.22.190-04301 | Протез твердой мозговой оболочки, синтетический |  | 2018-06-01 | Ширина | >160 и ≤180 | Миллиметр
|  |  |  | Способность к биодеградации | нерассасывающийся
|  |  |  | Длина | >60 и ≤80 | Миллиметр
|  |  |  | Толщина | >0,8000 и ≤0,9000 | Миллиметр
32.50.22.190-04300 | Протез твердой мозговой оболочки, синтетический |  | 2018-06-01 | Ширина | >160 и ≤180 | Миллиметр
|  |  |  | Способность к биодеградации | рассасывающийся (период рассасывания от 2 до 4 месяцев)
|  |  |  | Длина | >60 и ≤80 | Миллиметр
|  |  |  | Толщина | >0,9000 и ≤1 | Миллиметр
32.50.22.190-04299 | Протез твердой мозговой оболочки, синтетический |  | 2018-06-01 | Ширина | >160 и ≤180 | Миллиметр
|  |  |  | Способность к биодеградации | рассасывающийся (период рассасывания от 4 до 8 месяцев)
|  |  |  | Длина | >60 и ≤80 | Миллиметр
|  |  |  | Толщина | >0,9000 и ≤1 | Миллиметр
32.50.22.190-04298 | Протез твердой мозговой оболочки, синтетический |  | 2018-06-01 | Ширина | >160 и ≤180 | Миллиметр
|  |  |  | Способность к биодеградации | нерассасывающийся
|  |  |  | Длина | >60 и ≤80 | Миллиметр
|  |  |  | Толщина | >0,9000 и ≤1 | Миллиметр
32.50.22.190-04297 | Протез твердой мозговой оболочки, синтетический |  | 2018-06-01 | Ширина | >180 и ≤200 | Миллиметр
|  |  |  | Способность к биодеградации | рассасывающийся (период рассасывания от 2 до 4 месяцев)
|  |  |  | Длина | >60 и ≤80 | Миллиметр
|  |  |  | Толщина | ≥0,1000 и ≤0,2000 | Миллиметр
32.50.22.190-04296 | Протез твердой мозговой оболочки, синтетический |  | 2018-06-01 | Ширина | >180 и ≤200 | Миллиметр
|  |  |  | Способность к биодеградации | рассасывающийся (период рассасывания от 4 до 8 месяцев)
|  |  |  | Длина | >60 и ≤80 | Миллиметр
|  |  |  | Толщина | ≥0,1000 и ≤0,2000 | Миллиметр
32.50.22.190-04295 | Протез твердой мозговой оболочки, синтетический |  | 2018-06-01 | Ширина | >180 и ≤200 | Миллиметр
|  |  |  | Способность к биодеградации | нерассасывающийся
|  |  |  | Длина | >60 и ≤80 | Миллиметр
|  |  |  | Толщина | ≥0,1000 и ≤0,2000 | Миллиметр
32.50.22.190-04294 | Протез твердой мозговой оболочки, синтетический |  | 2018-06-01 | Ширина | >180 и ≤200 | Миллиметр
|  |  |  | Способность к биодеградации | рассасывающийся (период рассасывания от 2 до 4 месяцев)
|  |  |  | Длина | >60 и ≤80 | Миллиметр
|  |  |  | Толщина | >0,2000 и ≤0,3000 | Миллиметр
32.50.22.190-04293 | Протез твердой мозговой оболочки, синтетический |  | 2018-06-01 | Ширина | >180 и ≤200 | Миллиметр
|  |  |  | Способность к биодеградации | рассасывающийся (период рассасывания от 4 до 8 месяцев)
|  |  |  | Длина | >60 и ≤80 | Миллиметр
|  |  |  | Толщина | >0,2000 и ≤0,3000 | Миллиметр
32.50.22.190-04292 | Протез твердой мозговой оболочки, синтетический |  | 2018-06-01 | Ширина | >180 и ≤200 | Миллиметр
|  |  |  | Способность к биодеградации | нерассасывающийся
|  |  |  | Длина | >60 и ≤80 | Миллиметр
|  |  |  | Толщина | >0,2000 и ≤0,3000 | Миллиметр
32.50.22.190-04291 | Протез твердой мозговой оболочки, синтетический |  | 2018-06-01 | Ширина | >180 и ≤200 | Миллиметр
|  |  |  | Способность к биодеградации | рассасывающийся (период рассасывания от 2 до 4 месяцев)
|  |  |  | Длина | >60 и ≤80 | Миллиметр
|  |  |  | Толщина | >0,3000 и ≤0,4000 | Миллиметр
32.50.22.190-04290 | Протез твердой мозговой оболочки, синтетический |  | 2018-06-01 | Ширина | >180 и ≤200 | Миллиметр
|  |  |  | Способность к биодеградации | рассасывающийся (период рассасывания от 4 до 8 месяцев)
|  |  |  | Длина | >60 и ≤80 | Миллиметр
|  |  |  | Толщина | >0,3000 и ≤0,4000 | Миллиметр
32.50.22.190-04289 | Протез твердой мозговой оболочки, синтетический |  | 2018-06-01 | Ширина | >180 и ≤200 | Миллиметр
|  |  |  | Способность к биодеградации | нерассасывающийся
|  |  |  | Длина | >60 и ≤80 | Миллиметр
|  |  |  | Толщина | >0,3000 и ≤0,4000 | Миллиметр
32.50.22.190-04288 | Протез твердой мозговой оболочки, синтетический |  | 2018-06-01 | Ширина | >180 и ≤200 | Миллиметр
|  |  |  | Способность к биодеградации | рассасывающийся (период рассасывания от 2 до 4 месяцев)
|  |  |  | Длина | >60 и ≤80 | Миллиметр
|  |  |  | Толщина | >0,4000 и ≤0,5000 | Миллиметр
32.50.22.190-04287 | Протез твердой мозговой оболочки, синтетический |  | 2018-06-01 | Ширина | >180 и ≤200 | Миллиметр
|  |  |  | Способность к биодеградации | рассасывающийся (период рассасывания от 4 до 8 месяцев)
|  |  |  | Длина | >60 и ≤80 | Миллиметр
|  |  |  | Толщина | >0,4000 и ≤0,5000 | Миллиметр
32.50.22.190-04286 | Протез твердой мозговой оболочки, синтетический |  | 2018-06-01 | Ширина | >180 и ≤200 | Миллиметр
|  |  |  | Способность к биодеградации | нерассасывающийся
|  |  |  | Длина | >60 и ≤80 | Миллиметр
|  |  |  | Толщина | >0,4000 и ≤0,5000 | Миллиметр
32.50.22.190-04285 | Протез твердой мозговой оболочки, синтетический |  | 2018-06-01 | Ширина | >180 и ≤200 | Миллиметр
|  |  |  | Способность к биодеградации | рассасывающийся (период рассасывания от 2 до 4 месяцев)
|  |  |  | Длина | >60 и ≤80 | Миллиметр
|  |  |  | Толщина | >0,5000 и ≤0,6000 | Миллиметр
32.50.22.190-04284 | Протез твердой мозговой оболочки, синтетический |  | 2018-06-01 | Ширина | >180 и ≤200 | Миллиметр
|  |  |  | Способность к биодеградации | рассасывающийся (период рассасывания от 4 до 8 месяцев)
|  |  |  | Длина | >60 и ≤80 | Миллиметр
|  |  |  | Толщина | >0,5000 и ≤0,6000 | Миллиметр
32.50.22.190-04283 | Протез твердой мозговой оболочки, синтетический |  | 2018-06-01 | Ширина | >180 и ≤200 | Миллиметр
|  |  |  | Способность к биодеградации | нерассасывающийся
|  |  |  | Длина | >60 и ≤80 | Миллиметр
|  |  |  | Толщина | >0,5000 и ≤0,6000 | Миллиметр
32.50.22.190-04282 | Протез твердой мозговой оболочки, синтетический |  | 2018-06-01 | Ширина | >180 и ≤200 | Миллиметр
|  |  |  | Способность к биодеградации | рассасывающийся (период рассасывания от 2 до 4 месяцев)
|  |  |  | Длина | >60 и ≤80 | Миллиметр
|  |  |  | Толщина | >0,6000 и ≤0,7000 | Миллиметр
32.50.22.190-04281 | Протез твердой мозговой оболочки, синтетический |  | 2018-06-01 | Ширина | >180 и ≤200 | Миллиметр
|  |  |  | Способность к биодеградации | рассасывающийся (период рассасывания от 4 до 8 месяцев)
|  |  |  | Длина | >60 и ≤80 | Миллиметр
|  |  |  | Толщина | >0,6000 и ≤0,7000 | Миллиметр
32.50.22.190-04280 | Протез твердой мозговой оболочки, синтетический |  | 2018-06-01 | Ширина | >180 и ≤200 | Миллиметр
|  |  |  | Способность к биодеградации | нерассасывающийся
|  |  |  | Длина | >60 и ≤80 | Миллиметр
|  |  |  | Толщина | >0,6000 и ≤0,7000 | Миллиметр
32.50.22.190-04279 | Протез твердой мозговой оболочки, синтетический |  | 2018-06-01 | Ширина | >180 и ≤200 | Миллиметр
|  |  |  | Способность к биодеградации | рассасывающийся (период рассасывания от 2 до 4 месяцев)
|  |  |  | Длина | >60 и ≤80 | Миллиметр
|  |  |  | Толщина | >0,7000 и ≤0,8000 | Миллиметр
32.50.22.190-04278 | Протез твердой мозговой оболочки, синтетический |  | 2018-06-01 | Ширина | >180 и ≤200 | Миллиметр
|  |  |  | Способность к биодеградации | рассасывающийся (период рассасывания от 4 до 8 месяцев)
|  |  |  | Длина | >60 и ≤80 | Миллиметр
|  |  |  | Толщина | >0,7000 и ≤0,8000 | Миллиметр
32.50.22.190-04277 | Протез твердой мозговой оболочки, синтетический |  | 2018-06-01 | Ширина | >180 и ≤200 | Миллиметр
|  |  |  | Способность к биодеградации | нерассасывающийся
|  |  |  | Длина | >60 и ≤80 | Миллиметр
|  |  |  | Толщина | >0,7000 и ≤0,8000 | Миллиметр
32.50.22.190-04276 | Протез твердой мозговой оболочки, синтетический |  | 2018-06-01 | Ширина | >180 и ≤200 | Миллиметр
|  |  |  | Способность к биодеградации | рассасывающийся (период рассасывания от 2 до 4 месяцев)
|  |  |  | Длина | >60 и ≤80 | Миллиметр
|  |  |  | Толщина | >0,8000 и ≤0,9000 | Миллиметр
32.50.22.190-04275 | Протез твердой мозговой оболочки, синтетический |  | 2018-06-01 | Ширина | >180 и ≤200 | Миллиметр
|  |  |  | Способность к биодеградации | рассасывающийся (период рассасывания от 4 до 8 месяцев)
|  |  |  | Длина | >60 и ≤80 | Миллиметр
|  |  |  | Толщина | >0,8000 и ≤0,9000 | Миллиметр
32.50.22.190-04274 | Протез твердой мозговой оболочки, синтетический |  | 2018-06-01 | Ширина | >180 и ≤200 | Миллиметр
|  |  |  | Способность к биодеградации | нерассасывающийся
|  |  |  | Длина | >60 и ≤80 | Миллиметр
|  |  |  | Толщина | >0,8000 и ≤0,9000 | Миллиметр
32.50.22.190-04273 | Протез твердой мозговой оболочки, синтетический |  | 2018-06-01 | Ширина | >180 и ≤200 | Миллиметр
|  |  |  | Способность к биодеградации | рассасывающийся (период рассасывания от 2 до 4 месяцев)
|  |  |  | Длина | >60 и ≤80 | Миллиметр
|  |  |  | Толщина | >0,9000 и ≤1 | Миллиметр
32.50.22.190-04272 | Протез твердой мозговой оболочки, синтетический |  | 2018-06-01 | Ширина | >180 и ≤200 | Миллиметр
|  |  |  | Способность к биодеградации | рассасывающийся (период рассасывания от 4 до 8 месяцев)
|  |  |  | Длина | >60 и ≤80 | Миллиметр
|  |  |  | Толщина | >0,9000 и ≤1 | Миллиметр
32.50.22.190-04271 | Протез твердой мозговой оболочки, синтетический |  | 2018-06-01 | Ширина | >180 и ≤200 | Миллиметр
|  |  |  | Способность к биодеградации | нерассасывающийся
|  |  |  | Длина | >60 и ≤80 | Миллиметр
|  |  |  | Толщина | >0,9000 и ≤1 | Миллиметр
32.50.22.190-04270 | Протез твердой мозговой оболочки, синтетический |  | 2018-06-01 | Ширина | ≥20 и ≤40 | Миллиметр
|  |  |  | Способность к биодеградации | рассасывающийся (период рассасывания от 2 до 4 месяцев)
|  |  |  | Длина | >80 и ≤100 | Миллиметр
|  |  |  | Толщина | ≥0,1000 и ≤0,2000 | Миллиметр
32.50.22.190-04269 | Протез твердой мозговой оболочки, синтетический |  | 2018-06-01 | Ширина | ≥20 и ≤40 | Миллиметр
|  |  |  | Способность к биодеградации | рассасывающийся (период рассасывания от 4 до 8 месяцев)
|  |  |  | Длина | >80 и ≤100 | Миллиметр
|  |  |  | Толщина | ≥0,1000 и ≤0,2000 | Миллиметр
32.50.22.190-04268 | Протез твердой мозговой оболочки, синтетический |  | 2018-06-01 | Ширина | ≥20 и ≤40 | Миллиметр
|  |  |  | Способность к биодеградации | нерассасывающийся
|  |  |  | Длина | >80 и ≤100 | Миллиметр
|  |  |  | Толщина | ≥0,1000 и ≤0,2000 | Миллиметр
32.50.22.190-04267 | Протез твердой мозговой оболочки, синтетический |  | 2018-06-01 | Ширина | ≥20 и ≤40 | Миллиметр
|  |  |  | Способность к биодеградации | рассасывающийся (период рассасывания от 2 до 4 месяцев)
|  |  |  | Длина | >80 и ≤100 | Миллиметр
|  |  |  | Толщина | >0,2000 и ≤0,3000 | Миллиметр
32.50.22.190-04266 | Протез твердой мозговой оболочки, синтетический |  | 2018-06-01 | Ширина | >20 и ≤40 | Миллиметр
|  |  |  | Способность к биодеградации | рассасывающийся (период рассасывания от 4 до 8 месяцев)
|  |  |  | Длина | >80 и ≤100 | Миллиметр
|  |  |  | Толщина | >0,2000 и ≤0,3000 | Миллиметр
32.50.22.190-04265 | Протез твердой мозговой оболочки, синтетический |  | 2018-06-01 | Ширина | >20 и ≤40 | Миллиметр
|  |  |  | Способность к биодеградации | нерассасывающийся
|  |  |  | Длина | >80 и ≤100 | Миллиметр
|  |  |  | Толщина | >0,2000 и ≤0,3000 | Миллиметр
32.50.22.190-04264 | Протез твердой мозговой оболочки, синтетический |  | 2018-06-01 | Ширина | ≥20 и ≤40 | Миллиметр
|  |  |  | Способность к биодеградации | рассасывающийся (период рассасывания от 2 до 4 месяцев)
|  |  |  | Длина | >80 и ≤100 | Миллиметр
|  |  |  | Толщина | >0,3000 и ≤0,4000 | Миллиметр
32.50.22.190-04263 | Протез твердой мозговой оболочки, синтетический |  | 2018-06-01 | Ширина | ≥20 и ≤40 | Миллиметр
|  |  |  | Способность к биодеградации | рассасывающийся (период рассасывания от 4 до 8 месяцев)
|  |  |  | Длина | >80 и ≤100 | Миллиметр
|  |  |  | Толщина | >0,3000 и ≤0,4000 | Миллиметр
32.50.22.190-04262 | Протез твердой мозговой оболочки, синтетический |  | 2018-06-01 | Ширина | ≥20 и ≤40 | Миллиметр
|  |  |  | Способность к биодеградации | нерассасывающийся
|  |  |  | Длина | >80 и ≤100 | Миллиметр
|  |  |  | Толщина | >0,3000 и ≤0,4000 | Миллиметр
32.50.22.190-04261 | Протез твердой мозговой оболочки, синтетический |  | 2018-06-01 | Ширина | ≥20 и ≤40 | Миллиметр
|  |  |  | Способность к биодеградации | рассасывающийся (период рассасывания от 2 до 4 месяцев)
|  |  |  | Длина | >80 и ≤100 | Миллиметр
|  |  |  | Толщина | >0,4000 и ≤0,5000 | Миллиметр
32.50.22.190-04260 | Протез твердой мозговой оболочки, синтетический |  | 2018-06-01 | Ширина | ≥20 и ≤40 | Миллиметр
|  |  |  | Способность к биодеградации | рассасывающийся (период рассасывания от 4 до 8 месяцев)
|  |  |  | Длина | >80 и ≤100 | Миллиметр
|  |  |  | Толщина | >0,4000 и ≤0,5000 | Миллиметр
32.50.22.190-04259 | Протез твердой мозговой оболочки, синтетический |  | 2018-06-01 | Ширина | ≥20 и ≤40 | Миллиметр
|  |  |  | Способность к биодеградации | нерассасывающийся
|  |  |  | Длина | >80 и ≤100 | Миллиметр
|  |  |  | Толщина | >0,4000 и ≤0,5000 | Миллиметр
32.50.22.190-04258 | Протез твердой мозговой оболочки, синтетический |  | 2018-06-01 | Ширина | >20 и ≤40 | Миллиметр
|  |  |  | Способность к биодеградации | рассасывающийся (период рассасывания от 2 до 4 месяцев)
|  |  |  | Длина | >80 и ≤100 | Миллиметр
|  |  |  | Толщина | >0,5000 и ≤0,6000 | Миллиметр
32.50.22.190-04257 | Протез твердой мозговой оболочки, синтетический |  | 2018-06-01 | Ширина | ≥20 и ≤40 | Миллиметр
|  |  |  | Способность к биодеградации | рассасывающийся (период рассасывания от 4 до 8 месяцев)
|  |  |  | Длина | >80 и ≤100 | Миллиметр
|  |  |  | Толщина | >0,5000 и ≤0,6000 | Миллиметр
32.50.22.190-04256 | Протез твердой мозговой оболочки, синтетический |  | 2018-06-01 | Ширина | ≥20 и ≤40 | Миллиметр
|  |  |  | Способность к биодеградации | нерассасывающийся
|  |  |  | Длина | >80 и ≤100 | Миллиметр
|  |  |  | Толщина | >0,5000 и ≤0,6000 | Миллиметр
32.50.22.190-04255 | Протез твердой мозговой оболочки, синтетический |  | 2018-06-01 | Ширина | ≥20 и ≤40 | Миллиметр
|  |  |  | Способность к биодеградации | рассасывающийся (период рассасывания от 2 до 4 месяцев)
|  |  |  | Длина | >80 и ≤100 | Миллиметр
|  |  |  | Толщина | >0,6000 и ≤0,7000 | Миллиметр
32.50.22.190-04254 | Протез твердой мозговой оболочки, синтетический |  | 2018-06-01 | Ширина | ≥20 и ≤40 | Миллиметр
|  |  |  | Способность к биодеградации | рассасывающийся (период рассасывания от 4 до 8 месяцев)
|  |  |  | Длина | >80 и ≤100 | Миллиметр
|  |  |  | Толщина | >0,6000 и ≤0,7000 | Миллиметр
32.50.22.190-04253 | Протез твердой мозговой оболочки, синтетический |  | 2018-06-01 | Ширина | ≥20 и ≤40 | Миллиметр
|  |  |  | Способность к биодеградации | нерассасывающийся
|  |  |  | Длина | >80 и ≤100 | Миллиметр
|  |  |  | Толщина | >0,6000 и ≤0,7000 | Миллиметр
32.50.22.190-04252 | Протез твердой мозговой оболочки, синтетический |  | 2018-06-01 | Ширина | ≥20 и ≤40 | Миллиметр
|  |  |  | Способность к биодеградации | рассасывающийся (период рассасывания от 2 до 4 месяцев)
|  |  |  | Длина | >80 и ≤100 | Миллиметр
|  |  |  | Толщина | >0,7000 и ≤0,8000 | Миллиметр
32.50.22.190-04251 | Протез твердой мозговой оболочки, синтетический |  | 2018-06-01 | Ширина | ≥20 и ≤40 | Миллиметр
|  |  |  | Способность к биодеградации | рассасывающийся (период рассасывания от 4 до 8 месяцев)
|  |  |  | Длина | >80 и ≤100 | Миллиметр
|  |  |  | Толщина | >0,7000 и ≤0,8000 | Миллиметр
32.50.22.190-04250 | Протез твердой мозговой оболочки, синтетический |  | 2018-06-01 | Ширина | ≥20 и ≤40 | Миллиметр
|  |  |  | Способность к биодеградации | нерассасывающийся
|  |  |  | Длина | >80 и ≤100 | Миллиметр
|  |  |  | Толщина | >0,7000 и ≤0,8000 | Миллиметр
32.50.22.190-04249 | Протез твердой мозговой оболочки, синтетический |  | 2018-06-01 | Ширина | ≥20 и ≤40 | Миллиметр
|  |  |  | Способность к биодеградации | рассасывающийся (период рассасывания от 2 до 4 месяцев)
|  |  |  | Длина | >80 и ≤100 | Миллиметр
|  |  |  | Толщина | >0,8000 и ≤0,9000 | Миллиметр
32.50.22.190-04248 | Протез твердой мозговой оболочки, синтетический |  | 2018-06-01 | Ширина | ≥20 и ≤40 | Миллиметр
|  |  |  | Способность к биодеградации | рассасывающийся (период рассасывания от 4 до 8 месяцев)
|  |  |  | Длина | >80 и ≤100 | Миллиметр
|  |  |  | Толщина | >0,8000 и ≤0,9000 | Миллиметр
32.50.22.190-04247 | Протез твердой мозговой оболочки, синтетический |  | 2018-06-01 | Ширина | ≥20 и ≤40 | Миллиметр
|  |  |  | Способность к биодеградации | нерассасывающийся
|  |  |  | Длина | >80 и ≤100 | Миллиметр
|  |  |  | Толщина | >0,8000 и ≤0,9000 | Миллиметр
32.50.22.190-04246 | Протез твердой мозговой оболочки, синтетический |  | 2018-06-01 | Ширина | ≥20 и ≤40 | Миллиметр
|  |  |  | Способность к биодеградации | рассасывающийся (период рассасывания от 2 до 4 месяцев)
|  |  |  | Длина | >80 и ≤100 | Миллиметр
|  |  |  | Толщина | >0,9000 и ≤1 | Миллиметр
32.50.22.190-04245 | Протез твердой мозговой оболочки, синтетический |  | 2018-06-01 | Ширина | ≥20 и ≤40 | Миллиметр
|  |  |  | Способность к биодеградации | рассасывающийся (период рассасывания от 4 до 8 месяцев)
|  |  |  | Длина | >80 и ≤100 | Миллиметр
|  |  |  | Толщина | >0,9000 и ≤1 | Миллиметр
32.50.22.190-04244 | Протез твердой мозговой оболочки, синтетический |  | 2018-06-01 | Ширина | ≥20 и ≤40 | Миллиметр
|  |  |  | Способность к биодеградации | нерассасывающийся
|  |  |  | Длина | >80 и ≤100 | Миллиметр
|  |  |  | Толщина | >0,9000 и ≤1 | Миллиметр
32.50.22.190-04243 | Протез твердой мозговой оболочки, синтетический |  | 2018-06-01 | Ширина | >40 и ≤60 | Миллиметр
|  |  |  | Способность к биодеградации | рассасывающийся (период рассасывания от 2 до 4 месяцев)
|  |  |  | Длина | >80 и ≤100 | Миллиметр
|  |  |  | Толщина | ≥0,1000 и ≤0,2000 | Миллиметр
32.50.22.190-04242 | Протез твердой мозговой оболочки, синтетический |  | 2018-06-01 | Ширина | >40 и ≤60 | Миллиметр
|  |  |  | Способность к биодеградации | рассасывающийся (период рассасывания от 4 до 8 месяцев)
|  |  |  | Длина | >80 и ≤100 | Миллиметр
|  |  |  | Толщина | ≥0,1000 и ≤0,2000 | Миллиметр
32.50.22.190-04241 | Протез твердой мозговой оболочки, синтетический |  | 2018-06-01 | Ширина | >40 и ≤60 | Миллиметр
|  |  |  | Способность к биодеградации | нерассасывающийся
|  |  |  | Длина | >80 и ≤100 | Миллиметр
|  |  |  | Толщина | ≥0,1000 и ≤0,2000 | Миллиметр
32.50.22.190-04240 | Протез твердой мозговой оболочки, синтетический |  | 2018-06-01 | Ширина | >40 и ≤60 | Миллиметр
|  |  |  | Способность к биодеградации | рассасывающийся (период рассасывания от 2 до 4 месяцев)
|  |  |  | Длина | >80 и ≤100 | Миллиметр
|  |  |  | Толщина | >0,2000 и ≤0,3000 | Миллиметр
32.50.22.190-04239 | Протез твердой мозговой оболочки, синтетический |  | 2018-06-01 | Ширина | >40 и ≤60 | Миллиметр
|  |  |  | Способность к биодеградации | рассасывающийся (период рассасывания от 4 до 8 месяцев)
|  |  |  | Длина | >80 и ≤100 | Миллиметр
|  |  |  | Толщина | >0,2000 и ≤0,3000 | Миллиметр
32.50.22.190-04238 | Протез твердой мозговой оболочки, синтетический |  | 2018-06-01 | Ширина | >40 и ≤60 | Миллиметр
|  |  |  | Способность к биодеградации | нерассасывающийся
|  |  |  | Длина | >80 и ≤100 | Миллиметр
|  |  |  | Толщина | >0,2000 и ≤0,3000 | Миллиметр
32.50.22.190-04237 | Протез твердой мозговой оболочки, синтетический |  | 2018-06-01 | Ширина | >40 и ≤60 | Миллиметр
|  |  |  | Способность к биодеградации | рассасывающийся (период рассасывания от 2 до 4 месяцев)
|  |  |  | Длина | >80 и ≤100 | Миллиметр
|  |  |  | Толщина | >0,3000 и ≤0,4000 | Миллиметр
32.50.22.190-04236 | Протез твердой мозговой оболочки, синтетический |  | 2018-06-01 | Ширина | >40 и ≤60 | Миллиметр
|  |  |  | Способность к биодеградации | рассасывающийся (период рассасывания от 4 до 8 месяцев)
|  |  |  | Длина | >80 и ≤100 | Миллиметр
|  |  |  | Толщина | >0,3000 и ≤0,4000 | Миллиметр
32.50.22.190-04235 | Протез твердой мозговой оболочки, синтетический |  | 2018-06-01 | Ширина | >40 и ≤60 | Миллиметр
|  |  |  | Способность к биодеградации | нерассасывающийся
|  |  |  | Длина | >80 и ≤100 | Миллиметр
|  |  |  | Толщина | >0,3000 и ≤0,4000 | Миллиметр
32.50.22.190-04234 | Протез твердой мозговой оболочки, синтетический |  | 2018-06-01 | Ширина | >40 и ≤60 | Миллиметр
|  |  |  | Способность к биодеградации | рассасывающийся (период рассасывания от 2 до 4 месяцев)
|  |  |  | Длина | >80 и ≤100 | Миллиметр
|  |  |  | Толщина | >0,4000 и ≤0,5000 | Миллиметр
32.50.22.190-04233 | Протез твердой мозговой оболочки, синтетический |  | 2018-06-01 | Ширина | >40 и ≤60 | Миллиметр
|  |  |  | Способность к биодеградации | рассасывающийся (период рассасывания от 4 до 8 месяцев)
|  |  |  | Длина | >80 и ≤100 | Миллиметр
|  |  |  | Толщина | >0,4000 и ≤0,5000 | Миллиметр
32.50.22.190-04232 | Протез твердой мозговой оболочки, синтетический |  | 2018-06-01 | Ширина | >40 и ≤60 | Миллиметр
|  |  |  | Способность к биодеградации | нерассасывающийся
|  |  |  | Длина | >80 и ≤100 | Миллиметр
|  |  |  | Толщина | >0,4000 и ≤0,5000 | Миллиметр
32.50.22.190-04231 | Протез твердой мозговой оболочки, синтетический |  | 2018-06-01 | Ширина | >40 и ≤60 | Миллиметр
|  |  |  | Способность к биодеградации | рассасывающийся (период рассасывания от 2 до 4 месяцев)
|  |  |  | Длина | >80 и ≤100 | Миллиметр
|  |  |  | Толщина | >0,5000 и ≤0,6000 | Миллиметр
32.50.22.190-04230 | Протез твердой мозговой оболочки, синтетический |  | 2018-06-01 | Ширина | >40 и ≤60 | Миллиметр
|  |  |  | Способность к биодеградации | рассасывающийся (период рассасывания от 4 до 8 месяцев)
|  |  |  | Длина | >80 и ≤100 | Миллиметр
|  |  |  | Толщина | >0,5000 и ≤0,6000 | Миллиметр
32.50.22.190-04229 | Протез твердой мозговой оболочки, синтетический |  | 2018-06-01 | Ширина | >40 и ≤60 | Миллиметр
|  |  |  | Способность к биодеградации | нерассасывающийся
|  |  |  | Длина | >80 и ≤100 | Миллиметр
|  |  |  | Толщина | >0,5000 и ≤0,6000 | Миллиметр
32.50.22.190-04228 | Протез твердой мозговой оболочки, синтетический |  | 2018-06-01 | Ширина | >40 и ≤60 | Миллиметр
|  |  |  | Способность к биодеградации | рассасывающийся (период рассасывания от 2 до 4 месяцев)
|  |  |  | Длина | >80 и ≤100 | Миллиметр
|  |  |  | Толщина | >0,6000 и ≤0,7000 | Миллиметр
32.50.22.190-04227 | Протез твердой мозговой оболочки, синтетический |  | 2018-06-01 | Ширина | >40 и ≤60 | Миллиметр
|  |  |  | Способность к биодеградации | рассасывающийся (период рассасывания от 4 до 8 месяцев)
|  |  |  | Длина | >80 и ≤100 | Миллиметр
|  |  |  | Толщина | >0,6000 и ≤0,7000 | Миллиметр
32.50.22.190-04226 | Протез твердой мозговой оболочки, синтетический |  | 2018-06-01 | Ширина | >40 и ≤60 | Миллиметр
|  |  |  | Способность к биодеградации | нерассасывающийся
|  |  |  | Длина | >80 и ≤100 | Миллиметр
|  |  |  | Толщина | >0,6000 и ≤0,7000 | Миллиметр
32.50.22.190-04225 | Протез твердой мозговой оболочки, синтетический |  | 2018-06-01 | Ширина | >40 и ≤60 | Миллиметр
|  |  |  | Способность к биодеградации | рассасывающийся (период рассасывания от 2 до 4 месяцев)
|  |  |  | Длина | >80 и ≤100 | Миллиметр
|  |  |  | Толщина | >0,7000 и ≤0,8000 | Миллиметр
32.50.22.190-04224 | Протез твердой мозговой оболочки, синтетический |  | 2018-06-01 | Ширина | >40 и ≤60 | Миллиметр
|  |  |  | Способность к биодеградации | рассасывающийся (период рассасывания от 4 до 8 месяцев)
|  |  |  | Длина | >80 и ≤100 | Миллиметр
|  |  |  | Толщина | >0,7000 и ≤0,8000 | Миллиметр
32.50.22.190-04223 | Протез твердой мозговой оболочки, синтетический |  | 2018-06-01 | Ширина | >40 и ≤60 | Миллиметр
|  |  |  | Способность к биодеградации | нерассасывающийся
|  |  |  | Длина | >80 и ≤100 | Миллиметр
|  |  |  | Толщина | >0,7000 и ≤0,8000 | Миллиметр
32.50.22.190-04222 | Протез твердой мозговой оболочки, синтетический |  | 2018-06-01 | Ширина | >40 и ≤60 | Миллиметр
|  |  |  | Способность к биодеградации | рассасывающийся (период рассасывания от 2 до 4 месяцев)
|  |  |  | Длина | >80 и ≤100 | Миллиметр
|  |  |  | Толщина | >0,8000 и ≤0,9000 | Миллиметр
32.50.22.190-04221 | Протез твердой мозговой оболочки, синтетический |  | 2018-06-01 | Ширина | >40 и ≤60 | Миллиметр
|  |  |  | Способность к биодеградации | рассасывающийся (период рассасывания от 4 до 8 месяцев)
|  |  |  | Длина | >80 и ≤100 | Миллиметр
|  |  |  | Толщина | >0,8000 и ≤0,9000 | Миллиметр
32.50.22.190-04220 | Протез твердой мозговой оболочки, синтетический |  | 2018-06-01 | Ширина | >40 и ≤60 | Миллиметр
|  |  |  | Способность к биодеградации | нерассасывающийся
|  |  |  | Длина | >80 и ≤100 | Миллиметр
|  |  |  | Толщина | >0,8000 и ≤0,9000 | Миллиметр
32.50.22.190-04219 | Протез твердой мозговой оболочки, синтетический |  | 2018-06-01 | Ширина | >40 и ≤60 | Миллиметр
|  |  |  | Способность к биодеградации | рассасывающийся (период рассасывания от 2 до 4 месяцев)
|  |  |  | Длина | >80 и ≤100 | Миллиметр
|  |  |  | Толщина | >0,9000 и ≤1 | Миллиметр
32.50.22.190-04218 | Протез твердой мозговой оболочки, синтетический |  | 2018-06-01 | Ширина | >40 и ≤60 | Миллиметр
|  |  |  | Способность к биодеградации | рассасывающийся (период рассасывания от 4 до 8 месяцев)
|  |  |  | Длина | >80 и ≤100 | Миллиметр
|  |  |  | Толщина | >0,9000 и ≤1 | Миллиметр
32.50.22.190-04217 | Протез твердой мозговой оболочки, синтетический |  | 2018-06-01 | Ширина | >40 и ≤60 | Миллиметр
|  |  |  | Способность к биодеградации | нерассасывающийся
|  |  |  | Длина | >80 и ≤100 | Миллиметр
|  |  |  | Толщина | >0,9000 и ≤1 | Миллиметр
32.50.22.190-04216 | Протез твердой мозговой оболочки, синтетический |  | 2018-06-01 | Ширина | >60 и ≤80 | Миллиметр
|  |  |  | Способность к биодеградации | рассасывающийся (период рассасывания от 2 до 4 месяцев)
|  |  |  | Длина | >80 и ≤100 | Миллиметр
|  |  |  | Толщина | ≥0,1000 и ≤0,2000 | Миллиметр
32.50.22.190-04215 | Протез твердой мозговой оболочки, синтетический |  | 2018-06-01 | Ширина | >60 и ≤80 | Миллиметр
|  |  |  | Способность к биодеградации | рассасывающийся (период рассасывания от 4 до 8 месяцев)
|  |  |  | Длина | >80 и ≤100 | Миллиметр
|  |  |  | Толщина | ≥0,1000 и ≤0,2000 | Миллиметр
32.50.22.190-04214 | Протез твердой мозговой оболочки, синтетический |  | 2018-06-01 | Ширина | >60 и ≤80 | Миллиметр
|  |  |  | Способность к биодеградации | нерассасывающийся
|  |  |  | Длина | >80 и ≤100 | Миллиметр
|  |  |  | Толщина | ≥0,1000 и ≤0,2000 | Миллиметр
32.50.22.190-04213 | Протез твердой мозговой оболочки, синтетический |  | 2018-06-01 | Ширина | >60 и ≤80 | Миллиметр
|  |  |  | Способность к биодеградации | рассасывающийся (период рассасывания от 2 до 4 месяцев)
|  |  |  | Длина | >80 и ≤100 | Миллиметр
|  |  |  | Толщина | >0,2000 и ≤0,3000 | Миллиметр
32.50.22.190-04212 | Протез твердой мозговой оболочки, синтетический |  | 2018-06-01 | Ширина | >60 и ≤80 | Миллиметр
|  |  |  | Способность к биодеградации | рассасывающийся (период рассасывания от 4 до 8 месяцев)
|  |  |  | Длина | >80 и ≤100 | Миллиметр
|  |  |  | Толщина | >0,2000 и ≤0,3000 | Миллиметр
32.50.22.190-04211 | Протез твердой мозговой оболочки, синтетический |  | 2018-06-01 | Ширина | >60 и ≤80 | Миллиметр
|  |  |  | Способность к биодеградации | нерассасывающийся
|  |  |  | Длина | >80 и ≤100 | Миллиметр
|  |  |  | Толщина | >0,2000 и ≤0,3000 | Миллиметр
32.50.22.190-04210 | Протез твердой мозговой оболочки, синтетический |  | 2018-06-01 | Ширина | >60 и ≤80 | Миллиметр
|  |  |  | Способность к биодеградации | рассасывающийся (период рассасывания от 2 до 4 месяцев)
|  |  |  | Длина | >80 и ≤100 | Миллиметр
|  |  |  | Толщина | >0,3000 и ≤0,4000 | Миллиметр
32.50.22.190-04209 | Протез твердой мозговой оболочки, синтетический |  | 2018-06-01 | Ширина | >60 и ≤80 | Миллиметр
|  |  |  | Способность к биодеградации | рассасывающийся (период рассасывания от 4 до 8 месяцев)
|  |  |  | Длина | >80 и ≤100 | Миллиметр
|  |  |  | Толщина | >0,3000 и ≤0,4000 | Миллиметр
32.50.22.190-04208 | Протез твердой мозговой оболочки, синтетический |  | 2018-06-01 | Ширина | >60 и ≤80 | Миллиметр
|  |  |  | Способность к биодеградации | нерассасывающийся
|  |  |  | Длина | >80 и ≤100 | Миллиметр
|  |  |  | Толщина | >0,3000 и ≤0,4000 | Миллиметр
32.50.22.190-04207 | Протез твердой мозговой оболочки, синтетический |  | 2018-06-01 | Ширина | >60 и ≤80 | Миллиметр
|  |  |  | Способность к биодеградации | рассасывающийся (период рассасывания от 2 до 4 месяцев)
|  |  |  | Длина | >80 и ≤100 | Миллиметр
|  |  |  | Толщина | >0,4000 и ≤0,5000 | Миллиметр
32.50.22.190-04206 | Протез твердой мозговой оболочки, синтетический |  | 2018-06-01 | Ширина | >60 и ≤80 | Миллиметр
|  |  |  | Способность к биодеградации | рассасывающийся (период рассасывания от 4 до 8 месяцев)
|  |  |  | Длина | >80 и ≤100 | Миллиметр
|  |  |  | Толщина | >0,4000 и ≤0,5000 | Миллиметр
32.50.22.190-04205 | Протез твердой мозговой оболочки, синтетический |  | 2018-06-01 | Ширина | >60 и ≤80 | Миллиметр
|  |  |  | Способность к биодеградации | нерассасывающийся
|  |  |  | Длина | >80 и ≤100 | Миллиметр
|  |  |  | Толщина | >0,4000 и ≤0,5000 | Миллиметр
32.50.22.190-04204 | Протез твердой мозговой оболочки, синтетический |  | 2018-06-01 | Ширина | >60 и ≤80 | Миллиметр
|  |  |  | Способность к биодеградации | рассасывающийся (период рассасывания от 2 до 4 месяцев)
|  |  |  | Длина | >80 и ≤100 | Миллиметр
|  |  |  | Толщина | >0,5000 и ≤0,6000 | Миллиметр
32.50.22.190-04203 | Протез твердой мозговой оболочки, синтетический |  | 2018-06-01 | Ширина | >60 и ≤80 | Миллиметр
|  |  |  | Способность к биодеградации | рассасывающийся (период рассасывания от 4 до 8 месяцев)
|  |  |  | Длина | >80 и ≤100 | Миллиметр
|  |  |  | Толщина | >0,5000 и ≤0,6000 | Миллиметр
32.50.22.190-04202 | Протез твердой мозговой оболочки, синтетический |  | 2018-06-01 | Ширина | >60 и ≤80 | Миллиметр
|  |  |  | Способность к биодеградации | нерассасывающийся
|  |  |  | Длина | >80 и ≤100 | Миллиметр
|  |  |  | Толщина | >0,5000 и ≤0,6000 | Миллиметр
32.50.22.190-04201 | Протез твердой мозговой оболочки, синтетический |  | 2018-06-01 | Ширина | >60 и ≤80 | Миллиметр
|  |  |  | Способность к биодеградации | рассасывающийся (период рассасывания от 2 до 4 месяцев)
|  |  |  | Длина | >80 и ≤100 | Миллиметр
|  |  |  | Толщина | >0,6000 и ≤0,7000 | Миллиметр
32.50.22.190-04200 | Протез твердой мозговой оболочки, синтетический |  | 2018-06-01 | Ширина | >60 и ≤80 | Миллиметр
|  |  |  | Способность к биодеградации | рассасывающийся (период рассасывания от 4 до 8 месяцев)
|  |  |  | Длина | >80 и ≤100 | Миллиметр
|  |  |  | Толщина | >0,6000 и ≤0,7000 | Миллиметр
32.50.22.190-04199 | Протез твердой мозговой оболочки, синтетический |  | 2018-06-01 | Ширина | >60 и ≤80 | Миллиметр
|  |  |  | Способность к биодеградации | нерассасывающийся
|  |  |  | Длина | >80 и ≤100 | Миллиметр
|  |  |  | Толщина | >0,6000 и ≤0,7000 | Миллиметр
32.50.22.190-04198 | Протез твердой мозговой оболочки, синтетический |  | 2018-06-01 | Ширина | >60 и ≤80 | Миллиметр
|  |  |  | Способность к биодеградации | рассасывающийся (период рассасывания от 2 до 4 месяцев)
|  |  |  | Длина | >80 и ≤100 | Миллиметр
|  |  |  | Толщина | >0,7000 и ≤0,8000 | Миллиметр
32.50.22.190-04197 | Протез твердой мозговой оболочки, синтетический |  | 2018-06-01 | Ширина | >60 и ≤80 | Миллиметр
|  |  |  | Способность к биодеградации | рассасывающийся (период рассасывания от 4 до 8 месяцев)
|  |  |  | Длина | >80 и ≤100 | Миллиметр
|  |  |  | Толщина | >0,7000 и ≤0,8000 | Миллиметр
32.50.22.190-04196 | Протез твердой мозговой оболочки, синтетический |  | 2018-06-01 | Ширина | >60 и ≤80 | Миллиметр
|  |  |  | Способность к биодеградации | нерассасывающийся
|  |  |  | Длина | >80 и ≤100 | Миллиметр
|  |  |  | Толщина | >0,7000 и ≤0,8000 | Миллиметр
32.50.22.190-04195 | Протез твердой мозговой оболочки, синтетический |  | 2018-06-01 | Ширина | >60 и ≤80 | Миллиметр
|  |  |  | Способность к биодеградации | рассасывающийся (период рассасывания от 2 до 4 месяцев)
|  |  |  | Длина | >80 и ≤100 | Миллиметр
|  |  |  | Толщина | >0,8000 и ≤0,9000 | Миллиметр
32.50.22.190-04194 | Протез твердой мозговой оболочки, синтетический |  | 2018-06-01 | Ширина | >60 и ≤80 | Миллиметр
|  |  |  | Способность к биодеградации | рассасывающийся (период рассасывания от 4 до 8 месяцев)
|  |  |  | Длина | >80 и ≤100 | Миллиметр
|  |  |  | Толщина | >0,8000 и ≤0,9000 | Миллиметр
32.50.22.190-04193 | Протез твердой мозговой оболочки, синтетический |  | 2018-06-01 | Ширина | >60 и ≤80 | Миллиметр
|  |  |  | Способность к биодеградации | нерассасывающийся
|  |  |  | Длина | >80 и ≤100 | Миллиметр
|  |  |  | Толщина | >0,8000 и ≤0,9000 | Миллиметр
32.50.22.190-04192 | Протез твердой мозговой оболочки, синтетический |  | 2018-06-01 | Ширина | >60 и ≤80 | Миллиметр
|  |  |  | Способность к биодеградации | рассасывающийся (период рассасывания от 2 до 4 месяцев)
|  |  |  | Длина | >80 и ≤100 | Миллиметр
|  |  |  | Толщина | >0,9000 и ≤1 | Миллиметр
32.50.22.190-04191 | Протез твердой мозговой оболочки, синтетический |  | 2018-06-01 | Ширина | >60 и ≤80 | Миллиметр
|  |  |  | Способность к биодеградации | рассасывающийся (период рассасывания от 4 до 8 месяцев)
|  |  |  | Длина | >80 и ≤100 | Миллиметр
|  |  |  | Толщина | >0,9000 и ≤1 | Миллиметр
32.50.22.190-04190 | Протез твердой мозговой оболочки, синтетический |  | 2018-06-01 | Ширина | >60 и ≤80 | Миллиметр
|  |  |  | Способность к биодеградации | нерассасывающийся
|  |  |  | Длина | >80 и ≤100 | Миллиметр
|  |  |  | Толщина | >0,9000 и ≤1 | Миллиметр
32.50.22.190-04189 | Протез твердой мозговой оболочки, синтетический |  | 2018-06-01 | Ширина | >80 и ≤100 | Миллиметр
|  |  |  | Способность к биодеградации | рассасывающийся (период рассасывания от 2 до 4 месяцев)
|  |  |  | Длина | >80 и ≤100 | Миллиметр
|  |  |  | Толщина | ≥0,1000 и ≤0,2000 | Миллиметр
32.50.22.190-04188 | Протез твердой мозговой оболочки, синтетический |  | 2018-06-01 | Ширина | >80 и ≤100 | Миллиметр
|  |  |  | Способность к биодеградации | рассасывающийся (период рассасывания от 4 до 8 месяцев)
|  |  |  | Длина | >80 и ≤100 | Миллиметр
|  |  |  | Толщина | ≥0,1000 и ≤0,2000 | Миллиметр
32.50.22.190-04187 | Протез твердой мозговой оболочки, синтетический |  | 2018-06-01 | Ширина | >80 и ≤100 | Миллиметр
|  |  |  | Способность к биодеградации | нерассасывающийся
|  |  |  | Длина | >80 и ≤100 | Миллиметр
|  |  |  | Толщина | ≥0,1000 и ≤0,2000 | Миллиметр
32.50.22.190-04186 | Протез твердой мозговой оболочки, синтетический |  | 2018-06-01 | Ширина | >80 и ≤100 | Миллиметр
|  |  |  | Способность к биодеградации | рассасывающийся (период рассасывания от 2 до 4 месяцев)
|  |  |  | Длина | >80 и ≤100 | Миллиметр
|  |  |  | Толщина | >0,2000 и ≤0,3000 | Миллиметр
32.50.22.190-04185 | Протез твердой мозговой оболочки, синтетический |  | 2018-06-01 | Ширина | >80 и ≤100 | Миллиметр
|  |  |  | Способность к биодеградации | рассасывающийся (период рассасывания от 4 до 8 месяцев)
|  |  |  | Длина | >80 и ≤100 | Миллиметр
|  |  |  | Толщина | >0,2000 и ≤0,3000 | Миллиметр
32.50.22.190-04184 | Протез твердой мозговой оболочки, синтетический |  | 2018-06-01 | Ширина | >80 и ≤100 | Миллиметр
|  |  |  | Способность к биодеградации | нерассасывающийся
|  |  |  | Длина | >80 и ≤100 | Миллиметр
|  |  |  | Толщина | >0,2000 и ≤0,3000 | Миллиметр
32.50.22.190-04183 | Протез твердой мозговой оболочки, синтетический |  | 2018-06-01 | Ширина | >80 и ≤100 | Миллиметр
|  |  |  | Способность к биодеградации | рассасывающийся (период рассасывания от 2 до 4 месяцев)
|  |  |  | Длина | >80 и ≤100 | Миллиметр
|  |  |  | Толщина | >0,3000 и ≤0,4000 | Миллиметр
32.50.22.190-04182 | Протез твердой мозговой оболочки, синтетический |  | 2018-06-01 | Ширина | >80 и ≤100 | Миллиметр
|  |  |  | Способность к биодеградации | рассасывающийся (период рассасывания от 4 до 8 месяцев)
|  |  |  | Длина | >80 и ≤100 | Миллиметр
|  |  |  | Толщина | >0,3000 и ≤0,4000 | Миллиметр
32.50.22.190-04181 | Протез твердой мозговой оболочки, синтетический |  | 2018-06-01 | Ширина | >80 и ≤100 | Миллиметр
|  |  |  | Способность к биодеградации | нерассасывающийся
|  |  |  | Длина | >80 и ≤100 | Миллиметр
|  |  |  | Толщина | >0,3000 и ≤0,4000 | Миллиметр
32.50.22.190-04180 | Протез твердой мозговой оболочки, синтетический |  | 2018-06-01 | Ширина | >80 и ≤100 | Миллиметр
|  |  |  | Способность к биодеградации | рассасывающийся (период рассасывания от 2 до 4 месяцев)
|  |  |  | Длина | >80 и ≤100 | Миллиметр
|  |  |  | Толщина | >0,4000 и ≤0,5000 | Миллиметр
32.50.22.190-04179 | Протез твердой мозговой оболочки, синтетический |  | 2018-06-01 | Ширина | >80 и ≤100 | Миллиметр
|  |  |  | Способность к биодеградации | рассасывающийся (период рассасывания от 4 до 8 месяцев)
|  |  |  | Длина | >80 и ≤100 | Миллиметр
|  |  |  | Толщина | >0,4000 и ≤0,5000 | Миллиметр
32.50.22.190-04178 | Протез твердой мозговой оболочки, синтетический |  | 2018-06-01 | Ширина | >80 и ≤100 | Миллиметр
|  |  |  | Способность к биодеградации | нерассасывающийся
|  |  |  | Длина | >80 и ≤100 | Миллиметр
|  |  |  | Толщина | >0,4000 и ≤0,5000 | Миллиметр
32.50.22.190-04177 | Протез твердой мозговой оболочки, синтетический |  | 2018-06-01 | Ширина | >80 и ≤100 | Миллиметр
|  |  |  | Способность к биодеградации | рассасывающийся (период рассасывания от 2 до 4 месяцев)
|  |  |  | Длина | >80 и ≤100 | Миллиметр
|  |  |  | Толщина | >0,5000 и ≤0,6000 | Миллиметр
32.50.22.190-04176 | Протез твердой мозговой оболочки, синтетический |  | 2018-06-01 | Ширина | >80 и ≤100 | Миллиметр
|  |  |  | Способность к биодеградации | рассасывающийся (период рассасывания от 4 до 8 месяцев)
|  |  |  | Длина | >80 и ≤100 | Миллиметр
|  |  |  | Толщина | >0,5000 и ≤0,6000 | Миллиметр
32.50.22.190-04175 | Протез твердой мозговой оболочки, синтетический |  | 2018-06-01 | Ширина | >80 и ≤100 | Миллиметр
|  |  |  | Способность к биодеградации | нерассасывающийся
|  |  |  | Длина | >80 и ≤100 | Миллиметр
|  |  |  | Толщина | >0,5000 и ≤0,6000 | Миллиметр
32.50.22.190-04174 | Протез твердой мозговой оболочки, синтетический |  | 2018-06-01 | Ширина | >80 и ≤100 | Миллиметр
|  |  |  | Способность к биодеградации | рассасывающийся (период рассасывания от 2 до 4 месяцев)
|  |  |  | Длина | >80 и ≤100 | Миллиметр
|  |  |  | Толщина | >0,6000 и ≤0,7000 | Миллиметр
32.50.22.190-04173 | Протез твердой мозговой оболочки, синтетический |  | 2018-06-01 | Ширина | >80 и ≤100 | Миллиметр
|  |  |  | Способность к биодеградации | рассасывающийся (период рассасывания от 4 до 8 месяцев)
|  |  |  | Длина | >80 и ≤100 | Миллиметр
|  |  |  | Толщина | >0,6000 и ≤0,7000 | Миллиметр
32.50.22.190-04172 | Протез твердой мозговой оболочки, синтетический |  | 2018-06-01 | Ширина | >80 и ≤100 | Миллиметр
|  |  |  | Способность к биодеградации | нерассасывающийся
|  |  |  | Длина | >80 и ≤100 | Миллиметр
|  |  |  | Толщина | >0,6000 и ≤0,7000 | Миллиметр
32.50.22.190-04171 | Протез твердой мозговой оболочки, синтетический |  | 2018-06-01 | Ширина | >80 и ≤100 | Миллиметр
|  |  |  | Способность к биодеградации | рассасывающийся (период рассасывания от 2 до 4 месяцев)
|  |  |  | Длина | >80 и ≤100 | Миллиметр
|  |  |  | Толщина | >0,7000 и ≤0,8000 | Миллиметр
32.50.22.190-04170 | Протез твердой мозговой оболочки, синтетический |  | 2018-06-01 | Ширина | >80 и ≤100 | Миллиметр
|  |  |  | Способность к биодеградации | рассасывающийся (период рассасывания от 4 до 8 месяцев)
|  |  |  | Длина | >80 и ≤100 | Миллиметр
|  |  |  | Толщина | >0,7000 и ≤0,8000 | Миллиметр
32.50.22.190-04169 | Протез твердой мозговой оболочки, синтетический |  | 2018-06-01 | Ширина | >80 и ≤100 | Миллиметр
|  |  |  | Способность к биодеградации | нерассасывающийся
|  |  |  | Длина | >80 и ≤100 | Миллиметр
|  |  |  | Толщина | >0,7000 и ≤0,8000 | Миллиметр
32.50.22.190-04168 | Протез твердой мозговой оболочки, синтетический |  | 2018-06-01 | Ширина | >80 и ≤100 | Миллиметр
|  |  |  | Способность к биодеградации | рассасывающийся (период рассасывания от 2 до 4 месяцев)
|  |  |  | Длина | >80 и ≤100 | Миллиметр
|  |  |  | Толщина | >0,8000 и ≤0,9000 | Миллиметр
32.50.22.190-04167 | Протез твердой мозговой оболочки, синтетический |  | 2018-06-01 | Ширина | >80 и ≤100 | Миллиметр
|  |  |  | Способность к биодеградации | нерассасывающийся
|  |  |  | Длина | >80 и ≤100 | Миллиметр
|  |  |  | Толщина | >0,8000 и ≤0,9000 | Миллиметр
32.50.22.190-04166 | Протез твердой мозговой оболочки, синтетический |  | 2018-06-01 | Ширина | >80 и ≤100 | Миллиметр
|  |  |  | Способность к биодеградации | рассасывающийся (период рассасывания от 4 до 8 месяцев)
|  |  |  | Длина | >80 и ≤100 | Миллиметр
|  |  |  | Толщина | >0,8000 и ≤0,9000 | Миллиметр
32.50.22.190-04165 | Протез твердой мозговой оболочки, синтетический |  | 2018-06-01 | Ширина | >80 и ≤100 | Миллиметр
|  |  |  | Способность к биодеградации | рассасывающийся (период рассасывания от 2 до 4 месяцев)
|  |  |  | Длина | >80 и ≤100 | Миллиметр
|  |  |  | Толщина | >0,9000 и ≤1 | Миллиметр
32.50.22.190-04164 | Протез твердой мозговой оболочки, синтетический |  | 2018-06-01 | Ширина | >80 и ≤100 | Миллиметр
|  |  |  | Способность к биодеградации | рассасывающийся (период рассасывания от 4 до 8 месяцев)
|  |  |  | Длина | >80 и ≤100 | Миллиметр
|  |  |  | Толщина | >0,9000 и ≤1 | Миллиметр
32.50.22.190-04163 | Протез твердой мозговой оболочки, синтетический |  | 2018-06-01 | Ширина | >80 и ≤100 | Миллиметр
|  |  |  | Способность к биодеградации | нерассасывающийся
|  |  |  | Длина | >80 и ≤100 | Миллиметр
|  |  |  | Толщина | >0,9000 и ≤1 | Миллиметр
32.50.22.190-04162 | Протез твердой мозговой оболочки, синтетический |  | 2018-06-01 | Ширина | >100 и ≤120 | Миллиметр
|  |  |  | Способность к биодеградации | рассасывающийся (период рассасывания от 2 до 4 месяцев)
|  |  |  | Длина | >80 и ≤100 | Миллиметр
|  |  |  | Толщина | ≥0,1000 и ≤0,2000 | Миллиметр
32.50.22.190-04161 | Протез твердой мозговой оболочки, синтетический |  | 2018-06-01 | Ширина | >100 и ≤120 | Миллиметр
|  |  |  | Способность к биодеградации | рассасывающийся (период рассасывания от 4 до 8 месяцев)
|  |  |  | Длина | >80 и ≤100 | Миллиметр
|  |  |  | Толщина | ≥0,1000 и ≤0,2000 | Миллиметр
32.50.22.190-04160 | Протез твердой мозговой оболочки, синтетический |  | 2018-06-01 | Ширина | >100 и ≤120 | Миллиметр
|  |  |  | Способность к биодеградации | нерассасывающийся
|  |  |  | Длина | >80 и ≤100 | Миллиметр
|  |  |  | Толщина | ≥0,1000 и ≤0,2000 | Миллиметр
32.50.22.190-04159 | Протез твердой мозговой оболочки, синтетический |  | 2018-06-01 | Ширина | >100 и ≤120 | Миллиметр
|  |  |  | Способность к биодеградации | рассасывающийся (период рассасывания от 2 до 4 месяцев)
|  |  |  | Длина | >80 и ≤100 | Миллиметр
|  |  |  | Толщина | >0,2000 и ≤0,3000 | Миллиметр
32.50.22.190-04158 | Протез твердой мозговой оболочки, синтетический |  | 2018-06-01 | Ширина | >100 и ≤120 | Миллиметр
|  |  |  | Способность к биодеградации | рассасывающийся (период рассасывания от 4 до 8 месяцев)
|  |  |  | Длина | >80 и ≤100 | Миллиметр
|  |  |  | Толщина | >0,2000 и ≤0,3000 | Миллиметр
32.50.22.190-04157 | Протез твердой мозговой оболочки, синтетический |  | 2018-06-01 | Ширина | >100 и ≤120 | Миллиметр
|  |  |  | Способность к биодеградации | нерассасывающийся
|  |  |  | Длина | >80 и ≤100 | Миллиметр
|  |  |  | Толщина | >0,2000 и ≤0,3000 | Миллиметр
32.50.22.190-04156 | Протез твердой мозговой оболочки, синтетический |  | 2018-06-01 | Ширина | >100 и ≤120 | Миллиметр
|  |  |  | Способность к биодеградации | рассасывающийся (период рассасывания от 2 до 4 месяцев)
|  |  |  | Длина | >80 и ≤100 | Миллиметр
|  |  |  | Толщина | >0,3000 и ≤0,4000 | Миллиметр
32.50.22.190-04155 | Протез твердой мозговой оболочки, синтетический |  | 2018-06-01 | Ширина | >100 и ≤120 | Миллиметр
|  |  |  | Способность к биодеградации | рассасывающийся (период рассасывания от 4 до 8 месяцев)
|  |  |  | Длина | >80 и ≤100 | Миллиметр
|  |  |  | Толщина | >0,3000 и ≤0,4000 | Миллиметр
32.50.22.190-04154 | Протез твердой мозговой оболочки, синтетический |  | 2018-06-01 | Ширина | >100 и ≤120 | Миллиметр
|  |  |  | Способность к биодеградации | нерассасывающийся
|  |  |  | Длина | >80 и ≤100 | Миллиметр
|  |  |  | Толщина | >0,3000 и ≤0,4000 | Миллиметр
32.50.22.190-04153 | Протез твердой мозговой оболочки, синтетический |  | 2018-06-01 | Ширина | >100 и ≤120 | Миллиметр
|  |  |  | Способность к биодеградации | рассасывающийся (период рассасывания от 2 до 4 месяцев)
|  |  |  | Длина | >80 и ≤100 | Миллиметр
|  |  |  | Толщина | >0,4000 и ≤0,5000 | Миллиметр
32.50.22.190-04152 | Протез твердой мозговой оболочки, синтетический |  | 2018-06-01 | Ширина | >100 и ≤120 | Миллиметр
|  |  |  | Способность к биодеградации | рассасывающийся (период рассасывания от 4 до 8 месяцев)
|  |  |  | Длина | >80 и ≤100 | Миллиметр
|  |  |  | Толщина | >0,4000 и ≤0,5000 | Миллиметр
32.50.22.190-04151 | Протез твердой мозговой оболочки, синтетический |  | 2018-06-01 | Ширина | >100 и ≤120 | Миллиметр
|  |  |  | Способность к биодеградации | нерассасывающийся
|  |  |  | Длина | >80 и ≤100 | Миллиметр
|  |  |  | Толщина | >0,4000 и ≤0,5000 | Миллиметр
32.50.22.190-04150 | Протез твердой мозговой оболочки, синтетический |  | 2018-06-01 | Ширина | >100 и ≤120 | Миллиметр
|  |  |  | Способность к биодеградации | рассасывающийся (период рассасывания от 2 до 4 месяцев)
|  |  |  | Длина | >80 и ≤100 | Миллиметр
|  |  |  | Толщина | >0,5000 и ≤0,6000 | Миллиметр
32.50.22.190-04149 | Протез твердой мозговой оболочки, синтетический |  | 2018-06-01 | Ширина | >100 и ≤120 | Миллиметр
|  |  |  | Способность к биодеградации | рассасывающийся (период рассасывания от 4 до 8 месяцев)
|  |  |  | Длина | >80 и ≤100 | Миллиметр
|  |  |  | Толщина | >0,5000 и ≤0,6000 | Миллиметр
32.50.22.190-04148 | Протез твердой мозговой оболочки, синтетический |  | 2018-06-01 | Ширина | >100 и ≤120 | Миллиметр
|  |  |  | Способность к биодеградации | нерассасывающийся
|  |  |  | Длина | >80 и ≤100 | Миллиметр
|  |  |  | Толщина | >0,5000 и ≤0,6000 | Миллиметр
32.50.22.190-04147 | Протез твердой мозговой оболочки, синтетический |  | 2018-06-01 | Ширина | >100 и ≤120 | Миллиметр
|  |  |  | Способность к биодеградации | рассасывающийся (период рассасывания от 2 до 4 месяцев)
|  |  |  | Длина | >80 и ≤100 | Миллиметр
|  |  |  | Толщина | >0,6000 и ≤0,7000 | Миллиметр
32.50.22.190-04146 | Протез твердой мозговой оболочки, синтетический |  | 2018-06-01 | Ширина | >100 и ≤120 | Миллиметр
|  |  |  | Способность к биодеградации | рассасывающийся (период рассасывания от 4 до 8 месяцев)
|  |  |  | Длина | >80 и ≤100 | Миллиметр
|  |  |  | Толщина | >0,6000 и ≤0,7000 | Миллиметр
32.50.22.190-04145 | Протез твердой мозговой оболочки, синтетический |  | 2018-06-01 | Ширина | >100 и ≤120 | Миллиметр
|  |  |  | Способность к биодеградации | нерассасывающийся
|  |  |  | Длина | >80 и ≤100 | Миллиметр
|  |  |  | Толщина | >0,6000 и ≤0,7000 | Миллиметр
32.50.22.190-04144 | Протез твердой мозговой оболочки, синтетический |  | 2018-06-01 | Ширина | >180 и ≤200; >100 и ≤120 | Миллиметр
|  |  |  | Способность к биодеградации | рассасывающийся (период рассасывания от 2 до 4 месяцев)
|  |  |  | Длина | >80 и ≤100 | Миллиметр
|  |  |  | Толщина | >0,7000 и ≤0,8000 | Миллиметр
32.50.22.190-04143 | Протез твердой мозговой оболочки, синтетический |  | 2018-06-01 | Ширина | >100 и ≤120 | Миллиметр
|  |  |  | Способность к биодеградации | рассасывающийся (период рассасывания от 4 до 8 месяцев)
|  |  |  | Длина | >80 и ≤100 | Миллиметр
|  |  |  | Толщина | >0,7000 и ≤0,8000 | Миллиметр
32.50.22.190-04142 | Протез твердой мозговой оболочки, синтетический |  | 2018-06-01 | Ширина | >100 и ≤120 | Миллиметр
|  |  |  | Способность к биодеградации | нерассасывающийся
|  |  |  | Длина | >80 и ≤100 | Миллиметр
|  |  |  | Толщина | >0,7000 и ≤0,8000 | Миллиметр
32.50.22.190-04141 | Протез твердой мозговой оболочки, синтетический |  | 2018-06-01 | Ширина | >100 и ≤120 | Миллиметр
|  |  |  | Способность к биодеградации | рассасывающийся (период рассасывания от 2 до 4 месяцев)
|  |  |  | Длина | >80 и ≤100 | Миллиметр
|  |  |  | Толщина | >0,8000 и ≤0,9000 | Миллиметр
32.50.22.190-04140 | Протез твердой мозговой оболочки, синтетический |  | 2018-06-01 | Ширина | >100 и ≤120 | Миллиметр
|  |  |  | Способность к биодеградации | рассасывающийся (период рассасывания от 4 до 8 месяцев)
|  |  |  | Длина | >80 и ≤100 | Миллиметр
|  |  |  | Толщина | >0,8000 и ≤0,9000 | Миллиметр
32.50.22.190-04139 | Протез твердой мозговой оболочки, синтетический |  | 2018-06-01 | Ширина | >100 и ≤120 | Миллиметр
|  |  |  | Способность к биодеградации | нерассасывающийся
|  |  |  | Длина | >80 и ≤100 | Миллиметр
|  |  |  | Толщина | >0,8000 и ≤0,9000 | Миллиметр
32.50.22.190-04138 | Протез твердой мозговой оболочки, синтетический |  | 2018-06-01 | Ширина | >100 и ≤120 | Миллиметр
|  |  |  | Способность к биодеградации | рассасывающийся (период рассасывания от 2 до 4 месяцев)
|  |  |  | Длина | >80 и ≤100 | Миллиметр
|  |  |  | Толщина | >0,9000 и ≤1 | Миллиметр
32.50.22.190-04137 | Протез твердой мозговой оболочки, синтетический |  | 2018-06-01 | Ширина | >100 и ≤120 | Миллиметр
|  |  |  | Способность к биодеградации | рассасывающийся (период рассасывания от 4 до 8 месяцев)
|  |  |  | Длина | >80 и ≤100 | Миллиметр
|  |  |  | Толщина | >0,9000 и ≤1 | Миллиметр
32.50.22.190-04136 | Протез твердой мозговой оболочки, синтетический |  | 2018-06-01 | Ширина | >100 и ≤120 | Миллиметр
|  |  |  | Способность к биодеградации | нерассасывающийся
|  |  |  | Длина | >80 и ≤100 | Миллиметр
|  |  |  | Толщина | >0,9000 и ≤1 | Миллиметр
32.50.22.190-04135 | Протез твердой мозговой оболочки, синтетический |  | 2018-06-01 | Ширина | >120 и ≤140 | Миллиметр
|  |  |  | Способность к биодеградации | рассасывающийся (период рассасывания от 2 до 4 месяцев)
|  |  |  | Длина | >80 и ≤100 | Миллиметр
|  |  |  | Толщина | ≥0,1000 и ≤0,2000 | Миллиметр
32.50.22.190-04134 | Протез твердой мозговой оболочки, синтетический |  | 2018-06-01 | Ширина | >120 и ≤140 | Миллиметр
|  |  |  | Способность к биодеградации | рассасывающийся (период рассасывания от 4 до 8 месяцев)
|  |  |  | Длина | >80 и ≤100 | Миллиметр
|  |  |  | Толщина | ≥0,1000 и ≤0,2000 | Миллиметр
32.50.22.190-04133 | Протез твердой мозговой оболочки, синтетический |  | 2018-06-01 | Ширина | >120 и ≤140 | Миллиметр
|  |  |  | Способность к биодеградации | нерассасывающийся
|  |  |  | Длина | >80 и ≤100 | Миллиметр
|  |  |  | Толщина | ≥0,1000 и ≤0,2000 | Миллиметр
32.50.22.190-04132 | Протез твердой мозговой оболочки, синтетический |  | 2018-06-01 | Ширина | >120 и ≤140 | Миллиметр
|  |  |  | Способность к биодеградации | рассасывающийся (период рассасывания от 2 до 4 месяцев)
|  |  |  | Длина | >80 и ≤100 | Миллиметр
|  |  |  | Толщина | >0,2000 и ≤0,3000 | Миллиметр
32.50.22.190-04131 | Протез твердой мозговой оболочки, синтетический |  | 2018-06-01 | Ширина | >120 и ≤140 | Миллиметр
|  |  |  | Способность к биодеградации | рассасывающийся (период рассасывания от 4 до 8 месяцев)
|  |  |  | Длина | >80 и ≤100 | Миллиметр
|  |  |  | Толщина | >0,2000 и ≤0,3000 | Миллиметр
32.50.22.190-04130 | Протез твердой мозговой оболочки, синтетический |  | 2018-06-01 | Ширина | >120 и ≤140 | Миллиметр
|  |  |  | Способность к биодеградации | нерассасывающийся
|  |  |  | Длина | >80 и ≤100 | Миллиметр
|  |  |  | Толщина | >0,2000 и ≤0,3000 | Миллиметр
32.50.22.190-04129 | Протез твердой мозговой оболочки, синтетический |  | 2018-06-01 | Ширина | >120 и ≤140 | Миллиметр
|  |  |  | Способность к биодеградации | рассасывающийся (период рассасывания от 2 до 4 месяцев)
|  |  |  | Длина | >80 и ≤100 | Миллиметр
|  |  |  | Толщина | >0,3000 и ≤0,4000 | Миллиметр
32.50.22.190-04128 | Протез твердой мозговой оболочки, синтетический |  | 2018-06-01 | Ширина | >120 и ≤140 | Миллиметр
|  |  |  | Способность к биодеградации | рассасывающийся (период рассасывания от 4 до 8 месяцев)
|  |  |  | Длина | >80 и ≤100 | Миллиметр
|  |  |  | Толщина | >0,3000 и ≤0,4000 | Миллиметр
32.50.22.190-04127 | Протез твердой мозговой оболочки, синтетический |  | 2018-06-01 | Ширина | >120 и ≤140 | Миллиметр
|  |  |  | Способность к биодеградации | нерассасывающийся
|  |  |  | Длина | >80 и ≤100 | Миллиметр
|  |  |  | Толщина | >0,3000 и ≤0,4000 | Миллиметр
32.50.22.190-04126 | Протез твердой мозговой оболочки, синтетический |  | 2018-06-01 | Ширина | >120 и ≤140 | Миллиметр
|  |  |  | Способность к биодеградации | рассасывающийся (период рассасывания от 2 до 4 месяцев)
|  |  |  | Длина | >80 и ≤100 | Миллиметр
|  |  |  | Толщина | >0,4000 и ≤0,5000 | Миллиметр
32.50.22.190-04125 | Протез твердой мозговой оболочки, синтетический |  | 2018-06-01 | Ширина | >120 и ≤140 | Миллиметр
|  |  |  | Способность к биодеградации | рассасывающийся (период рассасывания от 4 до 8 месяцев)
|  |  |  | Длина | >80 и ≤100 | Миллиметр
|  |  |  | Толщина | >0,4000 и ≤0,5000 | Миллиметр
32.50.22.190-04124 | Протез твердой мозговой оболочки, синтетический |  | 2018-06-01 | Ширина | >120 и ≤140 | Миллиметр
|  |  |  | Способность к биодеградации | нерассасывающийся
|  |  |  | Длина | >80 и ≤100 | Миллиметр
|  |  |  | Толщина | >0,4000 и ≤0,5000 | Миллиметр
32.50.22.190-04123 | Протез твердой мозговой оболочки, синтетический |  | 2018-06-01 | Ширина | >120 и ≤140 | Миллиметр
|  |  |  | Способность к биодеградации | рассасывающийся (период рассасывания от 2 до 4 месяцев)
|  |  |  | Длина | >80 и ≤100 | Миллиметр
|  |  |  | Толщина | >0,5000 и ≤0,6000 | Миллиметр
32.50.22.190-04122 | Протез твердой мозговой оболочки, синтетический |  | 2018-06-01 | Ширина | >120 и ≤140 | Миллиметр
|  |  |  | Способность к биодеградации | рассасывающийся (период рассасывания от 4 до 8 месяцев)
|  |  |  | Длина | >80 и ≤100 | Миллиметр
|  |  |  | Толщина | >0,5000 и ≤0,6000 | Миллиметр
32.50.22.190-04121 | Протез твердой мозговой оболочки, синтетический |  | 2018-06-01 | Ширина | >120 и ≤140 | Миллиметр
|  |  |  | Способность к биодеградации | нерассасывающийся
|  |  |  | Длина | >80 и ≤100 | Миллиметр
|  |  |  | Толщина | >0,5000 и ≤0,6000 | Миллиметр
32.50.22.190-04120 | Протез твердой мозговой оболочки, синтетический |  | 2018-06-01 | Ширина | >120 и ≤140 | Миллиметр
|  |  |  | Способность к биодеградации | рассасывающийся (период рассасывания от 2 до 4 месяцев)
|  |  |  | Длина | >80 и ≤100 | Миллиметр
|  |  |  | Толщина | >0,6000 и ≤0,7000 | Миллиметр
32.50.22.190-04119 | Протез твердой мозговой оболочки, синтетический |  | 2018-06-01 | Ширина | >120 и ≤140 | Миллиметр
|  |  |  | Способность к биодеградации | рассасывающийся (период рассасывания от 4 до 8 месяцев)
|  |  |  | Длина | >80 и ≤100 | Миллиметр
|  |  |  | Толщина | >0,6000 и ≤0,7000 | Миллиметр
32.50.22.190-04118 | Протез твердой мозговой оболочки, синтетический |  | 2018-06-01 | Ширина | >120 и ≤130 | Миллиметр
|  |  |  | Способность к биодеградации | нерассасывающийся
|  |  |  | Длина | >80 и ≤100 | Миллиметр
|  |  |  | Толщина | >0,6000 и ≤0,7000 | Миллиметр
32.50.22.190-04117 | Протез твердой мозговой оболочки, синтетический |  | 2018-06-01 | Ширина | >120 и ≤140 | Миллиметр
|  |  |  | Способность к биодеградации | рассасывающийся (период рассасывания от 2 до 4 месяцев)
|  |  |  | Длина | >80 и ≤100 | Миллиметр
|  |  |  | Толщина | >0,7000 и ≤0,8000 | Миллиметр
32.50.22.190-04116 | Протез твердой мозговой оболочки, синтетический |  | 2018-06-01 | Ширина | >120 и ≤140 | Миллиметр
|  |  |  | Способность к биодеградации | рассасывающийся (период рассасывания от 4 до 8 месяцев)
|  |  |  | Длина | >80 и ≤100 | Миллиметр
|  |  |  | Толщина | >0,7000 и ≤0,8000 | Миллиметр
32.50.22.190-04115 | Протез твердой мозговой оболочки, синтетический |  | 2018-06-01 | Ширина | >120 и ≤140 | Миллиметр
|  |  |  | Способность к биодеградации | нерассасывающийся
|  |  |  | Длина | >80 и ≤90 | Миллиметр
|  |  |  | Толщина | >0,7000 и ≤0,8000 | Миллиметр
32.50.22.190-04114 | Протез твердой мозговой оболочки, синтетический |  | 2018-06-01 | Ширина | >120 и ≤140 | Миллиметр
|  |  |  | Способность к биодеградации | рассасывающийся (период рассасывания от 2 до 4 месяцев)
|  |  |  | Длина | >80 и ≤100 | Миллиметр
|  |  |  | Толщина | >0,8000 и ≤0,9000 | Миллиметр
32.50.22.190-04113 | Протез твердой мозговой оболочки, синтетический |  | 2018-06-01 | Ширина | >120 и ≤140 | Миллиметр
|  |  |  | Способность к биодеградации | рассасывающийся (период рассасывания от 4 до 8 месяцев)
|  |  |  | Длина | >80 и ≤100 | Миллиметр
|  |  |  | Толщина | >0,8000 и ≤0,9000 | Миллиметр
32.50.22.190-04112 | Протез твердой мозговой оболочки, синтетический |  | 2018-06-01 | Ширина | >120 и ≤140 | Миллиметр
|  |  |  | Способность к биодеградации | нерассасывающийся
|  |  |  | Длина | >80 и ≤100 | Миллиметр
|  |  |  | Толщина | >0,8000 и ≤0,9000 | Миллиметр
32.50.22.190-04111 | Протез твердой мозговой оболочки, синтетический |  | 2018-06-01 | Ширина | >120 и ≤140 | Миллиметр
|  |  |  | Способность к биодеградации | рассасывающийся (период рассасывания от 2 до 4 месяцев)
|  |  |  | Длина | >80 и ≤100 | Миллиметр
|  |  |  | Толщина | >0,9000 и ≤1 | Миллиметр
32.50.22.190-04110 | Протез твердой мозговой оболочки, синтетический |  | 2018-06-01 | Ширина | >120 и ≤140 | Миллиметр
|  |  |  | Способность к биодеградации | рассасывающийся (период рассасывания от 4 до 8 месяцев)
|  |  |  | Длина | >80 и ≤100 | Миллиметр
|  |  |  | Толщина | >0,9000 и ≤1 | Миллиметр
32.50.22.190-04109 | Протез твердой мозговой оболочки, синтетический |  | 2018-06-01 | Ширина | >120 и ≤140 | Миллиметр
|  |  |  | Способность к биодеградации | нерассасывающийся
|  |  |  | Длина | >80 и ≤100 | Миллиметр
|  |  |  | Толщина | >0,9000 и ≤1 | Миллиметр
32.50.22.190-04108 | Протез твердой мозговой оболочки, синтетический |  | 2018-06-01 | Ширина | >140 и ≤160 | Миллиметр
|  |  |  | Способность к биодеградации | рассасывающийся (период рассасывания от 2 до 4 месяцев)
|  |  |  | Длина | >80 и ≤100 | Миллиметр
|  |  |  | Толщина | ≥0,1000 и ≤0,2000 | Миллиметр
32.50.22.190-04107 | Протез твердой мозговой оболочки, синтетический |  | 2018-06-01 | Ширина | >140 и ≤160 | Миллиметр
|  |  |  | Способность к биодеградации | рассасывающийся (период рассасывания от 4 до 8 месяцев)
|  |  |  | Длина | >80 и ≤100 | Миллиметр
|  |  |  | Толщина | ≥0,1000 и ≤0,2000 | Миллиметр
32.50.22.190-04106 | Протез твердой мозговой оболочки, синтетический |  | 2018-06-01 | Ширина | >140 и ≤160 | Миллиметр
|  |  |  | Способность к биодеградации | нерассасывающийся
|  |  |  | Длина | >80 и ≤100 | Миллиметр
|  |  |  | Толщина | ≥0,1000 и ≤0,2000 | Миллиметр
32.50.22.190-04105 | Протез твердой мозговой оболочки, синтетический |  | 2018-06-01 | Ширина | >140 и ≤160 | Миллиметр
|  |  |  | Способность к биодеградации | рассасывающийся (период рассасывания от 2 до 4 месяцев)
|  |  |  | Длина | >80 и ≤100 | Миллиметр
|  |  |  | Толщина | >0,2000 и ≤0,3000 | Миллиметр
32.50.22.190-04104 | Протез твердой мозговой оболочки, синтетический |  | 2018-06-01 | Ширина | >140 и ≤160 | Миллиметр
|  |  |  | Способность к биодеградации | рассасывающийся (период рассасывания от 4 до 8 месяцев)
|  |  |  | Длина | >80 и ≤100 | Миллиметр
|  |  |  | Толщина | >0,2000 и ≤0,3000 | Миллиметр
32.50.22.190-04103 | Протез твердой мозговой оболочки, синтетический |  | 2018-06-01 | Ширина | >140 и ≤160 | Миллиметр
|  |  |  | Способность к биодеградации | нерассасывающийся
|  |  |  | Длина | >80 и ≤100 | Миллиметр
|  |  |  | Толщина | >0,2000 и ≤0,3000 | Миллиметр
32.50.22.190-04102 | Протез твердой мозговой оболочки, синтетический |  | 2018-06-01 | Ширина | >140 и ≤160 | Миллиметр
|  |  |  | Способность к биодеградации | рассасывающийся (период рассасывания от 2 до 4 месяцев)
|  |  |  | Длина | >80 и ≤100 | Миллиметр
|  |  |  | Толщина | >0,3000 и ≤0,4000 | Миллиметр
32.50.22.190-04101 | Протез твердой мозговой оболочки, синтетический |  | 2018-06-01 | Ширина | >140 и ≤160 | Миллиметр
|  |  |  | Способность к биодеградации | рассасывающийся (период рассасывания от 4 до 8 месяцев)
|  |  |  | Длина | >80 и ≤100 | Миллиметр
|  |  |  | Толщина | >0,3000 и ≤0,4000 | Миллиметр
32.50.22.190-04100 | Протез твердой мозговой оболочки, синтетический |  | 2018-06-01 | Ширина | >140 и ≤160 | Миллиметр
|  |  |  | Способность к биодеградации | нерассасывающийся
|  |  |  | Длина | >80 и ≤100 | Миллиметр
|  |  |  | Толщина | >0,3000 и ≤0,4000 | Миллиметр
32.50.22.190-04099 | Протез твердой мозговой оболочки, синтетический |  | 2018-06-01 | Ширина | >140 и ≤160 | Миллиметр
|  |  |  | Способность к биодеградации | рассасывающийся (период рассасывания от 2 до 4 месяцев)
|  |  |  | Длина | >80 и ≤100 | Миллиметр
|  |  |  | Толщина | >0,4000 и ≤0,5000 | Миллиметр
32.50.22.190-04098 | Протез твердой мозговой оболочки, синтетический |  | 2018-06-01 | Ширина | >140 и ≤160 | Миллиметр
|  |  |  | Способность к биодеградации | рассасывающийся (период рассасывания от 4 до 8 месяцев)
|  |  |  | Длина | >80 и ≤100 | Миллиметр
|  |  |  | Толщина | >0,4000 и ≤0,5000 | Миллиметр
32.50.22.190-04097 | Протез твердой мозговой оболочки, синтетический |  | 2018-06-01 | Ширина | >140 и ≤160 | Миллиметр
|  |  |  | Способность к биодеградации | нерассасывающийся
|  |  |  | Длина | >80 и ≤100 | Миллиметр
|  |  |  | Толщина | >0,4000 и ≤0,5000 | Миллиметр
32.50.22.190-04096 | Протез твердой мозговой оболочки, синтетический |  | 2018-06-01 | Ширина | >140 и ≤160 | Миллиметр
|  |  |  | Способность к биодеградации | рассасывающийся (период рассасывания от 2 до 4 месяцев)
|  |  |  | Длина | >80 и ≤100 | Миллиметр
|  |  |  | Толщина | >0,5000 и ≤0,6000 | Миллиметр
32.50.22.190-04095 | Протез твердой мозговой оболочки, синтетический |  | 2018-06-01 | Ширина | >140 и ≤160 | Миллиметр
|  |  |  | Способность к биодеградации | рассасывающийся (период рассасывания от 4 до 8 месяцев)
|  |  |  | Длина | >80 и ≤100 | Миллиметр
|  |  |  | Толщина | >0,5000 и ≤0,6000 | Миллиметр
32.50.22.190-04094 | Протез твердой мозговой оболочки, синтетический |  | 2018-06-01 | Ширина | >140 и ≤160 | Миллиметр
|  |  |  | Способность к биодеградации | нерассасывающийся
|  |  |  | Длина | >80 и ≤100 | Миллиметр
|  |  |  | Толщина | >0,5000 и ≤0,6000 | Миллиметр
32.50.22.190-04093 | Протез твердой мозговой оболочки, синтетический |  | 2018-06-01 | Ширина | >140 и ≤160 | Миллиметр
|  |  |  | Способность к биодеградации | рассасывающийся (период рассасывания от 2 до 4 месяцев)
|  |  |  | Длина | >80 и ≤100 | Миллиметр
|  |  |  | Толщина | >0,6000 и ≤0,7000 | Миллиметр
32.50.22.190-04092 | Протез твердой мозговой оболочки, синтетический |  | 2018-06-01 | Ширина | >140 и ≤160 | Миллиметр
|  |  |  | Способность к биодеградации | рассасывающийся (период рассасывания от 4 до 8 месяцев)
|  |  |  | Длина | >80 и ≤100 | Миллиметр
|  |  |  | Толщина | >0,6000 и ≤0,7000 | Миллиметр
32.50.22.190-04091 | Протез твердой мозговой оболочки, синтетический |  | 2018-06-01 | Ширина | >140 и ≤160 | Миллиметр
|  |  |  | Способность к биодеградации | нерассасывающийся
|  |  |  | Длина | >80 и ≤100 | Миллиметр
|  |  |  | Толщина | >0,6000 и ≤0,7000 | Миллиметр
32.50.22.190-04090 | Протез твердой мозговой оболочки, синтетический |  | 2018-06-01 | Ширина | >140 и ≤160 | Миллиметр
|  |  |  | Способность к биодеградации | рассасывающийся (период рассасывания от 2 до 4 месяцев)
|  |  |  | Длина | >80 и ≤100 | Миллиметр
|  |  |  | Толщина | >0,7000 и ≤0,8000 | Миллиметр
32.50.22.190-04089 | Протез твердой мозговой оболочки, синтетический |  | 2018-06-01 | Ширина | >140 и ≤160 | Миллиметр
|  |  |  | Способность к биодеградации | рассасывающийся (период рассасывания от 4 до 8 месяцев)
|  |  |  | Длина | >80 и ≤100 | Миллиметр
|  |  |  | Толщина | >0,7000 и ≤0,8000 | Миллиметр
32.50.22.190-04088 | Протез твердой мозговой оболочки, синтетический |  | 2018-06-01 | Ширина | >140 и ≤160 | Миллиметр
|  |  |  | Способность к биодеградации | нерассасывающийся
|  |  |  | Длина | >80 и ≤100 | Миллиметр
|  |  |  | Толщина | >0,7000 и ≤0,8000 | Миллиметр
32.50.22.190-04087 | Протез твердой мозговой оболочки, синтетический |  | 2018-06-01 | Ширина | >140 и ≤160 | Миллиметр
|  |  |  | Способность к биодеградации | рассасывающийся (период рассасывания от 2 до 4 месяцев)
|  |  |  | Длина | >80 и ≤100 | Миллиметр
|  |  |  | Толщина | >0,8000 и ≤0,9000 | Миллиметр
32.50.22.190-04086 | Протез твердой мозговой оболочки, синтетический |  | 2018-06-01 | Ширина | >140 и ≤160 | Миллиметр
|  |  |  | Способность к биодеградации | рассасывающийся (период рассасывания от 4 до 8 месяцев)
|  |  |  | Длина | >80 и ≤100 | Миллиметр
|  |  |  | Толщина | >0,8000 и ≤0,9000 | Миллиметр
32.50.22.190-04085 | Протез твердой мозговой оболочки, синтетический |  | 2018-06-01 | Ширина | >140 и ≤160 | Миллиметр
|  |  |  | Способность к биодеградации | нерассасывающийся
|  |  |  | Длина | >80 и ≤100 | Миллиметр
|  |  |  | Толщина | >0,8000 и ≤0,9000 | Миллиметр
32.50.22.190-04084 | Протез твердой мозговой оболочки, синтетический |  | 2018-06-01 | Ширина | >140 и ≤160 | Миллиметр
|  |  |  | Способность к биодеградации | рассасывающийся (период рассасывания от 2 до 4 месяцев)
|  |  |  | Длина | >80 и ≤100 | Миллиметр
|  |  |  | Толщина | >0,9000 и ≤1 | Миллиметр
32.50.22.190-04083 | Протез твердой мозговой оболочки, синтетический |  | 2018-06-01 | Ширина | >140 и ≤160 | Миллиметр
|  |  |  | Способность к биодеградации | рассасывающийся (период рассасывания от 4 до 8 месяцев)
|  |  |  | Длина | >80 и ≤100 | Миллиметр
|  |  |  | Толщина | >0,9000 и ≤1 | Миллиметр
32.50.22.190-04082 | Протез твердой мозговой оболочки, синтетический |  | 2018-06-01 | Ширина | >140 и ≤160 | Миллиметр
|  |  |  | Способность к биодеградации | нерассасывающийся
|  |  |  | Длина | >80 и ≤100 | Миллиметр
|  |  |  | Толщина | >0,9000 и ≤1 | Миллиметр
32.50.22.190-04081 | Протез твердой мозговой оболочки, синтетический |  | 2018-06-01 | Ширина | >160 и ≤180 | Миллиметр
|  |  |  | Способность к биодеградации | рассасывающийся (период рассасывания от 2 до 4 месяцев)
|  |  |  | Длина | >80 и ≤100 | Миллиметр
|  |  |  | Толщина | ≥0,1000 и ≤0,2000 | Миллиметр
32.50.22.190-04080 | Протез твердой мозговой оболочки, синтетический |  | 2018-06-01 | Ширина | >160 и ≤180 | Миллиметр
|  |  |  | Способность к биодеградации | рассасывающийся (период рассасывания от 4 до 8 месяцев)
|  |  |  | Длина | >80 и ≤100 | Миллиметр
|  |  |  | Толщина | ≥0,1000 и ≤0,2000 | Миллиметр
32.50.22.190-04079 | Протез твердой мозговой оболочки, синтетический |  | 2018-06-01 | Ширина | >160 и ≤180 | Миллиметр
|  |  |  | Способность к биодеградации | нерассасывающийся
|  |  |  | Длина | >80 и ≤100 | Миллиметр
|  |  |  | Толщина | ≥0,1000 и ≤0,2000 | Миллиметр
32.50.22.190-04078 | Протез твердой мозговой оболочки, синтетический |  | 2018-06-01 | Ширина | >160 и ≤180 | Миллиметр
|  |  |  | Способность к биодеградации | рассасывающийся (период рассасывания от 2 до 4 месяцев)
|  |  |  | Длина | >80 и ≤100 | Миллиметр
|  |  |  | Толщина | >0,2000 и ≤0,3000 | Миллиметр
32.50.22.190-04077 | Протез твердой мозговой оболочки, синтетический |  | 2018-06-01 | Ширина | >160 и ≤180 | Миллиметр
|  |  |  | Способность к биодеградации | рассасывающийся (период рассасывания от 4 до 8 месяцев)
|  |  |  | Длина | >80 и ≤100 | Миллиметр
|  |  |  | Толщина | >0,2000 и ≤0,3000 | Миллиметр
32.50.22.190-04076 | Протез твердой мозговой оболочки, синтетический |  | 2018-06-01 | Ширина | >160 и ≤180 | Миллиметр
|  |  |  | Способность к биодеградации | нерассасывающийся
|  |  |  | Длина | >80 и ≤100 | Миллиметр
|  |  |  | Толщина | >0,2000 и ≤0,3000 | Миллиметр
32.50.22.190-04075 | Протез твердой мозговой оболочки, синтетический |  | 2018-06-01 | Ширина | >160 и ≤180 | Миллиметр
|  |  |  | Способность к биодеградации | рассасывающийся (период рассасывания от 2 до 4 месяцев)
|  |  |  | Длина | >80 и ≤100 | Миллиметр
|  |  |  | Толщина | >0,3000 и ≤0,4000 | Миллиметр
32.50.22.190-04074 | Протез твердой мозговой оболочки, синтетический |  | 2018-06-01 | Ширина | >160 и ≤180 | Миллиметр
|  |  |  | Способность к биодеградации | рассасывающийся (период рассасывания от 4 до 8 месяцев)
|  |  |  | Длина | >80 и ≤100 | Миллиметр
|  |  |  | Толщина | >0,3000 и ≤0,4000 | Миллиметр
32.50.22.190-04073 | Протез твердой мозговой оболочки, синтетический |  | 2018-06-01 | Ширина | >160 и ≤180 | Миллиметр
|  |  |  | Способность к биодеградации | нерассасывающийся
|  |  |  | Длина | >80 и ≤100 | Миллиметр
|  |  |  | Толщина | >0,3000 и ≤0,4000 | Миллиметр
32.50.22.190-04072 | Протез твердой мозговой оболочки, синтетический |  | 2018-06-01 | Ширина | >160 и ≤180 | Миллиметр
|  |  |  | Способность к биодеградации | рассасывающийся (период рассасывания от 2 до 4 месяцев)
|  |  |  | Длина | >80 и ≤100 | Миллиметр
|  |  |  | Толщина | >0,4000 и ≤0,5000 | Миллиметр
32.50.22.190-04071 | Протез твердой мозговой оболочки, синтетический |  | 2018-06-01 | Ширина | >160 и ≤180 | Миллиметр
|  |  |  | Способность к биодеградации | рассасывающийся (период рассасывания от 4 до 8 месяцев)
|  |  |  | Длина | >80 и ≤100 | Миллиметр
|  |  |  | Толщина | >0,4000 и ≤0,5000 | Миллиметр
32.50.22.190-04070 | Протез твердой мозговой оболочки, синтетический |  | 2018-06-01 | Ширина | >160 и ≤180 | Миллиметр
|  |  |  | Способность к биодеградации | нерассасывающийся
|  |  |  | Длина | >80 и ≤100 | Миллиметр
|  |  |  | Толщина | >0,4000 и ≤0,5000 | Миллиметр
32.50.22.190-04069 | Протез твердой мозговой оболочки, синтетический |  | 2018-06-01 | Ширина | >160 и ≤180 | Миллиметр
|  |  |  | Способность к биодеградации | рассасывающийся (период рассасывания от 2 до 4 месяцев)
|  |  |  | Длина | >80 и ≤100 | Миллиметр
|  |  |  | Толщина | >0,5000 и ≤0,6000 | Миллиметр
32.50.22.190-04068 | Протез твердой мозговой оболочки, синтетический |  | 2018-06-01 | Ширина | >160 и ≤180 | Миллиметр
|  |  |  | Способность к биодеградации | рассасывающийся (период рассасывания от 4 до 8 месяцев)
|  |  |  | Длина | >80 и ≤100 | Миллиметр
|  |  |  | Толщина | >0,5000 и ≤0,6000 | Миллиметр
32.50.22.190-04067 | Протез твердой мозговой оболочки, синтетический |  | 2018-06-01 | Ширина | >160 и ≤180 | Миллиметр
|  |  |  | Способность к биодеградации | нерассасывающийся
|  |  |  | Длина | >80 и ≤100 | Миллиметр
|  |  |  | Толщина | >0,5000 и ≤0,6000 | Миллиметр
32.50.22.190-04066 | Протез твердой мозговой оболочки, синтетический |  | 2018-06-01 | Ширина | >160 и ≤180 | Миллиметр
|  |  |  | Способность к биодеградации | рассасывающийся (период рассасывания от 2 до 4 месяцев)
|  |  |  | Длина | >80 и ≤100 | Миллиметр
|  |  |  | Толщина | >0,6000 и ≤0,7000 | Миллиметр
32.50.22.190-04065 | Протез твердой мозговой оболочки, синтетический |  | 2018-06-01 | Ширина | >160 и ≤180 | Миллиметр
|  |  |  | Способность к биодеградации | рассасывающийся (период рассасывания от 4 до 8 месяцев)
|  |  |  | Длина | >80 и ≤100 | Миллиметр
|  |  |  | Толщина | >0,6000 и ≤0,7000 | Миллиметр
32.50.22.190-04064 | Протез твердой мозговой оболочки, синтетический |  | 2018-06-01 | Ширина | >160 и ≤180 | Миллиметр
|  |  |  | Способность к биодеградации | нерассасывающийся
|  |  |  | Длина | >80 и ≤100 | Миллиметр
|  |  |  | Толщина | >0,6000 и ≤0,7000 | Миллиметр
32.50.22.190-04063 | Протез твердой мозговой оболочки, синтетический |  | 2018-06-01 | Ширина | >160 и ≤180 | Миллиметр
|  |  |  | Способность к биодеградации | рассасывающийся (период рассасывания от 2 до 4 месяцев)
|  |  |  | Длина | >80 и ≤100 | Миллиметр
|  |  |  | Толщина | >0,7000 и ≤0,8000 | Миллиметр
32.50.22.190-04062 | Протез твердой мозговой оболочки, синтетический |  | 2018-06-01 | Ширина | >160 и ≤180 | Миллиметр
|  |  |  | Способность к биодеградации | рассасывающийся (период рассасывания от 4 до 8 месяцев)
|  |  |  | Длина | >80 и ≤100 | Миллиметр
|  |  |  | Толщина | >0,7000 и ≤0,8000 | Миллиметр
32.50.22.190-04061 | Протез твердой мозговой оболочки, синтетический |  | 2018-06-01 | Ширина | >160 и ≤180 | Миллиметр
|  |  |  | Способность к биодеградации | нерассасывающийся
|  |  |  | Длина | >80 и ≤100 | Миллиметр
|  |  |  | Толщина | >0,7000 и ≤0,8000 | Миллиметр
32.50.22.190-04060 | Протез твердой мозговой оболочки, синтетический |  | 2018-06-01 | Ширина | >160 и ≤180 | Миллиметр
|  |  |  | Способность к биодеградации | рассасывающийся (период рассасывания от 2 до 4 месяцев)
|  |  |  | Длина | >80 и ≤100 | Миллиметр
|  |  |  | Толщина | >0,8000 и ≤0,9000 | Миллиметр
32.50.22.190-04059 | Протез твердой мозговой оболочки, синтетический |  | 2018-06-01 | Ширина | >160 и ≤180 | Миллиметр
|  |  |  | Способность к биодеградации | рассасывающийся (период рассасывания от 4 до 8 месяцев)
|  |  |  | Длина | >80 и ≤100 | Миллиметр
|  |  |  | Толщина | >0,8000 и ≤0,9000 | Миллиметр
32.50.22.190-04058 | Протез твердой мозговой оболочки, синтетический |  | 2018-06-01 | Ширина | >160 и ≤180 | Миллиметр
|  |  |  | Способность к биодеградации | нерассасывающийся
|  |  |  | Длина | >80 и ≤100 | Миллиметр
|  |  |  | Толщина | >0,8000 и ≤0,9000 | Миллиметр
32.50.22.190-04057 | Протез твердой мозговой оболочки, синтетический |  | 2018-06-01 | Ширина | >160 и ≤180 | Миллиметр
|  |  |  | Способность к биодеградации | рассасывающийся (период рассасывания от 2 до 4 месяцев)
|  |  |  | Длина | >80 и ≤100 | Миллиметр
|  |  |  | Толщина | >0,9000 и ≤1 | Миллиметр
32.50.22.190-04056 | Протез твердой мозговой оболочки, синтетический |  | 2018-06-01 | Ширина | >160 и ≤180 | Миллиметр
|  |  |  | Способность к биодеградации | рассасывающийся (период рассасывания от 4 до 8 месяцев)
|  |  |  | Длина | >80 и ≤100 | Миллиметр
|  |  |  | Толщина | >0,9000 и ≤1 | Миллиметр
32.50.22.190-04055 | Протез твердой мозговой оболочки, синтетический |  | 2018-06-01 | Ширина | >160 и ≤180 | Миллиметр
|  |  |  | Способность к биодеградации | нерассасывающийся
|  |  |  | Длина | >80 и ≤100 | Миллиметр
|  |  |  | Толщина | >0,9000 и ≤1 | Миллиметр
32.50.22.190-04054 | Протез твердой мозговой оболочки, синтетический |  | 2018-06-01 | Ширина | >180 и ≤200 | Миллиметр
|  |  |  | Способность к биодеградации | рассасывающийся (период рассасывания от 2 до 4 месяцев)
|  |  |  | Длина | >80 и ≤100 | Миллиметр
|  |  |  | Толщина | ≥0,1000 и ≤0,2000 | Миллиметр
32.50.22.190-04053 | Протез твердой мозговой оболочки, синтетический |  | 2018-06-01 | Ширина | >180 и ≤200 | Миллиметр
|  |  |  | Способность к биодеградации | рассасывающийся (период рассасывания от 4 до 8 месяцев)
|  |  |  | Длина | >80 и ≤100 | Миллиметр
|  |  |  | Толщина | ≥0,1000 и ≤0,2000 | Миллиметр
32.50.22.190-04052 | Протез твердой мозговой оболочки, синтетический |  | 2018-06-01 | Ширина | >180 и ≤200 | Миллиметр
|  |  |  | Способность к биодеградации | нерассасывающийся
|  |  |  | Длина | >80 и ≤100 | Миллиметр
|  |  |  | Толщина | ≥0,1000 и ≤0,2000 | Миллиметр
32.50.22.190-04051 | Протез твердой мозговой оболочки, синтетический |  | 2018-06-01 | Ширина | >180 и ≤200 | Миллиметр
|  |  |  | Способность к биодеградации | рассасывающийся (период рассасывания от 2 до 4 месяцев)
|  |  |  | Длина | >80 и ≤100 | Миллиметр
|  |  |  | Толщина | >0,2000 и ≤0,3000 | Миллиметр
32.50.22.190-04050 | Протез твердой мозговой оболочки, синтетический |  | 2018-06-01 | Ширина | >180 и ≤200 | Миллиметр
|  |  |  | Способность к биодеградации | рассасывающийся (период рассасывания от 4 до 8 месяцев)
|  |  |  | Длина | >80 и ≤100 | Миллиметр
|  |  |  | Толщина | >0,2000 и ≤0,3000 | Миллиметр
32.50.22.190-04049 | Протез твердой мозговой оболочки, синтетический |  | 2018-06-01 | Ширина | >180 и ≤200 | Миллиметр
|  |  |  | Способность к биодеградации | нерассасывающийся
|  |  |  | Длина | >80 и ≤100 | Миллиметр
|  |  |  | Толщина | >0,2000 и ≤0,3000 | Миллиметр
32.50.22.190-04048 | Протез твердой мозговой оболочки, синтетический |  | 2018-06-01 | Ширина | >180 и ≤200 | Миллиметр
|  |  |  | Способность к биодеградации | рассасывающийся (период рассасывания от 2 до 4 месяцев)
|  |  |  | Длина | >80 и ≤100 | Миллиметр
|  |  |  | Толщина | >0,3000 и ≤0,4000 | Миллиметр
32.50.22.190-04047 | Протез твердой мозговой оболочки, синтетический |  | 2018-06-01 | Ширина | >180 и ≤200 | Миллиметр
|  |  |  | Способность к биодеградации | рассасывающийся (период рассасывания от 4 до 8 месяцев)
|  |  |  | Длина | >80 и ≤100 | Миллиметр
|  |  |  | Толщина | >0,3000 и ≤0,4000 | Миллиметр
32.50.22.190-04046 | Протез твердой мозговой оболочки, синтетический |  | 2018-06-01 | Ширина | >180 и ≤200 | Миллиметр
|  |  |  | Способность к биодеградации | нерассасывающийся
|  |  |  | Длина | >80 и ≤100 | Миллиметр
|  |  |  | Толщина | >0,3000 и ≤0,4000 | Миллиметр
32.50.22.190-04045 | Протез твердой мозговой оболочки, синтетический |  | 2018-06-01 | Ширина | >180 и ≤200 | Миллиметр
|  |  |  | Способность к биодеградации | рассасывающийся (период рассасывания от 2 до 4 месяцев)
|  |  |  | Длина | >80 и ≤100 | Миллиметр
|  |  |  | Толщина | >0,4000 и ≤0,5000 | Миллиметр
32.50.22.190-04044 | Протез твердой мозговой оболочки, синтетический |  | 2018-06-01 | Ширина | >180 и ≤200 | Миллиметр
|  |  |  | Способность к биодеградации | рассасывающийся (период рассасывания от 4 до 8 месяцев)
|  |  |  | Длина | >80 и ≤100 | Миллиметр
|  |  |  | Толщина | >0,4000 и ≤0,5000 | Миллиметр
32.50.22.190-04043 | Протез твердой мозговой оболочки, синтетический |  | 2018-06-01 | Ширина | >180 и ≤200 | Миллиметр
|  |  |  | Способность к биодеградации | нерассасывающийся
|  |  |  | Длина | >80 и ≤100 | Миллиметр
|  |  |  | Толщина | >0,4000 и ≤0,5000 | Миллиметр
32.50.22.190-04042 | Протез твердой мозговой оболочки, синтетический |  | 2018-06-01 | Ширина | >180 и ≤200 | Миллиметр
|  |  |  | Способность к биодеградации | рассасывающийся (период рассасывания от 2 до 4 месяцев)
|  |  |  | Длина | >80 и ≤100 | Миллиметр
|  |  |  | Толщина | >0,5000 и ≤0,6000 | Миллиметр
32.50.22.190-04041 | Протез твердой мозговой оболочки, синтетический |  | 2018-06-01 | Ширина | >180 и ≤200 | Миллиметр
|  |  |  | Способность к биодеградации | рассасывающийся (период рассасывания от 4 до 8 месяцев)
|  |  |  | Длина | >80 и ≤100 | Миллиметр
|  |  |  | Толщина | >0,5000 и ≤0,6000 | Миллиметр
32.50.22.190-04040 | Протез твердой мозговой оболочки, синтетический |  | 2018-06-01 | Ширина | >180 и ≤200 | Миллиметр
|  |  |  | Способность к биодеградации | нерассасывающийся
|  |  |  | Длина | >80 и ≤100 | Миллиметр
|  |  |  | Толщина | >0,5000 и ≤0,6000 | Миллиметр
32.50.22.190-04039 | Протез твердой мозговой оболочки, синтетический |  | 2018-06-01 | Ширина | >180 и ≤200 | Миллиметр
|  |  |  | Способность к биодеградации | рассасывающийся (период рассасывания от 2 до 4 месяцев)
|  |  |  | Длина | >80 и ≤100 | Миллиметр
|  |  |  | Толщина | >0,6000 и ≤0,7000 | Миллиметр
32.50.22.190-04038 | Протез твердой мозговой оболочки, синтетический |  | 2018-06-01 | Ширина | >180 и ≤200 | Миллиметр
|  |  |  | Способность к биодеградации | рассасывающийся (период рассасывания от 4 до 8 месяцев)
|  |  |  | Длина | >80 и ≤100 | Миллиметр
|  |  |  | Толщина | >0,6000 и ≤0,7000 | Миллиметр
32.50.22.190-04037 | Протез твердой мозговой оболочки, синтетический |  | 2018-06-01 | Ширина | >180 и ≤200 | Миллиметр
|  |  |  | Способность к биодеградации | нерассасывающийся
|  |  |  | Длина | >80 и ≤100 | Миллиметр
|  |  |  | Толщина | >0,6000 и ≤0,7000 | Миллиметр
32.50.22.190-04036 | Протез твердой мозговой оболочки, синтетический |  | 2018-06-01 | Ширина | >180 и ≤200 | Миллиметр
|  |  |  | Способность к биодеградации | рассасывающийся (период рассасывания от 2 до 4 месяцев)
|  |  |  | Длина | >80 и ≤100 | Миллиметр
|  |  |  | Толщина | >0,7000 и ≤0,8000 | Миллиметр
32.50.22.190-04035 | Протез твердой мозговой оболочки, синтетический |  | 2018-06-01 | Ширина | >180 и ≤200 | Миллиметр
|  |  |  | Способность к биодеградации | рассасывающийся (период рассасывания от 4 до 8 месяцев)
|  |  |  | Длина | >80 и ≤100 | Миллиметр
|  |  |  | Толщина | >0,7000 и ≤0,8000 | Миллиметр
32.50.22.190-04034 | Протез твердой мозговой оболочки, синтетический |  | 2018-06-01 | Ширина | >180 и ≤200 | Миллиметр
|  |  |  | Способность к биодеградации | нерассасывающийся
|  |  |  | Длина | >80 и ≤100 | Миллиметр
|  |  |  | Толщина | >0,7000 и ≤0,8000 | Миллиметр
32.50.22.190-04033 | Протез твердой мозговой оболочки, синтетический |  | 2018-06-01 | Ширина | >180 и ≤200 | Миллиметр
|  |  |  | Способность к биодеградации | рассасывающийся (период рассасывания от 2 до 4 месяцев)
|  |  |  | Длина | >80 и ≤100 | Миллиметр
|  |  |  | Толщина | >0,8000 и ≤0,9000 | Миллиметр
32.50.22.190-04032 | Протез твердой мозговой оболочки, синтетический |  | 2018-06-01 | Ширина | >180 и ≤200 | Миллиметр
|  |  |  | Способность к биодеградации | рассасывающийся (период рассасывания от 4 до 8 месяцев)
|  |  |  | Длина | >80 и ≤100 | Миллиметр
|  |  |  | Толщина | >0,8000 и ≤0,9000 | Миллиметр
32.50.22.190-04031 | Протез твердой мозговой оболочки, синтетический |  | 2018-06-01 | Ширина | >180 и ≤200 | Миллиметр
|  |  |  | Способность к биодеградации | нерассасывающийся
|  |  |  | Длина | >80 и ≤100 | Миллиметр
|  |  |  | Толщина | >0,8000 и ≤0,9000 | Миллиметр
32.50.22.190-04030 | Протез твердой мозговой оболочки, синтетический |  | 2018-06-01 | Ширина | >180 и ≤200 | Миллиметр
|  |  |  | Способность к биодеградации | рассасывающийся (период рассасывания от 2 до 4 месяцев)
|  |  |  | Длина | >80 и ≤100 | Миллиметр
|  |  |  | Толщина | >0,9000 и ≤1 | Миллиметр
32.50.22.190-04029 | Протез твердой мозговой оболочки, синтетический |  | 2018-06-01 | Ширина | >180 и ≤200 | Миллиметр
|  |  |  | Способность к биодеградации | рассасывающийся (период рассасывания от 4 до 8 месяцев)
|  |  |  | Длина | >80 и ≤100 | Миллиметр
|  |  |  | Толщина | >0,9000 и ≤1 | Миллиметр
32.50.22.190-04028 | Протез твердой мозговой оболочки, синтетический |  | 2018-06-01 | Ширина | >180 и ≤200 | Миллиметр
|  |  |  | Способность к биодеградации | нерассасывающийся
|  |  |  | Длина | >80 и ≤100 | Миллиметр
|  |  |  | Толщина | >0,9000 и ≤1 | Миллиметр
32.50.22.190-04027 | Протез твердой мозговой оболочки, синтетический |  | 2018-06-01 | Ширина | >100 и ≤120 | Миллиметр
|  |  |  | Способность к биодеградации | рассасывающийся (период рассасывания от 2 до 4 месяцев)
|  |  |  | Длина | >100 и ≤120 | Миллиметр
|  |  |  | Толщина | >0,3000 и ≤0,4000 | Миллиметр
32.50.22.190-04026 | Протез твердой мозговой оболочки, синтетический |  | 2018-06-01 | Ширина | >100 и ≤120 | Миллиметр
|  |  |  | Способность к биодеградации | рассасывающийся (период рассасывания от 4 до 8 месяцев)
|  |  |  | Длина | >100 и ≤120 | Миллиметр
|  |  |  | Толщина | >0,3000 и ≤0,4000 | Миллиметр
32.50.22.190-04025 | Протез твердой мозговой оболочки, синтетический |  | 2018-06-01 | Ширина | >100 и ≤120 | Миллиметр
|  |  |  | Способность к биодеградации | нерассасывающийся
|  |  |  | Длина | >100 и ≤120 | Миллиметр
|  |  |  | Толщина | >0,3000 и ≤0,4000 | Миллиметр
32.50.22.190-04024 | Протез твердой мозговой оболочки, синтетический |  | 2018-06-01 | Ширина | >100 и ≤120 | Миллиметр
|  |  |  | Способность к биодеградации | рассасывающийся (период рассасывания от 2 до 4 месяцев)
|  |  |  | Длина | >100 и ≤120 | Миллиметр
|  |  |  | Толщина | >0,4000 и ≤0,5000 | Миллиметр
32.50.22.190-04023 | Протез твердой мозговой оболочки, синтетический |  | 2018-06-01 | Ширина | >100 и ≤120 | Миллиметр
|  |  |  | Способность к биодеградации | рассасывающийся (период рассасывания от 4 до 8 месяцев)
|  |  |  | Длина | >100 и ≤120 | Миллиметр
|  |  |  | Толщина | >0,4000 и ≤0,5000 | Миллиметр
32.50.22.190-04022 | Протез твердой мозговой оболочки, синтетический |  | 2018-06-01 | Ширина | >100 и ≤120 | Миллиметр
|  |  |  | Способность к биодеградации | нерассасывающийся
|  |  |  | Длина | >100 и ≤120 | Миллиметр
|  |  |  | Толщина | >0,4000 и ≤0,5000 | Миллиметр
32.50.22.190-04021 | Протез твердой мозговой оболочки, синтетический |  | 2018-06-01 | Ширина | ≥20 и ≤40 | Миллиметр
|  |  |  | Способность к биодеградации | рассасывающийся (период рассасывания от 2 до 4 месяцев)
|  |  |  | Длина | >100 и ≤120 | Миллиметр
|  |  |  | Толщина | ≥0,1000 и ≤0,2000 | Миллиметр
32.50.22.190-04020 | Протез твердой мозговой оболочки, синтетический |  | 2018-06-01 | Ширина | ≥20 и ≤40 | Миллиметр
|  |  |  | Способность к биодеградации | рассасывающийся (период рассасывания от 4 до 8 месяцев)
|  |  |  | Длина | >100 и ≤120 | Миллиметр
|  |  |  | Толщина | ≥0,1000 и ≤0,2000 | Миллиметр
32.50.22.190-04019 | Протез твердой мозговой оболочки, синтетический |  | 2018-06-01 | Ширина | ≥20 и ≤40 | Миллиметр
|  |  |  | Способность к биодеградации | нерассасывающийся
|  |  |  | Длина | >100 и ≤120 | Миллиметр
|  |  |  | Толщина | ≥0,1000 и ≤0,2000 | Миллиметр
32.50.22.190-04018 | Протез твердой мозговой оболочки, синтетический |  | 2018-06-01 | Ширина | ≥20 и ≤40 | Миллиметр
|  |  |  | Способность к биодеградации | рассасывающийся (период рассасывания от 2 до 4 месяцев)
|  |  |  | Длина | >100 и ≤120 | Миллиметр
|  |  |  | Толщина | ≥0,1000 и ≤0,2000 | Миллиметр
32.50.22.190-04017 | Протез твердой мозговой оболочки, синтетический |  | 2018-06-01 | Ширина | ≥20 и ≤40 | Миллиметр
|  |  |  | Способность к биодеградации | рассасывающийся (период рассасывания от 4 до 8 месяцев)
|  |  |  | Длина | >100 и ≤120 | Миллиметр
|  |  |  | Толщина | ≥0,1000 и ≤0,2000 | Миллиметр
32.50.22.190-04016 | Протез твердой мозговой оболочки, синтетический |  | 2018-06-01 | Ширина | >20 и ≤40 | Миллиметр
|  |  |  | Способность к биодеградации | нерассасывающийся
|  |  |  | Длина | >100 и ≤120 | Миллиметр
|  |  |  | Толщина | ≥0,1000 и ≤0,2000 | Миллиметр
32.50.22.190-04015 | Протез твердой мозговой оболочки, синтетический |  | 2018-06-01 | Ширина | ≥20 и ≤40 | Миллиметр
|  |  |  | Способность к биодеградации | рассасывающийся (период рассасывания от 2 до 4 месяцев)
|  |  |  | Длина | >100 и ≤120 | Миллиметр
|  |  |  | Толщина | >0,2000 и ≤0,3000 | Миллиметр
32.50.22.190-04014 | Протез твердой мозговой оболочки, синтетический |  | 2018-06-01 | Ширина | ≥20 и ≤40 | Миллиметр
|  |  |  | Способность к биодеградации | рассасывающийся (период рассасывания от 4 до 8 месяцев)
|  |  |  | Длина | >100 и ≤120 | Миллиметр
|  |  |  | Толщина | >0,2000 и ≤0,3000 | Миллиметр
32.50.22.190-04013 | Протез твердой мозговой оболочки, синтетический |  | 2018-06-01 | Ширина | ≥20 и ≤40 | Миллиметр
|  |  |  | Способность к биодеградации | нерассасывающийся
|  |  |  | Длина | >100 и ≤120 | Миллиметр
|  |  |  | Толщина | >0,2000 и ≤0,3000 | Миллиметр
32.50.22.190-04012 | Протез твердой мозговой оболочки, синтетический |  | 2018-06-01 | Ширина | ≥20 и ≤40 | Миллиметр
|  |  |  | Способность к биодеградации | рассасывающийся (период рассасывания от 2 до 4 месяцев)
|  |  |  | Длина | >100 и ≤120 | Миллиметр
|  |  |  | Толщина | >0,3000 и ≤0,4000 | Миллиметр
32.50.22.190-04011 | Протез твердой мозговой оболочки, синтетический |  | 2018-06-01 | Ширина | ≥20 и ≤40 | Миллиметр
|  |  |  | Способность к биодеградации | рассасывающийся (период рассасывания от 4 до 8 месяцев)
|  |  |  | Длина | >100 и ≤120 | Миллиметр
|  |  |  | Толщина | >0,3000 и ≤0,4000 | Миллиметр
32.50.22.190-04010 | Протез твердой мозговой оболочки, синтетический |  | 2018-06-01 | Ширина | ≥20 и ≤40 | Миллиметр
|  |  |  | Способность к биодеградации | нерассасывающийся
|  |  |  | Длина | >100 и ≤120 | Миллиметр
|  |  |  | Толщина | >0,3000 и ≤0,4000 | Миллиметр
32.50.22.190-04009 | Протез твердой мозговой оболочки, синтетический |  | 2018-06-01 | Ширина | >20 и ≤40 | Миллиметр
|  |  |  | Способность к биодеградации | рассасывающийся (период рассасывания от 2 до 4 месяцев)
|  |  |  | Длина | >100 и ≤120 | Миллиметр
|  |  |  | Толщина | >0,4000 и ≤0,5000 | Миллиметр
32.50.22.190-04008 | Протез твердой мозговой оболочки, синтетический |  | 2018-06-01 | Ширина | ≥20 и ≤40 | Миллиметр
|  |  |  | Способность к биодеградации | рассасывающийся (период рассасывания от 4 до 8 месяцев)
|  |  |  | Длина | >100 и ≤120 | Миллиметр
|  |  |  | Толщина | >0,4000 и ≤0,5000 | Миллиметр
32.50.22.190-04007 | Протез твердой мозговой оболочки, синтетический |  | 2018-06-01 | Ширина | ≥20 и ≤40 | Миллиметр
|  |  |  | Способность к биодеградации | нерассасывающийся
|  |  |  | Длина | >100 и ≤120 | Миллиметр
|  |  |  | Толщина | >0,4000 и ≤0,5000 | Миллиметр
32.50.22.190-04006 | Протез твердой мозговой оболочки, синтетический |  | 2018-06-01 | Ширина | ≥20 и ≤40 | Миллиметр
|  |  |  | Способность к биодеградации | рассасывающийся (период рассасывания от 2 до 4 месяцев)
|  |  |  | Длина | >100 и ≤120 | Миллиметр
|  |  |  | Толщина | >0,5000 и ≤0,6000 | Миллиметр
32.50.22.190-04005 | Протез твердой мозговой оболочки, синтетический |  | 2018-06-01 | Ширина | ≥20 и ≤40 | Миллиметр
|  |  |  | Способность к биодеградации | нерассасывающийся
|  |  |  | Длина | >100 и ≤120 | Миллиметр
|  |  |  | Толщина | >0,5000 и ≤0,6000 | Миллиметр
32.50.22.190-04004 | Протез твердой мозговой оболочки, синтетический |  | 2018-06-01 | Ширина | ≥20 и ≤40 | Миллиметр
|  |  |  | Способность к биодеградации | рассасывающийся (период рассасывания от 4 до 8 месяцев)
|  |  |  | Длина | >100 и ≤120 | Миллиметр
|  |  |  | Толщина | >0,5000 и ≤0,6000 | Миллиметр
32.50.22.190-04003 | Протез твердой мозговой оболочки, синтетический |  | 2018-06-01 | Ширина | ≥20 и ≤40 | Миллиметр
|  |  |  | Способность к биодеградации | рассасывающийся (период рассасывания от 2 до 4 месяцев)
|  |  |  | Длина | >100 и ≤120 | Миллиметр
|  |  |  | Толщина | >0,6000 и ≤0,7000 | Миллиметр
32.50.22.190-04002 | Протез твердой мозговой оболочки, синтетический |  | 2018-06-01 | Ширина | ≥20 и ≤40 | Миллиметр
|  |  |  | Способность к биодеградации | рассасывающийся (период рассасывания от 4 до 8 месяцев)
|  |  |  | Длина | >100 и ≤120 | Миллиметр
|  |  |  | Толщина | >0,6000 и ≤0,7000 | Миллиметр
32.50.22.190-04001 | Протез твердой мозговой оболочки, синтетический |  | 2018-06-01 | Ширина | ≥20 и ≤40 | Миллиметр
|  |  |  | Способность к биодеградации | нерассасывающийся
|  |  |  | Длина | >100 и ≤120 | Миллиметр
|  |  |  | Толщина | >0,6000 и ≤0,7000 | Миллиметр
32.50.22.190-04000 | Протез твердой мозговой оболочки, синтетический |  | 2018-06-01 | Ширина | ≥20 и ≤40 | Миллиметр
|  |  |  | Способность к биодеградации | рассасывающийся (период рассасывания от 2 до 4 месяцев)
|  |  |  | Длина | >100 и ≤120 | Миллиметр
|  |  |  | Толщина | >0,7000 и ≤0,8000 | Миллиметр
32.50.22.190-03999 | Протез твердой мозговой оболочки, синтетический |  | 2018-06-01 | Ширина | >20 и ≤40 | Миллиметр
|  |  |  | Способность к биодеградации | рассасывающийся (период рассасывания от 4 до 8 месяцев)
|  |  |  | Длина | >100 и ≤120 | Миллиметр
|  |  |  | Толщина | >0,7000 и ≤0,8000 | Миллиметр
32.50.22.190-03998 | Протез твердой мозговой оболочки, синтетический |  | 2018-06-01 | Ширина | ≥20 и ≤40 | Миллиметр
|  |  |  | Способность к биодеградации | нерассасывающийся
|  |  |  | Длина | >100 и ≤120 | Миллиметр
|  |  |  | Толщина | >0,7000 и ≤0,8000 | Миллиметр
32.50.22.190-03997 | Протез твердой мозговой оболочки, синтетический |  | 2018-06-01 | Ширина | ≥20 и ≤40 | Миллиметр
|  |  |  | Способность к биодеградации | рассасывающийся (период рассасывания от 2 до 4 месяцев)
|  |  |  | Длина | >100 и ≤120 | Миллиметр
|  |  |  | Толщина | >0,8000 и ≤0,9000 | Миллиметр
32.50.22.190-03996 | Протез твердой мозговой оболочки, синтетический |  | 2018-06-01 | Ширина | ≥20 и ≤40 | Миллиметр
|  |  |  | Способность к биодеградации | рассасывающийся (период рассасывания от 4 до 8 месяцев)
|  |  |  | Длина | >100 и ≤120 | Миллиметр
|  |  |  | Толщина | >0,8000 и ≤0,9000 | Миллиметр
32.50.22.190-03995 | Протез твердой мозговой оболочки, синтетический |  | 2018-06-01 | Ширина | ≥20 и ≤40 | Миллиметр
|  |  |  | Способность к биодеградации | нерассасывающийся
|  |  |  | Длина | >100 и ≤120 | Миллиметр
|  |  |  | Толщина | >0,8000 и ≤0,9000 | Миллиметр
32.50.22.190-03994 | Протез твердой мозговой оболочки, синтетический |  | 2018-06-01 | Ширина | >120 и ≤140 | Миллиметр
|  |  |  | Способность к биодеградации | рассасывающийся (период рассасывания от 2 до 4 месяцев)
|  |  |  | Длина | >100 и ≤120 | Миллиметр
|  |  |  | Толщина | >0,9000 и ≤1 | Миллиметр
32.50.22.190-03993 | Протез твердой мозговой оболочки, синтетический |  | 2018-06-01 | Ширина | ≥20 и ≤40 | Миллиметр
|  |  |  | Способность к биодеградации | рассасывающийся (период рассасывания от 4 до 8 месяцев)
|  |  |  | Длина | >100 и ≤120 | Миллиметр
|  |  |  | Толщина | >0,9000 и ≤1 | Миллиметр
32.50.22.190-03992 | Протез твердой мозговой оболочки, синтетический |  | 2018-06-01 | Ширина | ≥20 и ≤40 | Миллиметр
|  |  |  | Способность к биодеградации | нерассасывающийся
|  |  |  | Длина | >100 и ≤120 | Миллиметр
|  |  |  | Толщина | >0,9000 и ≤1 | Миллиметр
32.50.22.190-03991 | Протез твердой мозговой оболочки, синтетический |  | 2018-06-01 | Ширина | >40 и ≤60 | Миллиметр
|  |  |  | Способность к биодеградации | рассасывающийся (период рассасывания от 2 до 4 месяцев)
|  |  |  | Длина | >100 и ≤120 | Миллиметр
|  |  |  | Толщина | ≥0,1000 и ≤0,2000 | Миллиметр
32.50.22.190-03990 | Протез твердой мозговой оболочки, синтетический |  | 2018-06-01 | Ширина | >40 и ≤60 | Миллиметр
|  |  |  | Способность к биодеградации | рассасывающийся (период рассасывания от 4 до 8 месяцев)
|  |  |  | Длина | >100 и ≤120 | Миллиметр
|  |  |  | Толщина | ≥0,1000 и ≤0,2000 | Миллиметр
32.50.22.190-03989 | Протез твердой мозговой оболочки, синтетический |  | 2018-06-01 | Ширина | >40 и ≤60 | Миллиметр
|  |  |  | Способность к биодеградации | нерассасывающийся
|  |  |  | Длина | >100 и ≤120 | Миллиметр
|  |  |  | Толщина | ≥0,1000 и ≤0,2000 | Миллиметр
32.50.22.190-03988 | Протез твердой мозговой оболочки, синтетический |  | 2018-06-01 | Ширина | >40 и ≤60 | Миллиметр
|  |  |  | Способность к биодеградации | рассасывающийся (период рассасывания от 2 до 4 месяцев)
|  |  |  | Длина | >100 и ≤120 | Миллиметр
|  |  |  | Толщина | >0,2000 и ≤0,3000 | Миллиметр
32.50.22.190-03987 | Протез твердой мозговой оболочки, синтетический |  | 2018-06-01 | Ширина | >40 и ≤60 | Миллиметр
|  |  |  | Способность к биодеградации | рассасывающийся (период рассасывания от 4 до 8 месяцев)
|  |  |  | Длина | >100 и ≤120 | Миллиметр
|  |  |  | Толщина | >0,2000 и ≤0,3000 | Миллиметр
32.50.22.190-03986 | Протез твердой мозговой оболочки, синтетический |  | 2018-06-01 | Ширина | >40 и ≤60 | Миллиметр
|  |  |  | Способность к биодеградации | нерассасывающийся
|  |  |  | Длина | >100 и ≤120 | Миллиметр
|  |  |  | Толщина | >0,2000 и ≤0,3000 | Миллиметр
32.50.22.190-03985 | Протез твердой мозговой оболочки, синтетический |  | 2018-06-01 | Ширина | >40 и ≤60 | Миллиметр
|  |  |  | Способность к биодеградации | рассасывающийся (период рассасывания от 2 до 4 месяцев)
|  |  |  | Длина | >100 и ≤120 | Миллиметр
|  |  |  | Толщина | >0,3000 и ≤0,4000 | Миллиметр
32.50.22.190-03984 | Протез твердой мозговой оболочки, синтетический |  | 2018-06-01 | Ширина | >40 и ≤60 | Миллиметр
|  |  |  | Способность к биодеградации | рассасывающийся (период рассасывания от 4 до 8 месяцев)
|  |  |  | Длина | >100 и ≤120 | Миллиметр
|  |  |  | Толщина | >0,3000 и ≤0,4000 | Миллиметр
32.50.22.190-03983 | Протез твердой мозговой оболочки, синтетический |  | 2018-06-01 | Ширина | >40 и ≤60 | Миллиметр
|  |  |  | Способность к биодеградации | нерассасывающийся
|  |  |  | Длина | >100 и ≤120 | Миллиметр
|  |  |  | Толщина | >0,3000 и ≤0,4000 | Миллиметр
32.50.22.190-03982 | Протез твердой мозговой оболочки, синтетический |  | 2018-06-01 | Ширина | >40 и ≤60 | Миллиметр
|  |  |  | Способность к биодеградации | рассасывающийся (период рассасывания от 2 до 4 месяцев)
|  |  |  | Длина | >100 и ≤120 | Миллиметр
|  |  |  | Толщина | >0,4000 и ≤0,5000 | Миллиметр
32.50.22.190-03981 | Протез твердой мозговой оболочки, синтетический |  | 2018-06-01 | Ширина | >40 и ≤60 | Миллиметр
|  |  |  | Способность к биодеградации | рассасывающийся (период рассасывания от 4 до 8 месяцев)
|  |  |  | Длина | >100 и ≤120 | Миллиметр
|  |  |  | Толщина | >0,4000 и ≤0,5000 | Миллиметр
32.50.22.190-03980 | Протез твердой мозговой оболочки, синтетический |  | 2018-06-01 | Ширина | >40 и ≤60 | Миллиметр
|  |  |  | Способность к биодеградации | нерассасывающийся
|  |  |  | Длина | >100 и ≤120 | Миллиметр
|  |  |  | Толщина | >0,4000 и ≤0,5000 | Миллиметр
32.50.22.190-03979 | Протез твердой мозговой оболочки, синтетический |  | 2018-06-01 | Ширина | >40 и ≤60 | Миллиметр
|  |  |  | Способность к биодеградации | рассасывающийся (период рассасывания от 2 до 4 месяцев)
|  |  |  | Длина | >100 и ≤120 | Миллиметр
|  |  |  | Толщина | >0,5000 и ≤0,6000 | Миллиметр
32.50.22.190-03978 | Протез твердой мозговой оболочки, синтетический |  | 2018-06-01 | Ширина | >40 и ≤60 | Миллиметр
|  |  |  | Способность к биодеградации | рассасывающийся (период рассасывания от 4 до 8 месяцев)
|  |  |  | Длина | >100 и ≤120 | Миллиметр
|  |  |  | Толщина | >0,5000 и ≤0,6000 | Миллиметр
32.50.22.190-03977 | Протез твердой мозговой оболочки, синтетический |  | 2018-06-01 | Ширина | >40 и ≤60 | Миллиметр
|  |  |  | Способность к биодеградации | нерассасывающийся
|  |  |  | Длина | >100 и ≤120 | Миллиметр
|  |  |  | Толщина | >0,5000 и ≤0,6000 | Миллиметр
32.50.22.190-03976 | Протез твердой мозговой оболочки, синтетический |  | 2018-06-01 | Ширина | >40 и ≤60 | Миллиметр
|  |  |  | Способность к биодеградации | рассасывающийся (период рассасывания от 2 до 4 месяцев)
|  |  |  | Длина | >100 и ≤120 | Миллиметр
|  |  |  | Толщина | >0,6000 и ≤0,7000 | Миллиметр
32.50.22.190-03975 | Протез твердой мозговой оболочки, синтетический |  | 2018-06-01 | Ширина | >40 и ≤60 | Миллиметр
|  |  |  | Способность к биодеградации | рассасывающийся (период рассасывания от 4 до 8 месяцев)
|  |  |  | Длина | >100 и ≤120 | Миллиметр
|  |  |  | Толщина | >0,6000 и ≤0,7000 | Миллиметр
32.50.22.190-03974 | Протез твердой мозговой оболочки, синтетический |  | 2018-06-01 | Ширина | >40 и ≤60 | Миллиметр
|  |  |  | Способность к биодеградации | нерассасывающийся
|  |  |  | Длина | >100 и ≤120 | Миллиметр
|  |  |  | Толщина | >0,6000 и ≤0,7000 | Миллиметр
32.50.22.190-03973 | Протез твердой мозговой оболочки, синтетический |  | 2018-06-01 | Ширина | >40 и ≤60 | Миллиметр
|  |  |  | Способность к биодеградации | рассасывающийся (период рассасывания от 2 до 4 месяцев)
|  |  |  | Длина | >100 и ≤120 | Миллиметр
|  |  |  | Толщина | >0,7000 и ≤0,8000 | Миллиметр
32.50.22.190-03972 | Протез твердой мозговой оболочки, синтетический |  | 2018-06-01 | Ширина | >40 и ≤60 | Миллиметр
|  |  |  | Способность к биодеградации | рассасывающийся (период рассасывания от 4 до 8 месяцев)
|  |  |  | Длина | >100 и ≤120 | Миллиметр
|  |  |  | Толщина | >0,7000 и ≤0,8000 | Миллиметр
32.50.22.190-03971 | Протез твердой мозговой оболочки, синтетический |  | 2018-06-01 | Ширина | >40 и ≤60 | Миллиметр
|  |  |  | Способность к биодеградации | нерассасывающийся
|  |  |  | Длина | >100 и ≤120 | Миллиметр
|  |  |  | Толщина | >0,7000 и ≤0,8000 | Миллиметр
32.50.22.190-03970 | Протез твердой мозговой оболочки, синтетический |  | 2018-06-01 | Ширина | >40 и ≤60 | Миллиметр
|  |  |  | Способность к биодеградации | рассасывающийся (период рассасывания от 2 до 4 месяцев)
|  |  |  | Длина | >100 и ≤120 | Миллиметр
|  |  |  | Толщина | >0,8000 и ≤0,9000 | Миллиметр
32.50.22.190-03969 | Протез твердой мозговой оболочки, синтетический |  | 2018-06-01 | Ширина | >40 и ≤60 | Миллиметр
|  |  |  | Способность к биодеградации | рассасывающийся (период рассасывания от 4 до 8 месяцев)
|  |  |  | Длина | >100 и ≤120 | Миллиметр
|  |  |  | Толщина | >0,8000 и ≤0,9000 | Миллиметр
32.50.22.190-03968 | Протез твердой мозговой оболочки, синтетический |  | 2018-06-01 | Ширина | >40 и ≤60 | Миллиметр
|  |  |  | Способность к биодеградации | нерассасывающийся
|  |  |  | Длина | >100 и ≤120 | Миллиметр
|  |  |  | Толщина | >0,8000 и ≤0,9000 | Миллиметр
32.50.22.190-03967 | Протез твердой мозговой оболочки, синтетический |  | 2018-06-01 | Ширина | >40 и ≤60 | Миллиметр
|  |  |  | Способность к биодеградации | рассасывающийся (период рассасывания от 2 до 4 месяцев)
|  |  |  | Длина | >100 и ≤120 | Миллиметр
|  |  |  | Толщина | >0,9000 и ≤1 | Миллиметр
32.50.22.190-03966 | Протез твердой мозговой оболочки, синтетический |  | 2018-06-01 | Ширина | >40 и ≤60 | Миллиметр
|  |  |  | Способность к биодеградации | рассасывающийся (период рассасывания от 4 до 8 месяцев)
|  |  |  | Длина | >100 и ≤120 | Миллиметр
|  |  |  | Толщина | >0,9000 и ≤1 | Миллиметр
32.50.22.190-03965 | Протез твердой мозговой оболочки, синтетический |  | 2018-06-01 | Ширина | >40 и ≤60 | Миллиметр
|  |  |  | Способность к биодеградации | нерассасывающийся
|  |  |  | Длина | >100 и ≤120 | Миллиметр
|  |  |  | Толщина | >0,9000 и ≤1 | Миллиметр
32.50.22.190-03964 | Протез твердой мозговой оболочки, синтетический |  | 2018-06-01 | Ширина | >60 и ≤80 | Миллиметр
|  |  |  | Способность к биодеградации | рассасывающийся (период рассасывания от 2 до 4 месяцев)
|  |  |  | Длина | >100 и ≤120 | Миллиметр
|  |  |  | Толщина | ≥0,1000 и ≤0,2000 | Миллиметр
32.50.22.190-03963 | Протез твердой мозговой оболочки, синтетический |  | 2018-06-01 | Ширина | >60 и ≤80 | Миллиметр
|  |  |  | Способность к биодеградации | рассасывающийся (период рассасывания от 4 до 8 месяцев)
|  |  |  | Длина | >100 и ≤120 | Миллиметр
|  |  |  | Толщина | ≥0,1000 и ≤0,2000 | Миллиметр
32.50.22.190-03962 | Протез твердой мозговой оболочки, синтетический |  | 2018-06-01 | Ширина | >60 и ≤80 | Миллиметр
|  |  |  | Способность к биодеградации | нерассасывающийся
|  |  |  | Длина | >100 и ≤120 | Миллиметр
|  |  |  | Толщина | ≥0,1000 и ≤0,2000 | Миллиметр
32.50.22.190-03961 | Протез твердой мозговой оболочки, синтетический |  | 2018-06-01 | Ширина | >60 и ≤80 | Миллиметр
|  |  |  | Способность к биодеградации | рассасывающийся (период рассасывания от 2 до 4 месяцев)
|  |  |  | Длина | >100 и ≤120 | Миллиметр
|  |  |  | Толщина | >0,2000 и ≤0,3000 | Миллиметр
32.50.22.190-03960 | Протез твердой мозговой оболочки, синтетический |  | 2018-06-01 | Ширина | >60 и ≤80 | Миллиметр
|  |  |  | Способность к биодеградации | рассасывающийся (период рассасывания от 4 до 8 месяцев)
|  |  |  | Длина | >100 и ≤120 | Миллиметр
|  |  |  | Толщина | >0,2000 и ≤0,3000 | Миллиметр
32.50.22.190-03959 | Протез твердой мозговой оболочки, синтетический |  | 2018-06-01 | Ширина | >60 и ≤80 | Миллиметр
|  |  |  | Способность к биодеградации | нерассасывающийся
|  |  |  | Длина | >100 и ≤120 | Миллиметр
|  |  |  | Толщина | >0,2000 и ≤0,3000 | Миллиметр
32.50.22.190-03958 | Протез твердой мозговой оболочки, синтетический |  | 2018-06-01 | Ширина | >60 и ≤80 | Миллиметр
|  |  |  | Способность к биодеградации | рассасывающийся (период рассасывания от 2 до 4 месяцев)
|  |  |  | Длина | >100 и ≤120 | Миллиметр
|  |  |  | Толщина | >0,3000 и ≤0,4000 | Миллиметр
32.50.22.190-03957 | Протез твердой мозговой оболочки, синтетический |  | 2018-06-01 | Ширина | >60 и ≤80 | Миллиметр
|  |  |  | Способность к биодеградации | рассасывающийся (период рассасывания от 4 до 8 месяцев)
|  |  |  | Длина | >100 и ≤120 | Миллиметр
|  |  |  | Толщина | >0,3000 и ≤0,4000 | Миллиметр
32.50.22.190-03956 | Протез твердой мозговой оболочки, синтетический |  | 2018-06-01 | Ширина | >60 и ≤80 | Миллиметр
|  |  |  | Способность к биодеградации | нерассасывающийся
|  |  |  | Длина | >100 и ≤120 | Миллиметр
|  |  |  | Толщина | >0,3000 и ≤0,4000 | Миллиметр
32.50.22.190-03955 | Протез твердой мозговой оболочки, синтетический |  | 2018-06-01 | Ширина | >60 и ≤80 | Миллиметр
|  |  |  | Способность к биодеградации | рассасывающийся (период рассасывания от 2 до 4 месяцев)
|  |  |  | Длина | >100 и ≤120 | Миллиметр
|  |  |  | Толщина | >0,4000 и ≤0,5000 | Миллиметр
32.50.22.190-03954 | Протез твердой мозговой оболочки, синтетический |  | 2018-06-01 | Ширина | >60 и ≤80 | Миллиметр
|  |  |  | Способность к биодеградации | рассасывающийся (период рассасывания от 4 до 8 месяцев)
|  |  |  | Длина | >100 и ≤120 | Миллиметр
|  |  |  | Толщина | >0,4000 и ≤0,5000 | Миллиметр
32.50.22.190-03953 | Протез твердой мозговой оболочки, синтетический |  | 2018-06-01 | Ширина | >60 и ≤80 | Миллиметр
|  |  |  | Способность к биодеградации | нерассасывающийся
|  |  |  | Длина | >100 и ≤120 | Миллиметр
|  |  |  | Толщина | >0,4000 и ≤0,5000 | Миллиметр
32.50.22.190-03952 | Протез твердой мозговой оболочки, синтетический |  | 2018-06-01 | Ширина | >60 и ≤80 | Миллиметр
|  |  |  | Способность к биодеградации | рассасывающийся (период рассасывания от 2 до 4 месяцев)
|  |  |  | Длина | >100 и ≤120 | Миллиметр
|  |  |  | Толщина | >0,5000 и ≤0,6000 | Миллиметр
32.50.22.190-03951 | Протез твердой мозговой оболочки, синтетический |  | 2018-06-01 | Ширина | >60 и ≤80 | Миллиметр
|  |  |  | Способность к биодеградации | рассасывающийся (период рассасывания от 4 до 8 месяцев)
|  |  |  | Длина | >100 и ≤120 | Миллиметр
|  |  |  | Толщина | >0,5000 и ≤0,6000 | Миллиметр
32.50.22.190-03950 | Протез твердой мозговой оболочки, синтетический |  | 2018-06-01 | Ширина | >60 и ≤80 | Миллиметр
|  |  |  | Способность к биодеградации | нерассасывающийся
|  |  |  | Длина | >100 и ≤120 | Миллиметр
|  |  |  | Толщина | >0,5000 и ≤0,6000 | Миллиметр
32.50.22.190-03949 | Протез твердой мозговой оболочки, синтетический |  | 2018-06-01 | Ширина | >60 и ≤80 | Миллиметр
|  |  |  | Способность к биодеградации | рассасывающийся (период рассасывания от 2 до 4 месяцев)
|  |  |  | Длина | >100 и ≤120 | Миллиметр
|  |  |  | Толщина | >0,6000 и ≤0,7000 | Миллиметр
32.50.22.190-03948 | Протез твердой мозговой оболочки, синтетический |  | 2018-06-01 | Ширина | >60 и ≤80 | Миллиметр
|  |  |  | Способность к биодеградации | рассасывающийся (период рассасывания от 4 до 8 месяцев)
|  |  |  | Длина | >100 и ≤120 | Миллиметр
|  |  |  | Толщина | >0,6000 и ≤0,7000 | Миллиметр
32.50.22.190-03947 | Протез твердой мозговой оболочки, синтетический |  | 2018-06-01 | Ширина | >60 и ≤80 | Миллиметр
|  |  |  | Способность к биодеградации | нерассасывающийся
|  |  |  | Длина | >100 и ≤120 | Миллиметр
|  |  |  | Толщина | >0,6000 и ≤0,7000 | Миллиметр
32.50.22.190-03946 | Протез твердой мозговой оболочки, синтетический |  | 2018-06-01 | Ширина | >60 и ≤80 | Миллиметр
|  |  |  | Способность к биодеградации | рассасывающийся (период рассасывания от 2 до 4 месяцев)
|  |  |  | Длина | >100 и ≤120 | Миллиметр
|  |  |  | Толщина | >0,7000 и ≤0,8000 | Миллиметр
32.50.22.190-03945 | Протез твердой мозговой оболочки, синтетический |  | 2018-06-01 | Ширина | >60 и ≤80 | Миллиметр
|  |  |  | Способность к биодеградации | рассасывающийся (период рассасывания от 4 до 8 месяцев)
|  |  |  | Длина | >100 и ≤120 | Миллиметр
|  |  |  | Толщина | >0,7000 и ≤0,8000 | Миллиметр
32.50.22.190-03944 | Протез твердой мозговой оболочки, синтетический |  | 2018-06-01 | Ширина | >60 и ≤80 | Миллиметр
|  |  |  | Способность к биодеградации | нерассасывающийся
|  |  |  | Длина | >100 и ≤120 | Миллиметр
|  |  |  | Толщина | >0,7000 и ≤0,8000 | Миллиметр
32.50.22.190-03943 | Протез твердой мозговой оболочки, синтетический |  | 2018-06-01 | Ширина | >60 и ≤80 | Миллиметр
|  |  |  | Способность к биодеградации | рассасывающийся (период рассасывания от 2 до 4 месяцев)
|  |  |  | Длина | >100 и ≤120 | Миллиметр
|  |  |  | Толщина | >0,8000 и ≤0,9000 | Миллиметр
32.50.22.190-03942 | Протез твердой мозговой оболочки, синтетический |  | 2018-06-01 | Ширина | >60 и ≤80 | Миллиметр
|  |  |  | Способность к биодеградации | рассасывающийся (период рассасывания от 4 до 8 месяцев)
|  |  |  | Длина | >100 и ≤120 | Миллиметр
|  |  |  | Толщина | >0,8000 и ≤0,9000 | Миллиметр
32.50.22.190-03941 | Протез твердой мозговой оболочки, синтетический |  | 2018-06-01 | Ширина | >60 и ≤80 | Миллиметр
|  |  |  | Способность к биодеградации | нерассасывающийся
|  |  |  | Длина | >100 и ≤120 | Миллиметр
|  |  |  | Толщина | >0,8000 и ≤0,9000 | Миллиметр
32.50.22.190-03940 | Протез твердой мозговой оболочки, синтетический |  | 2018-06-01 | Ширина | >60 и ≤80 | Миллиметр
|  |  |  | Способность к биодеградации | рассасывающийся (период рассасывания от 2 до 4 месяцев)
|  |  |  | Длина | >100 и ≤120 | Миллиметр
|  |  |  | Толщина | >0,9000 и ≤1 | Миллиметр
32.50.22.190-03939 | Протез твердой мозговой оболочки, синтетический |  | 2018-06-01 | Ширина | >60 и ≤80 | Миллиметр
|  |  |  | Способность к биодеградации | рассасывающийся (период рассасывания от 4 до 8 месяцев)
|  |  |  | Длина | >100 и ≤120 | Миллиметр
|  |  |  | Толщина | >0,9000 и ≤1 | Миллиметр
32.50.22.190-03938 | Протез твердой мозговой оболочки, синтетический |  | 2018-06-01 | Ширина | >60 и ≤80 | Миллиметр
|  |  |  | Способность к биодеградации | нерассасывающийся
|  |  |  | Длина | >100 и ≤120 | Миллиметр
|  |  |  | Толщина | >0,9000 и ≤1 | Миллиметр
32.50.22.190-03937 | Протез твердой мозговой оболочки, синтетический |  | 2018-06-01 | Ширина | >80 и ≤100 | Миллиметр
|  |  |  | Способность к биодеградации | рассасывающийся (период рассасывания от 2 до 4 месяцев)
|  |  |  | Длина | >100 и ≤120 | Миллиметр
|  |  |  | Толщина | ≥0,1000 и ≤0,2000 | Миллиметр
32.50.22.190-03936 | Протез твердой мозговой оболочки, синтетический |  | 2018-06-01 | Ширина | >80 и ≤100 | Миллиметр
|  |  |  | Способность к биодеградации | рассасывающийся (период рассасывания от 4 до 8 месяцев)
|  |  |  | Длина | >100 и ≤120 | Миллиметр
|  |  |  | Толщина | ≥0,1000 и ≤0,2000 | Миллиметр
32.50.22.190-03935 | Протез твердой мозговой оболочки, синтетический |  | 2018-06-01 | Ширина | >80 и ≤100 | Миллиметр
|  |  |  | Способность к биодеградации | нерассасывающийся
|  |  |  | Длина | >100 и ≤120 | Миллиметр
|  |  |  | Толщина | ≥0,1000 и ≤0,2000 | Миллиметр
32.50.22.190-03934 | Протез твердой мозговой оболочки, синтетический |  | 2018-06-01 | Ширина | >80 и ≤100 | Миллиметр
|  |  |  | Способность к биодеградации | рассасывающийся (период рассасывания от 2 до 4 месяцев)
|  |  |  | Длина | >100 и ≤120 | Миллиметр
|  |  |  | Толщина | >0,2000 и ≤0,3000 | Миллиметр
32.50.22.190-03933 | Протез твердой мозговой оболочки, синтетический |  | 2018-06-01 | Ширина | >80 и ≤100 | Миллиметр
|  |  |  | Способность к биодеградации | рассасывающийся (период рассасывания от 4 до 8 месяцев)
|  |  |  | Длина | >100 и ≤120 | Миллиметр
|  |  |  | Толщина | >0,2000 и ≤0,3000 | Миллиметр
32.50.22.190-03932 | Протез твердой мозговой оболочки, синтетический |  | 2018-06-01 | Ширина | >80 и ≤100 | Миллиметр
|  |  |  | Способность к биодеградации | нерассасывающийся
|  |  |  | Длина | >100 и ≤120 | Миллиметр
|  |  |  | Толщина | >0,2000 и ≤0,3000 | Миллиметр
32.50.22.190-03931 | Протез твердой мозговой оболочки, синтетический |  | 2018-06-01 | Ширина | >80 и ≤100 | Миллиметр
|  |  |  | Способность к биодеградации | рассасывающийся (период рассасывания от 2 до 4 месяцев)
|  |  |  | Длина | >100 и ≤120 | Миллиметр
|  |  |  | Толщина | >0,3000 и ≤0,4000 | Миллиметр
32.50.22.190-03930 | Протез твердой мозговой оболочки, синтетический |  | 2018-06-01 | Ширина | >80 и ≤100 | Миллиметр
|  |  |  | Способность к биодеградации | рассасывающийся (период рассасывания от 4 до 8 месяцев)
|  |  |  | Длина | >100 и ≤120 | Миллиметр
|  |  |  | Толщина | >0,3000 и ≤0,4000 | Миллиметр
32.50.22.190-03929 | Протез твердой мозговой оболочки, синтетический |  | 2018-06-01 | Ширина | >80 и ≤100 | Миллиметр
|  |  |  | Способность к биодеградации | нерассасывающийся
|  |  |  | Длина | >100 и ≤120 | Миллиметр
|  |  |  | Толщина | >0,3000 и ≤0,4000 | Миллиметр
32.50.22.190-03928 | Протез твердой мозговой оболочки, синтетический |  | 2018-06-01 | Ширина | >80 и ≤100 | Миллиметр
|  |  |  | Способность к биодеградации | рассасывающийся (период рассасывания от 2 до 4 месяцев)
|  |  |  | Длина | >100 и ≤120 | Миллиметр
|  |  |  | Толщина | >0,4000 и ≤0,5000 | Миллиметр
32.50.22.190-03927 | Протез твердой мозговой оболочки, синтетический |  | 2018-06-01 | Ширина | >80 и ≤100 | Миллиметр
|  |  |  | Способность к биодеградации | рассасывающийся (период рассасывания от 4 до 8 месяцев)
|  |  |  | Длина | >100 и ≤120 | Миллиметр
|  |  |  | Толщина | >0,4000 и ≤0,5000 | Миллиметр
32.50.22.190-03926 | Протез твердой мозговой оболочки, синтетический |  | 2018-06-01 | Ширина | >80 и ≤100 | Миллиметр
|  |  |  | Способность к биодеградации | нерассасывающийся
|  |  |  | Длина | >100 и ≤120 | Миллиметр
|  |  |  | Толщина | >0,4000 и ≤0,5000 | Миллиметр
32.50.22.190-03925 | Протез твердой мозговой оболочки, синтетический |  | 2018-06-01 | Ширина | >80 и ≤100 | Миллиметр
|  |  |  | Способность к биодеградации | рассасывающийся (период рассасывания от 2 до 4 месяцев)
|  |  |  | Длина | >100 и ≤120 | Миллиметр
|  |  |  | Толщина | >0,5000 и ≤0,6000 | Миллиметр
32.50.22.190-03924 | Протез твердой мозговой оболочки, синтетический |  | 2018-06-01 | Ширина | >80 и ≤100 | Миллиметр
|  |  |  | Способность к биодеградации | рассасывающийся (период рассасывания от 4 до 8 месяцев)
|  |  |  | Длина | >100 и ≤120 | Миллиметр
|  |  |  | Толщина | >0,5000 и ≤0,6000 | Миллиметр
32.50.22.190-03923 | Протез твердой мозговой оболочки, синтетический |  | 2018-06-01 | Ширина | >80 и ≤100 | Миллиметр
|  |  |  | Способность к биодеградации | нерассасывающийся
|  |  |  | Длина | >100 и ≤120 | Миллиметр
|  |  |  | Толщина | >0,5000 и ≤0,6000 | Миллиметр
32.50.22.190-03922 | Протез твердой мозговой оболочки, синтетический |  | 2018-06-01 | Ширина | >80 и ≤100 | Миллиметр
|  |  |  | Способность к биодеградации | рассасывающийся (период рассасывания от 2 до 4 месяцев)
|  |  |  | Длина | >100 и ≤120 | Миллиметр
|  |  |  | Толщина | >0,6000 и ≤0,7000 | Миллиметр
32.50.22.190-03921 | Протез твердой мозговой оболочки, синтетический |  | 2018-06-01 | Ширина | >80 и ≤100 | Миллиметр
|  |  |  | Способность к биодеградации | рассасывающийся (период рассасывания от 4 до 8 месяцев)
|  |  |  | Длина | >100 и ≤120 | Миллиметр
|  |  |  | Толщина | >0,6000 и ≤0,7000 | Миллиметр
32.50.22.190-03920 | Протез твердой мозговой оболочки, синтетический |  | 2018-06-01 | Ширина | >80 и ≤100 | Миллиметр
|  |  |  | Способность к биодеградации | нерассасывающийся
|  |  |  | Длина | >100 и ≤120 | Миллиметр
|  |  |  | Толщина | >0,6000 и ≤0,7000 | Миллиметр
32.50.22.190-03919 | Протез твердой мозговой оболочки, синтетический |  | 2018-06-01 | Ширина | >80 и ≤100 | Миллиметр
|  |  |  | Способность к биодеградации | рассасывающийся (период рассасывания от 2 до 4 месяцев)
|  |  |  | Длина | >100 и ≤120 | Миллиметр
|  |  |  | Толщина | >0,7000 и ≤0,8000 | Миллиметр
32.50.22.190-03918 | Протез твердой мозговой оболочки, синтетический |  | 2018-06-01 | Ширина | >80 и ≤100 | Миллиметр
|  |  |  | Способность к биодеградации | рассасывающийся (период рассасывания от 4 до 8 месяцев)
|  |  |  | Длина | >100 и ≤120 | Миллиметр
|  |  |  | Толщина | >0,7000 и ≤0,8000 | Миллиметр
32.50.22.190-03917 | Протез твердой мозговой оболочки, синтетический |  | 2018-06-01 | Ширина | >80 и ≤100 | Миллиметр
|  |  |  | Способность к биодеградации | нерассасывающийся
|  |  |  | Длина | >100 и ≤120 | Миллиметр
|  |  |  | Толщина | >0,7000 и ≤0,8000 | Миллиметр
32.50.22.190-03916 | Протез твердой мозговой оболочки, синтетический |  | 2018-06-01 | Ширина | >80 и ≤100 | Миллиметр
|  |  |  | Способность к биодеградации | рассасывающийся (период рассасывания от 2 до 4 месяцев)
|  |  |  | Длина | >100 и ≤120 | Миллиметр
|  |  |  | Толщина | >0,8000 и ≤0,9000 | Миллиметр
32.50.22.190-03915 | Протез твердой мозговой оболочки, синтетический |  | 2018-06-01 | Ширина | >80 и ≤100 | Миллиметр
|  |  |  | Способность к биодеградации | рассасывающийся (период рассасывания от 4 до 8 месяцев)
|  |  |  | Длина | >100 и ≤120 | Миллиметр
|  |  |  | Толщина | >0,8000 и ≤0,9000 | Миллиметр
32.50.22.190-03914 | Протез твердой мозговой оболочки, синтетический |  | 2018-06-01 | Ширина | >80 и ≤100 | Миллиметр
|  |  |  | Способность к биодеградации | нерассасывающийся
|  |  |  | Длина | >100 и ≤120 | Миллиметр
|  |  |  | Толщина | >0,8000 и ≤0,9000 | Миллиметр
32.50.22.190-03913 | Протез твердой мозговой оболочки, синтетический |  | 2018-06-01 | Ширина | >80 и ≤100 | Миллиметр
|  |  |  | Способность к биодеградации | рассасывающийся (период рассасывания от 2 до 4 месяцев)
|  |  |  | Длина | >100 и ≤120 | Миллиметр
|  |  |  | Толщина | >0,9000 и ≤1 | Миллиметр
32.50.22.190-03912 | Протез твердой мозговой оболочки, синтетический |  | 2018-06-01 | Ширина | >80 и ≤100 | Миллиметр
|  |  |  | Способность к биодеградации | рассасывающийся (период рассасывания от 4 до 8 месяцев)
|  |  |  | Длина | >100 и ≤120 | Миллиметр
|  |  |  | Толщина | >0,9000 и ≤1 | Миллиметр
32.50.22.190-03911 | Протез твердой мозговой оболочки, синтетический |  | 2018-06-01 | Ширина | >80 и ≤100 | Миллиметр
|  |  |  | Способность к биодеградации | нерассасывающийся
|  |  |  | Длина | >100 и ≤120 | Миллиметр
|  |  |  | Толщина | >0,9000 и ≤1 | Миллиметр
32.50.22.190-03910 | Протез твердой мозговой оболочки, синтетический |  | 2018-06-01 | Ширина | >100 и ≤120 | Миллиметр
|  |  |  | Способность к биодеградации | рассасывающийся (период рассасывания от 2 до 4 месяцев)
|  |  |  | Длина | >100 и ≤120 | Миллиметр
|  |  |  | Толщина | ≥0,1000 и ≤0,2000 | Миллиметр
32.50.22.190-03909 | Протез твердой мозговой оболочки, синтетический |  | 2018-06-01 | Ширина | >100 и ≤120 | Миллиметр
|  |  |  | Способность к биодеградации | рассасывающийся (период рассасывания от 4 до 8 месяцев)
|  |  |  | Длина | >100 и ≤120 | Миллиметр
|  |  |  | Толщина | ≥0,1000 и ≤0,2000 | Миллиметр
32.50.22.190-03908 | Протез твердой мозговой оболочки, синтетический |  | 2018-06-01 | Ширина | >100 и ≤120 | Миллиметр
|  |  |  | Способность к биодеградации | нерассасывающийся
|  |  |  | Длина | >100 и ≤120 | Миллиметр
|  |  |  | Толщина | ≥0,1000 и ≤0,2000 | Миллиметр
32.50.22.190-03907 | Протез твердой мозговой оболочки, синтетический |  | 2018-06-01 | Ширина | >100 и ≤120 | Миллиметр
|  |  |  | Способность к биодеградации | рассасывающийся (период рассасывания от 2 до 4 месяцев)
|  |  |  | Длина | >100 и ≤120 | Миллиметр
|  |  |  | Толщина | >0,2000 и ≤0,3000 | Миллиметр
32.50.22.190-03906 | Протез твердой мозговой оболочки, синтетический |  | 2018-06-01 | Ширина | >100 и ≤120 | Миллиметр
|  |  |  | Способность к биодеградации | рассасывающийся (период рассасывания от 4 до 8 месяцев)
|  |  |  | Длина | >100 и ≤120 | Миллиметр
|  |  |  | Толщина | >0,2000 и ≤0,3000 | Миллиметр
32.50.22.190-03905 | Протез твердой мозговой оболочки, синтетический |  | 2018-06-01 | Ширина | >100 и ≤120 | Миллиметр
|  |  |  | Способность к биодеградации | нерассасывающийся
|  |  |  | Длина | >100 и ≤120 | Миллиметр
|  |  |  | Толщина | >0,2000 и ≤0,3000 | Миллиметр
32.50.22.190-03904 | Протез твердой мозговой оболочки, синтетический |  | 2018-06-01 | Ширина | >100 и ≤120 | Миллиметр
|  |  |  | Способность к биодеградации | рассасывающийся (период рассасывания от 2 до 4 месяцев)
|  |  |  | Длина | >100 и ≤120 | Миллиметр
|  |  |  | Толщина | >0,3000 и ≤0,4000 | Миллиметр
32.50.22.190-03903 | Протез твердой мозговой оболочки, синтетический |  | 2018-06-01 | Ширина | >100 и ≤120 | Миллиметр
|  |  |  | Способность к биодеградации | рассасывающийся (период рассасывания от 4 до 8 месяцев)
|  |  |  | Длина | >100 и ≤120 | Миллиметр
|  |  |  | Толщина | >0,3000 и ≤0,4000 | Миллиметр
32.50.22.190-03902 | Протез твердой мозговой оболочки, синтетический |  | 2018-06-01 | Ширина | >100 и ≤120 | Миллиметр
|  |  |  | Способность к биодеградации | нерассасывающийся
|  |  |  | Длина | >100 и ≤120 | Миллиметр
|  |  |  | Толщина | >0,3000 и ≤0,4000 | Миллиметр
32.50.22.190-03901 | Протез твердой мозговой оболочки, синтетический |  | 2018-06-01 | Ширина | >100 и ≤120 | Миллиметр
|  |  |  | Способность к биодеградации | рассасывающийся (период рассасывания от 2 до 4 месяцев)
|  |  |  | Длина | >100 и ≤120 | Миллиметр
|  |  |  | Толщина | >0,5000 и ≤0,6000 | Миллиметр
32.50.22.190-03900 | Протез твердой мозговой оболочки, синтетический |  | 2018-06-01 | Ширина | >100 и ≤120 | Миллиметр
|  |  |  | Способность к биодеградации | рассасывающийся (период рассасывания от 4 до 8 месяцев)
|  |  |  | Длина | >100 и ≤120 | Миллиметр
|  |  |  | Толщина | >0,5000 и ≤0,6000 | Миллиметр
32.50.22.190-03899 | Протез твердой мозговой оболочки, синтетический |  | 2018-06-01 | Ширина | >100 и ≤120 | Миллиметр
|  |  |  | Способность к биодеградации | нерассасывающийся
|  |  |  | Длина | >100 и ≤120 | Миллиметр
|  |  |  | Толщина | >0,5000 и ≤0,6000 | Миллиметр
32.50.22.190-03898 | Протез твердой мозговой оболочки, синтетический |  | 2018-06-01 | Ширина | >100 и ≤120 | Миллиметр
|  |  |  | Способность к биодеградации | рассасывающийся (период рассасывания от 2 до 4 месяцев)
|  |  |  | Длина | >100 и ≤120 | Миллиметр
|  |  |  | Толщина | >0,4000 и ≤0,5000 | Миллиметр
32.50.22.190-03897 | Протез твердой мозговой оболочки, синтетический |  | 2018-06-01 | Ширина | >100 и ≤120 | Миллиметр
|  |  |  | Способность к биодеградации | рассасывающийся (период рассасывания от 4 до 8 месяцев)
|  |  |  | Длина | >100 и ≤120 | Миллиметр
|  |  |  | Толщина | >0,4000 и ≤0,5000 | Миллиметр
32.50.22.190-03896 | Протез твердой мозговой оболочки, синтетический |  | 2018-06-01 | Ширина | >100 и ≤120 | Миллиметр
|  |  |  | Способность к биодеградации | нерассасывающийся
|  |  |  | Длина | >100 и ≤120 | Миллиметр
|  |  |  | Толщина | >0,4000 и ≤0,5000 | Миллиметр
32.50.22.190-03895 | Протез твердой мозговой оболочки, синтетический |  | 2018-06-01 | Ширина | >100 и ≤120 | Миллиметр
|  |  |  | Способность к биодеградации | рассасывающийся (период рассасывания от 2 до 4 месяцев)
|  |  |  | Длина | >100 и ≤120 | Миллиметр
|  |  |  | Толщина | >0,6000 и ≤0,7000 | Миллиметр
32.50.22.190-03894 | Протез твердой мозговой оболочки, синтетический |  | 2018-06-01 | Ширина | >100 и ≤120 | Миллиметр
|  |  |  | Способность к биодеградации | рассасывающийся (период рассасывания от 4 до 8 месяцев)
|  |  |  | Длина | >100 и ≤120 | Миллиметр
|  |  |  | Толщина | >0,6000 и ≤0,7000 | Миллиметр
32.50.22.190-03893 | Протез твердой мозговой оболочки, синтетический |  | 2018-06-01 | Ширина | >100 и ≤120 | Миллиметр
|  |  |  | Способность к биодеградации | нерассасывающийся
|  |  |  | Длина | >100 и ≤120 | Миллиметр
|  |  |  | Толщина | >0,6000 и ≤0,7000 | Миллиметр
32.50.22.190-03892 | Протез твердой мозговой оболочки, синтетический |  | 2018-06-01 | Ширина | >100 и ≤120 | Миллиметр
|  |  |  | Способность к биодеградации | рассасывающийся (период рассасывания от 2 до 4 месяцев)
|  |  |  | Длина | >100 и ≤120 | Миллиметр
|  |  |  | Толщина | >0,7000 и ≤0,8000 | Миллиметр
32.50.22.190-03891 | Протез твердой мозговой оболочки, синтетический |  | 2018-06-01 | Ширина | >100 и ≤120 | Миллиметр
|  |  |  | Способность к биодеградации | рассасывающийся (период рассасывания от 4 до 8 месяцев)
|  |  |  | Длина | >100 и ≤120 | Миллиметр
|  |  |  | Толщина | >0,7000 и ≤0,8000 | Миллиметр
32.50.22.190-03890 | Протез твердой мозговой оболочки, синтетический |  | 2018-06-01 | Ширина | >100 и ≤120 | Миллиметр
|  |  |  | Способность к биодеградации | нерассасывающийся
|  |  |  | Длина | >100 и ≤120 | Миллиметр
|  |  |  | Толщина | >0,7000 и ≤0,8000 | Миллиметр
32.50.22.190-03889 | Протез твердой мозговой оболочки, синтетический |  | 2018-06-01 | Ширина | >100 и ≤120 | Миллиметр
|  |  |  | Способность к биодеградации | рассасывающийся (период рассасывания от 2 до 4 месяцев)
|  |  |  | Длина | >100 и ≤120 | Миллиметр
|  |  |  | Толщина | >0,8000 и ≤0,9000 | Миллиметр
32.50.22.190-03888 | Протез твердой мозговой оболочки, синтетический |  | 2018-06-01 | Ширина | >100 и ≤120 | Миллиметр
|  |  |  | Способность к биодеградации | рассасывающийся (период рассасывания от 4 до 8 месяцев)
|  |  |  | Длина | >100 и ≤120 | Миллиметр
|  |  |  | Толщина | >0,8000 и ≤0,9000 | Миллиметр
32.50.22.190-03887 | Протез твердой мозговой оболочки, синтетический |  | 2018-06-01 | Ширина | >100 и ≤120 | Миллиметр
|  |  |  | Способность к биодеградации | нерассасывающийся
|  |  |  | Длина | >100 и ≤120 | Миллиметр
|  |  |  | Толщина | >0,8000 и ≤0,9000 | Миллиметр
32.50.22.190-03886 | Протез твердой мозговой оболочки, синтетический |  | 2018-06-01 | Ширина | >100 и ≤120 | Миллиметр
|  |  |  | Способность к биодеградации | рассасывающийся (период рассасывания от 2 до 4 месяцев)
|  |  |  | Длина | >100 и ≤120 | Миллиметр
|  |  |  | Толщина | >0,9000 и ≤1 | Миллиметр
32.50.22.190-03885 | Протез твердой мозговой оболочки, синтетический |  | 2018-06-01 | Ширина | >100 и ≤120 | Миллиметр
|  |  |  | Способность к биодеградации | рассасывающийся (период рассасывания от 4 до 8 месяцев)
|  |  |  | Длина | >100 и ≤120 | Миллиметр
|  |  |  | Толщина | >0,9000 и ≤1 | Миллиметр
32.50.22.190-03884 | Протез твердой мозговой оболочки, синтетический |  | 2018-06-01 | Ширина | >100 и ≤120 | Миллиметр
|  |  |  | Способность к биодеградации | нерассасывающийся
|  |  |  | Длина | >100 и ≤120 | Миллиметр
|  |  |  | Толщина | >0,9000 и ≤1 | Миллиметр
32.50.22.190-03883 | Протез твердой мозговой оболочки, синтетический |  | 2018-06-01 | Ширина | >120 и ≤140 | Миллиметр
|  |  |  | Способность к биодеградации | рассасывающийся (период рассасывания от 2 до 4 месяцев)
|  |  |  | Длина | >100 и ≤120 | Миллиметр
|  |  |  | Толщина | ≥0,1000 и ≤0,2000 | Миллиметр
32.50.22.190-03882 | Протез твердой мозговой оболочки, синтетический |  | 2018-06-01 | Ширина | >120 и ≤140 | Миллиметр
|  |  |  | Способность к биодеградации | рассасывающийся (период рассасывания от 4 до 8 месяцев)
|  |  |  | Длина | >100 и ≤120 | Миллиметр
|  |  |  | Толщина | ≥0,1000 и ≤0,2000 | Миллиметр
32.50.22.190-03881 | Протез твердой мозговой оболочки, синтетический |  | 2018-06-01 | Ширина | >120 и ≤140 | Миллиметр
|  |  |  | Способность к биодеградации | нерассасывающийся
|  |  |  | Длина | >100 и ≤120 | Миллиметр
|  |  |  | Толщина | ≥0,1000 и ≤0,2000 | Миллиметр
32.50.22.190-03880 | Протез твердой мозговой оболочки, синтетический |  | 2018-06-01 | Ширина | >120 и ≤140 | Миллиметр
|  |  |  | Способность к биодеградации | рассасывающийся (период рассасывания от 2 до 4 месяцев)
|  |  |  | Длина | >100 и ≤120 | Миллиметр
|  |  |  | Толщина | >0,2000 и ≤0,3000 | Миллиметр
32.50.22.190-03879 | Протез твердой мозговой оболочки, синтетический |  | 2018-06-01 | Ширина | >120 и ≤140 | Миллиметр
|  |  |  | Способность к биодеградации | рассасывающийся (период рассасывания от 4 до 8 месяцев)
|  |  |  | Длина | >100 и ≤120 | Миллиметр
|  |  |  | Толщина | >0,2000 и ≤0,3000 | Миллиметр
32.50.22.190-03878 | Протез твердой мозговой оболочки, синтетический |  | 2018-06-01 | Ширина | >120 и ≤140 | Миллиметр
|  |  |  | Способность к биодеградации | нерассасывающийся
|  |  |  | Длина | >100 и ≤120 | Миллиметр
|  |  |  | Толщина | >0,2000 и ≤0,3000 | Миллиметр
32.50.22.190-03877 | Протез твердой мозговой оболочки, синтетический |  | 2018-06-01 | Ширина | >120 и ≤140 | Миллиметр
|  |  |  | Способность к биодеградации | нерассасывающийся
|  |  |  | Длина | >100 и ≤120 | Миллиметр
|  |  |  | Толщина | >0,3000 и ≤0,4000 | Миллиметр
32.50.22.190-03876 | Протез твердой мозговой оболочки, синтетический |  | 2018-06-01 | Ширина | >120 и ≤140 | Миллиметр
|  |  |  | Способность к биодеградации | рассасывающийся (период рассасывания от 2 до 4 месяцев)
|  |  |  | Длина | >100 и ≤120 | Миллиметр
|  |  |  | Толщина | >0,3000 и ≤0,4000 | Миллиметр
32.50.22.190-03875 | Протез твердой мозговой оболочки, синтетический |  | 2018-06-01 | Ширина | >120 и ≤140 | Миллиметр
|  |  |  | Способность к биодеградации | рассасывающийся (период рассасывания от 4 до 8 месяцев)
|  |  |  | Длина | >100 и ≤120 | Миллиметр
|  |  |  | Толщина | >0,3000 и ≤0,4000 | Миллиметр
32.50.22.190-03874 | Протез твердой мозговой оболочки, синтетический |  | 2018-06-01 | Ширина | >120 и ≤140 | Миллиметр
|  |  |  | Способность к биодеградации | рассасывающийся (период рассасывания от 2 до 4 месяцев)
|  |  |  | Длина | >100 и ≤120 | Миллиметр
|  |  |  | Толщина | >0,4000 и ≤0,5000 | Миллиметр
32.50.22.190-03873 | Протез твердой мозговой оболочки, синтетический |  | 2018-06-01 | Ширина | >120 и ≤140 | Миллиметр
|  |  |  | Способность к биодеградации | рассасывающийся (период рассасывания от 4 до 8 месяцев)
|  |  |  | Длина | >100 и ≤120 | Миллиметр
|  |  |  | Толщина | >0,4000 и ≤0,5000 | Миллиметр
32.50.22.190-03872 | Протез твердой мозговой оболочки, синтетический |  | 2018-06-01 | Ширина | >120 и ≤140 | Миллиметр
|  |  |  | Способность к биодеградации | нерассасывающийся
|  |  |  | Длина | >100 и ≤120 | Миллиметр
|  |  |  | Толщина | >0,4000 и ≤0,5000 | Миллиметр
32.50.22.190-03871 | Протез твердой мозговой оболочки, синтетический |  | 2018-06-01 | Ширина | >120 и ≤140 | Миллиметр
|  |  |  | Способность к биодеградации | рассасывающийся (период рассасывания от 2 до 4 месяцев)
|  |  |  | Длина | >100 и ≤120 | Миллиметр
|  |  |  | Толщина | >0,5000 и ≤0,6000 | Миллиметр
32.50.22.190-03870 | Протез твердой мозговой оболочки, синтетический |  | 2018-06-01 | Ширина | >120 и ≤140 | Миллиметр
|  |  |  | Способность к биодеградации | рассасывающийся (период рассасывания от 4 до 8 месяцев)
|  |  |  | Длина | >100 и ≤120 | Миллиметр
|  |  |  | Толщина | >0,5000 и ≤0,6000 | Миллиметр
32.50.22.190-03869 | Протез твердой мозговой оболочки, синтетический |  | 2018-06-01 | Ширина | >120 и ≤140 | Миллиметр
|  |  |  | Способность к биодеградации | нерассасывающийся
|  |  |  | Длина | >100 и ≤120 | Миллиметр
|  |  |  | Толщина | >0,5000 и ≤0,6000 | Миллиметр
32.50.22.190-03868 | Протез твердой мозговой оболочки, синтетический |  | 2018-06-01 | Ширина | >120 и ≤140 | Миллиметр
|  |  |  | Способность к биодеградации | рассасывающийся (период рассасывания от 2 до 4 месяцев)
|  |  |  | Длина | >100 и ≤120 | Миллиметр
|  |  |  | Толщина | >0,6000 и ≤0,7000 | Миллиметр
32.50.22.190-03867 | Протез твердой мозговой оболочки, синтетический |  | 2018-06-01 | Ширина | >120 и ≤140 | Миллиметр
|  |  |  | Способность к биодеградации | рассасывающийся (период рассасывания от 4 до 8 месяцев)
|  |  |  | Длина | >100 и ≤120 | Миллиметр
|  |  |  | Толщина | >0,6000 и ≤0,7000 | Миллиметр
32.50.22.190-03866 | Протез твердой мозговой оболочки, синтетический |  | 2018-06-01 | Ширина | >120 и ≤140 | Миллиметр
|  |  |  | Способность к биодеградации | нерассасывающийся
|  |  |  | Длина | >100 и ≤120 | Миллиметр
|  |  |  | Толщина | >0,6000 и ≤0,7000 | Миллиметр
32.50.22.190-03865 | Протез твердой мозговой оболочки, синтетический |  | 2018-06-01 | Ширина | >120 и ≤140 | Миллиметр
|  |  |  | Способность к биодеградации | рассасывающийся (период рассасывания от 2 до 4 месяцев)
|  |  |  | Длина | >100 и ≤120 | Миллиметр
|  |  |  | Толщина | >0,8000 и ≤0,9000 | Миллиметр
32.50.22.190-03864 | Протез твердой мозговой оболочки, синтетический |  | 2018-06-01 | Ширина | >120 и ≤140 | Миллиметр
|  |  |  | Способность к биодеградации | рассасывающийся (период рассасывания от 4 до 8 месяцев)
|  |  |  | Длина | >100 и ≤120 | Миллиметр
|  |  |  | Толщина | >0,8000 и ≤0,9000 | Миллиметр
32.50.22.190-03863 | Протез твердой мозговой оболочки, синтетический |  | 2018-06-01 | Ширина | >120 и ≤140 | Миллиметр
|  |  |  | Способность к биодеградации | нерассасывающийся
|  |  |  | Длина | >100 и ≤120 | Миллиметр
|  |  |  | Толщина | >0,8000 и ≤0,9000 | Миллиметр
32.50.22.190-03862 | Протез твердой мозговой оболочки, синтетический |  | 2018-06-01 | Ширина | >120 и ≤140 | Миллиметр
|  |  |  | Способность к биодеградации | рассасывающийся (период рассасывания от 2 до 4 месяцев)
|  |  |  | Длина | >100 и ≤120 | Миллиметр
|  |  |  | Толщина | >0,7000 и ≤0,8000 | Миллиметр
32.50.22.190-03861 | Протез твердой мозговой оболочки, синтетический |  | 2018-06-01 | Ширина | >120 и ≤140 | Миллиметр
|  |  |  | Способность к биодеградации | рассасывающийся (период рассасывания от 4 до 8 месяцев)
|  |  |  | Длина | >100 и ≤120 | Миллиметр
|  |  |  | Толщина | >0,7000 и ≤0,8000 | Миллиметр
32.50.22.190-03860 | Протез твердой мозговой оболочки, синтетический |  | 2018-06-01 | Ширина | >120 и ≤140 | Миллиметр
|  |  |  | Способность к биодеградации | нерассасывающийся
|  |  |  | Длина | >100 и ≤120 | Миллиметр
|  |  |  | Толщина | >0,7000 и ≤0,8000 | Миллиметр
32.50.22.190-03859 | Протез твердой мозговой оболочки, синтетический |  | 2018-06-01 | Ширина | >120 и ≤140 | Миллиметр
|  |  |  | Способность к биодеградации | рассасывающийся (период рассасывания от 2 до 4 месяцев)
|  |  |  | Длина | >100 и ≤120 | Миллиметр
|  |  |  | Толщина | >0,9000 и ≤1 | Миллиметр
32.50.22.190-03858 | Протез твердой мозговой оболочки, синтетический |  | 2018-06-01 | Ширина | >120 и ≤140 | Миллиметр
|  |  |  | Способность к биодеградации | рассасывающийся (период рассасывания от 4 до 8 месяцев)
|  |  |  | Длина | >100 и ≤120 | Миллиметр
|  |  |  | Толщина | >0,9000 и ≤1 | Миллиметр
32.50.22.190-03857 | Протез твердой мозговой оболочки, синтетический |  | 2018-06-01 | Ширина | >120 и ≤140 | Миллиметр
|  |  |  | Способность к биодеградации | нерассасывающийся
|  |  |  | Длина | >100 и ≤120 | Миллиметр
|  |  |  | Толщина | >0,9000 и ≤1 | Миллиметр
32.50.22.190-03856 | Протез твердой мозговой оболочки, синтетический |  | 2018-06-01 | Ширина | >140 и ≤160 | Миллиметр
|  |  |  | Способность к биодеградации | рассасывающийся (период рассасывания от 2 до 4 месяцев)
|  |  |  | Длина | >100 и ≤120 | Миллиметр
|  |  |  | Толщина | ≥0,1000 и ≤0,2000 | Миллиметр
32.50.22.190-03855 | Протез твердой мозговой оболочки, синтетический |  | 2018-06-01 | Ширина | >140 и ≤160 | Миллиметр
|  |  |  | Способность к биодеградации | рассасывающийся (период рассасывания от 4 до 8 месяцев)
|  |  |  | Длина | >100 и ≤120 | Миллиметр
|  |  |  | Толщина | ≥0,1000 и ≤0,2000 | Миллиметр
32.50.22.190-03854 | Протез твердой мозговой оболочки, синтетический |  | 2018-06-01 | Ширина | >140 и ≤160 | Миллиметр
|  |  |  | Способность к биодеградации | нерассасывающийся
|  |  |  | Длина | >100 и ≤120 | Миллиметр
|  |  |  | Толщина | ≥0,1000 и ≤0,2000 | Миллиметр
32.50.22.190-03853 | Протез твердой мозговой оболочки, синтетический |  | 2018-06-01 | Ширина | >140 и ≤160 | Миллиметр
|  |  |  | Способность к биодеградации | рассасывающийся (период рассасывания от 2 до 4 месяцев)
|  |  |  | Длина | >100 и ≤120 | Миллиметр
|  |  |  | Толщина | >0,2000 и ≤0,3000 | Миллиметр
32.50.22.190-03852 | Протез твердой мозговой оболочки, синтетический |  | 2018-06-01 | Ширина | >140 и ≤160 | Миллиметр
|  |  |  | Способность к биодеградации | рассасывающийся (период рассасывания от 4 до 8 месяцев)
|  |  |  | Длина | >100 и ≤120 | Миллиметр
|  |  |  | Толщина | >0,2000 и ≤0,3000 | Миллиметр
32.50.22.190-03851 | Протез твердой мозговой оболочки, синтетический |  | 2018-06-01 | Ширина | >140 и ≤160 | Миллиметр
|  |  |  | Способность к биодеградации | нерассасывающийся
|  |  |  | Длина | >100 и ≤120 | Миллиметр
|  |  |  | Толщина | >0,2000 и ≤0,3000 | Миллиметр
32.50.22.190-03850 | Протез твердой мозговой оболочки, синтетический |  | 2018-06-01 | Ширина | >140 и ≤160 | Миллиметр
|  |  |  | Способность к биодеградации | рассасывающийся (период рассасывания от 2 до 4 месяцев)
|  |  |  | Длина | >100 и ≤120 | Миллиметр
|  |  |  | Толщина | >0,3000 и ≤0,4000 | Миллиметр
32.50.22.190-03849 | Протез твердой мозговой оболочки, синтетический |  | 2018-06-01 | Ширина | >140 и ≤160 | Миллиметр
|  |  |  | Способность к биодеградации | рассасывающийся (период рассасывания от 4 до 8 месяцев)
|  |  |  | Длина | >100 и ≤120 | Миллиметр
|  |  |  | Толщина | >0,3000 и ≤0,4000 | Миллиметр
32.50.22.190-03848 | Протез твердой мозговой оболочки, синтетический |  | 2018-06-01 | Ширина | >140 и ≤160 | Миллиметр
|  |  |  | Способность к биодеградации | нерассасывающийся
|  |  |  | Длина | >100 и ≤120 | Миллиметр
|  |  |  | Толщина | >0,3000 и ≤0,4000 | Миллиметр
32.50.22.190-03847 | Протез твердой мозговой оболочки, синтетический |  | 2018-06-01 | Ширина | >140 и ≤160 | Миллиметр
|  |  |  | Способность к биодеградации | рассасывающийся (период рассасывания от 2 до 4 месяцев)
|  |  |  | Длина | >100 и ≤120 | Миллиметр
|  |  |  | Толщина | >0,4000 и ≤0,5000 | Миллиметр
32.50.22.190-03846 | Протез твердой мозговой оболочки, синтетический |  | 2018-06-01 | Ширина | >140 и ≤160 | Миллиметр
|  |  |  | Способность к биодеградации | рассасывающийся (период рассасывания от 4 до 8 месяцев)
|  |  |  | Длина | >100 и ≤120 | Миллиметр
|  |  |  | Толщина | >0,4000 и ≤0,5000 | Миллиметр
32.50.22.190-03845 | Протез твердой мозговой оболочки, синтетический |  | 2018-06-01 | Ширина | >140 и ≤160 | Миллиметр
|  |  |  | Способность к биодеградации | нерассасывающийся
|  |  |  | Длина | >100 и ≤120 | Миллиметр
|  |  |  | Толщина | >0,4000 и ≤0,5000 | Миллиметр
32.50.22.190-03844 | Протез твердой мозговой оболочки, синтетический |  | 2018-06-01 | Ширина | >140 и ≤160 | Миллиметр
|  |  |  | Способность к биодеградации | рассасывающийся (период рассасывания от 2 до 4 месяцев)
|  |  |  | Длина | >100 и ≤120 | Миллиметр
|  |  |  | Толщина | >0,5000 и ≤0,6000 | Миллиметр
32.50.22.190-03843 | Протез твердой мозговой оболочки, синтетический |  | 2018-06-01 | Ширина | >140 и ≤160 | Миллиметр
|  |  |  | Способность к биодеградации | рассасывающийся (период рассасывания от 4 до 8 месяцев)
|  |  |  | Длина | >100 и ≤120 | Миллиметр
|  |  |  | Толщина | >0,5000 и ≤0,6000 | Миллиметр
32.50.22.190-03842 | Протез твердой мозговой оболочки, синтетический |  | 2018-06-01 | Ширина | >140 и ≤160 | Миллиметр
|  |  |  | Способность к биодеградации | нерассасывающийся
|  |  |  | Длина | >100 и ≤120 | Миллиметр
|  |  |  | Толщина | >0,5000 и ≤0,6000 | Миллиметр
32.50.22.190-03841 | Протез твердой мозговой оболочки, синтетический |  | 2018-06-01 | Ширина | >140 и ≤160 | Миллиметр
|  |  |  | Способность к биодеградации | рассасывающийся (период рассасывания от 2 до 4 месяцев)
|  |  |  | Длина | >100 и ≤120 | Миллиметр
|  |  |  | Толщина | >0,6000 и ≤0,7000 | Миллиметр
32.50.22.190-03840 | Протез твердой мозговой оболочки, синтетический |  | 2018-06-01 | Ширина | >140 и ≤160 | Миллиметр
|  |  |  | Способность к биодеградации | рассасывающийся (период рассасывания от 4 до 8 месяцев)
|  |  |  | Длина | >100 и ≤120 | Миллиметр
|  |  |  | Толщина | >0,6000 и ≤0,7000 | Миллиметр
32.50.22.190-03839 | Протез твердой мозговой оболочки, синтетический |  | 2018-06-01 | Ширина | >140 и ≤160 | Миллиметр
|  |  |  | Способность к биодеградации | нерассасывающийся
|  |  |  | Длина | >100 и ≤120 | Миллиметр
|  |  |  | Толщина | >0,6000 и ≤0,7000 | Миллиметр
32.50.22.190-03838 | Протез твердой мозговой оболочки, синтетический |  | 2018-06-01 | Ширина | >140 и ≤160 | Миллиметр
|  |  |  | Способность к биодеградации | рассасывающийся (период рассасывания от 2 до 4 месяцев)
|  |  |  | Длина | >100 и ≤120 | Миллиметр
|  |  |  | Толщина | >0,7000 и ≤0,8000 | Миллиметр
32.50.22.190-03837 | Протез твердой мозговой оболочки, синтетический |  | 2018-06-01 | Ширина | >140 и ≤160 | Миллиметр
|  |  |  | Способность к биодеградации | рассасывающийся (период рассасывания от 4 до 8 месяцев)
|  |  |  | Длина | >100 и ≤120 | Миллиметр
|  |  |  | Толщина | >0,7000 и ≤0,8000 | Миллиметр
32.50.22.190-03836 | Протез твердой мозговой оболочки, синтетический |  | 2018-06-01 | Ширина | >140 и ≤160 | Миллиметр
|  |  |  | Способность к биодеградации | нерассасывающийся
|  |  |  | Длина | >100 и ≤120 | Миллиметр
|  |  |  | Толщина | >0,7000 и ≤0,8000 | Миллиметр
32.50.22.190-03835 | Протез твердой мозговой оболочки, синтетический |  | 2018-06-01 | Ширина | >140 и ≤160 | Миллиметр
|  |  |  | Способность к биодеградации | рассасывающийся (период рассасывания от 2 до 4 месяцев)
|  |  |  | Длина | >100 и ≤120 | Миллиметр
|  |  |  | Толщина | >0,8000 и ≤0,9000 | Миллиметр
32.50.22.190-03834 | Протез твердой мозговой оболочки, синтетический |  | 2018-06-01 | Ширина | >140 и ≤160 | Миллиметр
|  |  |  | Способность к биодеградации | рассасывающийся (период рассасывания от 4 до 8 месяцев)
|  |  |  | Длина | >100 и ≤120 | Миллиметр
|  |  |  | Толщина | >0,8000 и ≤0,9000 | Миллиметр
32.50.22.190-03833 | Протез твердой мозговой оболочки, синтетический |  | 2018-06-01 | Ширина | >140 и ≤160 | Миллиметр
|  |  |  | Способность к биодеградации | нерассасывающийся
|  |  |  | Длина | >100 и ≤120 | Миллиметр
|  |  |  | Толщина | >0,8000 и ≤0,9000 | Миллиметр
32.50.22.190-03832 | Протез твердой мозговой оболочки, синтетический |  | 2018-06-01 | Ширина | >140 и ≤160 | Миллиметр
|  |  |  | Способность к биодеградации | рассасывающийся (период рассасывания от 2 до 4 месяцев)
|  |  |  | Длина | >100 и ≤120 | Миллиметр
|  |  |  | Толщина | >0,9000 и ≤1 | Миллиметр
32.50.22.190-03831 | Протез твердой мозговой оболочки, синтетический |  | 2018-06-01 | Ширина | >140 и ≤160 | Миллиметр
|  |  |  | Способность к биодеградации | рассасывающийся (период рассасывания от 4 до 8 месяцев)
|  |  |  | Длина | >100 и ≤120 | Миллиметр
|  |  |  | Толщина | >0,9000 и ≤1 | Миллиметр
32.50.22.190-03830 | Протез твердой мозговой оболочки, синтетический |  | 2018-06-01 | Ширина | >140 и ≤160 | Миллиметр
|  |  |  | Способность к биодеградации | нерассасывающийся
|  |  |  | Длина | >100 и ≤120 | Миллиметр
|  |  |  | Толщина | >0,9000 и ≤1 | Миллиметр
32.50.22.190-03829 | Протез твердой мозговой оболочки, синтетический |  | 2018-06-01 | Ширина | >160 и ≤180 | Миллиметр
|  |  |  | Способность к биодеградации | рассасывающийся (период рассасывания от 2 до 4 месяцев)
|  |  |  | Длина | >100 и ≤120 | Миллиметр
|  |  |  | Толщина | ≥0,1000 и ≤0,2000 | Миллиметр
32.50.22.190-03828 | Протез твердой мозговой оболочки, синтетический |  | 2018-06-01 | Ширина | >160 и ≤180 | Миллиметр
|  |  |  | Способность к биодеградации | рассасывающийся (период рассасывания от 4 до 8 месяцев)
|  |  |  | Длина | >100 и ≤120 | Миллиметр
|  |  |  | Толщина | ≥0,1000 и ≤0,2000 | Миллиметр
32.50.22.190-03827 | Протез твердой мозговой оболочки, синтетический |  | 2018-06-01 | Ширина | >160 и ≤180 | Миллиметр
|  |  |  | Способность к биодеградации | нерассасывающийся
|  |  |  | Длина | >100 и ≤120 | Миллиметр
|  |  |  | Толщина | ≥0,1000 и ≤0,2000 | Миллиметр
32.50.22.190-03826 | Протез твердой мозговой оболочки, синтетический |  | 2018-06-01 | Ширина | >160 и ≤180 | Миллиметр
|  |  |  | Способность к биодеградации | рассасывающийся (период рассасывания от 2 до 4 месяцев)
|  |  |  | Длина | >100 и ≤120 | Миллиметр
|  |  |  | Толщина | >0,2000 и ≤0,3000 | Миллиметр
32.50.22.190-03825 | Протез твердой мозговой оболочки, синтетический |  | 2018-06-01 | Ширина | >160 и ≤180 | Миллиметр
|  |  |  | Способность к биодеградации | рассасывающийся (период рассасывания от 4 до 8 месяцев)
|  |  |  | Длина | >100 и ≤120 | Миллиметр
|  |  |  | Толщина | >0,2000 и ≤0,3000 | Миллиметр
32.50.22.190-03824 | Протез твердой мозговой оболочки, синтетический |  | 2018-06-01 | Ширина | >160 и ≤180 | Миллиметр
|  |  |  | Способность к биодеградации | нерассасывающийся
|  |  |  | Длина | >100 и ≤120 | Миллиметр
|  |  |  | Толщина | >0,2000 и ≤0,3000 | Миллиметр
32.50.22.190-03823 | Протез твердой мозговой оболочки, синтетический |  | 2018-06-01 | Ширина | >160 и ≤180 | Миллиметр
|  |  |  | Способность к биодеградации | рассасывающийся (период рассасывания от 2 до 4 месяцев)
|  |  |  | Длина | >100 и ≤120 | Миллиметр
|  |  |  | Толщина | >0,3000 и ≤0,4000 | Миллиметр
32.50.22.190-03822 | Протез твердой мозговой оболочки, синтетический |  | 2018-06-01 | Ширина | >160 и ≤180 | Миллиметр
|  |  |  | Способность к биодеградации | рассасывающийся (период рассасывания от 4 до 8 месяцев)
|  |  |  | Длина | >100 и ≤120 | Миллиметр
|  |  |  | Толщина | >0,3000 и ≤0,4000 | Миллиметр
32.50.22.190-03821 | Протез твердой мозговой оболочки, синтетический |  | 2018-06-01 | Ширина | >160 и ≤180 | Миллиметр
|  |  |  | Способность к биодеградации | нерассасывающийся
|  |  |  | Длина | >100 и ≤120 | Миллиметр
|  |  |  | Толщина | >0,3000 и ≤0,4000 | Миллиметр
32.50.22.190-03820 | Протез твердой мозговой оболочки, синтетический |  | 2018-06-01 | Ширина | >160 и ≤180 | Миллиметр
|  |  |  | Способность к биодеградации | рассасывающийся (период рассасывания от 2 до 4 месяцев)
|  |  |  | Длина | >100 и ≤120 | Миллиметр
|  |  |  | Толщина | >0,4000 и ≤0,5000 | Миллиметр
32.50.22.190-03819 | Протез твердой мозговой оболочки, синтетический |  | 2018-06-01 | Ширина | >160 и ≤180 | Миллиметр
|  |  |  | Способность к биодеградации | рассасывающийся (период рассасывания от 4 до 8 месяцев)
|  |  |  | Длина | >100 и ≤120 | Миллиметр
|  |  |  | Толщина | >0,4000 и ≤0,5000 | Миллиметр
32.50.22.190-03818 | Протез твердой мозговой оболочки, синтетический |  | 2018-06-01 | Ширина | >160 и ≤180 | Миллиметр
|  |  |  | Способность к биодеградации | нерассасывающийся
|  |  |  | Длина | >100 и ≤120 | Миллиметр
|  |  |  | Толщина | >0,4000 и ≤0,5000 | Миллиметр
32.50.22.190-03817 | Протез твердой мозговой оболочки, синтетический |  | 2018-06-01 | Ширина | >160 и ≤180 | Миллиметр
|  |  |  | Способность к биодеградации | рассасывающийся (период рассасывания от 2 до 4 месяцев)
|  |  |  | Длина | >100 и ≤120 | Миллиметр
|  |  |  | Толщина | >0,5000 и ≤0,6000 | Миллиметр
32.50.22.190-03816 | Протез твердой мозговой оболочки, синтетический |  | 2018-06-01 | Ширина | >160 и ≤180 | Миллиметр
|  |  |  | Способность к биодеградации | рассасывающийся (период рассасывания от 4 до 8 месяцев)
|  |  |  | Длина | >100 и ≤160 | Миллиметр
|  |  |  | Толщина | >0,5000 и ≤0,6000 | Миллиметр
32.50.22.190-03815 | Протез твердой мозговой оболочки, синтетический |  | 2018-06-01 | Ширина | >160 и ≤180 | Миллиметр
|  |  |  | Способность к биодеградации | нерассасывающийся
|  |  |  | Длина | >100 и ≤120 | Миллиметр
|  |  |  | Толщина | >0,5000 и ≤0,6000 | Миллиметр
32.50.22.190-03814 | Протез твердой мозговой оболочки, синтетический |  | 2018-06-01 | Ширина | >160 и ≤180 | Миллиметр
|  |  |  | Способность к биодеградации | рассасывающийся (период рассасывания от 2 до 4 месяцев)
|  |  |  | Длина | >100 и ≤120 | Миллиметр
|  |  |  | Толщина | >0,6000 и ≤0,7000 | Миллиметр
32.50.22.190-03813 | Протез твердой мозговой оболочки, синтетический |  | 2018-06-01 | Ширина | >160 и ≤180 | Миллиметр
|  |  |  | Способность к биодеградации | рассасывающийся (период рассасывания от 4 до 8 месяцев)
|  |  |  | Длина | >100 и ≤120 | Миллиметр
|  |  |  | Толщина | >0,6000 и ≤0,7000 | Миллиметр
32.50.22.190-03812 | Протез твердой мозговой оболочки, синтетический |  | 2018-06-01 | Ширина | >160 и ≤180 | Миллиметр
|  |  |  | Способность к биодеградации | нерассасывающийся
|  |  |  | Длина | >100 и ≤120 | Миллиметр
|  |  |  | Толщина | >0,6000 и ≤0,7000 | Миллиметр
32.50.22.190-03811 | Протез твердой мозговой оболочки, синтетический |  | 2018-06-01 | Ширина | >160 и ≤180 | Миллиметр
|  |  |  | Способность к биодеградации | рассасывающийся (период рассасывания от 2 до 4 месяцев)
|  |  |  | Длина | >100 и ≤120 | Миллиметр
|  |  |  | Толщина | >0,7000 и ≤0,8000 | Миллиметр
32.50.22.190-03810 | Протез твердой мозговой оболочки, синтетический |  | 2018-06-01 | Ширина | >160 и ≤180 | Миллиметр
|  |  |  | Способность к биодеградации | рассасывающийся (период рассасывания от 4 до 8 месяцев)
|  |  |  | Длина | >100 и ≤120 | Миллиметр
|  |  |  | Толщина | >0,7000 и ≤0,8000 | Миллиметр
32.50.22.190-03809 | Протез твердой мозговой оболочки, синтетический |  | 2018-06-01 | Ширина | >160 и ≤180 | Миллиметр
|  |  |  | Способность к биодеградации | нерассасывающийся
|  |  |  | Длина | >100 и ≤120 | Миллиметр
|  |  |  | Толщина | >0,7000 и ≤0,8000 | Миллиметр
32.50.22.190-03808 | Протез твердой мозговой оболочки, синтетический |  | 2018-06-01 | Ширина | >160 и ≤180 | Миллиметр
|  |  |  | Способность к биодеградации | рассасывающийся (период рассасывания от 2 до 4 месяцев)
|  |  |  | Длина | >100 и ≤120 | Миллиметр
|  |  |  | Толщина | >0,8000 и ≤0,9000 | Миллиметр
32.50.22.190-03807 | Протез твердой мозговой оболочки, синтетический |  | 2018-06-01 | Ширина | >160 и ≤180 | Миллиметр
|  |  |  | Способность к биодеградации | рассасывающийся (период рассасывания от 4 до 8 месяцев)
|  |  |  | Длина | >100 и ≤120 | Миллиметр
|  |  |  | Толщина | >0,8000 и ≤0,9000 | Миллиметр
32.50.22.190-03806 | Протез твердой мозговой оболочки, синтетический |  | 2018-06-01 | Ширина | >160 и ≤180 | Миллиметр
|  |  |  | Способность к биодеградации | нерассасывающийся
|  |  |  | Длина | >100 и ≤120 | Миллиметр
|  |  |  | Толщина | >0,8000 и ≤0,9000 | Миллиметр
32.50.22.190-03805 | Протез твердой мозговой оболочки, синтетический |  | 2018-06-01 | Ширина | >160 и ≤180 | Миллиметр
|  |  |  | Способность к биодеградации | рассасывающийся (период рассасывания от 2 до 4 месяцев)
|  |  |  | Длина | >100 и ≤120 | Миллиметр
|  |  |  | Толщина | >0,9000 и ≤1 | Миллиметр
32.50.22.190-03804 | Протез твердой мозговой оболочки, синтетический |  | 2018-06-01 | Ширина | >160 и ≤180 | Миллиметр
|  |  |  | Способность к биодеградации | рассасывающийся (период рассасывания от 4 до 8 месяцев)
|  |  |  | Длина | >100 и ≤120 | Миллиметр
|  |  |  | Толщина | >0,9000 и ≤1 | Миллиметр
32.50.22.190-03803 | Протез твердой мозговой оболочки, синтетический |  | 2018-06-01 | Ширина | >160 и ≤180 | Миллиметр
|  |  |  | Способность к биодеградации | нерассасывающийся
|  |  |  | Длина | >100 и ≤120 | Миллиметр
|  |  |  | Толщина | >0,9000 и ≤1 | Миллиметр
32.50.22.190-03802 | Протез твердой мозговой оболочки, синтетический |  | 2018-06-01 | Ширина | >180 и ≤200 | Миллиметр
|  |  |  | Способность к биодеградации | рассасывающийся (период рассасывания от 2 до 4 месяцев)
|  |  |  | Длина | >100 и ≤120 | Миллиметр
|  |  |  | Толщина | ≥0,1000 и ≤0,2000 | Миллиметр
32.50.22.190-03801 | Протез твердой мозговой оболочки, синтетический |  | 2018-06-01 | Ширина | >180 и ≤200 | Миллиметр
|  |  |  | Способность к биодеградации | рассасывающийся (период рассасывания от 4 до 8 месяцев)
|  |  |  | Длина | >100 и ≤120 | Миллиметр
|  |  |  | Толщина | ≥0,1000 и ≤0,2000 | Миллиметр
32.50.22.190-03800 | Протез твердой мозговой оболочки, синтетический |  | 2018-06-01 | Ширина | >180 и ≤200 | Миллиметр
|  |  |  | Способность к биодеградации | нерассасывающийся
|  |  |  | Длина | >100 и ≤120 | Миллиметр
|  |  |  | Толщина | ≥0,1000 и ≤0,2000 | Миллиметр
32.50.22.190-03799 | Протез твердой мозговой оболочки, синтетический |  | 2018-06-01 | Ширина | >180 и ≤200 | Миллиметр
|  |  |  | Способность к биодеградации | рассасывающийся (период рассасывания от 2 до 4 месяцев)
|  |  |  | Длина | >100 и ≤120 | Миллиметр
|  |  |  | Толщина | >0,2000 и ≤0,3000 | Миллиметр
32.50.22.190-03798 | Протез твердой мозговой оболочки, синтетический |  | 2018-06-01 | Ширина | >180 и ≤200 | Миллиметр
|  |  |  | Способность к биодеградации | рассасывающийся (период рассасывания от 4 до 8 месяцев)
|  |  |  | Длина | >100 и ≤120 | Миллиметр
|  |  |  | Толщина | >0,2000 и ≤0,3000 | Миллиметр
32.50.22.190-03797 | Протез твердой мозговой оболочки, синтетический |  | 2018-06-01 | Ширина | >180 и ≤200 | Миллиметр
|  |  |  | Способность к биодеградации | нерассасывающийся
|  |  |  | Длина | >100 и ≤120 | Миллиметр
|  |  |  | Толщина | >0,2000 и ≤0,3000 | Миллиметр
32.50.22.190-03796 | Протез твердой мозговой оболочки, синтетический |  | 2018-06-01 | Ширина | >180 и ≤200 | Миллиметр
|  |  |  | Способность к биодеградации | рассасывающийся (период рассасывания от 2 до 4 месяцев)
|  |  |  | Длина | >100 и ≤120 | Миллиметр
|  |  |  | Толщина | >0,3000 и ≤0,4000 | Миллиметр
32.50.22.190-03795 | Протез твердой мозговой оболочки, синтетический |  | 2018-06-01 | Ширина | >180 и ≤200 | Миллиметр
|  |  |  | Способность к биодеградации | рассасывающийся (период рассасывания от 4 до 8 месяцев)
|  |  |  | Длина | >100 и ≤120 | Миллиметр
|  |  |  | Толщина | >0,3000 и ≤0,4000 | Миллиметр
32.50.22.190-03794 | Протез твердой мозговой оболочки, синтетический |  | 2018-06-01 | Ширина | >180 и ≤200 | Миллиметр
|  |  |  | Способность к биодеградации | нерассасывающийся
|  |  |  | Длина | >100 и ≤120 | Миллиметр
|  |  |  | Толщина | >0,3000 и ≤0,4000 | Миллиметр
32.50.22.190-03793 | Протез твердой мозговой оболочки, синтетический |  | 2018-06-01 | Ширина | >180 и ≤200 | Миллиметр
|  |  |  | Способность к биодеградации | рассасывающийся (период рассасывания от 4 до 8 месяцев)
|  |  |  | Длина | >100 и ≤120 | Миллиметр
|  |  |  | Толщина | >0,4000 и ≤0,5000 | Миллиметр
32.50.22.190-03792 | Протез твердой мозговой оболочки, синтетический |  | 2018-06-01 | Ширина | >180 и ≤200 | Миллиметр
|  |  |  | Способность к биодеградации | рассасывающийся (период рассасывания от 2 до 4 месяцев)
|  |  |  | Длина | >100 и ≤120 | Миллиметр
|  |  |  | Толщина | >0,4000 и ≤0,5000 | Миллиметр
32.50.22.190-03791 | Протез твердой мозговой оболочки, синтетический |  | 2018-06-01 | Ширина | >180 и ≤200 | Миллиметр
|  |  |  | Способность к биодеградации | нерассасывающийся
|  |  |  | Длина | >100 и ≤120 | Миллиметр
|  |  |  | Толщина | >0,4000 и ≤0,5000 | Миллиметр
32.50.22.190-03790 | Протез твердой мозговой оболочки, синтетический |  | 2018-06-01 | Ширина | >180 и ≤200 | Миллиметр
|  |  |  | Способность к биодеградации | рассасывающийся (период рассасывания от 2 до 4 месяцев)
|  |  |  | Длина | >100 и ≤120 | Миллиметр
|  |  |  | Толщина | >0,5000 и ≤0,6000 | Миллиметр
32.50.22.190-03789 | Протез твердой мозговой оболочки, синтетический |  | 2018-06-01 | Ширина | >180 и ≤200 | Миллиметр
|  |  |  | Способность к биодеградации | рассасывающийся (период рассасывания от 4 до 8 месяцев)
|  |  |  | Длина | >100 и ≤120 | Миллиметр
|  |  |  | Толщина | >0,5000 и ≤0,6000 | Миллиметр
32.50.22.190-03788 | Протез твердой мозговой оболочки, синтетический |  | 2018-06-01 | Ширина | >180 и ≤200 | Миллиметр
|  |  |  | Способность к биодеградации | нерассасывающийся
|  |  |  | Длина | >100 и ≤120 | Миллиметр
|  |  |  | Толщина | >0,5000 и ≤0,6000 | Миллиметр
32.50.22.190-03787 | Протез твердой мозговой оболочки, синтетический |  | 2018-06-01 | Ширина | >180 и ≤200 | Миллиметр
|  |  |  | Способность к биодеградации | рассасывающийся (период рассасывания от 2 до 4 месяцев)
|  |  |  | Длина | >100 и ≤120 | Миллиметр
|  |  |  | Толщина | >0,6000 и ≤0,7000 | Миллиметр
32.50.22.190-03786 | Протез твердой мозговой оболочки, синтетический |  | 2018-06-01 | Ширина | >180 и ≤200 | Миллиметр
|  |  |  | Способность к биодеградации | рассасывающийся (период рассасывания от 4 до 8 месяцев)
|  |  |  | Длина | >100 и ≤120 | Миллиметр
|  |  |  | Толщина | >0,6000 и ≤0,7000 | Миллиметр
32.50.22.190-03785 | Протез твердой мозговой оболочки, синтетический |  | 2018-06-01 | Ширина | >180 и ≤200 | Миллиметр
|  |  |  | Способность к биодеградации | нерассасывающийся
|  |  |  | Длина | >100 и ≤120 | Миллиметр
|  |  |  | Толщина | >0,6000 и ≤0,7000 | Миллиметр
32.50.22.190-03784 | Протез твердой мозговой оболочки, синтетический |  | 2018-06-01 | Ширина | >180 и ≤200 | Миллиметр
|  |  |  | Способность к биодеградации | рассасывающийся (период рассасывания от 2 до 4 месяцев)
|  |  |  | Длина | >100 и ≤120 | Миллиметр
|  |  |  | Толщина | >0,7000 и ≤0,8000 | Миллиметр
32.50.22.190-03783 | Протез твердой мозговой оболочки, синтетический |  | 2018-06-01 | Ширина | >180 и ≤200 | Миллиметр
|  |  |  | Способность к биодеградации | рассасывающийся (период рассасывания от 4 до 8 месяцев)
|  |  |  | Длина | >100 и ≤120 | Миллиметр
|  |  |  | Толщина | >0,7000 и ≤0,8000 | Миллиметр
32.50.22.190-03782 | Протез твердой мозговой оболочки, синтетический |  | 2018-06-01 | Ширина | >180 и ≤200 | Миллиметр
|  |  |  | Способность к биодеградации | нерассасывающийся
|  |  |  | Длина | >100 и ≤120 | Миллиметр
|  |  |  | Толщина | >0,7000 и ≤0,8000 | Миллиметр
32.50.22.190-03781 | Протез твердой мозговой оболочки, синтетический |  | 2018-06-01 | Ширина | >180 и ≤200 | Миллиметр
|  |  |  | Способность к биодеградации | рассасывающийся (период рассасывания от 2 до 4 месяцев)
|  |  |  | Длина | >100 и ≤120 | Миллиметр
|  |  |  | Толщина | >0,8000 и ≤0,9000 | Миллиметр
32.50.22.190-03780 | Протез твердой мозговой оболочки, синтетический |  | 2018-06-01 | Ширина | >180 и ≤200 | Миллиметр
|  |  |  | Способность к биодеградации | рассасывающийся (период рассасывания от 4 до 8 месяцев)
|  |  |  | Длина | >100 и ≤120 | Миллиметр
|  |  |  | Толщина | >0,8000 и ≤0,9000 | Миллиметр
32.50.22.190-03779 | Протез твердой мозговой оболочки, синтетический |  | 2018-06-01 | Ширина | >180 и ≤200 | Миллиметр
|  |  |  | Способность к биодеградации | нерассасывающийся
|  |  |  | Длина | >100 и ≤120 | Миллиметр
|  |  |  | Толщина | >0,8000 и ≤0,9000 | Миллиметр
32.50.22.190-03778 | Протез твердой мозговой оболочки, синтетический |  | 2018-06-01 | Ширина | >180 и ≤200 | Миллиметр
|  |  |  | Способность к биодеградации | рассасывающийся (период рассасывания от 2 до 4 месяцев)
|  |  |  | Длина | >100 и ≤120 | Миллиметр
|  |  |  | Толщина | >0,9000 и ≤1 | Миллиметр
32.50.22.190-03777 | Протез твердой мозговой оболочки, синтетический |  | 2018-06-01 | Ширина | >180 и ≤200 | Миллиметр
|  |  |  | Способность к биодеградации | рассасывающийся (период рассасывания от 4 до 8 месяцев)
|  |  |  | Длина | >100 и ≤120 | Миллиметр
|  |  |  | Толщина | >0,9000 и ≤1 | Миллиметр
32.50.22.190-03776 | Протез твердой мозговой оболочки, синтетический |  | 2018-06-01 | Ширина | >180 и ≤200 | Миллиметр
|  |  |  | Способность к биодеградации | нерассасывающийся
|  |  |  | Длина | >100 и ≤120 | Миллиметр
|  |  |  | Толщина | >0,9000 и ≤1 | Миллиметр
32.50.22.190-03775 | Протез твердой мозговой оболочки, синтетический |  | 2018-06-01 | Ширина | >20 и ≤40 | Миллиметр
|  |  |  | Способность к биодеградации | рассасывающийся (период рассасывания от 2 до 4 месяцев)
|  |  |  | Длина | >120 и ≤140 | Миллиметр
|  |  |  | Толщина | ≥0,1000 и ≤0,2000 | Миллиметр
32.50.22.190-03774 | Протез твердой мозговой оболочки, синтетический |  | 2018-06-01 | Ширина | ≥20 и ≤40 | Миллиметр
|  |  |  | Способность к биодеградации | рассасывающийся (период рассасывания от 4 до 8 месяцев)
|  |  |  | Длина | >120 и ≤140 | Миллиметр
|  |  |  | Толщина | ≥0,1000 и ≤0,2000 | Миллиметр
32.50.22.190-03773 | Протез твердой мозговой оболочки, синтетический |  | 2018-06-01 | Ширина | ≥20 и ≤40 | Миллиметр
|  |  |  | Способность к биодеградации | нерассасывающийся
|  |  |  | Длина | >120 и ≤140 | Миллиметр
|  |  |  | Толщина | ≥0,1000 и ≤0,2000 | Миллиметр
32.50.22.190-03772 | Протез твердой мозговой оболочки, синтетический |  | 2018-06-01 | Ширина | ≥20 и ≤40 | Миллиметр
|  |  |  | Способность к биодеградации | рассасывающийся (период рассасывания от 2 до 4 месяцев)
|  |  |  | Длина | >120 и ≤140 | Миллиметр
|  |  |  | Толщина | >0,2000 и ≤0,3000 | Миллиметр
32.50.22.190-03771 | Протез твердой мозговой оболочки, синтетический |  | 2018-06-01 | Ширина | ≥20 и ≤40 | Миллиметр
|  |  |  | Способность к биодеградации | рассасывающийся (период рассасывания от 4 до 8 месяцев)
|  |  |  | Длина | >120 и ≤140 | Миллиметр
|  |  |  | Толщина | >0,2000 и ≤0,3000 | Миллиметр
32.50.22.190-03770 | Протез твердой мозговой оболочки, синтетический |  | 2018-06-01 | Ширина | ≥20 и ≤40 | Миллиметр
|  |  |  | Способность к биодеградации | нерассасывающийся
|  |  |  | Длина | >120 и ≤140 | Миллиметр
|  |  |  | Толщина | >0,2000 и ≤0,3000 | Миллиметр
32.50.22.190-03769 | Протез твердой мозговой оболочки, синтетический |  | 2018-06-01 | Ширина | ≥20 и ≤40 | Миллиметр
|  |  |  | Способность к биодеградации | рассасывающийся (период рассасывания от 2 до 4 месяцев)
|  |  |  | Длина | >120 и ≤140 | Миллиметр
|  |  |  | Толщина | >0,3000 и ≤0,4000 | Миллиметр
32.50.22.190-03768 | Протез твердой мозговой оболочки, синтетический |  | 2018-06-01 | Ширина | ≥20 и ≤40 | Миллиметр
|  |  |  | Способность к биодеградации | рассасывающийся (период рассасывания от 4 до 8 месяцев)
|  |  |  | Длина | >120 и ≤140 | Миллиметр
|  |  |  | Толщина | >0,3000 и ≤0,4000 | Миллиметр
32.50.22.190-03767 | Протез твердой мозговой оболочки, синтетический |  | 2018-06-01 | Ширина | ≥20 и ≤40 | Миллиметр
|  |  |  | Способность к биодеградации | нерассасывающийся
|  |  |  | Длина | >120 и ≤140 | Миллиметр
|  |  |  | Толщина | >0,3000 и ≤0,4000 | Миллиметр
32.50.22.190-03766 | Протез твердой мозговой оболочки, синтетический |  | 2018-06-01 | Ширина | ≥20 и ≤40 | Миллиметр
|  |  |  | Способность к биодеградации | рассасывающийся (период рассасывания от 2 до 4 месяцев)
|  |  |  | Длина | >120 и ≤140 | Миллиметр
|  |  |  | Толщина | >0,4000 и ≤0,5000 | Миллиметр
32.50.22.190-03765 | Протез твердой мозговой оболочки, синтетический |  | 2018-06-01 | Ширина | >20 и ≤40 | Миллиметр
|  |  |  | Способность к биодеградации | рассасывающийся (период рассасывания от 4 до 8 месяцев)
|  |  |  | Длина | >120 и ≤140 | Миллиметр
|  |  |  | Толщина | >0,4000 и ≤0,5000 | Миллиметр
32.50.22.190-03764 | Протез твердой мозговой оболочки, синтетический |  | 2018-06-01 | Ширина | ≥20 и ≤40 | Миллиметр
|  |  |  | Способность к биодеградации | нерассасывающийся
|  |  |  | Длина | >120 и ≤140 | Миллиметр
|  |  |  | Толщина | >0,4000 и ≤0,5000 | Миллиметр
32.50.22.190-03763 | Протез твердой мозговой оболочки, синтетический |  | 2018-06-01 | Ширина | ≥20 и ≤40 | Миллиметр
|  |  |  | Способность к биодеградации | рассасывающийся (период рассасывания от 2 до 4 месяцев)
|  |  |  | Длина | >120 и ≤140 | Миллиметр
|  |  |  | Толщина | >0,5000 и ≤0,6000 | Миллиметр
32.50.22.190-03762 | Протез твердой мозговой оболочки, синтетический |  | 2018-06-01 | Ширина | ≥20 и ≤40 | Миллиметр
|  |  |  | Способность к биодеградации | рассасывающийся (период рассасывания от 4 до 8 месяцев)
|  |  |  | Длина | >120 и ≤140 | Миллиметр
|  |  |  | Толщина | >0,5000 и ≤0,6000 | Миллиметр
32.50.22.190-03761 | Протез твердой мозговой оболочки, синтетический |  | 2018-06-01 | Ширина | ≥20 и ≤40 | Миллиметр
|  |  |  | Способность к биодеградации | нерассасывающийся
|  |  |  | Длина | >120 и ≤140 | Миллиметр
|  |  |  | Толщина | >0,5000 и ≤0,6000 | Миллиметр
32.50.22.190-03760 | Протез твердой мозговой оболочки, синтетический |  | 2018-06-01 | Ширина | ≥20 и ≤40 | Миллиметр
|  |  |  | Способность к биодеградации | рассасывающийся (период рассасывания от 2 до 4 месяцев)
|  |  |  | Длина | >120 и ≤140 | Миллиметр
|  |  |  | Толщина | >0,6000 и ≤0,7000 | Миллиметр
32.50.22.190-03759 | Протез твердой мозговой оболочки, синтетический |  | 2018-06-01 | Ширина | ≥20 и ≤40 | Миллиметр
|  |  |  | Способность к биодеградации | рассасывающийся (период рассасывания от 4 до 8 месяцев)
|  |  |  | Длина | >120 и ≤140 | Миллиметр
|  |  |  | Толщина | >0,6000 и ≤0,7000 | Миллиметр
32.50.22.190-03758 | Протез твердой мозговой оболочки, синтетический |  | 2018-06-01 | Ширина | ≥20 и ≤40 | Миллиметр
|  |  |  | Способность к биодеградации | нерассасывающийся
|  |  |  | Длина | >120 и ≤140 | Миллиметр
|  |  |  | Толщина | >0,6000 и ≤0,7000 | Миллиметр
32.50.22.190-03757 | Протез твердой мозговой оболочки, синтетический |  | 2018-06-01 | Ширина | ≥20 и ≤40 | Миллиметр
|  |  |  | Способность к биодеградации | рассасывающийся (период рассасывания от 2 до 4 месяцев)
|  |  |  | Длина | >120 и ≤140 | Миллиметр
|  |  |  | Толщина | >0,7000 и ≤0,8000 | Миллиметр
32.50.22.190-03756 | Протез твердой мозговой оболочки, синтетический |  | 2018-06-01 | Ширина | ≥20 и ≤40 | Миллиметр
|  |  |  | Способность к биодеградации | рассасывающийся (период рассасывания от 4 до 8 месяцев)
|  |  |  | Длина | >120 и ≤140 | Миллиметр
|  |  |  | Толщина | >0,7000 и ≤0,8000 | Миллиметр
32.50.22.190-03755 | Протез твердой мозговой оболочки, синтетический |  | 2018-06-01 | Ширина | ≥20 и ≤40 | Миллиметр
|  |  |  | Способность к биодеградации | нерассасывающийся
|  |  |  | Длина | >120 и ≤140 | Миллиметр
|  |  |  | Толщина | >0,7000 и ≤0,8000 | Миллиметр
32.50.22.190-03754 | Протез твердой мозговой оболочки, синтетический |  | 2018-06-01 | Ширина | ≥20 и ≤40 | Миллиметр
|  |  |  | Способность к биодеградации | рассасывающийся (период рассасывания от 2 до 4 месяцев)
|  |  |  | Длина | >120 и ≤140 | Миллиметр
|  |  |  | Толщина | >0,8000 и ≤0,9000 | Миллиметр
32.50.22.190-03753 | Протез твердой мозговой оболочки, синтетический |  | 2018-06-01 | Ширина | ≥20 и ≤40 | Миллиметр
|  |  |  | Способность к биодеградации | рассасывающийся (период рассасывания от 4 до 8 месяцев)
|  |  |  | Длина | >120 и ≤140 | Миллиметр
|  |  |  | Толщина | >0,8000 и ≤0,9000 | Миллиметр
32.50.22.190-03752 | Протез твердой мозговой оболочки, синтетический |  | 2018-06-01 | Ширина | ≥20 и ≤40 | Миллиметр
|  |  |  | Способность к биодеградации | нерассасывающийся
|  |  |  | Длина | >120 и ≤140 | Миллиметр
|  |  |  | Толщина | >0,8000 и ≤0,9000 | Миллиметр
32.50.22.190-03751 | Протез твердой мозговой оболочки, синтетический |  | 2018-06-01 | Ширина | ≥20 и ≤40 | Миллиметр
|  |  |  | Способность к биодеградации | рассасывающийся (период рассасывания от 2 до 4 месяцев)
|  |  |  | Длина | >120 и ≤140 | Миллиметр
|  |  |  | Толщина | >0,9000 и ≤1 | Миллиметр
32.50.22.190-03750 | Протез твердой мозговой оболочки, синтетический |  | 2018-06-01 | Ширина | ≥20 и ≤40 | Миллиметр
|  |  |  | Способность к биодеградации | рассасывающийся (период рассасывания от 4 до 8 месяцев)
|  |  |  | Длина | >120 и ≤140 | Миллиметр
|  |  |  | Толщина | >0,9000 и ≤1 | Миллиметр
32.50.22.190-03749 | Протез твердой мозговой оболочки, синтетический |  | 2018-06-01 | Ширина | ≥20 и ≤40 | Миллиметр
|  |  |  | Способность к биодеградации | нерассасывающийся
|  |  |  | Длина | >120 и ≤140 | Миллиметр
|  |  |  | Толщина | >0,9000 и ≤1 | Миллиметр
32.50.22.190-03748 | Протез твердой мозговой оболочки, синтетический |  | 2018-06-01 | Ширина | >40 и ≤60 | Миллиметр
|  |  |  | Способность к биодеградации | рассасывающийся (период рассасывания от 2 до 4 месяцев)
|  |  |  | Длина | >120 и ≤140 | Миллиметр
|  |  |  | Толщина | ≥0,1000 и ≤0,2000 | Миллиметр
32.50.22.190-03747 | Протез твердой мозговой оболочки, синтетический |  | 2018-06-01 | Ширина | >40 и ≤60 | Миллиметр
|  |  |  | Способность к биодеградации | рассасывающийся (период рассасывания от 4 до 8 месяцев)
|  |  |  | Длина | >120 и ≤140 | Миллиметр
|  |  |  | Толщина | ≥0,1000 и ≤0,2000 | Миллиметр
32.50.22.190-03746 | Протез твердой мозговой оболочки, синтетический |  | 2018-06-01 | Ширина | >40 и ≤60 | Миллиметр
|  |  |  | Способность к биодеградации | нерассасывающийся
|  |  |  | Длина | >120 и ≤140 | Миллиметр
|  |  |  | Толщина | ≥0,1000 и ≤0,2000 | Миллиметр
32.50.22.190-03745 | Протез твердой мозговой оболочки, синтетический |  | 2018-06-01 | Ширина | >40 и ≤60 | Миллиметр
|  |  |  | Способность к биодеградации | рассасывающийся (период рассасывания от 2 до 4 месяцев)
|  |  |  | Длина | >120 и ≤140 | Миллиметр
|  |  |  | Толщина | >0,2000 и ≤0,3000 | Миллиметр
32.50.22.190-03744 | Протез твердой мозговой оболочки, синтетический |  | 2018-06-01 | Ширина | >40 и ≤60 | Миллиметр
|  |  |  | Способность к биодеградации | рассасывающийся (период рассасывания от 4 до 8 месяцев)
|  |  |  | Длина | >120 и ≤140 | Миллиметр
|  |  |  | Толщина | >0,2000 и ≤0,3000 | Миллиметр
32.50.22.190-03743 | Протез твердой мозговой оболочки, синтетический |  | 2018-06-01 | Ширина | >40 и ≤60 | Миллиметр
|  |  |  | Способность к биодеградации | нерассасывающийся
|  |  |  | Длина | >120 и ≤140 | Миллиметр
|  |  |  | Толщина | >0,2000 и ≤0,3000 | Миллиметр
32.50.22.190-03742 | Протез твердой мозговой оболочки, синтетический |  | 2018-06-01 | Ширина | >40 и ≤60 | Миллиметр
|  |  |  | Способность к биодеградации | рассасывающийся (период рассасывания от 2 до 4 месяцев)
|  |  |  | Длина | >120 и ≤140 | Миллиметр
|  |  |  | Толщина | >0,3000 и ≤0,4000 | Миллиметр
32.50.22.190-03741 | Протез твердой мозговой оболочки, синтетический |  | 2018-06-01 | Ширина | >40 и ≤60 | Миллиметр
|  |  |  | Способность к биодеградации | рассасывающийся (период рассасывания от 4 до 8 месяцев)
|  |  |  | Длина | >120 и ≤140 | Миллиметр
|  |  |  | Толщина | >0,3000 и ≤0,4000 | Миллиметр
32.50.22.190-03740 | Протез твердой мозговой оболочки, синтетический |  | 2018-06-01 | Ширина | >40 и ≤60 | Миллиметр
|  |  |  | Способность к биодеградации | нерассасывающийся
|  |  |  | Длина | >120 и ≤140 | Миллиметр
|  |  |  | Толщина | >0,3000 и ≤0,4000 | Миллиметр
32.50.22.190-03739 | Протез твердой мозговой оболочки, синтетический |  | 2018-06-01 | Ширина | >40 и ≤60 | Миллиметр
|  |  |  | Способность к биодеградации | рассасывающийся (период рассасывания от 2 до 4 месяцев)
|  |  |  | Длина | >120 и ≤140 | Миллиметр
|  |  |  | Толщина | >0,4000 и ≤0,5000 | Миллиметр
32.50.22.190-03738 | Протез твердой мозговой оболочки, синтетический |  | 2018-06-01 | Ширина | >40 и ≤60 | Миллиметр
|  |  |  | Способность к биодеградации | рассасывающийся (период рассасывания от 4 до 8 месяцев)
|  |  |  | Длина | >120 и ≤140 | Миллиметр
|  |  |  | Толщина | >0,4000 и ≤0,5000 | Миллиметр
32.50.22.190-03737 | Протез твердой мозговой оболочки, синтетический |  | 2018-06-01 | Ширина | >40 и ≤60 | Миллиметр
|  |  |  | Способность к биодеградации | нерассасывающийся
|  |  |  | Длина | >120 и ≤140 | Миллиметр
|  |  |  | Толщина | >0,4000 и ≤0,5000 | Миллиметр
32.50.22.190-03736 | Протез твердой мозговой оболочки, синтетический |  | 2018-06-01 | Ширина | >40 и ≤60 | Миллиметр
|  |  |  | Способность к биодеградации | рассасывающийся (период рассасывания от 2 до 4 месяцев)
|  |  |  | Длина | >120 и ≤140 | Миллиметр
|  |  |  | Толщина | >0,5000 и ≤0,6000 | Миллиметр
32.50.22.190-03735 | Протез твердой мозговой оболочки, синтетический |  | 2018-06-01 | Ширина | >40 и ≤60 | Миллиметр
|  |  |  | Способность к биодеградации | рассасывающийся (период рассасывания от 4 до 8 месяцев)
|  |  |  | Длина | >120 и ≤140 | Миллиметр
|  |  |  | Толщина | >0,5000 и ≤0,6000 | Миллиметр
32.50.22.190-03734 | Протез твердой мозговой оболочки, синтетический |  | 2018-06-01 | Ширина | >40 и ≤60 | Миллиметр
|  |  |  | Способность к биодеградации | нерассасывающийся
|  |  |  | Длина | >120 и ≤140 | Миллиметр
|  |  |  | Толщина | >0,5000 и ≤0,6000 | Миллиметр
32.50.22.190-03733 | Протез твердой мозговой оболочки, синтетический |  | 2018-06-01 | Ширина | >40 и ≤60 | Миллиметр
|  |  |  | Способность к биодеградации | рассасывающийся (период рассасывания от 2 до 4 месяцев)
|  |  |  | Длина | >120 и ≤140 | Миллиметр
|  |  |  | Толщина | >0,6000 и ≤0,7000 | Миллиметр
32.50.22.190-03732 | Протез твердой мозговой оболочки, синтетический |  | 2018-06-01 | Ширина | >40 и ≤60 | Миллиметр
|  |  |  | Способность к биодеградации | рассасывающийся (период рассасывания от 4 до 8 месяцев)
|  |  |  | Длина | >120 и ≤140 | Миллиметр
|  |  |  | Толщина | >0,6000 и ≤0,7000 | Миллиметр
32.50.22.190-03731 | Протез твердой мозговой оболочки, синтетический |  | 2018-06-01 | Ширина | >40 и ≤60 | Миллиметр
|  |  |  | Способность к биодеградации | нерассасывающийся
|  |  |  | Длина | >120 и ≤140 | Миллиметр
|  |  |  | Толщина | >0,6000 и ≤0,7000 | Миллиметр
32.50.22.190-03730 | Протез твердой мозговой оболочки, синтетический |  | 2018-06-01 | Ширина | >40 и ≤60 | Миллиметр
|  |  |  | Способность к биодеградации | рассасывающийся (период рассасывания от 2 до 4 месяцев)
|  |  |  | Длина | >120 и ≤140 | Миллиметр
|  |  |  | Толщина | >0,7000 и ≤0,8000 | Миллиметр
32.50.22.190-03729 | Протез твердой мозговой оболочки, синтетический |  | 2018-06-01 | Ширина | >40 и ≤60 | Миллиметр
|  |  |  | Способность к биодеградации | рассасывающийся (период рассасывания от 4 до 8 месяцев)
|  |  |  | Длина | >120 и ≤140 | Миллиметр
|  |  |  | Толщина | >0,7000 и ≤0,8000 | Миллиметр
32.50.22.190-03728 | Протез твердой мозговой оболочки, синтетический |  | 2018-06-01 | Ширина | >40 и ≤60 | Миллиметр
|  |  |  | Способность к биодеградации | нерассасывающийся
|  |  |  | Длина | >120 и ≤140 | Миллиметр
|  |  |  | Толщина | >0,7000 и ≤0,8000 | Миллиметр
32.50.22.190-03727 | Протез твердой мозговой оболочки, синтетический |  | 2018-06-01 | Ширина | >40 и ≤60 | Миллиметр
|  |  |  | Способность к биодеградации | рассасывающийся (период рассасывания от 2 до 4 месяцев)
|  |  |  | Длина | >120 и ≤140 | Миллиметр
|  |  |  | Толщина | >0,8000 и ≤0,9000 | Миллиметр
32.50.22.190-03726 | Протез твердой мозговой оболочки, синтетический |  | 2018-06-01 | Ширина | >40 и ≤60 | Миллиметр
|  |  |  | Способность к биодеградации | рассасывающийся (период рассасывания от 4 до 8 месяцев)
|  |  |  | Длина | >120 и ≤140 | Миллиметр
|  |  |  | Толщина | >0,8000 и ≤0,9000 | Миллиметр
32.50.22.190-03725 | Протез твердой мозговой оболочки, синтетический |  | 2018-06-01 | Ширина | >40 и ≤60 | Миллиметр
|  |  |  | Способность к биодеградации | нерассасывающийся
|  |  |  | Длина | >120 и ≤140 | Миллиметр
|  |  |  | Толщина | >0,8000 и ≤0,9000 | Миллиметр
32.50.22.190-03724 | Протез твердой мозговой оболочки, синтетический |  | 2018-06-01 | Ширина | >40 и ≤60 | Миллиметр
|  |  |  | Способность к биодеградации | рассасывающийся (период рассасывания от 2 до 4 месяцев)
|  |  |  | Длина | >120 и ≤140 | Миллиметр
|  |  |  | Толщина | >0,9000 и ≤1 | Миллиметр
32.50.22.190-03723 | Протез твердой мозговой оболочки, синтетический |  | 2018-06-01 | Ширина | >40 и ≤60 | Миллиметр
|  |  |  | Способность к биодеградации | рассасывающийся (период рассасывания от 4 до 8 месяцев)
|  |  |  | Длина | >120 и ≤140 | Миллиметр
|  |  |  | Толщина | >0,9000 и ≤1 | Миллиметр
32.50.22.190-03722 | Протез твердой мозговой оболочки, синтетический |  | 2018-06-01 | Ширина | >40 и ≤60 | Миллиметр
|  |  |  | Способность к биодеградации | нерассасывающийся
|  |  |  | Длина | >120 и ≤140 | Миллиметр
|  |  |  | Толщина | >0,9000 и ≤1 | Миллиметр
32.50.22.190-03721 | Протез твердой мозговой оболочки, синтетический |  | 2018-06-01 | Ширина | >60 и ≤80 | Миллиметр
|  |  |  | Способность к биодеградации | рассасывающийся (период рассасывания от 2 до 4 месяцев)
|  |  |  | Длина | >120 и ≤140 | Миллиметр
|  |  |  | Толщина | ≥0,1000 и ≤0,2000 | Миллиметр
32.50.22.190-03720 | Протез твердой мозговой оболочки, синтетический |  | 2018-06-01 | Ширина | >60 и ≤80 | Миллиметр
|  |  |  | Способность к биодеградации | рассасывающийся (период рассасывания от 4 до 8 месяцев)
|  |  |  | Длина | >120 и ≤140 | Миллиметр
|  |  |  | Толщина | ≥0,1000 и ≤0,2000 | Миллиметр
32.50.22.190-03719 | Протез твердой мозговой оболочки, синтетический |  | 2018-06-01 | Ширина | >60 и ≤80 | Миллиметр
|  |  |  | Способность к биодеградации | нерассасывающийся
|  |  |  | Длина | >120 и ≤140 | Миллиметр
|  |  |  | Толщина | ≥0,1000 и ≤0,2000 | Миллиметр
32.50.22.190-03718 | Протез твердой мозговой оболочки, синтетический |  | 2018-06-01 | Ширина | >60 и ≤80 | Миллиметр
|  |  |  | Способность к биодеградации | рассасывающийся (период рассасывания от 2 до 4 месяцев)
|  |  |  | Длина | >120 и ≤140 | Миллиметр
|  |  |  | Толщина | >0,2000 и ≤0,3000 | Миллиметр
32.50.22.190-03717 | Протез твердой мозговой оболочки, синтетический |  | 2018-06-01 | Ширина | >60 и ≤80 | Миллиметр
|  |  |  | Способность к биодеградации | рассасывающийся (период рассасывания от 4 до 8 месяцев)
|  |  |  | Длина | >120 и ≤140 | Миллиметр
|  |  |  | Толщина | >0,2000 и ≤0,3000 | Миллиметр
32.50.22.190-03716 | Протез твердой мозговой оболочки, синтетический |  | 2018-06-01 | Ширина | >60 и ≤80 | Миллиметр
|  |  |  | Способность к биодеградации | нерассасывающийся
|  |  |  | Длина | >120 и ≤140 | Миллиметр
|  |  |  | Толщина | >0,2000 и ≤0,3000 | Миллиметр
32.50.22.190-03715 | Протез твердой мозговой оболочки, синтетический |  | 2018-06-01 | Ширина | >60 и ≤80 | Миллиметр
|  |  |  | Способность к биодеградации | рассасывающийся (период рассасывания от 2 до 4 месяцев)
|  |  |  | Длина | >120 и ≤140 | Миллиметр
|  |  |  | Толщина | >0,3000 и ≤0,4000 | Миллиметр
32.50.22.190-03714 | Протез твердой мозговой оболочки, синтетический |  | 2018-06-01 | Ширина | >60 и ≤80 | Миллиметр
|  |  |  | Способность к биодеградации | рассасывающийся (период рассасывания от 4 до 8 месяцев)
|  |  |  | Длина | >120 и ≤140 | Миллиметр
|  |  |  | Толщина | >0,3000 и ≤0,4000 | Миллиметр
32.50.22.190-03713 | Протез твердой мозговой оболочки, синтетический |  | 2018-06-01 | Ширина | >60 и ≤80 | Миллиметр
|  |  |  | Способность к биодеградации | нерассасывающийся
|  |  |  | Длина | >120 и ≤140 | Миллиметр
|  |  |  | Толщина | >0,3000 и ≤0,4000 | Миллиметр
32.50.22.190-03712 | Протез твердой мозговой оболочки, синтетический |  | 2018-06-01 | Ширина | >60 и ≤80 | Миллиметр
|  |  |  | Способность к биодеградации | рассасывающийся (период рассасывания от 2 до 4 месяцев)
|  |  |  | Длина | >120 и ≤140 | Миллиметр
|  |  |  | Толщина | >0,4000 и ≤0,5000 | Миллиметр
32.50.22.190-03711 | Протез твердой мозговой оболочки, синтетический |  | 2018-06-01 | Ширина | >60 и ≤80 | Миллиметр
|  |  |  | Способность к биодеградации | рассасывающийся (период рассасывания от 4 до 8 месяцев)
|  |  |  | Длина | >120 и ≤140 | Миллиметр
|  |  |  | Толщина | >0,4000 и ≤0,5000 | Миллиметр
32.50.22.190-03710 | Протез твердой мозговой оболочки, синтетический |  | 2018-06-01 | Ширина | >60 и ≤80 | Миллиметр
|  |  |  | Способность к биодеградации | нерассасывающийся
|  |  |  | Длина | >120 и ≤140 | Миллиметр
|  |  |  | Толщина | >0,4000 и ≤0,5000 | Миллиметр
32.50.22.190-03709 | Протез твердой мозговой оболочки, синтетический |  | 2018-06-01 | Ширина | >60 и ≤80 | Миллиметр
|  |  |  | Способность к биодеградации | рассасывающийся (период рассасывания от 2 до 4 месяцев)
|  |  |  | Длина | >120 и ≤140 | Миллиметр
|  |  |  | Толщина | >0,5000 и ≤0,6000 | Миллиметр
32.50.22.190-03708 | Протез твердой мозговой оболочки, синтетический |  | 2018-06-01 | Ширина | >60 и ≤80 | Миллиметр
|  |  |  | Способность к биодеградации | рассасывающийся (период рассасывания от 4 до 8 месяцев)
|  |  |  | Длина | >120 и ≤140 | Миллиметр
|  |  |  | Толщина | >0,5000 и ≤0,6000 | Миллиметр
32.50.22.190-03707 | Протез твердой мозговой оболочки, синтетический |  | 2018-06-01 | Ширина | >60 и ≤80 | Миллиметр
|  |  |  | Способность к биодеградации | нерассасывающийся
|  |  |  | Длина | >120 и ≤140 | Миллиметр
|  |  |  | Толщина | >0,5000 и ≤0,6000 | Миллиметр
32.50.22.190-03706 | Протез твердой мозговой оболочки, синтетический |  | 2018-06-01 | Ширина | >60 и ≤80 | Миллиметр
|  |  |  | Способность к биодеградации | рассасывающийся (период рассасывания от 2 до 4 месяцев)
|  |  |  | Длина | >120 и ≤140 | Миллиметр
|  |  |  | Толщина | >0,6000 и ≤0,7000 | Миллиметр
32.50.22.190-03705 | Протез твердой мозговой оболочки, синтетический |  | 2018-06-01 | Ширина | >60 и ≤80 | Миллиметр
|  |  |  | Способность к биодеградации | рассасывающийся (период рассасывания от 4 до 8 месяцев)
|  |  |  | Длина | >120 и ≤140 | Миллиметр
|  |  |  | Толщина | >0,6000 и ≤0,7000 | Миллиметр
32.50.22.190-03704 | Протез твердой мозговой оболочки, синтетический |  | 2018-06-01 | Ширина | >60 и ≤80 | Миллиметр
|  |  |  | Способность к биодеградации | нерассасывающийся
|  |  |  | Длина | >120 и ≤140 | Миллиметр
|  |  |  | Толщина | >0,6000 и ≤0,7000 | Миллиметр
32.50.22.190-03703 | Протез твердой мозговой оболочки, синтетический |  | 2018-06-01 | Ширина | >60 и ≤80 | Миллиметр
|  |  |  | Способность к биодеградации | рассасывающийся (период рассасывания от 2 до 4 месяцев)
|  |  |  | Длина | >120 и ≤140 | Миллиметр
|  |  |  | Толщина | >0,7000 и ≤0,8000 | Миллиметр
32.50.22.190-03702 | Протез твердой мозговой оболочки, синтетический |  | 2018-06-01 | Ширина | >60 и ≤80 | Миллиметр
|  |  |  | Способность к биодеградации | рассасывающийся (период рассасывания от 4 до 8 месяцев)
|  |  |  | Длина | >120 и ≤140 | Миллиметр
|  |  |  | Толщина | >0,7000 и ≤0,8000 | Миллиметр
32.50.22.190-03701 | Протез твердой мозговой оболочки, синтетический |  | 2018-06-01 | Ширина | >60 и ≤80 | Миллиметр
|  |  |  | Способность к биодеградации | нерассасывающийся
|  |  |  | Длина | >120 и ≤140 | Миллиметр
|  |  |  | Толщина | >0,7000 и ≤0,8000 | Миллиметр
32.50.22.190-03700 | Протез твердой мозговой оболочки, синтетический |  | 2018-06-01 | Ширина | >60 и ≤80 | Миллиметр
|  |  |  | Способность к биодеградации | рассасывающийся (период рассасывания от 2 до 4 месяцев)
|  |  |  | Длина | >120 и ≤140 | Миллиметр
|  |  |  | Толщина | >0,8000 и ≤0,9000 | Миллиметр
32.50.22.190-03699 | Протез твердой мозговой оболочки, синтетический |  | 2018-06-01 | Ширина | >60 и ≤80 | Миллиметр
|  |  |  | Способность к биодеградации | рассасывающийся (период рассасывания от 4 до 8 месяцев)
|  |  |  | Длина | >120 и ≤140 | Миллиметр
|  |  |  | Толщина | >0,8000 и ≤0,9000 | Миллиметр
32.50.22.190-03698 | Протез твердой мозговой оболочки, синтетический |  | 2018-06-01 | Ширина | >60 и ≤80 | Миллиметр
|  |  |  | Способность к биодеградации | нерассасывающийся
|  |  |  | Длина | >120 и ≤140 | Миллиметр
|  |  |  | Толщина | >0,8000 и ≤0,9000 | Миллиметр
32.50.22.190-03697 | Протез твердой мозговой оболочки, синтетический |  | 2018-06-01 | Ширина | >60 и ≤80 | Миллиметр
|  |  |  | Способность к биодеградации | рассасывающийся (период рассасывания от 2 до 4 месяцев)
|  |  |  | Длина | >120 и ≤140 | Миллиметр
|  |  |  | Толщина | >0,9000 и ≤1 | Миллиметр
32.50.22.190-03696 | Протез твердой мозговой оболочки, синтетический |  | 2018-06-01 | Ширина | >60 и ≤80 | Миллиметр
|  |  |  | Способность к биодеградации | рассасывающийся (период рассасывания от 4 до 8 месяцев)
|  |  |  | Длина | >120 и ≤140 | Миллиметр
|  |  |  | Толщина | >0,9000 и ≤1 | Миллиметр
32.50.22.190-03695 | Протез твердой мозговой оболочки, синтетический |  | 2018-06-01 | Ширина | >60 и ≤80 | Миллиметр
|  |  |  | Способность к биодеградации | нерассасывающийся
|  |  |  | Длина | >120 и ≤140 | Миллиметр
|  |  |  | Толщина | >0,9000 и ≤1 | Миллиметр
32.50.22.190-03694 | Протез твердой мозговой оболочки, синтетический |  | 2018-06-01 | Ширина | >80 и ≤100 | Миллиметр
|  |  |  | Способность к биодеградации | рассасывающийся (период рассасывания от 2 до 4 месяцев)
|  |  |  | Длина | >120 и ≤140 | Миллиметр
|  |  |  | Толщина | ≥0,1000 и ≤0,2000 | Миллиметр
32.50.22.190-03693 | Протез твердой мозговой оболочки, синтетический |  | 2018-06-01 | Ширина | >80 и ≤100 | Миллиметр
|  |  |  | Способность к биодеградации | рассасывающийся (период рассасывания от 4 до 8 месяцев)
|  |  |  | Длина | >120 и ≤140 | Миллиметр
|  |  |  | Толщина | ≥0,1000 и ≤0,2000 | Миллиметр
32.50.22.190-03692 | Протез твердой мозговой оболочки, синтетический |  | 2018-06-01 | Ширина | >80 и ≤100 | Миллиметр
|  |  |  | Способность к биодеградации | нерассасывающийся
|  |  |  | Длина | >120 и ≤140 | Миллиметр
|  |  |  | Толщина | ≥0,1000 и ≤0,2000 | Миллиметр
32.50.22.190-03691 | Протез твердой мозговой оболочки, синтетический |  | 2018-06-01 | Ширина | >80 и ≤100 | Миллиметр
|  |  |  | Способность к биодеградации | рассасывающийся (период рассасывания от 2 до 4 месяцев)
|  |  |  | Длина | >120 и ≤140 | Миллиметр
|  |  |  | Толщина | >0,2000 и ≤0,3000 | Миллиметр
32.50.22.190-03690 | Протез твердой мозговой оболочки, синтетический |  | 2018-06-01 | Ширина | >80 и ≤100 | Миллиметр
|  |  |  | Способность к биодеградации | рассасывающийся (период рассасывания от 4 до 8 месяцев)
|  |  |  | Длина | >120 и ≤140 | Миллиметр
|  |  |  | Толщина | >0,2000 и ≤0,3000 | Миллиметр
32.50.22.190-03689 | Протез твердой мозговой оболочки, синтетический |  | 2018-06-01 | Ширина | >80 и ≤100 | Миллиметр
|  |  |  | Способность к биодеградации | нерассасывающийся
|  |  |  | Длина | >120 и ≤140 | Миллиметр
|  |  |  | Толщина | >0,2000 и ≤0,3000 | Миллиметр
32.50.22.190-03688 | Протез твердой мозговой оболочки, синтетический |  | 2018-06-01 | Ширина | >80 и ≤100 | Миллиметр
|  |  |  | Способность к биодеградации | рассасывающийся (период рассасывания от 2 до 4 месяцев)
|  |  |  | Длина | >120 и ≤140 | Миллиметр
|  |  |  | Толщина | >0,3000 и ≤0,4000 | Миллиметр
32.50.22.190-03687 | Протез твердой мозговой оболочки, синтетический |  | 2018-06-01 | Ширина | >80 и ≤100 | Миллиметр
|  |  |  | Способность к биодеградации | рассасывающийся (период рассасывания от 4 до 8 месяцев)
|  |  |  | Длина | >120 и ≤140 | Миллиметр
|  |  |  | Толщина | >0,3000 и ≤0,4000 | Миллиметр
32.50.22.190-03686 | Протез твердой мозговой оболочки, синтетический |  | 2018-06-01 | Ширина | >80 и ≤100 | Миллиметр
|  |  |  | Способность к биодеградации | нерассасывающийся
|  |  |  | Длина | >120 и ≤140 | Миллиметр
|  |  |  | Толщина | >0,3000 и ≤0,4000 | Миллиметр
32.50.22.190-03685 | Протез твердой мозговой оболочки, синтетический |  | 2018-06-01 | Ширина | >80 и ≤100 | Миллиметр
|  |  |  | Способность к биодеградации | рассасывающийся (период рассасывания от 2 до 4 месяцев)
|  |  |  | Длина | >120 и ≤140 | Миллиметр
|  |  |  | Толщина | >0,4000 и ≤0,5000 | Миллиметр
32.50.22.190-03684 | Протез твердой мозговой оболочки, синтетический |  | 2018-06-01 | Ширина | >80 и ≤100 | Миллиметр
|  |  |  | Способность к биодеградации | рассасывающийся (период рассасывания от 4 до 8 месяцев)
|  |  |  | Длина | >120 и ≤140 | Миллиметр
|  |  |  | Толщина | >0,4000 и ≤0,5000 | Миллиметр
32.50.22.190-03683 | Протез твердой мозговой оболочки, синтетический |  | 2018-06-01 | Ширина | >80 и ≤100 | Миллиметр
|  |  |  | Способность к биодеградации | нерассасывающийся
|  |  |  | Длина | >120 и ≤140 | Миллиметр
|  |  |  | Толщина | >0,4000 и ≤0,5000 | Миллиметр
32.50.22.190-03682 | Протез твердой мозговой оболочки, синтетический |  | 2018-06-01 | Ширина | >80 и ≤100 | Миллиметр
|  |  |  | Способность к биодеградации | рассасывающийся (период рассасывания от 2 до 4 месяцев)
|  |  |  | Длина | >120 и ≤140 | Миллиметр
|  |  |  | Толщина | >0,5000 и ≤0,6000 | Миллиметр
32.50.22.190-03681 | Протез твердой мозговой оболочки, синтетический |  | 2018-06-01 | Ширина | >80 и ≤100 | Миллиметр
|  |  |  | Способность к биодеградации | рассасывающийся (период рассасывания от 4 до 8 месяцев)
|  |  |  | Длина | >120 и ≤140 | Миллиметр
|  |  |  | Толщина | >0,5000 и ≤0,6000 | Миллиметр
32.50.22.190-03680 | Протез твердой мозговой оболочки, синтетический |  | 2018-06-01 | Ширина | >80 и ≤100 | Миллиметр
|  |  |  | Способность к биодеградации | нерассасывающийся
|  |  |  | Длина | >120 и ≤140 | Миллиметр
|  |  |  | Толщина | >0,5000 и ≤0,6000 | Миллиметр
32.50.22.190-03679 | Протез твердой мозговой оболочки, синтетический |  | 2018-06-01 | Ширина | >80 и ≤100 | Миллиметр
|  |  |  | Способность к биодеградации | рассасывающийся (период рассасывания от 2 до 4 месяцев)
|  |  |  | Длина | >120 и ≤140 | Миллиметр
|  |  |  | Толщина | >0,6000 и ≤0,7000 | Миллиметр
32.50.22.190-03678 | Протез твердой мозговой оболочки, синтетический |  | 2018-06-01 | Ширина | >80 и ≤100 | Миллиметр
|  |  |  | Способность к биодеградации | рассасывающийся (период рассасывания от 4 до 8 месяцев)
|  |  |  | Длина | >120 и ≤140 | Миллиметр
|  |  |  | Толщина | >0,6000 и ≤0,7000 | Миллиметр
32.50.22.190-03677 | Протез твердой мозговой оболочки, синтетический |  | 2018-06-01 | Ширина | >80 и ≤100 | Миллиметр
|  |  |  | Способность к биодеградации | нерассасывающийся
|  |  |  | Длина | >120 и ≤140 | Миллиметр
|  |  |  | Толщина | >0,6000 и ≤0,7000 | Миллиметр
32.50.22.190-03676 | Протез твердой мозговой оболочки, синтетический |  | 2018-06-01 | Ширина | >80 и ≤100 | Миллиметр
|  |  |  | Способность к биодеградации | рассасывающийся (период рассасывания от 2 до 4 месяцев)
|  |  |  | Длина | >120 и ≤140 | Миллиметр
|  |  |  | Толщина | >0,7000 и ≤0,8000 | Миллиметр
32.50.22.190-03675 | Протез твердой мозговой оболочки, синтетический |  | 2018-06-01 | Ширина | >80 и ≤100 | Миллиметр
|  |  |  | Способность к биодеградации | рассасывающийся (период рассасывания от 4 до 8 месяцев)
|  |  |  | Длина | >120 и ≤140 | Миллиметр
|  |  |  | Толщина | >0,7000 и ≤0,8000 | Миллиметр
32.50.22.190-03674 | Протез твердой мозговой оболочки, синтетический |  | 2018-06-01 | Ширина | >80 и ≤100 | Миллиметр
|  |  |  | Способность к биодеградации | нерассасывающийся
|  |  |  | Длина | >120 и ≤140 | Миллиметр
|  |  |  | Толщина | >0,7000 и ≤0,8000 | Миллиметр
32.50.22.190-03673 | Протез твердой мозговой оболочки, синтетический |  | 2018-06-01 | Ширина | >80 и ≤100 | Миллиметр
|  |  |  | Способность к биодеградации | рассасывающийся (период рассасывания от 2 до 4 месяцев)
|  |  |  | Длина | >120 и ≤140 | Миллиметр
|  |  |  | Толщина | >0,8000 и ≤0,9000 | Миллиметр
32.50.22.190-03672 | Протез твердой мозговой оболочки, синтетический |  | 2018-06-01 | Ширина | >80 и ≤100 | Миллиметр
|  |  |  | Способность к биодеградации | рассасывающийся (период рассасывания от 4 до 8 месяцев)
|  |  |  | Длина | >120 и ≤140 | Миллиметр
|  |  |  | Толщина | >0,8000 и ≤0,9000 | Миллиметр
32.50.22.190-03671 | Протез твердой мозговой оболочки, синтетический |  | 2018-06-01 | Ширина | >80 и ≤100 | Миллиметр
|  |  |  | Способность к биодеградации | нерассасывающийся
|  |  |  | Длина | >120 и ≤140 | Миллиметр
|  |  |  | Толщина | >0,8000 и ≤0,9000 | Миллиметр
32.50.22.190-03670 | Протез твердой мозговой оболочки, синтетический |  | 2018-06-01 | Ширина | >80 и ≤100 | Миллиметр
|  |  |  | Способность к биодеградации | рассасывающийся (период рассасывания от 2 до 4 месяцев)
|  |  |  | Длина | >120 и ≤140 | Миллиметр
|  |  |  | Толщина | >0,9000 и ≤1 | Миллиметр
32.50.22.190-03669 | Протез твердой мозговой оболочки, синтетический |  | 2018-06-01 | Ширина | >80 и ≤100 | Миллиметр
|  |  |  | Способность к биодеградации | рассасывающийся (период рассасывания от 4 до 8 месяцев)
|  |  |  | Длина | >120 и ≤140 | Миллиметр
|  |  |  | Толщина | >0,9000 и ≤1 | Миллиметр
32.50.22.190-03668 | Протез твердой мозговой оболочки, синтетический |  | 2018-06-01 | Ширина | >80 и ≤100 | Миллиметр
|  |  |  | Способность к биодеградации | нерассасывающийся
|  |  |  | Длина | >120 и ≤140 | Миллиметр
|  |  |  | Толщина | >0,9000 и ≤1 | Миллиметр
32.50.22.190-03667 | Протез твердой мозговой оболочки, синтетический |  | 2018-06-01 | Ширина | >100 и ≤120 | Миллиметр
|  |  |  | Способность к биодеградации | рассасывающийся (период рассасывания от 2 до 4 месяцев)
|  |  |  | Длина | >120 и ≤140 | Миллиметр
|  |  |  | Толщина | ≥0,1000 и ≤0,2000 | Миллиметр
32.50.22.190-03666 | Протез твердой мозговой оболочки, синтетический |  | 2018-06-01 | Ширина | >100 и ≤120 | Миллиметр
|  |  |  | Способность к биодеградации | рассасывающийся (период рассасывания от 4 до 8 месяцев)
|  |  |  | Длина | >120 и ≤140 | Миллиметр
|  |  |  | Толщина | ≥0,1000 и ≤0,2000 | Миллиметр
32.50.22.190-03665 | Протез твердой мозговой оболочки, синтетический |  | 2018-06-01 | Ширина | >100 и ≤120 | Миллиметр
|  |  |  | Способность к биодеградации | нерассасывающийся
|  |  |  | Длина | >120 и ≤140 | Миллиметр
|  |  |  | Толщина | ≥0,1000 и ≤0,2000 | Миллиметр
32.50.22.190-03664 | Протез твердой мозговой оболочки, синтетический |  | 2018-06-01 | Ширина | >100 и ≤120 | Миллиметр
|  |  |  | Способность к биодеградации | рассасывающийся (период рассасывания от 2 до 4 месяцев)
|  |  |  | Длина | >120 и ≤140 | Миллиметр
|  |  |  | Толщина | >0,2000 и ≤0,3000 | Миллиметр
32.50.22.190-03663 | Протез твердой мозговой оболочки, синтетический |  | 2018-06-01 | Ширина | >100 и ≤120 | Миллиметр
|  |  |  | Способность к биодеградации | рассасывающийся (период рассасывания от 4 до 8 месяцев)
|  |  |  | Длина | >120 и ≤140 | Миллиметр
|  |  |  | Толщина | >0,2000 и ≤0,3000 | Миллиметр
32.50.22.190-03662 | Протез твердой мозговой оболочки, синтетический |  | 2018-06-01 | Ширина | >100 и ≤120 | Миллиметр
|  |  |  | Способность к биодеградации | нерассасывающийся
|  |  |  | Длина | >120 и ≤140 | Миллиметр
|  |  |  | Толщина | >0,2000 и ≤0,3000 | Миллиметр
32.50.22.190-03661 | Протез твердой мозговой оболочки, синтетический |  | 2018-06-01 | Ширина | >100 и ≤120 | Миллиметр
|  |  |  | Способность к биодеградации | рассасывающийся (период рассасывания от 2 до 4 месяцев)
|  |  |  | Длина | >120 и ≤140 | Миллиметр
|  |  |  | Толщина | >0,3000 и ≤0,4000 | Миллиметр
32.50.22.190-03660 | Протез твердой мозговой оболочки, синтетический |  | 2018-06-01 | Ширина | >100 и ≤120 | Миллиметр
|  |  |  | Способность к биодеградации | рассасывающийся (период рассасывания от 4 до 8 месяцев)
|  |  |  | Длина | >120 и ≤140 | Миллиметр
|  |  |  | Толщина | >0,3000 и ≤0,4000 | Миллиметр
32.50.22.190-03659 | Протез твердой мозговой оболочки, синтетический |  | 2018-06-01 | Ширина | >100 и ≤120 | Миллиметр
|  |  |  | Способность к биодеградации | нерассасывающийся
|  |  |  | Длина | >120 и ≤140 | Миллиметр
|  |  |  | Толщина | >0,3000 и ≤0,4000 | Миллиметр
32.50.22.190-03658 | Протез твердой мозговой оболочки, синтетический |  | 2018-06-01 | Ширина | >100 и ≤120 | Миллиметр
|  |  |  | Способность к биодеградации | рассасывающийся (период рассасывания от 2 до 4 месяцев)
|  |  |  | Длина | >120 и ≤140 | Миллиметр
|  |  |  | Толщина | >0,4000 и ≤0,5000 | Миллиметр
32.50.22.190-03657 | Протез твердой мозговой оболочки, синтетический |  | 2018-06-01 | Ширина | >100 и ≤120 | Миллиметр
|  |  |  | Способность к биодеградации | рассасывающийся (период рассасывания от 4 до 8 месяцев)
|  |  |  | Длина | >120 и ≤140 | Миллиметр
|  |  |  | Толщина | >0,4000 и ≤0,5000 | Миллиметр
32.50.22.190-03656 | Протез твердой мозговой оболочки, синтетический |  | 2018-06-01 | Ширина | >100 и ≤120 | Миллиметр
|  |  |  | Способность к биодеградации | нерассасывающийся
|  |  |  | Длина | >120 и ≤140 | Миллиметр
|  |  |  | Толщина | >0,4000 и ≤0,5000 | Миллиметр
32.50.22.190-03655 | Протез твердой мозговой оболочки, синтетический |  | 2018-06-01 | Ширина | >100 и ≤120 | Миллиметр
|  |  |  | Способность к биодеградации | рассасывающийся (период рассасывания от 2 до 4 месяцев)
|  |  |  | Длина | >120 и ≤140 | Миллиметр
|  |  |  | Толщина | >0,5000 и ≤0,6000 | Миллиметр
32.50.22.190-03654 | Протез твердой мозговой оболочки, синтетический |  | 2018-06-01 | Ширина | >100 и ≤120 | Миллиметр
|  |  |  | Способность к биодеградации | рассасывающийся (период рассасывания от 4 до 8 месяцев)
|  |  |  | Длина | >120 и ≤140 | Миллиметр
|  |  |  | Толщина | >0,5000 и ≤0,6000 | Миллиметр
32.50.22.190-03653 | Протез твердой мозговой оболочки, синтетический |  | 2018-06-01 | Ширина | >100 и ≤120 | Миллиметр
|  |  |  | Способность к биодеградации | нерассасывающийся
|  |  |  | Длина | >120 и ≤140 | Миллиметр
|  |  |  | Толщина | >0,5000 и ≤0,6000 | Миллиметр
32.50.22.190-03652 | Протез твердой мозговой оболочки, синтетический |  | 2018-06-01 | Ширина | >100 и ≤120 | Миллиметр
|  |  |  | Способность к биодеградации | рассасывающийся (период рассасывания от 2 до 4 месяцев)
|  |  |  | Длина | >120 и ≤140 | Миллиметр
|  |  |  | Толщина | >0,6000 и ≤0,7000 | Миллиметр
32.50.22.190-03651 | Протез твердой мозговой оболочки, синтетический |  | 2018-06-01 | Ширина | >100 и ≤120 | Миллиметр
|  |  |  | Способность к биодеградации | рассасывающийся (период рассасывания от 4 до 8 месяцев)
|  |  |  | Длина | >120 и ≤140 | Миллиметр
|  |  |  | Толщина | >0,6000 и ≤0,7000 | Миллиметр
32.50.22.190-03650 | Протез твердой мозговой оболочки, синтетический |  | 2018-06-01 | Ширина | >100 и ≤120 | Миллиметр
|  |  |  | Способность к биодеградации | нерассасывающийся
|  |  |  | Длина | >120 и ≤140 | Миллиметр
|  |  |  | Толщина | >0,6000 и ≤0,7000 | Миллиметр
32.50.22.190-03649 | Протез твердой мозговой оболочки, синтетический |  | 2018-06-01 | Ширина | >100 и ≤120 | Миллиметр
|  |  |  | Способность к биодеградации | рассасывающийся (период рассасывания от 2 до 4 месяцев)
|  |  |  | Длина | >120 и ≤140 | Миллиметр
|  |  |  | Толщина | >0,7000 и ≤0,8000 | Миллиметр
32.50.22.190-03648 | Протез твердой мозговой оболочки, синтетический |  | 2018-06-01 | Ширина | >100 и ≤120 | Миллиметр
|  |  |  | Способность к биодеградации | рассасывающийся (период рассасывания от 4 до 8 месяцев)
|  |  |  | Длина | >120 и ≤140 | Миллиметр
|  |  |  | Толщина | >0,7000 и ≤0,8000 | Миллиметр
32.50.22.190-03647 | Протез твердой мозговой оболочки, синтетический |  | 2018-06-01 | Ширина | >100 и ≤120 | Миллиметр
|  |  |  | Способность к биодеградации | нерассасывающийся
|  |  |  | Длина | >120 и ≤140 | Миллиметр
|  |  |  | Толщина | >0,7000 и ≤0,8000 | Миллиметр
32.50.22.190-03646 | Протез твердой мозговой оболочки, синтетический |  | 2018-06-01 | Ширина | >100 и ≤120 | Миллиметр
|  |  |  | Способность к биодеградации | рассасывающийся (период рассасывания от 2 до 4 месяцев)
|  |  |  | Длина | >120 и ≤140 | Миллиметр
|  |  |  | Толщина | >0,8000 и ≤0,9000 | Миллиметр
32.50.22.190-03645 | Протез твердой мозговой оболочки, синтетический |  | 2018-06-01 | Ширина | >100 и ≤120 | Миллиметр
|  |  |  | Способность к биодеградации | рассасывающийся (период рассасывания от 4 до 8 месяцев)
|  |  |  | Длина | >120 и ≤140 | Миллиметр
|  |  |  | Толщина | >0,8000 и ≤0,9000 | Миллиметр
32.50.22.190-03644 | Протез твердой мозговой оболочки, синтетический |  | 2018-06-01 | Ширина | >100 и ≤120 | Миллиметр
|  |  |  | Способность к биодеградации | нерассасывающийся
|  |  |  | Длина | >120 и ≤140 | Миллиметр
|  |  |  | Толщина | >0,8000 и ≤0,9000 | Миллиметр
32.50.22.190-03643 | Протез твердой мозговой оболочки, синтетический |  | 2018-06-01 | Ширина | >100 и ≤120 | Миллиметр
|  |  |  | Способность к биодеградации | рассасывающийся (период рассасывания от 2 до 4 месяцев)
|  |  |  | Длина | >120 и ≤140 | Миллиметр
|  |  |  | Толщина | >0,9000 и ≤1 | Миллиметр
32.50.22.190-03642 | Протез твердой мозговой оболочки, синтетический |  | 2018-06-01 | Ширина | >100 и ≤120 | Миллиметр
|  |  |  | Способность к биодеградации | рассасывающийся (период рассасывания от 4 до 8 месяцев)
|  |  |  | Длина | >120 и ≤140 | Миллиметр
|  |  |  | Толщина | >0,9000 и ≤1 | Миллиметр
32.50.22.190-03641 | Протез твердой мозговой оболочки, синтетический |  | 2018-06-01 | Ширина | >100 и ≤120 | Миллиметр
|  |  |  | Способность к биодеградации | нерассасывающийся
|  |  |  | Длина | >120 и ≤140 | Миллиметр
|  |  |  | Толщина | >0,9000 и ≤1 | Миллиметр
32.50.22.190-03640 | Протез твердой мозговой оболочки, синтетический |  | 2018-06-01 | Ширина | >120 и ≤140 | Миллиметр
|  |  |  | Способность к биодеградации | рассасывающийся (период рассасывания от 2 до 4 месяцев)
|  |  |  | Длина | >120 и ≤140 | Миллиметр
|  |  |  | Толщина | ≥0,1000 и ≤0,2000 | Миллиметр
32.50.22.190-03639 | Протез твердой мозговой оболочки, синтетический |  | 2018-06-01 | Ширина | >120 и ≤140 | Миллиметр
|  |  |  | Способность к биодеградации | рассасывающийся (период рассасывания от 4 до 8 месяцев)
|  |  |  | Длина | >120 и ≤140 | Миллиметр
|  |  |  | Толщина | ≥0,1000 и ≤0,2000 | Миллиметр
32.50.22.190-03638 | Протез твердой мозговой оболочки, синтетический |  | 2018-06-01 | Ширина | >120 и ≤140 | Миллиметр
|  |  |  | Способность к биодеградации | нерассасывающийся
|  |  |  | Длина | >120 и ≤140 | Миллиметр
|  |  |  | Толщина | ≥0,1000 и ≤0,2000 | Миллиметр
32.50.22.190-03637 | Протез твердой мозговой оболочки, синтетический |  | 2018-06-01 | Ширина | >120 и ≤140 | Миллиметр
|  |  |  | Способность к биодеградации | рассасывающийся (период рассасывания от 2 до 4 месяцев)
|  |  |  | Длина | >120 и ≤140 | Миллиметр
|  |  |  | Толщина | >0,2000 и ≤0,3000 | Миллиметр
32.50.22.190-03636 | Протез твердой мозговой оболочки, синтетический |  | 2018-06-01 | Ширина | >120 и ≤140 | Миллиметр
|  |  |  | Способность к биодеградации | рассасывающийся (период рассасывания от 4 до 8 месяцев)
|  |  |  | Длина | >120 и ≤140 | Миллиметр
|  |  |  | Толщина | >0,2000 и ≤0,3000 | Миллиметр
32.50.22.190-03635 | Протез твердой мозговой оболочки, синтетический |  | 2018-06-01 | Ширина | >120 и ≤140 | Миллиметр
|  |  |  | Способность к биодеградации | нерассасывающийся
|  |  |  | Длина | >120 и ≤140 | Миллиметр
|  |  |  | Толщина | >0,2000 и ≤0,3000 | Миллиметр
32.50.22.190-03634 | Протез твердой мозговой оболочки, синтетический |  | 2018-06-01 | Ширина | >120 и ≤140 | Миллиметр
|  |  |  | Способность к биодеградации | рассасывающийся (период рассасывания от 2 до 4 месяцев)
|  |  |  | Длина | >120 и ≤140 | Миллиметр
|  |  |  | Толщина | >0,3000 и ≤0,4000 | Миллиметр
32.50.22.190-03633 | Протез твердой мозговой оболочки, синтетический |  | 2018-06-01 | Ширина | >120 и ≤140 | Миллиметр
|  |  |  | Способность к биодеградации | рассасывающийся (период рассасывания от 4 до 8 месяцев)
|  |  |  | Длина | >120 и ≤140 | Миллиметр
|  |  |  | Толщина | >0,3000 и ≤0,4000 | Миллиметр
32.50.22.190-03632 | Протез твердой мозговой оболочки, синтетический |  | 2018-06-01 | Ширина | >120 и ≤140 | Миллиметр
|  |  |  | Способность к биодеградации | нерассасывающийся
|  |  |  | Длина | >120 и ≤140 | Миллиметр
|  |  |  | Толщина | >0,3000 и ≤0,4000 | Миллиметр
32.50.22.190-03631 | Протез твердой мозговой оболочки, синтетический |  | 2018-06-01 | Ширина | >120 и ≤140 | Миллиметр
|  |  |  | Способность к биодеградации | рассасывающийся (период рассасывания от 2 до 4 месяцев)
|  |  |  | Длина | >120 и ≤140 | Миллиметр
|  |  |  | Толщина | >0,4000 и ≤0,5000 | Миллиметр
32.50.22.190-03630 | Протез твердой мозговой оболочки, синтетический |  | 2018-06-01 | Ширина | >120 и ≤140 | Миллиметр
|  |  |  | Способность к биодеградации | рассасывающийся (период рассасывания от 4 до 8 месяцев)
|  |  |  | Длина | >120 и ≤140 | Миллиметр
|  |  |  | Толщина | >0,4000 и ≤0,5000 | Миллиметр
32.50.22.190-03629 | Протез твердой мозговой оболочки, синтетический |  | 2018-06-01 | Ширина | >120 и ≤140 | Миллиметр
|  |  |  | Способность к биодеградации | нерассасывающийся
|  |  |  | Длина | >120 и ≤140 | Миллиметр
|  |  |  | Толщина | >0,4000 и ≤0,5000 | Миллиметр
32.50.22.190-03628 | Протез твердой мозговой оболочки, синтетический |  | 2018-06-01 | Ширина | >120 и ≤140 | Миллиметр
|  |  |  | Способность к биодеградации | рассасывающийся (период рассасывания от 2 до 4 месяцев)
|  |  |  | Длина | >120 и ≤140 | Миллиметр
|  |  |  | Толщина | >0,5000 и ≤0,6000 | Миллиметр
32.50.22.190-03627 | Протез твердой мозговой оболочки, синтетический |  | 2018-06-01 | Ширина | >120 и ≤140 | Миллиметр
|  |  |  | Способность к биодеградации | рассасывающийся (период рассасывания от 4 до 8 месяцев)
|  |  |  | Длина | >120 и ≤140 | Миллиметр
|  |  |  | Толщина | >0,5000 и ≤0,6000 | Миллиметр
32.50.22.190-03626 | Протез твердой мозговой оболочки, синтетический |  | 2018-06-01 | Ширина | >120 и ≤140 | Миллиметр
|  |  |  | Способность к биодеградации | нерассасывающийся
|  |  |  | Длина | >120 и ≤140 | Миллиметр
|  |  |  | Толщина | >0,5000 и ≤0,6000 | Миллиметр
32.50.22.190-03625 | Протез твердой мозговой оболочки, синтетический |  | 2018-06-01 | Ширина | >120 и ≤140 | Миллиметр
|  |  |  | Способность к биодеградации | рассасывающийся (период рассасывания от 2 до 4 месяцев)
|  |  |  | Длина | >120 и ≤140 | Миллиметр
|  |  |  | Толщина | >0,6000 и ≤0,7000 | Миллиметр
32.50.22.190-03624 | Протез твердой мозговой оболочки, синтетический |  | 2018-06-01 | Ширина | >120 и ≤140 | Миллиметр
|  |  |  | Способность к биодеградации | рассасывающийся (период рассасывания от 4 до 8 месяцев)
|  |  |  | Длина | >120 и ≤140 | Миллиметр
|  |  |  | Толщина | >0,6000 и ≤0,7000 | Миллиметр
32.50.22.190-03623 | Протез твердой мозговой оболочки, синтетический |  | 2018-06-01 | Ширина | >120 и ≤140 | Миллиметр
|  |  |  | Способность к биодеградации | нерассасывающийся
|  |  |  | Длина | >120 и ≤140 | Миллиметр
|  |  |  | Толщина | >0,6000 и ≤0,7000 | Миллиметр
32.50.22.190-03622 | Протез твердой мозговой оболочки, синтетический |  | 2018-06-01 | Ширина | >120 и ≤140 | Миллиметр
|  |  |  | Способность к биодеградации | рассасывающийся (период рассасывания от 2 до 4 месяцев)
|  |  |  | Длина | >120 и ≤140 | Миллиметр
|  |  |  | Толщина | >0,7000 и ≤0,8000 | Миллиметр
32.50.22.190-03621 | Протез твердой мозговой оболочки, синтетический |  | 2018-06-01 | Ширина | >120 и ≤140 | Миллиметр
|  |  |  | Способность к биодеградации | рассасывающийся (период рассасывания от 4 до 8 месяцев)
|  |  |  | Длина | >120 и ≤140 | Миллиметр
|  |  |  | Толщина | >0,7000 и ≤0,8000 | Миллиметр
32.50.22.190-03620 | Протез твердой мозговой оболочки, синтетический |  | 2018-06-01 | Ширина | >120 и ≤140 | Миллиметр
|  |  |  | Способность к биодеградации | нерассасывающийся
|  |  |  | Длина | >120 и ≤140 | Миллиметр
|  |  |  | Толщина | >0,7000 и ≤0,8000 | Миллиметр
32.50.22.190-03619 | Протез твердой мозговой оболочки, синтетический |  | 2018-06-01 | Ширина | >120 и ≤140 | Миллиметр
|  |  |  | Способность к биодеградации | рассасывающийся (период рассасывания от 2 до 4 месяцев)
|  |  |  | Длина | >120 и ≤140 | Миллиметр
|  |  |  | Толщина | >0,8000 и ≤0,9000 | Миллиметр
32.50.22.190-03618 | Протез твердой мозговой оболочки, синтетический |  | 2018-06-01 | Ширина | >120 и ≤140 | Миллиметр
|  |  |  | Способность к биодеградации | рассасывающийся (период рассасывания от 4 до 8 месяцев)
|  |  |  | Длина | >120 и ≤140 | Миллиметр
|  |  |  | Толщина | >0,8000 и ≤0,9000 | Миллиметр
32.50.22.190-03617 | Протез твердой мозговой оболочки, синтетический |  | 2018-06-01 | Ширина | >120 и ≤140 | Миллиметр
|  |  |  | Способность к биодеградации | нерассасывающийся
|  |  |  | Длина | >120 и ≤140 | Миллиметр
|  |  |  | Толщина | >0,8000 и ≤0,9000 | Миллиметр
32.50.22.190-03616 | Протез твердой мозговой оболочки, синтетический |  | 2018-06-01 | Ширина | >120 и ≤140 | Миллиметр
|  |  |  | Способность к биодеградации | нерассасывающийся
|  |  |  | Длина | >120 и ≤140 | Миллиметр
|  |  |  | Толщина | >0,9000 и ≤1 | Миллиметр
32.50.22.190-03615 | Протез твердой мозговой оболочки, синтетический |  | 2018-06-01 | Ширина | >120 и ≤140 | Миллиметр
|  |  |  | Способность к биодеградации | рассасывающийся (период рассасывания от 2 до 4 месяцев)
|  |  |  | Длина | >120 и ≤140 | Миллиметр
|  |  |  | Толщина | >0,9000 и ≤1 | Миллиметр
32.50.22.190-03614 | Протез твердой мозговой оболочки, синтетический |  | 2018-06-01 | Ширина | >120 и ≤140 | Миллиметр
|  |  |  | Способность к биодеградации | рассасывающийся (период рассасывания от 4 до 8 месяцев)
|  |  |  | Длина | >120 и ≤140 | Миллиметр
|  |  |  | Толщина | >0,9000 и ≤1 | Миллиметр
32.50.22.190-03613 | Протез твердой мозговой оболочки, синтетический |  | 2018-06-01 | Ширина | >140 и ≤160 | Миллиметр
|  |  |  | Способность к биодеградации | рассасывающийся (период рассасывания от 2 до 4 месяцев)
|  |  |  | Длина | >120 и ≤140 | Миллиметр
|  |  |  | Толщина | ≥0,1000 и ≤0,2000 | Миллиметр
32.50.22.190-03612 | Протез твердой мозговой оболочки, синтетический |  | 2018-06-01 | Ширина | >140 и ≤160 | Миллиметр
|  |  |  | Способность к биодеградации | рассасывающийся (период рассасывания от 4 до 8 месяцев)
|  |  |  | Длина | >120 и ≤140 | Миллиметр
|  |  |  | Толщина | ≥0,1000 и ≤0,2000 | Миллиметр
32.50.22.190-03611 | Протез твердой мозговой оболочки, синтетический |  | 2018-06-01 | Ширина | >140 и ≤160 | Миллиметр
|  |  |  | Способность к биодеградации | нерассасывающийся
|  |  |  | Длина | >120 и ≤140 | Миллиметр
|  |  |  | Толщина | ≥0,1000 и ≤0,2000 | Миллиметр
32.50.22.190-03610 | Протез твердой мозговой оболочки, синтетический |  | 2018-06-01 | Ширина | >140 и ≤160 | Миллиметр
|  |  |  | Способность к биодеградации | рассасывающийся (период рассасывания от 2 до 4 месяцев)
|  |  |  | Длина | >120 и ≤140 | Миллиметр
|  |  |  | Толщина | >0,2000 и ≤0,3000 | Миллиметр
32.50.22.190-03609 | Протез твердой мозговой оболочки, синтетический |  | 2018-06-01 | Ширина | >140 и ≤160 | Миллиметр
|  |  |  | Способность к биодеградации | рассасывающийся (период рассасывания от 4 до 8 месяцев)
|  |  |  | Длина | >120 и ≤140 | Миллиметр
|  |  |  | Толщина | >0,2000 и ≤0,3000 | Миллиметр
32.50.22.190-03608 | Протез твердой мозговой оболочки, синтетический |  | 2018-06-01 | Ширина | >140 и ≤160 | Миллиметр
|  |  |  | Способность к биодеградации | нерассасывающийся
|  |  |  | Длина | >120 и ≤140 | Миллиметр
|  |  |  | Толщина | >0,2000 и ≤0,3000 | Миллиметр
32.50.22.190-03607 | Протез твердой мозговой оболочки, синтетический |  | 2018-06-01 | Ширина | >140 и ≤160 | Миллиметр
|  |  |  | Способность к биодеградации | рассасывающийся (период рассасывания от 2 до 4 месяцев)
|  |  |  | Длина | >120 и ≤140 | Миллиметр
|  |  |  | Толщина | >0,4000 и ≤0,5000 | Миллиметр
32.50.22.190-03606 | Протез твердой мозговой оболочки, синтетический |  | 2018-06-01 | Ширина | >140 и ≤160 | Миллиметр
|  |  |  | Способность к биодеградации | рассасывающийся (период рассасывания от 4 до 8 месяцев)
|  |  |  | Длина | >120 и ≤140 | Миллиметр
|  |  |  | Толщина | >0,4000 и ≤0,5000 | Миллиметр
32.50.22.190-03605 | Протез твердой мозговой оболочки, синтетический |  | 2018-06-01 | Ширина | >140 и ≤160 | Миллиметр
|  |  |  | Способность к биодеградации | нерассасывающийся
|  |  |  | Длина | >120 и ≤140 | Миллиметр
|  |  |  | Толщина | >0,4000 и ≤0,5000 | Миллиметр
32.50.22.190-03604 | Протез твердой мозговой оболочки, синтетический |  | 2018-06-01 | Ширина | >140 и ≤160 | Миллиметр
|  |  |  | Способность к биодеградации | рассасывающийся (период рассасывания от 2 до 4 месяцев)
|  |  |  | Длина | >120 и ≤140 | Миллиметр
|  |  |  | Толщина | >0,3000 и ≤0,4000 | Миллиметр
32.50.22.190-03603 | Протез твердой мозговой оболочки, синтетический |  | 2018-06-01 | Ширина | >140 и ≤160 | Миллиметр
|  |  |  | Способность к биодеградации | рассасывающийся (период рассасывания от 4 до 8 месяцев)
|  |  |  | Длина | >120 и ≤140 | Миллиметр
|  |  |  | Толщина | >0,3000 и ≤0,4000 | Миллиметр
32.50.22.190-03602 | Протез твердой мозговой оболочки, синтетический |  | 2018-06-01 | Ширина | >140 и ≤160 | Миллиметр
|  |  |  | Способность к биодеградации | нерассасывающийся
|  |  |  | Длина | >120 и ≤140 | Миллиметр
|  |  |  | Толщина | >0,3000 и ≤0,4000 | Миллиметр
32.50.22.190-03601 | Протез твердой мозговой оболочки, синтетический |  | 2018-06-01 | Ширина | >140 и ≤160 | Миллиметр
|  |  |  | Способность к биодеградации | рассасывающийся (период рассасывания от 2 до 4 месяцев)
|  |  |  | Длина | >120 и ≤140 | Миллиметр
|  |  |  | Толщина | >0,5000 и ≤0,6000 | Миллиметр
32.50.22.190-03600 | Протез твердой мозговой оболочки, синтетический |  | 2018-06-01 | Ширина | >140 и ≤160 | Миллиметр
|  |  |  | Способность к биодеградации | рассасывающийся (период рассасывания от 4 до 8 месяцев)
|  |  |  | Длина | >120 и ≤140 | Миллиметр
|  |  |  | Толщина | >0,5000 и ≤0,6000 | Миллиметр
32.50.22.190-03599 | Протез твердой мозговой оболочки, синтетический |  | 2018-06-01 | Ширина | >140 и ≤160 | Миллиметр
|  |  |  | Способность к биодеградации | нерассасывающийся
|  |  |  | Длина | >120 и ≤140 | Миллиметр
|  |  |  | Толщина | >0,5000 и ≤0,6000 | Миллиметр
32.50.22.190-03598 | Протез твердой мозговой оболочки, синтетический |  | 2018-06-01 | Ширина | >140 и ≤160 | Миллиметр
|  |  |  | Способность к биодеградации | рассасывающийся (период рассасывания от 2 до 4 месяцев)
|  |  |  | Длина | >120 и ≤140 | Миллиметр
|  |  |  | Толщина | >0,7000 и ≤0,8000 | Миллиметр
32.50.22.190-03597 | Протез твердой мозговой оболочки, синтетический |  | 2018-06-01 | Ширина | >140 и ≤160 | Миллиметр
|  |  |  | Способность к биодеградации | рассасывающийся (период рассасывания от 4 до 8 месяцев)
|  |  |  | Длина | >120 и ≤140 | Миллиметр
|  |  |  | Толщина | >0,7000 и ≤0,8000 | Миллиметр
32.50.22.190-03596 | Протез твердой мозговой оболочки, синтетический |  | 2018-06-01 | Ширина | >140 и ≤160 | Миллиметр
|  |  |  | Способность к биодеградации | нерассасывающийся
|  |  |  | Длина | >120 и ≤140 | Миллиметр
|  |  |  | Толщина | >0,7000 и ≤0,8000 | Миллиметр
32.50.22.190-03595 | Протез твердой мозговой оболочки, синтетический |  | 2018-06-01 | Ширина | >140 и ≤160 | Миллиметр
|  |  |  | Способность к биодеградации | рассасывающийся (период рассасывания от 2 до 4 месяцев)
|  |  |  | Длина | >120 и ≤140 | Миллиметр
|  |  |  | Толщина | >0,6000 и ≤0,7000 | Миллиметр
32.50.22.190-03594 | Протез твердой мозговой оболочки, синтетический |  | 2018-06-01 | Ширина | >140 и ≤160 | Миллиметр
|  |  |  | Способность к биодеградации | рассасывающийся (период рассасывания от 4 до 8 месяцев)
|  |  |  | Длина | >120 и ≤140 | Миллиметр
|  |  |  | Толщина | >0,6000 и ≤0,7000 | Миллиметр
32.50.22.190-03593 | Протез твердой мозговой оболочки, синтетический |  | 2018-06-01 | Ширина | >140 и ≤160 | Миллиметр
|  |  |  | Способность к биодеградации | нерассасывающийся
|  |  |  | Длина | >120 и ≤140 | Миллиметр
|  |  |  | Толщина | >0,6000 и ≤0,7000 | Миллиметр
32.50.22.190-03592 | Протез твердой мозговой оболочки, синтетический |  | 2018-06-01 | Ширина | >140 и ≤160 | Миллиметр
|  |  |  | Способность к биодеградации | рассасывающийся (период рассасывания от 2 до 4 месяцев)
|  |  |  | Длина | >120 и ≤140 | Миллиметр
|  |  |  | Толщина | >0,8000 и ≤0,9000 | Миллиметр
32.50.22.190-03591 | Протез твердой мозговой оболочки, синтетический |  | 2018-06-01 | Ширина | >140 и ≤160 | Миллиметр
|  |  |  | Способность к биодеградации | рассасывающийся (период рассасывания от 4 до 8 месяцев)
|  |  |  | Длина | >120 и ≤140 | Миллиметр
|  |  |  | Толщина | >0,8000 и ≤0,9000 | Миллиметр
32.50.22.190-03590 | Протез твердой мозговой оболочки, синтетический |  | 2018-06-01 | Ширина | >140 и ≤160 | Миллиметр
|  |  |  | Способность к биодеградации | нерассасывающийся
|  |  |  | Длина | >120 и ≤140 | Миллиметр
|  |  |  | Толщина | >0,8000 и ≤0,9000 | Миллиметр
32.50.22.190-03589 | Протез твердой мозговой оболочки, синтетический |  | 2018-06-01 | Ширина | >140 и ≤160 | Миллиметр
|  |  |  | Способность к биодеградации | рассасывающийся (период рассасывания от 2 до 4 месяцев)
|  |  |  | Длина | >120 и ≤140 | Миллиметр
|  |  |  | Толщина | >0,9000 и ≤1 | Миллиметр
32.50.22.190-03588 | Протез твердой мозговой оболочки, синтетический |  | 2018-06-01 | Ширина | >140 и ≤160 | Миллиметр
|  |  |  | Способность к биодеградации | рассасывающийся (период рассасывания от 4 до 8 месяцев)
|  |  |  | Длина | >120 и ≤140 | Миллиметр
|  |  |  | Толщина | >0,9000 и ≤1 | Миллиметр
32.50.22.190-03587 | Протез твердой мозговой оболочки, синтетический |  | 2018-06-01 | Ширина | >140 и ≤160 | Миллиметр
|  |  |  | Способность к биодеградации | нерассасывающийся
|  |  |  | Длина | >120 и ≤140 | Миллиметр
|  |  |  | Толщина | >0,9000 и ≤1 | Миллиметр
32.50.22.190-03586 | Протез твердой мозговой оболочки, синтетический |  | 2018-06-01 | Ширина | >160 и ≤180 | Миллиметр
|  |  |  | Способность к биодеградации | рассасывающийся (период рассасывания от 2 до 4 месяцев)
|  |  |  | Длина | >120 и ≤140 | Миллиметр
|  |  |  | Толщина | ≥0,1000 и ≤0,2000 | Миллиметр
32.50.22.190-03585 | Протез твердой мозговой оболочки, синтетический |  | 2018-06-01 | Ширина | >160 и ≤180 | Миллиметр
|  |  |  | Способность к биодеградации | рассасывающийся (период рассасывания от 4 до 8 месяцев)
|  |  |  | Длина | >120 и ≤140 | Миллиметр
|  |  |  | Толщина | ≥0,1000 и ≤0,2000 | Миллиметр
32.50.22.190-03584 | Протез твердой мозговой оболочки, синтетический |  | 2018-06-01 | Ширина | >160 и ≤180 | Миллиметр
|  |  |  | Способность к биодеградации | нерассасывающийся
|  |  |  | Длина | >120 и ≤140 | Миллиметр
|  |  |  | Толщина | ≥0,1000 и ≤0,2000 | Миллиметр
32.50.22.190-03583 | Протез твердой мозговой оболочки, синтетический |  | 2018-06-01 | Ширина | >160 и ≤180 | Миллиметр
|  |  |  | Способность к биодеградации | рассасывающийся (период рассасывания от 2 до 4 месяцев)
|  |  |  | Длина | >120 и ≤140 | Миллиметр
|  |  |  | Толщина | >0,2000 и ≤0,3000 | Миллиметр
32.50.22.190-03582 | Протез твердой мозговой оболочки, синтетический |  | 2018-06-01 | Ширина | >160 и ≤180 | Миллиметр
|  |  |  | Способность к биодеградации | рассасывающийся (период рассасывания от 4 до 8 месяцев)
|  |  |  | Длина | >120 и ≤140 | Миллиметр
|  |  |  | Толщина | >0,2000 и ≤0,3000 | Миллиметр
32.50.22.190-03581 | Протез твердой мозговой оболочки, синтетический |  | 2018-06-01 | Ширина | >160 и ≤180 | Миллиметр
|  |  |  | Способность к биодеградации | нерассасывающийся
|  |  |  | Длина | >120 и ≤140 | Миллиметр
|  |  |  | Толщина | >0,2000 и ≤0,3000 | Миллиметр
32.50.22.190-03580 | Протез твердой мозговой оболочки, синтетический |  | 2018-06-01 | Ширина | >160 и ≤180 | Миллиметр
|  |  |  | Способность к биодеградации | рассасывающийся (период рассасывания от 2 до 4 месяцев)
|  |  |  | Длина | >120 и ≤140 | Миллиметр
|  |  |  | Толщина | >0,3000 и ≤0,4000 | Миллиметр
32.50.22.190-03579 | Протез твердой мозговой оболочки, синтетический |  | 2018-06-01 | Ширина | >160 и ≤180 | Миллиметр
|  |  |  | Способность к биодеградации | рассасывающийся (период рассасывания от 4 до 8 месяцев)
|  |  |  | Длина | >120 и ≤140 | Миллиметр
|  |  |  | Толщина | >0,3000 и ≤0,4000 | Миллиметр
32.50.22.190-03578 | Протез твердой мозговой оболочки, синтетический |  | 2018-06-01 | Ширина | >160 и ≤180 | Миллиметр
|  |  |  | Способность к биодеградации | нерассасывающийся
|  |  |  | Длина | >120 и ≤140 | Миллиметр
|  |  |  | Толщина | >0,3000 и ≤0,4000 | Миллиметр
32.50.22.190-03577 | Протез твердой мозговой оболочки, синтетический |  | 2018-06-01 | Ширина | >160 и ≤180 | Миллиметр
|  |  |  | Способность к биодеградации | рассасывающийся (период рассасывания от 2 до 4 месяцев)
|  |  |  | Длина | >120 и ≤140 | Миллиметр
|  |  |  | Толщина | >0,4000 и ≤0,5000 | Миллиметр
32.50.22.190-03576 | Протез твердой мозговой оболочки, синтетический |  | 2018-06-01 | Ширина | >160 и ≤180 | Миллиметр
|  |  |  | Способность к биодеградации | рассасывающийся (период рассасывания от 4 до 8 месяцев)
|  |  |  | Длина | >120 и ≤140 | Миллиметр
|  |  |  | Толщина | >0,4000 и ≤0,5000 | Миллиметр
32.50.22.190-03575 | Протез твердой мозговой оболочки, синтетический |  | 2018-06-01 | Ширина | >160 и ≤180 | Миллиметр
|  |  |  | Способность к биодеградации | нерассасывающийся
|  |  |  | Длина | >120 и ≤140 | Миллиметр
|  |  |  | Толщина | >0,4000 и ≤0,5000 | Миллиметр
32.50.22.190-03574 | Протез твердой мозговой оболочки, синтетический |  | 2018-06-01 | Ширина | >160 и ≤180 | Миллиметр
|  |  |  | Способность к биодеградации | рассасывающийся (период рассасывания от 2 до 4 месяцев)
|  |  |  | Длина | >120 и ≤140 | Миллиметр
|  |  |  | Толщина | >0,5000 и ≤0,6000 | Миллиметр
32.50.22.190-03573 | Протез твердой мозговой оболочки, синтетический |  | 2018-06-01 | Ширина | >160 и ≤180 | Миллиметр
|  |  |  | Способность к биодеградации | рассасывающийся (период рассасывания от 4 до 8 месяцев)
|  |  |  | Длина | >120 и ≤140 | Миллиметр
|  |  |  | Толщина | >0,5000 и ≤0,6000 | Миллиметр
32.50.22.190-03572 | Протез твердой мозговой оболочки, синтетический |  | 2018-06-01 | Ширина | >160 и ≤180 | Миллиметр
|  |  |  | Способность к биодеградации | нерассасывающийся
|  |  |  | Длина | >120 и ≤140 | Миллиметр
|  |  |  | Толщина | >0,5000 и ≤0,6000 | Миллиметр
32.50.22.190-03571 | Протез твердой мозговой оболочки, синтетический |  | 2018-06-01 | Ширина | >160 и ≤180 | Миллиметр
|  |  |  | Способность к биодеградации | рассасывающийся (период рассасывания от 2 до 4 месяцев)
|  |  |  | Длина | >120 и ≤140 | Миллиметр
|  |  |  | Толщина | >0,6000 и ≤0,7000 | Миллиметр
32.50.22.190-03570 | Протез твердой мозговой оболочки, синтетический |  | 2018-06-01 | Ширина | >160 и ≤180 | Миллиметр
|  |  |  | Способность к биодеградации | рассасывающийся (период рассасывания от 4 до 8 месяцев)
|  |  |  | Длина | >120 и ≤140 | Миллиметр
|  |  |  | Толщина | >0,6000 и ≤0,7000 | Миллиметр
32.50.22.190-03569 | Протез твердой мозговой оболочки, синтетический |  | 2018-06-01 | Ширина | >160 и ≤180 | Миллиметр
|  |  |  | Способность к биодеградации | нерассасывающийся
|  |  |  | Длина | >120 и ≤140 | Миллиметр
|  |  |  | Толщина | >0,6000 и ≤0,7000 | Миллиметр
32.50.22.190-03568 | Протез твердой мозговой оболочки, синтетический |  | 2018-06-01 | Ширина | >160 и ≤180 | Миллиметр
|  |  |  | Способность к биодеградации | рассасывающийся (период рассасывания от 2 до 4 месяцев)
|  |  |  | Длина | >120 и ≤140 | Миллиметр
|  |  |  | Толщина | >0,7000 и ≤0,8000 | Миллиметр
32.50.22.190-03567 | Протез твердой мозговой оболочки, синтетический |  | 2018-06-01 | Ширина | >160 и ≤180 | Миллиметр
|  |  |  | Способность к биодеградации | рассасывающийся (период рассасывания от 4 до 8 месяцев)
|  |  |  | Длина | >120 и ≤140 | Миллиметр
|  |  |  | Толщина | >0,7000 и ≤0,8000 | Миллиметр
32.50.22.190-03566 | Протез твердой мозговой оболочки, синтетический |  | 2018-06-01 | Ширина | >160 и ≤180 | Миллиметр
|  |  |  | Способность к биодеградации | нерассасывающийся
|  |  |  | Длина | >120 и ≤140 | Миллиметр
|  |  |  | Толщина | >0,7000 и ≤0,8000 | Миллиметр
32.50.22.190-03565 | Протез твердой мозговой оболочки, синтетический |  | 2018-06-01 | Ширина | >160 и ≤180 | Миллиметр
|  |  |  | Способность к биодеградации | рассасывающийся (период рассасывания от 2 до 4 месяцев)
|  |  |  | Длина | >120 и ≤140 | Миллиметр
|  |  |  | Толщина | >0,8000 и ≤0,9000 | Миллиметр
32.50.22.190-03564 | Протез твердой мозговой оболочки, синтетический |  | 2018-06-01 | Ширина | >160 и ≤180 | Миллиметр
|  |  |  | Способность к биодеградации | рассасывающийся (период рассасывания от 4 до 8 месяцев)
|  |  |  | Длина | >120 и ≤140 | Миллиметр
|  |  |  | Толщина | >0,8000 и ≤0,9000 | Миллиметр
32.50.22.190-03563 | Протез твердой мозговой оболочки, синтетический |  | 2018-06-01 | Ширина | >160 и ≤180 | Миллиметр
|  |  |  | Способность к биодеградации | нерассасывающийся
|  |  |  | Длина | >120 и ≤140 | Миллиметр
|  |  |  | Толщина | >0,8000 и ≤0,9000 | Миллиметр
32.50.22.190-03562 | Протез твердой мозговой оболочки, синтетический |  | 2018-06-01 | Ширина | >160 и ≤180 | Миллиметр
|  |  |  | Способность к биодеградации | рассасывающийся (период рассасывания от 2 до 4 месяцев)
|  |  |  | Длина | >120 и ≤140 | Миллиметр
|  |  |  | Толщина | >0,9000 и ≤1 | Миллиметр
32.50.22.190-03561 | Протез твердой мозговой оболочки, синтетический |  | 2018-06-01 | Ширина | >160 и ≤180 | Миллиметр
|  |  |  | Способность к биодеградации | рассасывающийся (период рассасывания от 4 до 8 месяцев)
|  |  |  | Длина | >120 и ≤140 | Миллиметр
|  |  |  | Толщина | >0,9000 и ≤1 | Миллиметр
32.50.22.190-03560 | Протез твердой мозговой оболочки, синтетический |  | 2018-06-01 | Ширина | >160 и ≤180 | Миллиметр
|  |  |  | Способность к биодеградации | нерассасывающийся
|  |  |  | Длина | >120 и ≤140 | Миллиметр
|  |  |  | Толщина | >0,9000 и ≤1 | Миллиметр
32.50.22.190-03559 | Протез твердой мозговой оболочки, синтетический |  | 2018-06-01 | Ширина | >180 и ≤200 | Миллиметр
|  |  |  | Способность к биодеградации | рассасывающийся (период рассасывания от 2 до 4 месяцев)
|  |  |  | Длина | >120 и ≤140 | Миллиметр
|  |  |  | Толщина | ≥0,1000 и ≤0,2000 | Миллиметр
32.50.22.190-03558 | Протез твердой мозговой оболочки, синтетический |  | 2018-06-01 | Ширина | >180 и ≤200 | Миллиметр
|  |  |  | Способность к биодеградации | рассасывающийся (период рассасывания от 4 до 8 месяцев)
|  |  |  | Длина | >120 и ≤140 | Миллиметр
|  |  |  | Толщина | ≥0,1000 и ≤0,2000 | Миллиметр
32.50.22.190-03557 | Протез твердой мозговой оболочки, синтетический |  | 2018-06-01 | Ширина | >180 и ≤200 | Миллиметр
|  |  |  | Способность к биодеградации | нерассасывающийся
|  |  |  | Длина | >120 и ≤140 | Миллиметр
|  |  |  | Толщина | ≥0,1000 и ≤0,2000 | Миллиметр
32.50.22.190-03556 | Протез твердой мозговой оболочки, синтетический |  | 2018-06-01 | Ширина | >180 и ≤200 | Миллиметр
|  |  |  | Способность к биодеградации | рассасывающийся (период рассасывания от 2 до 4 месяцев)
|  |  |  | Длина | >120 и ≤140 | Миллиметр
|  |  |  | Толщина | >0,2000 и ≤0,3000 | Миллиметр
32.50.22.190-03555 | Протез твердой мозговой оболочки, синтетический |  | 2018-06-01 | Ширина | >180 и ≤200 | Миллиметр
|  |  |  | Способность к биодеградации | рассасывающийся (период рассасывания от 4 до 8 месяцев)
|  |  |  | Длина | >120 и ≤140 | Миллиметр
|  |  |  | Толщина | >0,2000 и ≤0,3000 | Миллиметр
32.50.22.190-03554 | Протез твердой мозговой оболочки, синтетический |  | 2018-06-01 | Ширина | >180 и ≤200 | Миллиметр
|  |  |  | Способность к биодеградации | нерассасывающийся
|  |  |  | Длина | >120 и ≤140 | Миллиметр
|  |  |  | Толщина | >0,2000 и ≤0,3000 | Миллиметр
32.50.22.190-03553 | Протез твердой мозговой оболочки, синтетический |  | 2018-06-01 | Ширина | >180 и ≤200 | Миллиметр
|  |  |  | Способность к биодеградации | рассасывающийся (период рассасывания от 2 до 4 месяцев)
|  |  |  | Длина | >120 и ≤140 | Миллиметр
|  |  |  | Толщина | >0,3000 и ≤0,4000 | Миллиметр
32.50.22.190-03552 | Протез твердой мозговой оболочки, синтетический |  | 2018-06-01 | Ширина | >180 и ≤200 | Миллиметр
|  |  |  | Способность к биодеградации | рассасывающийся (период рассасывания от 4 до 8 месяцев)
|  |  |  | Длина | >120 и ≤140 | Миллиметр
|  |  |  | Толщина | >0,3000 и ≤0,4000 | Миллиметр
32.50.22.190-03551 | Протез твердой мозговой оболочки, синтетический |  | 2018-06-01 | Ширина | >180 и ≤200 | Миллиметр
|  |  |  | Способность к биодеградации | нерассасывающийся
|  |  |  | Длина | >120 и ≤140 | Миллиметр
|  |  |  | Толщина | >0,3000 и ≤0,4000 | Миллиметр
32.50.22.190-03550 | Протез твердой мозговой оболочки, синтетический |  | 2018-06-01 | Ширина | >180 и ≤200 | Миллиметр
|  |  |  | Способность к биодеградации | рассасывающийся (период рассасывания от 2 до 4 месяцев)
|  |  |  | Длина | >120 и ≤140 | Миллиметр
|  |  |  | Толщина | >0,4000 и ≤0,5000 | Миллиметр
32.50.22.190-03549 | Протез твердой мозговой оболочки, синтетический |  | 2018-06-01 | Ширина | >180 и ≤200 | Миллиметр
|  |  |  | Способность к биодеградации | рассасывающийся (период рассасывания от 4 до 8 месяцев)
|  |  |  | Длина | >120 и ≤140 | Миллиметр
|  |  |  | Толщина | >0,4000 и ≤0,5000 | Миллиметр
32.50.22.190-03548 | Протез твердой мозговой оболочки, синтетический |  | 2018-06-01 | Ширина | >180 и ≤200 | Миллиметр
|  |  |  | Способность к биодеградации | нерассасывающийся
|  |  |  | Длина | >120 и ≤140 | Миллиметр
|  |  |  | Толщина | >0,4000 и ≤0,5000 | Миллиметр
32.50.22.190-03547 | Протез твердой мозговой оболочки, синтетический |  | 2018-06-01 | Ширина | >180 и ≤200 | Миллиметр
|  |  |  | Способность к биодеградации | рассасывающийся (период рассасывания от 2 до 4 месяцев)
|  |  |  | Длина | >120 и ≤140 | Миллиметр
|  |  |  | Толщина | >0,5000 и ≤0,6000 | Миллиметр
32.50.22.190-03546 | Протез твердой мозговой оболочки, синтетический |  | 2018-06-01 | Ширина | >180 и ≤200 | Миллиметр
|  |  |  | Способность к биодеградации | рассасывающийся (период рассасывания от 4 до 8 месяцев)
|  |  |  | Длина | >120 и ≤140 | Миллиметр
|  |  |  | Толщина | >0,5000 и ≤0,6000 | Миллиметр
32.50.22.190-03545 | Протез твердой мозговой оболочки, синтетический |  | 2018-06-01 | Ширина | >180 и ≤200 | Миллиметр
|  |  |  | Способность к биодеградации | нерассасывающийся
|  |  |  | Длина | >120 и ≤140 | Миллиметр
|  |  |  | Толщина | >0,5000 и ≤0,6000 | Миллиметр
32.50.22.190-03544 | Протез твердой мозговой оболочки, синтетический |  | 2018-06-01 | Ширина | >180 и ≤200 | Миллиметр
|  |  |  | Способность к биодеградации | рассасывающийся (период рассасывания от 2 до 4 месяцев)
|  |  |  | Длина | >120 и ≤140 | Миллиметр
|  |  |  | Толщина | >0,6000 и ≤0,7000 | Миллиметр
32.50.22.190-03543 | Протез твердой мозговой оболочки, синтетический |  | 2018-06-01 | Ширина | >180 и ≤200 | Миллиметр
|  |  |  | Способность к биодеградации | рассасывающийся (период рассасывания от 4 до 8 месяцев)
|  |  |  | Длина | >120 и ≤140 | Миллиметр
|  |  |  | Толщина | >0,6000 и ≤0,7000 | Миллиметр
32.50.22.190-03542 | Протез твердой мозговой оболочки, синтетический |  | 2018-06-01 | Ширина | >180 и ≤200 | Миллиметр
|  |  |  | Способность к биодеградации | нерассасывающийся
|  |  |  | Длина | >120 и ≤140 | Миллиметр
|  |  |  | Толщина | >0,6000 и ≤0,7000 | Миллиметр
32.50.22.190-03541 | Протез твердой мозговой оболочки, синтетический |  | 2018-06-01 | Ширина | >180 и ≤200 | Миллиметр
|  |  |  | Способность к биодеградации | рассасывающийся (период рассасывания от 2 до 4 месяцев)
|  |  |  | Длина | >120 и ≤140 | Миллиметр
|  |  |  | Толщина | >0,7000 и ≤0,8000 | Миллиметр
32.50.22.190-03540 | Протез твердой мозговой оболочки, синтетический |  | 2018-06-01 | Ширина | >180 и ≤200 | Миллиметр
|  |  |  | Способность к биодеградации | рассасывающийся (период рассасывания от 4 до 8 месяцев)
|  |  |  | Длина | >120 и ≤140 | Миллиметр
|  |  |  | Толщина | >0,7000 и ≤0,8000 | Миллиметр
32.50.22.190-03539 | Протез твердой мозговой оболочки, синтетический |  | 2018-06-01 | Ширина | >180 и ≤200 | Миллиметр
|  |  |  | Способность к биодеградации | нерассасывающийся
|  |  |  | Длина | >120 и ≤140 | Миллиметр
|  |  |  | Толщина | >0,7000 и ≤0,8000 | Миллиметр
32.50.22.190-03538 | Протез твердой мозговой оболочки, синтетический |  | 2018-06-01 | Ширина | >180 и ≤200 | Миллиметр
|  |  |  | Способность к биодеградации | рассасывающийся (период рассасывания от 2 до 4 месяцев)
|  |  |  | Длина | >120 и ≤140 | Миллиметр
|  |  |  | Толщина | >0,9000 и ≤1 | Миллиметр
32.50.22.190-03537 | Протез твердой мозговой оболочки, синтетический |  | 2018-06-01 | Ширина | >180 и ≤200 | Миллиметр
|  |  |  | Способность к биодеградации | рассасывающийся (период рассасывания от 4 до 8 месяцев)
|  |  |  | Длина | >120 и ≤140 | Миллиметр
|  |  |  | Толщина | >0,9000 и ≤1 | Миллиметр
32.50.22.190-03536 | Протез твердой мозговой оболочки, синтетический |  | 2018-06-01 | Ширина | >180 и ≤200 | Миллиметр
|  |  |  | Способность к биодеградации | нерассасывающийся
|  |  |  | Длина | >120 и ≤140 | Миллиметр
|  |  |  | Толщина | >0,9000 и ≤1 | Миллиметр
32.50.22.190-03535 | Протез твердой мозговой оболочки, синтетический |  | 2018-06-01 | Ширина | >180 и ≤200 | Миллиметр
|  |  |  | Способность к биодеградации | рассасывающийся (период рассасывания от 2 до 4 месяцев)
|  |  |  | Длина | >120 и ≤140 | Миллиметр
|  |  |  | Толщина | >0,8000 и ≤0,9000 | Миллиметр
32.50.22.190-03534 | Протез твердой мозговой оболочки, синтетический |  | 2018-06-01 | Ширина | >180 и ≤200 | Миллиметр
|  |  |  | Способность к биодеградации | рассасывающийся (период рассасывания от 4 до 8 месяцев)
|  |  |  | Длина | >120 и ≤140 | Миллиметр
|  |  |  | Толщина | >0,8000 и ≤0,9000 | Миллиметр
32.50.22.190-03533 | Протез твердой мозговой оболочки, синтетический |  | 2018-06-01 | Ширина | >180 и ≤200 | Миллиметр
|  |  |  | Способность к биодеградации | нерассасывающийся
|  |  |  | Длина | >120 и ≤140 | Миллиметр
|  |  |  | Толщина | >0,8000 и ≤0,9000 | Миллиметр
32.50.22.190-03532 | Протез твердой мозговой оболочки, синтетический |  | 2018-06-01 | Ширина | ≥20 и ≤40 | Миллиметр
|  |  |  | Способность к биодеградации | рассасывающийся (период рассасывания от 2 до 4 месяцев)
|  |  |  | Длина | >140 и ≤160 | Миллиметр
|  |  |  | Толщина | ≥0,1000 и ≤0,2000 | Миллиметр
32.50.22.190-03531 | Протез твердой мозговой оболочки, синтетический |  | 2018-06-01 | Ширина | ≥20 и ≤40 | Миллиметр
|  |  |  | Способность к биодеградации | рассасывающийся (период рассасывания от 4 до 8 месяцев)
|  |  |  | Длина | >140 и ≤160 | Миллиметр
|  |  |  | Толщина | ≥0,1000 и ≤0,2000 | Миллиметр
32.50.22.190-03530 | Протез твердой мозговой оболочки, синтетический |  | 2018-06-01 | Ширина | ≥20 и ≤40 | Миллиметр
|  |  |  | Способность к биодеградации | нерассасывающийся
|  |  |  | Длина | >140 и ≤160 | Миллиметр
|  |  |  | Толщина | ≥0,1000 и ≤0,2000 | Миллиметр
32.50.22.190-03529 | Протез твердой мозговой оболочки, синтетический |  | 2018-06-01 | Ширина | ≥20 и ≤40 | Миллиметр
|  |  |  | Способность к биодеградации | рассасывающийся (период рассасывания от 2 до 4 месяцев)
|  |  |  | Длина | >140 и ≤160 | Миллиметр
|  |  |  | Толщина | >0,2000 и ≤0,3000 | Миллиметр
32.50.22.190-03528 | Протез твердой мозговой оболочки, синтетический |  | 2018-06-01 | Ширина | ≥20 и ≤40 | Миллиметр
|  |  |  | Способность к биодеградации | рассасывающийся (период рассасывания от 4 до 8 месяцев)
|  |  |  | Длина | >140 и ≤160 | Миллиметр
|  |  |  | Толщина | >0,2000 и ≤0,3000 | Миллиметр
32.50.22.190-03527 | Протез твердой мозговой оболочки, синтетический |  | 2018-06-01 | Ширина | ≥20 и ≤40 | Миллиметр
|  |  |  | Способность к биодеградации | нерассасывающийся
|  |  |  | Длина | >140 и ≤160 | Миллиметр
|  |  |  | Толщина | >0,2000 и ≤0,3000 | Миллиметр
32.50.22.190-03526 | Протез твердой мозговой оболочки, синтетический |  | 2018-06-01 | Ширина | ≥20 и ≤40 | Миллиметр
|  |  |  | Способность к биодеградации | рассасывающийся (период рассасывания от 2 до 4 месяцев)
|  |  |  | Длина | >140 и ≤160 | Миллиметр
|  |  |  | Толщина | >0,3000 и ≤0,4000 | Миллиметр
32.50.22.190-03525 | Протез твердой мозговой оболочки, синтетический |  | 2018-06-01 | Ширина | ≥20 и ≤40 | Миллиметр
|  |  |  | Способность к биодеградации | рассасывающийся (период рассасывания от 4 до 8 месяцев)
|  |  |  | Длина | >140 и ≤160 | Миллиметр
|  |  |  | Толщина | >0,3000 и ≤0,4000 | Миллиметр
32.50.22.190-03524 | Протез твердой мозговой оболочки, синтетический |  | 2018-06-01 | Ширина | ≥20 и ≤40 | Миллиметр
|  |  |  | Способность к биодеградации | нерассасывающийся
|  |  |  | Длина | >140 и ≤160 | Миллиметр
|  |  |  | Толщина | >0,3000 и ≤0,4000 | Миллиметр
32.50.22.190-03523 | Протез твердой мозговой оболочки, синтетический |  | 2018-06-01 | Ширина | ≥20 и ≤40 | Миллиметр
|  |  |  | Способность к биодеградации | рассасывающийся (период рассасывания от 2 до 4 месяцев)
|  |  |  | Длина | >140 и ≤160 | Миллиметр
|  |  |  | Толщина | >0,4000 и ≤0,5000 | Миллиметр
32.50.22.190-03522 | Протез твердой мозговой оболочки, синтетический |  | 2018-06-01 | Ширина | ≥20 и ≤40 | Миллиметр
|  |  |  | Способность к биодеградации | рассасывающийся (период рассасывания от 4 до 8 месяцев)
|  |  |  | Длина | >140 и ≤160 | Миллиметр
|  |  |  | Толщина | >0,4000 и ≤0,5000 | Миллиметр
32.50.22.190-03521 | Протез твердой мозговой оболочки, синтетический |  | 2018-06-01 | Ширина | ≥20 и ≤40 | Миллиметр
|  |  |  | Способность к биодеградации | нерассасывающийся
|  |  |  | Длина | >140 и ≤160 | Миллиметр
|  |  |  | Толщина | >0,4000 и ≤0,5000 | Миллиметр
32.50.22.190-03520 | Протез твердой мозговой оболочки, синтетический |  | 2018-06-01 | Ширина | ≥20 и ≤40 | Миллиметр
|  |  |  | Способность к биодеградации | рассасывающийся (период рассасывания от 2 до 4 месяцев)
|  |  |  | Длина | >140 и ≤160 | Миллиметр
|  |  |  | Толщина | >0,5000 и ≤0,6000 | Миллиметр
32.50.22.190-03519 | Протез твердой мозговой оболочки, синтетический |  | 2018-06-01 | Ширина | ≥20 и ≤40 | Миллиметр
|  |  |  | Способность к биодеградации | рассасывающийся (период рассасывания от 4 до 8 месяцев)
|  |  |  | Длина | >140 и ≤160 | Миллиметр
|  |  |  | Толщина | >0,5000 и ≤0,6000 | Миллиметр
32.50.22.190-03518 | Протез твердой мозговой оболочки, синтетический |  | 2018-06-01 | Ширина | ≥20 и ≤40 | Миллиметр
|  |  |  | Способность к биодеградации | нерассасывающийся
|  |  |  | Длина | >140 и ≤160 | Миллиметр
|  |  |  | Толщина | >0,5000 и ≤0,6000 | Миллиметр
32.50.22.190-03517 | Протез твердой мозговой оболочки, синтетический |  | 2018-06-01 | Ширина | ≥20 и ≤40 | Миллиметр
|  |  |  | Способность к биодеградации | рассасывающийся (период рассасывания от 2 до 4 месяцев)
|  |  |  | Длина | >140 и ≤160 | Миллиметр
|  |  |  | Толщина | >0,6000 и ≤0,7000 | Миллиметр
32.50.22.190-03516 | Протез твердой мозговой оболочки, синтетический |  | 2018-06-01 | Ширина | ≥20 и ≤40 | Миллиметр
|  |  |  | Способность к биодеградации | рассасывающийся (период рассасывания от 4 до 8 месяцев)
|  |  |  | Длина | >140 и ≤160 | Миллиметр
|  |  |  | Толщина | >0,6000 и ≤0,7000 | Миллиметр
32.50.22.190-03515 | Протез твердой мозговой оболочки, синтетический |  | 2018-06-01 | Ширина | ≥20 и ≤40 | Миллиметр
|  |  |  | Способность к биодеградации | нерассасывающийся
|  |  |  | Длина | >140 и ≤160 | Миллиметр
|  |  |  | Толщина | >0,6000 и ≤0,7000 | Миллиметр
32.50.22.190-03514 | Протез твердой мозговой оболочки, синтетический |  | 2018-06-01 | Ширина | ≥20 и ≤40 | Миллиметр
|  |  |  | Способность к биодеградации | рассасывающийся (период рассасывания от 2 до 4 месяцев)
|  |  |  | Длина | >140 и ≤160 | Миллиметр
|  |  |  | Толщина | >0,7000 и ≤0,8000 | Миллиметр
32.50.22.190-03513 | Протез твердой мозговой оболочки, синтетический |  | 2018-06-01 | Ширина | ≥20 и ≤40 | Миллиметр
|  |  |  | Способность к биодеградации | рассасывающийся (период рассасывания от 4 до 8 месяцев)
|  |  |  | Длина | >140 и ≤160 | Миллиметр
|  |  |  | Толщина | >0,7000 и ≤0,8000 | Миллиметр
32.50.22.190-03512 | Протез твердой мозговой оболочки, синтетический |  | 2018-06-01 | Ширина | ≥20 и ≤40 | Миллиметр
|  |  |  | Способность к биодеградации | нерассасывающийся
|  |  |  | Длина | >140 и ≤160 | Миллиметр
|  |  |  | Толщина | >0,7000 и ≤0,8000 | Миллиметр
32.50.22.190-03511 | Протез твердой мозговой оболочки, синтетический |  | 2018-06-01 | Ширина | ≥20 и ≤40 | Миллиметр
|  |  |  | Способность к биодеградации | рассасывающийся (период рассасывания от 2 до 4 месяцев)
|  |  |  | Длина | >140 и ≤160 | Миллиметр
|  |  |  | Толщина | >0,8000 и ≤0,9000 | Миллиметр
32.50.22.190-03510 | Протез твердой мозговой оболочки, синтетический |  | 2018-06-01 | Ширина | ≥20 и ≤40 | Миллиметр
|  |  |  | Способность к биодеградации | рассасывающийся (период рассасывания от 4 до 8 месяцев)
|  |  |  | Длина | >140 и ≤160 | Миллиметр
|  |  |  | Толщина | >0,8000 и ≤0,9000 | Миллиметр
32.50.22.190-03509 | Протез твердой мозговой оболочки, синтетический |  | 2018-06-01 | Ширина | ≥20 и ≤40 | Миллиметр
|  |  |  | Способность к биодеградации | нерассасывающийся
|  |  |  | Длина | >140 и ≤160 | Миллиметр
|  |  |  | Толщина | >0,8000 и ≤0,9000 | Миллиметр
32.50.22.190-03508 | Протез твердой мозговой оболочки, синтетический |  | 2018-06-01 | Ширина | ≥20 и ≤40 | Миллиметр
|  |  |  | Способность к биодеградации | рассасывающийся (период рассасывания от 2 до 4 месяцев)
|  |  |  | Длина | >140 и ≤160 | Миллиметр
|  |  |  | Толщина | >0,9000 и ≤1 | Миллиметр
32.50.22.190-03507 | Протез твердой мозговой оболочки, синтетический |  | 2018-06-01 | Ширина | ≥20 и ≤40 | Миллиметр
|  |  |  | Способность к биодеградации | рассасывающийся (период рассасывания от 4 до 8 месяцев)
|  |  |  | Длина | >140 и ≤160 | Миллиметр
|  |  |  | Толщина | >0,9000 и ≤1 | Миллиметр
32.50.22.190-03506 | Протез твердой мозговой оболочки, синтетический |  | 2018-06-01 | Ширина | ≥20 и ≤40 | Миллиметр
|  |  |  | Способность к биодеградации | нерассасывающийся
|  |  |  | Длина | >140 и ≤160 | Миллиметр
|  |  |  | Толщина | >0,9000 и ≤1 | Миллиметр
32.50.22.190-03505 | Протез твердой мозговой оболочки, синтетический |  | 2018-06-01 | Ширина | >40 и ≤60 | Миллиметр
|  |  |  | Способность к биодеградации | рассасывающийся (период рассасывания от 2 до 4 месяцев)
|  |  |  | Длина | >140 и ≤160 | Миллиметр
|  |  |  | Толщина | ≥0,1000 и ≤0,2000 | Миллиметр
32.50.22.190-03504 | Протез твердой мозговой оболочки, синтетический |  | 2018-06-01 | Ширина | >40 и ≤60 | Миллиметр
|  |  |  | Способность к биодеградации | рассасывающийся (период рассасывания от 4 до 8 месяцев)
|  |  |  | Длина | >140 и ≤160 | Миллиметр
|  |  |  | Толщина | ≥0,1000 и ≤0,2000 | Миллиметр
32.50.22.190-03503 | Протез твердой мозговой оболочки, синтетический |  | 2018-06-01 | Ширина | >40 и ≤60 | Миллиметр
|  |  |  | Способность к биодеградации | нерассасывающийся
|  |  |  | Длина | >140 и ≤160 | Миллиметр
|  |  |  | Толщина | ≥0,1000 и ≤0,2000 | Миллиметр
32.50.22.190-03502 | Протез твердой мозговой оболочки, синтетический |  | 2018-06-01 | Ширина | >40 и ≤60 | Миллиметр
|  |  |  | Способность к биодеградации | рассасывающийся (период рассасывания от 2 до 4 месяцев)
|  |  |  | Длина | >140 и ≤160 | Миллиметр
|  |  |  | Толщина | >0,2000 и ≤0,3000 | Миллиметр
32.50.22.190-03501 | Протез твердой мозговой оболочки, синтетический |  | 2018-06-01 | Ширина | >40 и ≤60 | Миллиметр
|  |  |  | Способность к биодеградации | рассасывающийся (период рассасывания от 4 до 8 месяцев)
|  |  |  | Длина | >140 и ≤160 | Миллиметр
|  |  |  | Толщина | >0,2000 и ≤0,3000 | Миллиметр
32.50.22.190-03500 | Протез твердой мозговой оболочки, синтетический |  | 2018-06-01 | Ширина | >40 и ≤60 | Миллиметр
|  |  |  | Способность к биодеградации | нерассасывающийся
|  |  |  | Длина | >140 и ≤160 | Миллиметр
|  |  |  | Толщина | >0,2000 и ≤0,3000 | Миллиметр
32.50.22.190-03499 | Протез твердой мозговой оболочки, синтетический |  | 2018-06-01 | Ширина | >40 и ≤60 | Миллиметр
|  |  |  | Способность к биодеградации | рассасывающийся (период рассасывания от 2 до 4 месяцев)
|  |  |  | Длина | >140 и ≤160 | Миллиметр
|  |  |  | Толщина | >0,3000 и ≤0,4000 | Миллиметр
32.50.22.190-03498 | Протез твердой мозговой оболочки, синтетический |  | 2018-06-01 | Ширина | >40 и ≤60 | Миллиметр
|  |  |  | Способность к биодеградации | рассасывающийся (период рассасывания от 4 до 8 месяцев)
|  |  |  | Длина | >140 и ≤160 | Миллиметр
|  |  |  | Толщина | >0,3000 и ≤0,4000 | Миллиметр
32.50.22.190-03497 | Протез твердой мозговой оболочки, синтетический |  | 2018-06-01 | Ширина | >40 и ≤60 | Миллиметр
|  |  |  | Способность к биодеградации | нерассасывающийся
|  |  |  | Длина | >140 и ≤160 | Миллиметр
|  |  |  | Толщина | >0,3000 и ≤0,4000 | Миллиметр
32.50.22.190-03496 | Протез твердой мозговой оболочки, синтетический |  | 2018-06-01 | Ширина | >40 и ≤60 | Миллиметр
|  |  |  | Способность к биодеградации | рассасывающийся (период рассасывания от 2 до 4 месяцев)
|  |  |  | Длина | >140 и ≤160 | Миллиметр
|  |  |  | Толщина | >0,4000 и ≤0,5000 | Миллиметр
32.50.22.190-03495 | Протез твердой мозговой оболочки, синтетический |  | 2018-06-01 | Ширина | >40 и ≤60 | Миллиметр
|  |  |  | Способность к биодеградации | рассасывающийся (период рассасывания от 4 до 8 месяцев)
|  |  |  | Длина | >140 и ≤160 | Миллиметр
|  |  |  | Толщина | >0,4000 и ≤0,5000 | Миллиметр
32.50.22.190-03494 | Протез твердой мозговой оболочки, синтетический |  | 2018-06-01 | Ширина | >40 и ≤60 | Миллиметр
|  |  |  | Способность к биодеградации | нерассасывающийся
|  |  |  | Длина | >140 и ≤160 | Миллиметр
|  |  |  | Толщина | >0,4000 и ≤0,5000 | Миллиметр
32.50.22.190-03493 | Протез твердой мозговой оболочки, синтетический |  | 2018-06-01 | Ширина | >40 и ≤60 | Миллиметр
|  |  |  | Способность к биодеградации | рассасывающийся (период рассасывания от 2 до 4 месяцев)
|  |  |  | Длина | >140 и ≤160 | Миллиметр
|  |  |  | Толщина | >0,5000 и ≤0,6000 | Миллиметр
32.50.22.190-03492 | Протез твердой мозговой оболочки, синтетический |  | 2018-06-01 | Ширина | >40 и ≤60 | Миллиметр
|  |  |  | Способность к биодеградации | рассасывающийся (период рассасывания от 4 до 8 месяцев)
|  |  |  | Длина | >140 и ≤160 | Миллиметр
|  |  |  | Толщина | >0,5000 и ≤0,6000 | Миллиметр
32.50.22.190-03491 | Протез твердой мозговой оболочки, синтетический |  | 2018-06-01 | Ширина | >40 и ≤60 | Миллиметр
|  |  |  | Способность к биодеградации | нерассасывающийся
|  |  |  | Длина | >140 и ≤160 | Миллиметр
|  |  |  | Толщина | >0,5000 и ≤0,6000 | Миллиметр
32.50.22.190-03490 | Протез твердой мозговой оболочки, синтетический |  | 2018-06-01 | Ширина | >40 и ≤60 | Миллиметр
|  |  |  | Способность к биодеградации | рассасывающийся (период рассасывания от 2 до 4 месяцев)
|  |  |  | Длина | >140 и ≤160 | Миллиметр
|  |  |  | Толщина | >0,6000 и ≤0,7000 | Миллиметр
32.50.22.190-03489 | Протез твердой мозговой оболочки, синтетический |  | 2018-06-01 | Ширина | >40 и ≤60 | Миллиметр
|  |  |  | Способность к биодеградации | рассасывающийся (период рассасывания от 4 до 8 месяцев)
|  |  |  | Длина | >140 и ≤160 | Миллиметр
|  |  |  | Толщина | >0,6000 и ≤0,7000 | Миллиметр
32.50.22.190-03488 | Протез твердой мозговой оболочки, синтетический |  | 2018-06-01 | Ширина | >40 и ≤60 | Миллиметр
|  |  |  | Способность к биодеградации | нерассасывающийся
|  |  |  | Длина | >140 и ≤160 | Миллиметр
|  |  |  | Толщина | >0,6000 и ≤0,7000 | Миллиметр
32.50.22.190-03487 | Протез твердой мозговой оболочки, синтетический |  | 2018-06-01 | Ширина | >40 и ≤60 | Миллиметр
|  |  |  | Способность к биодеградации | рассасывающийся (период рассасывания от 2 до 4 месяцев)
|  |  |  | Длина | >140 и ≤160 | Миллиметр
|  |  |  | Толщина | >0,7000 и ≤0,8000 | Миллиметр
32.50.22.190-03486 | Протез твердой мозговой оболочки, синтетический |  | 2018-06-01 | Ширина | >40 и ≤60 | Миллиметр
|  |  |  | Способность к биодеградации | рассасывающийся (период рассасывания от 4 до 8 месяцев)
|  |  |  | Длина | >140 и ≤160 | Миллиметр
|  |  |  | Толщина | >0,7000 и ≤0,8000 | Миллиметр
32.50.22.190-03485 | Протез твердой мозговой оболочки, синтетический |  | 2018-06-01 | Ширина | >40 и ≤60 | Миллиметр
|  |  |  | Способность к биодеградации | нерассасывающийся
|  |  |  | Длина | >140 и ≤160 | Миллиметр
|  |  |  | Толщина | >0,7000 и ≤0,8000 | Миллиметр
32.50.22.190-03484 | Протез твердой мозговой оболочки, синтетический |  | 2018-06-01 | Ширина | >40 и ≤60 | Миллиметр
|  |  |  | Способность к биодеградации | рассасывающийся (период рассасывания от 2 до 4 месяцев)
|  |  |  | Длина | >140 и ≤160 | Миллиметр
|  |  |  | Толщина | >0,8000 и ≤0,9000 | Миллиметр
32.50.22.190-03483 | Протез твердой мозговой оболочки, синтетический |  | 2018-06-01 | Ширина | >40 и ≤60 | Миллиметр
|  |  |  | Способность к биодеградации | рассасывающийся (период рассасывания от 4 до 8 месяцев)
|  |  |  | Длина | >180 и ≤200; >140 и ≤160 | Миллиметр
|  |  |  | Толщина | >0,8000 и ≤0,9000 | Миллиметр
32.50.22.190-03482 | Протез твердой мозговой оболочки, синтетический |  | 2018-06-01 | Ширина | >40 и ≤60 | Миллиметр
|  |  |  | Способность к биодеградации | нерассасывающийся
|  |  |  | Длина | >140 и ≤160 | Миллиметр
|  |  |  | Толщина | >0,8000 и ≤0,9000 | Миллиметр
32.50.22.190-03481 | Протез твердой мозговой оболочки, синтетический |  | 2018-06-01 | Ширина | >40 и ≤60 | Миллиметр
|  |  |  | Способность к биодеградации | рассасывающийся (период рассасывания от 2 до 4 месяцев)
|  |  |  | Длина | >140 и ≤160 | Миллиметр
|  |  |  | Толщина | >0,9000 и ≤1 | Миллиметр
32.50.22.190-03480 | Протез твердой мозговой оболочки, синтетический |  | 2018-06-01 | Ширина | >40 и ≤60 | Миллиметр
|  |  |  | Способность к биодеградации | рассасывающийся (период рассасывания от 4 до 8 месяцев)
|  |  |  | Длина | >140 и ≤160 | Миллиметр
|  |  |  | Толщина | >0,9000 и ≤1 | Миллиметр
32.50.22.190-03479 | Протез твердой мозговой оболочки, синтетический |  | 2018-06-01 | Ширина | >40 и ≤60 | Миллиметр
|  |  |  | Способность к биодеградации | нерассасывающийся
|  |  |  | Длина | >140 и ≤160 | Миллиметр
|  |  |  | Толщина | >0,9000 и ≤1 | Миллиметр
32.50.22.190-03478 | Протез твердой мозговой оболочки, синтетический |  | 2018-06-01 | Ширина | >60 и ≤80 | Миллиметр
|  |  |  | Способность к биодеградации | рассасывающийся (период рассасывания от 2 до 4 месяцев)
|  |  |  | Длина | >140 и ≤160 | Миллиметр
|  |  |  | Толщина | ≥0,1000 и ≤0,2000 | Миллиметр
32.50.22.190-03477 | Протез твердой мозговой оболочки, синтетический |  | 2018-06-01 | Ширина | >60 и ≤80 | Миллиметр
|  |  |  | Способность к биодеградации | рассасывающийся (период рассасывания от 4 до 8 месяцев)
|  |  |  | Длина | >140 и ≤160 | Миллиметр
|  |  |  | Толщина | ≥0,1000 и ≤0,2000 | Миллиметр
32.50.22.190-03476 | Протез твердой мозговой оболочки, синтетический |  | 2018-06-01 | Ширина | >60 и ≤80 | Миллиметр
|  |  |  | Способность к биодеградации | нерассасывающийся
|  |  |  | Длина | >140 и ≤160 | Миллиметр
|  |  |  | Толщина | ≥0,1000 и ≤0,2000 | Миллиметр
32.50.22.190-03475 | Протез твердой мозговой оболочки, синтетический |  | 2018-06-01 | Ширина | >60 и ≤80 | Миллиметр
|  |  |  | Способность к биодеградации | рассасывающийся (период рассасывания от 2 до 4 месяцев)
|  |  |  | Длина | >140 и ≤160 | Миллиметр
|  |  |  | Толщина | >0,2000 и ≤0,3000 | Миллиметр
32.50.22.190-03474 | Протез твердой мозговой оболочки, синтетический |  | 2018-06-01 | Ширина | >60 и ≤80 | Миллиметр
|  |  |  | Способность к биодеградации | рассасывающийся (период рассасывания от 4 до 8 месяцев)
|  |  |  | Длина | >140 и ≤160 | Миллиметр
|  |  |  | Толщина | >0,2000 и ≤0,3000 | Миллиметр
32.50.22.190-03473 | Протез твердой мозговой оболочки, синтетический |  | 2018-06-01 | Ширина | >60 и ≤80 | Миллиметр
|  |  |  | Способность к биодеградации | нерассасывающийся
|  |  |  | Длина | >140 и ≤160 | Миллиметр
|  |  |  | Толщина | >0,2000 и ≤0,3000 | Миллиметр
32.50.22.190-03472 | Протез твердой мозговой оболочки, синтетический |  | 2018-06-01 | Ширина | >60 и ≤80 | Миллиметр
|  |  |  | Способность к биодеградации | рассасывающийся (период рассасывания от 2 до 4 месяцев)
|  |  |  | Длина | >140 и ≤160 | Миллиметр
|  |  |  | Толщина | >0,3000 и ≤0,4000 | Миллиметр
32.50.22.190-03471 | Протез твердой мозговой оболочки, синтетический |  | 2018-06-01 | Ширина | >60 и ≤80 | Миллиметр
|  |  |  | Способность к биодеградации | рассасывающийся (период рассасывания от 4 до 8 месяцев)
|  |  |  | Длина | >140 и ≤160 | Миллиметр
|  |  |  | Толщина | >0,3000 и ≤0,4000 | Миллиметр
32.50.22.190-03470 | Протез твердой мозговой оболочки, синтетический |  | 2018-06-01 | Ширина | >60 и ≤80 | Миллиметр
|  |  |  | Способность к биодеградации | нерассасывающийся
|  |  |  | Длина | >140 и ≤160 | Миллиметр
|  |  |  | Толщина | >0,3000 и ≤0,4000 | Миллиметр
32.50.22.190-03469 | Протез твердой мозговой оболочки, синтетический |  | 2018-06-01 | Ширина | >60 и ≤80 | Миллиметр
|  |  |  | Способность к биодеградации | рассасывающийся (период рассасывания от 2 до 4 месяцев)
|  |  |  | Длина | >140 и ≤160 | Миллиметр
|  |  |  | Толщина | >0,4000 и ≤0,5000 | Миллиметр
32.50.22.190-03468 | Протез твердой мозговой оболочки, синтетический |  | 2018-06-01 | Ширина | >60 и ≤80 | Миллиметр
|  |  |  | Способность к биодеградации | рассасывающийся (период рассасывания от 4 до 8 месяцев)
|  |  |  | Длина | >140 и ≤160 | Миллиметр
|  |  |  | Толщина | >0,4000 и ≤0,5000 | Миллиметр
32.50.22.190-03467 | Протез твердой мозговой оболочки, синтетический |  | 2018-06-01 | Ширина | >60 и ≤80 | Миллиметр
|  |  |  | Способность к биодеградации | нерассасывающийся
|  |  |  | Длина | >140 и ≤160 | Миллиметр
|  |  |  | Толщина | >0,4000 и ≤0,5000 | Миллиметр
32.50.22.190-03466 | Протез твердой мозговой оболочки, синтетический |  | 2018-06-01 | Ширина | >60 и ≤80 | Миллиметр
|  |  |  | Способность к биодеградации | рассасывающийся (период рассасывания от 2 до 4 месяцев)
|  |  |  | Длина | >140 и ≤160 | Миллиметр
|  |  |  | Толщина | >0,5000 и ≤0,6000 | Миллиметр
32.50.22.190-03465 | Протез твердой мозговой оболочки, синтетический |  | 2018-06-01 | Ширина | >60 и ≤80 | Миллиметр
|  |  |  | Способность к биодеградации | рассасывающийся (период рассасывания от 4 до 8 месяцев)
|  |  |  | Длина | >140 и ≤160 | Миллиметр
|  |  |  | Толщина | >0,5000 и ≤0,6000 | Миллиметр
32.50.22.190-03464 | Протез твердой мозговой оболочки, синтетический |  | 2018-06-01 | Ширина | >60 и ≤80 | Миллиметр
|  |  |  | Способность к биодеградации | нерассасывающийся
|  |  |  | Длина | >140 и ≤160 | Миллиметр
|  |  |  | Толщина | >0,5000 и ≤0,6000 | Миллиметр
32.50.22.190-03463 | Протез твердой мозговой оболочки, синтетический |  | 2018-06-01 | Ширина | >60 и ≤80 | Миллиметр
|  |  |  | Способность к биодеградации | рассасывающийся (период рассасывания от 2 до 4 месяцев)
|  |  |  | Длина | >140 и ≤160 | Миллиметр
|  |  |  | Толщина | >0,6000 и ≤0,7000 | Миллиметр
32.50.22.190-03462 | Протез твердой мозговой оболочки, синтетический |  | 2018-06-01 | Ширина | >60 и ≤80 | Миллиметр
|  |  |  | Способность к биодеградации | рассасывающийся (период рассасывания от 4 до 8 месяцев)
|  |  |  | Длина | >140 и ≤160 | Миллиметр
|  |  |  | Толщина | >0,6000 и ≤0,7000 | Миллиметр
32.50.22.190-03461 | Протез твердой мозговой оболочки, синтетический |  | 2018-06-01 | Ширина | >60 и ≤80 | Миллиметр
|  |  |  | Способность к биодеградации | нерассасывающийся
|  |  |  | Длина | >140 и ≤160 | Миллиметр
|  |  |  | Толщина | >0,6000 и ≤0,7000 | Миллиметр
32.50.22.190-03460 | Протез твердой мозговой оболочки, синтетический |  | 2018-06-01 | Ширина | >60 и ≤80 | Миллиметр
|  |  |  | Способность к биодеградации | рассасывающийся (период рассасывания от 2 до 4 месяцев)
|  |  |  | Длина | >140 и ≤160 | Миллиметр
|  |  |  | Толщина | >0,7000 и ≤0,8000 | Миллиметр
32.50.22.190-03459 | Протез твердой мозговой оболочки, синтетический |  | 2018-06-01 | Ширина | >60 и ≤80 | Миллиметр
|  |  |  | Способность к биодеградации | рассасывающийся (период рассасывания от 4 до 8 месяцев)
|  |  |  | Длина | >140 и ≤160 | Миллиметр
|  |  |  | Толщина | >0,7000 и ≤0,8000 | Миллиметр
32.50.22.190-03458 | Протез твердой мозговой оболочки, синтетический |  | 2018-06-01 | Ширина | >60 и ≤80 | Миллиметр
|  |  |  | Способность к биодеградации | нерассасывающийся
|  |  |  | Длина | >140 и ≤160 | Миллиметр
|  |  |  | Толщина | >0,7000 и ≤0,8000 | Миллиметр
32.50.22.190-03457 | Протез твердой мозговой оболочки, синтетический |  | 2018-06-01 | Ширина | >60 и ≤80 | Миллиметр
|  |  |  | Способность к биодеградации | рассасывающийся (период рассасывания от 4 до 8 месяцев)
|  |  |  | Длина | >140 и ≤160 | Миллиметр
|  |  |  | Толщина | >0,8000 и ≤0,9000 | Миллиметр
32.50.22.190-03456 | Протез твердой мозговой оболочки, синтетический |  | 2018-06-01 | Ширина | >60 и ≤80 | Миллиметр
|  |  |  | Способность к биодеградации | нерассасывающийся
|  |  |  | Длина | >140 и ≤160 | Миллиметр
|  |  |  | Толщина | >0,8000 и ≤0,9000 | Миллиметр
32.50.22.190-03455 | Протез твердой мозговой оболочки, синтетический |  | 2018-06-01 | Ширина | >60 и ≤80 | Миллиметр
|  |  |  | Способность к биодеградации | рассасывающийся (период рассасывания от 2 до 4 месяцев)
|  |  |  | Длина | >140 и ≤160 | Миллиметр
|  |  |  | Толщина | >0,9000 и ≤1 | Миллиметр
32.50.22.190-03454 | Протез твердой мозговой оболочки, синтетический |  | 2018-06-01 | Ширина | >60 и ≤80 | Миллиметр
|  |  |  | Способность к биодеградации | рассасывающийся (период рассасывания от 4 до 8 месяцев)
|  |  |  | Длина | >140 и ≤160 | Миллиметр
|  |  |  | Толщина | >0,9000 и ≤1 | Миллиметр
32.50.22.190-03453 | Протез твердой мозговой оболочки, синтетический |  | 2018-06-01 | Ширина | >60 и ≤80 | Миллиметр
|  |  |  | Способность к биодеградации | нерассасывающийся
|  |  |  | Длина | >140 и ≤160 | Миллиметр
|  |  |  | Толщина | >0,9000 и ≤1 | Миллиметр
32.50.22.190-03452 | Протез твердой мозговой оболочки, синтетический |  | 2018-06-01 | Ширина | >180 и ≤200; >80 и ≤100 | Миллиметр
|  |  |  | Способность к биодеградации | рассасывающийся (период рассасывания от 2 до 4 месяцев)
|  |  |  | Длина | >140 и ≤160 | Миллиметр
|  |  |  | Толщина | ≥0,1000 и ≤0,2000 | Миллиметр
32.50.22.190-03451 | Протез твердой мозговой оболочки, синтетический |  | 2018-06-01 | Ширина | >80 и ≤100 | Миллиметр
|  |  |  | Способность к биодеградации | рассасывающийся (период рассасывания от 4 до 8 месяцев)
|  |  |  | Длина | >140 и ≤160 | Миллиметр
|  |  |  | Толщина | ≥0,1000 и ≤0,2000 | Миллиметр
32.50.22.190-03450 | Протез твердой мозговой оболочки, синтетический |  | 2018-06-01 | Ширина | >80 и ≤100 | Миллиметр
|  |  |  | Способность к биодеградации | нерассасывающийся
|  |  |  | Длина | >140 и ≤160 | Миллиметр
|  |  |  | Толщина | ≥0,1000 и ≤0,2000 | Миллиметр
32.50.22.190-03449 | Протез твердой мозговой оболочки, синтетический |  | 2018-06-01 | Ширина | >80 и ≤100 | Миллиметр
|  |  |  | Способность к биодеградации | рассасывающийся (период рассасывания от 2 до 4 месяцев)
|  |  |  | Длина | >140 и ≤160 | Миллиметр
|  |  |  | Толщина | >0,2000 и ≤0,3000 | Миллиметр
32.50.22.190-03448 | Протез твердой мозговой оболочки, синтетический |  | 2018-06-01 | Ширина | >80 и ≤100 | Миллиметр
|  |  |  | Способность к биодеградации | рассасывающийся (период рассасывания от 4 до 8 месяцев)
|  |  |  | Длина | >140 и ≤160 | Миллиметр
|  |  |  | Толщина | >0,2000 и ≤0,3000 | Миллиметр
32.50.22.190-03447 | Протез твердой мозговой оболочки, синтетический |  | 2018-06-01 | Ширина | >80 и ≤100 | Миллиметр
|  |  |  | Способность к биодеградации | нерассасывающийся
|  |  |  | Длина | >140 и ≤160 | Миллиметр
|  |  |  | Толщина | >0,2000 и ≤0,3000 | Миллиметр
32.50.22.190-03446 | Протез твердой мозговой оболочки, синтетический |  | 2018-06-01 | Ширина | >80 и ≤100 | Миллиметр
|  |  |  | Способность к биодеградации | рассасывающийся (период рассасывания от 2 до 4 месяцев)
|  |  |  | Длина | >140 и ≤160 | Миллиметр
|  |  |  | Толщина | >0,3000 и ≤0,4000 | Миллиметр
32.50.22.190-03445 | Протез твердой мозговой оболочки, синтетический |  | 2018-06-01 | Ширина | >80 и ≤100 | Миллиметр
|  |  |  | Способность к биодеградации | рассасывающийся (период рассасывания от 4 до 8 месяцев)
|  |  |  | Длина | >140 и ≤160 | Миллиметр
|  |  |  | Толщина | >0,3000 и ≤0,4000 | Миллиметр
32.50.22.190-03444 | Протез твердой мозговой оболочки, синтетический |  | 2018-06-01 | Ширина | >80 и ≤100 | Миллиметр
|  |  |  | Способность к биодеградации | нерассасывающийся
|  |  |  | Длина | >140 и ≤160 | Миллиметр
|  |  |  | Толщина | >0,3000 и ≤0,4000 | Миллиметр
32.50.22.190-03443 | Протез твердой мозговой оболочки, синтетический |  | 2018-06-01 | Ширина | >80 и ≤100 | Миллиметр
|  |  |  | Способность к биодеградации | рассасывающийся (период рассасывания от 2 до 4 месяцев)
|  |  |  | Длина | >140 и ≤160 | Миллиметр
|  |  |  | Толщина | >0,4000 и ≤0,5000 | Миллиметр
32.50.22.190-03442 | Протез твердой мозговой оболочки, синтетический |  | 2018-06-01 | Ширина | >80 и ≤100 | Миллиметр
|  |  |  | Способность к биодеградации | рассасывающийся (период рассасывания от 4 до 8 месяцев)
|  |  |  | Длина | >140 и ≤160 | Миллиметр
|  |  |  | Толщина | >0,4000 и ≤0,5000 | Миллиметр
32.50.22.190-03441 | Протез твердой мозговой оболочки, синтетический |  | 2018-06-01 | Ширина | >80 и ≤100 | Миллиметр
|  |  |  | Способность к биодеградации | нерассасывающийся
|  |  |  | Длина | >140 и ≤160 | Миллиметр
|  |  |  | Толщина | >0,4000 и ≤0,5000 | Миллиметр
32.50.22.190-03440 | Протез твердой мозговой оболочки, синтетический |  | 2018-06-01 | Ширина | >80 и ≤100 | Миллиметр
|  |  |  | Способность к биодеградации | рассасывающийся (период рассасывания от 2 до 4 месяцев)
|  |  |  | Длина | >140 и ≤160 | Миллиметр
|  |  |  | Толщина | >0,5000 и ≤0,6000 | Миллиметр
32.50.22.190-03439 | Протез твердой мозговой оболочки, синтетический |  | 2018-06-01 | Ширина | >80 и ≤100 | Миллиметр
|  |  |  | Способность к биодеградации | рассасывающийся (период рассасывания от 4 до 8 месяцев)
|  |  |  | Длина | >140 и ≤160 | Миллиметр
|  |  |  | Толщина | >0,5000 и ≤0,6000 | Миллиметр
32.50.22.190-03438 | Протез твердой мозговой оболочки, синтетический |  | 2018-06-01 | Ширина | >80 и ≤100 | Миллиметр
|  |  |  | Способность к биодеградации | нерассасывающийся
|  |  |  | Длина | >140 и ≤160 | Миллиметр
|  |  |  | Толщина | >0,5000 и ≤0,6000 | Миллиметр
32.50.22.190-03437 | Протез твердой мозговой оболочки, синтетический |  | 2018-06-01 | Ширина | >80 и ≤100 | Миллиметр
|  |  |  | Способность к биодеградации | рассасывающийся (период рассасывания от 2 до 4 месяцев)
|  |  |  | Длина | >140 и ≤160 | Миллиметр
|  |  |  | Толщина | >0,6000 и ≤0,7000 | Миллиметр
32.50.22.190-03436 | Протез твердой мозговой оболочки, синтетический |  | 2018-06-01 | Ширина | >80 и ≤100 | Миллиметр
|  |  |  | Способность к биодеградации | рассасывающийся (период рассасывания от 4 до 8 месяцев)
|  |  |  | Длина | >140 и ≤160 | Миллиметр
|  |  |  | Толщина | >0,6000 и ≤0,7000 | Миллиметр
32.50.22.190-03435 | Протез твердой мозговой оболочки, синтетический |  | 2018-06-01 | Ширина | >80 и ≤100 | Миллиметр
|  |  |  | Способность к биодеградации | нерассасывающийся
|  |  |  | Длина | >140 и ≤160 | Миллиметр
|  |  |  | Толщина | >0,6000 и ≤0,7000 | Миллиметр
32.50.22.190-03434 | Протез твердой мозговой оболочки, синтетический |  | 2018-06-01 | Ширина | >80 и ≤100 | Миллиметр
|  |  |  | Способность к биодеградации | рассасывающийся (период рассасывания от 2 до 4 месяцев)
|  |  |  | Длина | >140 и ≤160 | Миллиметр
|  |  |  | Толщина | >0,7000 и ≤0,8000 | Миллиметр
32.50.22.190-03433 | Протез твердой мозговой оболочки, синтетический |  | 2018-06-01 | Ширина | >80 и ≤100 | Миллиметр
|  |  |  | Способность к биодеградации | рассасывающийся (период рассасывания от 4 до 8 месяцев)
|  |  |  | Длина | >140 и ≤160 | Миллиметр
|  |  |  | Толщина | >0,7000 и ≤0,8000 | Миллиметр
32.50.22.190-03432 | Протез твердой мозговой оболочки, синтетический |  | 2018-06-01 | Ширина | >80 и ≤100 | Миллиметр
|  |  |  | Способность к биодеградации | нерассасывающийся
|  |  |  | Длина | >140 и ≤160 | Миллиметр
|  |  |  | Толщина | >0,7000 и ≤0,8000 | Миллиметр
32.50.22.190-03431 | Протез твердой мозговой оболочки, синтетический |  | 2018-06-01 | Ширина | >80 и ≤100 | Миллиметр
|  |  |  | Способность к биодеградации | рассасывающийся (период рассасывания от 4 до 8 месяцев)
|  |  |  | Длина | >140 и ≤160 | Миллиметр
|  |  |  | Толщина | >0,8000 и ≤0,9000 | Миллиметр
32.50.22.190-03430 | Протез твердой мозговой оболочки, синтетический |  | 2018-06-01 | Ширина | >80 и ≤100 | Миллиметр
|  |  |  | Способность к биодеградации | рассасывающийся (период рассасывания от 2 до 4 месяцев)
|  |  |  | Длина | >140 и ≤160 | Миллиметр
|  |  |  | Толщина | >0,8000 и ≤0,9000 | Миллиметр
32.50.22.190-03429 | Протез твердой мозговой оболочки, синтетический |  | 2018-06-01 | Ширина | >80 и ≤100 | Миллиметр
|  |  |  | Способность к биодеградации | нерассасывающийся
|  |  |  | Длина | >140 и ≤160 | Миллиметр
|  |  |  | Толщина | >0,8000 и ≤0,9000 | Миллиметр
32.50.22.190-03428 | Протез твердой мозговой оболочки, синтетический |  | 2018-06-01 | Ширина | >80 и ≤100 | Миллиметр
|  |  |  | Способность к биодеградации | рассасывающийся (период рассасывания от 2 до 4 месяцев)
|  |  |  | Длина | >140 и ≤160 | Миллиметр
|  |  |  | Толщина | >0,9000 и ≤1 | Миллиметр
32.50.22.190-03427 | Протез твердой мозговой оболочки, синтетический |  | 2018-06-01 | Ширина | >80 и ≤100 | Миллиметр
|  |  |  | Способность к биодеградации | рассасывающийся (период рассасывания от 4 до 8 месяцев)
|  |  |  | Длина | >140 и ≤160 | Миллиметр
|  |  |  | Толщина | >0,9000 и ≤1 | Миллиметр
32.50.22.190-03426 | Протез твердой мозговой оболочки, синтетический |  | 2018-06-01 | Ширина | >80 и ≤100 | Миллиметр
|  |  |  | Способность к биодеградации | нерассасывающийся
|  |  |  | Длина | >140 и ≤160 | Миллиметр
|  |  |  | Толщина | >0,9000 и ≤1 | Миллиметр
32.50.22.190-03425 | Протез твердой мозговой оболочки, синтетический |  | 2018-06-01 | Ширина | >100 и ≤120 | Миллиметр
|  |  |  | Способность к биодеградации | рассасывающийся (период рассасывания от 2 до 4 месяцев)
|  |  |  | Длина | >140 и ≤160 | Миллиметр
|  |  |  | Толщина | ≥0,1000 и ≤0,2000 | Миллиметр
32.50.22.190-03424 | Протез твердой мозговой оболочки, синтетический |  | 2018-06-01 | Ширина | >100 и ≤120 | Миллиметр
|  |  |  | Способность к биодеградации | рассасывающийся (период рассасывания от 4 до 8 месяцев)
|  |  |  | Длина | >140 и ≤160 | Миллиметр
|  |  |  | Толщина | ≥0,1000 и ≤0,2000 | Миллиметр
32.50.22.190-03423 | Протез твердой мозговой оболочки, синтетический |  | 2018-06-01 | Ширина | >100 и ≤120 | Миллиметр
|  |  |  | Способность к биодеградации | нерассасывающийся
|  |  |  | Длина | >140 и ≤160 | Миллиметр
|  |  |  | Толщина | ≥0,1000 и ≤0,2000 | Миллиметр
32.50.22.190-03422 | Протез твердой мозговой оболочки, синтетический |  | 2018-06-01 | Ширина | >100 и ≤120 | Миллиметр
|  |  |  | Способность к биодеградации | рассасывающийся (период рассасывания от 2 до 4 месяцев)
|  |  |  | Длина | >140 и ≤160 | Миллиметр
|  |  |  | Толщина | >0,2000 и ≤0,3000 | Миллиметр
32.50.22.190-03421 | Протез твердой мозговой оболочки, синтетический |  | 2018-06-01 | Ширина | >100 и ≤120 | Миллиметр
|  |  |  | Способность к биодеградации | рассасывающийся (период рассасывания от 4 до 8 месяцев)
|  |  |  | Длина | >140 и ≤160 | Миллиметр
|  |  |  | Толщина | >0,2000 и ≤0,3000 | Миллиметр
32.50.22.190-03420 | Протез твердой мозговой оболочки, синтетический |  | 2018-06-01 | Ширина | >100 и ≤120 | Миллиметр
|  |  |  | Способность к биодеградации | нерассасывающийся
|  |  |  | Длина | >140 и ≤160 | Миллиметр
|  |  |  | Толщина | >0,2000 и ≤0,3000 | Миллиметр
32.50.22.190-03419 | Протез твердой мозговой оболочки, синтетический |  | 2018-06-01 | Ширина | >100 и ≤120 | Миллиметр
|  |  |  | Способность к биодеградации | рассасывающийся (период рассасывания от 2 до 4 месяцев)
|  |  |  | Длина | >140 и ≤160 | Миллиметр
|  |  |  | Толщина | >0,3000 и ≤0,4000 | Миллиметр
32.50.22.190-03418 | Протез твердой мозговой оболочки, синтетический |  | 2018-06-01 | Ширина | >100 и ≤120 | Миллиметр
|  |  |  | Способность к биодеградации | рассасывающийся (период рассасывания от 4 до 8 месяцев)
|  |  |  | Длина | >140 и ≤160 | Миллиметр
|  |  |  | Толщина | >0,3000 и ≤0,4000 | Миллиметр
32.50.22.190-03417 | Протез твердой мозговой оболочки, синтетический |  | 2018-06-01 | Ширина | >100 и ≤120 | Миллиметр
|  |  |  | Способность к биодеградации | нерассасывающийся
|  |  |  | Длина | >140 и ≤160 | Миллиметр
|  |  |  | Толщина | >0,3000 и ≤0,4000 | Миллиметр
32.50.22.190-03416 | Протез твердой мозговой оболочки, синтетический |  | 2018-06-01 | Ширина | >100 и ≤120 | Миллиметр
|  |  |  | Способность к биодеградации | рассасывающийся (период рассасывания от 2 до 4 месяцев)
|  |  |  | Длина | >140 и ≤160 | Миллиметр
|  |  |  | Толщина | >0,4000 и ≤0,5000 | Миллиметр
32.50.22.190-03415 | Протез твердой мозговой оболочки, синтетический |  | 2018-06-01 | Ширина | >100 и ≤120 | Миллиметр
|  |  |  | Способность к биодеградации | рассасывающийся (период рассасывания от 4 до 8 месяцев)
|  |  |  | Длина | >140 и ≤160 | Миллиметр
|  |  |  | Толщина | >0,4000 и ≤0,5000 | Миллиметр
32.50.22.190-03414 | Протез твердой мозговой оболочки, синтетический |  | 2018-06-01 | Ширина | >100 и ≤120 | Миллиметр
|  |  |  | Способность к биодеградации | нерассасывающийся
|  |  |  | Длина | >140 и ≤160 | Миллиметр
|  |  |  | Толщина | >0,4000 и ≤0,5000 | Миллиметр
32.50.22.190-03413 | Протез твердой мозговой оболочки, синтетический |  | 2018-06-01 | Ширина | >100 и ≤120 | Миллиметр
|  |  |  | Способность к биодеградации | рассасывающийся (период рассасывания от 2 до 4 месяцев)
|  |  |  | Длина | >140 и ≤160 | Миллиметр
|  |  |  | Толщина | >0,5000 и ≤0,6000 | Миллиметр
32.50.22.190-03412 | Протез твердой мозговой оболочки, синтетический |  | 2018-06-01 | Ширина | >100 и ≤120 | Миллиметр
|  |  |  | Способность к биодеградации | рассасывающийся (период рассасывания от 4 до 8 месяцев)
|  |  |  | Длина | >140 и ≤160 | Миллиметр
|  |  |  | Толщина | >0,5000 и ≤0,6000 | Миллиметр
32.50.22.190-03411 | Протез твердой мозговой оболочки, синтетический |  | 2018-06-01 | Ширина | >100 и ≤120 | Миллиметр
|  |  |  | Способность к биодеградации | нерассасывающийся
|  |  |  | Длина | >140 и ≤160 | Миллиметр
|  |  |  | Толщина | >0,5000 и ≤0,6000 | Миллиметр
32.50.22.190-03410 | Протез твердой мозговой оболочки, синтетический |  | 2018-06-01 | Ширина | >100 и ≤120 | Миллиметр
|  |  |  | Способность к биодеградации | рассасывающийся (период рассасывания от 2 до 4 месяцев)
|  |  |  | Длина | >140 и ≤160 | Миллиметр
|  |  |  | Толщина | >0,6000 и ≤0,7000 | Миллиметр
32.50.22.190-03409 | Протез твердой мозговой оболочки, синтетический |  | 2018-06-01 | Ширина | >100 и ≤120 | Миллиметр
|  |  |  | Способность к биодеградации | рассасывающийся (период рассасывания от 4 до 8 месяцев)
|  |  |  | Длина | >140 и ≤160 | Миллиметр
|  |  |  | Толщина | >0,6000 и ≤0,7000 | Миллиметр
32.50.22.190-03408 | Протез твердой мозговой оболочки, синтетический |  | 2018-06-01 | Ширина | >100 и ≤120 | Миллиметр
|  |  |  | Способность к биодеградации | нерассасывающийся
|  |  |  | Длина | >140 и ≤160 | Миллиметр
|  |  |  | Толщина | >0,6000 и ≤0,7000 | Миллиметр
32.50.22.190-03407 | Протез твердой мозговой оболочки, синтетический |  | 2018-06-01 | Ширина | >100 и ≤120 | Миллиметр
|  |  |  | Способность к биодеградации | рассасывающийся (период рассасывания от 2 до 4 месяцев)
|  |  |  | Длина | >140 и ≤160 | Миллиметр
|  |  |  | Толщина | >0,7000 и ≤0,8000 | Миллиметр
32.50.22.190-03406 | Протез твердой мозговой оболочки, синтетический |  | 2018-06-01 | Ширина | >100 и ≤120 | Миллиметр
|  |  |  | Способность к биодеградации | рассасывающийся (период рассасывания от 4 до 8 месяцев)
|  |  |  | Длина | >140 и ≤160 | Миллиметр
|  |  |  | Толщина | >0,7000 и ≤0,8000 | Миллиметр
32.50.22.190-03405 | Протез твердой мозговой оболочки, синтетический |  | 2018-06-01 | Ширина | >100 и ≤120 | Миллиметр
|  |  |  | Способность к биодеградации | нерассасывающийся
|  |  |  | Длина | >140 и ≤160 | Миллиметр
|  |  |  | Толщина | >0,7000 и ≤0,8000 | Миллиметр
32.50.22.190-03404 | Протез твердой мозговой оболочки, синтетический |  | 2018-06-01 | Ширина | >100 и ≤120 | Миллиметр
|  |  |  | Способность к биодеградации | рассасывающийся (период рассасывания от 2 до 4 месяцев)
|  |  |  | Длина | >140 и ≤160 | Миллиметр
|  |  |  | Толщина | >0,8000 и ≤0,9000 | Миллиметр
32.50.22.190-03403 | Протез твердой мозговой оболочки, синтетический |  | 2018-06-01 | Ширина | >100 и ≤120 | Миллиметр
|  |  |  | Способность к биодеградации | рассасывающийся (период рассасывания от 4 до 8 месяцев)
|  |  |  | Длина | >140 и ≤160 | Миллиметр
|  |  |  | Толщина | >0,8000 и ≤0,9000 | Миллиметр
32.50.22.190-03402 | Протез твердой мозговой оболочки, синтетический |  | 2018-06-01 | Ширина | >100 и ≤120 | Миллиметр
|  |  |  | Способность к биодеградации | нерассасывающийся
|  |  |  | Длина | >140 и ≤160 | Миллиметр
|  |  |  | Толщина | >0,8000 и ≤0,9000 | Миллиметр
32.50.22.190-03401 | Протез твердой мозговой оболочки, синтетический |  | 2018-06-01 | Ширина | >100 и ≤120 | Миллиметр
|  |  |  | Способность к биодеградации | рассасывающийся (период рассасывания от 2 до 4 месяцев)
|  |  |  | Длина | >140 и ≤160 | Миллиметр
|  |  |  | Толщина | >0,9000 и ≤1 | Миллиметр
32.50.22.190-03400 | Протез твердой мозговой оболочки, синтетический |  | 2018-06-01 | Ширина | >100 и ≤120 | Миллиметр
|  |  |  | Способность к биодеградации | рассасывающийся (период рассасывания от 4 до 8 месяцев)
|  |  |  | Длина | >140 и ≤160 | Миллиметр
|  |  |  | Толщина | >0,9000 и ≤1 | Миллиметр
32.50.22.190-03399 | Протез твердой мозговой оболочки, синтетический |  | 2018-06-01 | Ширина | >100 и ≤120 | Миллиметр
|  |  |  | Способность к биодеградации | нерассасывающийся
|  |  |  | Длина | >140 и ≤160 | Миллиметр
|  |  |  | Толщина | >0,9000 и ≤1 | Миллиметр
32.50.22.190-03398 | Протез твердой мозговой оболочки, синтетический |  | 2018-06-01 | Ширина | >120 и ≤140 | Миллиметр
|  |  |  | Способность к биодеградации | рассасывающийся (период рассасывания от 2 до 4 месяцев)
|  |  |  | Длина | >140 и ≤160 | Миллиметр
|  |  |  | Толщина | ≥0,1000 и ≤0,2000 | Миллиметр
32.50.22.190-03397 | Протез твердой мозговой оболочки, синтетический |  | 2018-06-01 | Ширина | >120 и ≤140 | Миллиметр
|  |  |  | Способность к биодеградации | рассасывающийся (период рассасывания от 4 до 8 месяцев)
|  |  |  | Длина | >140 и ≤160 | Миллиметр
|  |  |  | Толщина | ≥0,1000 и ≤0,2000 | Миллиметр
32.50.22.190-03396 | Протез твердой мозговой оболочки, синтетический |  | 2018-06-01 | Ширина | >120 и ≤140 | Миллиметр
|  |  |  | Способность к биодеградации | нерассасывающийся
|  |  |  | Длина | >140 и ≤160 | Миллиметр
|  |  |  | Толщина | ≥0,1000 и ≤0,2000 | Миллиметр
32.50.22.190-03395 | Протез твердой мозговой оболочки, синтетический |  | 2018-06-01 | Ширина | >120 и ≤140 | Миллиметр
|  |  |  | Способность к биодеградации | рассасывающийся (период рассасывания от 2 до 4 месяцев)
|  |  |  | Длина | >140 и ≤160 | Миллиметр
|  |  |  | Толщина | >0,2000 и ≤0,3000 | Миллиметр
32.50.22.190-03394 | Протез твердой мозговой оболочки, синтетический |  | 2018-06-01 | Ширина | >120 и ≤140 | Миллиметр
|  |  |  | Способность к биодеградации | рассасывающийся (период рассасывания от 4 до 8 месяцев)
|  |  |  | Длина | >140 и ≤160 | Миллиметр
|  |  |  | Толщина | >0,2000 и ≤0,3000 | Миллиметр
32.50.22.190-03393 | Протез твердой мозговой оболочки, синтетический |  | 2018-06-01 | Ширина | >120 и ≤140 | Миллиметр
|  |  |  | Способность к биодеградации | нерассасывающийся
|  |  |  | Длина | >140 и ≤160 | Миллиметр
|  |  |  | Толщина | >0,2000 и ≤0,3000 | Миллиметр
32.50.22.190-03392 | Протез твердой мозговой оболочки, синтетический |  | 2018-06-01 | Ширина | >120 и ≤140 | Миллиметр
|  |  |  | Способность к биодеградации | рассасывающийся (период рассасывания от 2 до 4 месяцев)
|  |  |  | Длина | >140 и ≤160 | Миллиметр
|  |  |  | Толщина | >0,3000 и ≤0,4000 | Миллиметр
32.50.22.190-03391 | Протез твердой мозговой оболочки, синтетический |  | 2018-06-01 | Ширина | >120 и ≤140 | Миллиметр
|  |  |  | Способность к биодеградации | рассасывающийся (период рассасывания от 4 до 8 месяцев)
|  |  |  | Длина | >140 и ≤160 | Миллиметр
|  |  |  | Толщина | >0,3000 и ≤0,4000 | Миллиметр
32.50.22.190-03390 | Протез твердой мозговой оболочки, синтетический |  | 2018-06-01 | Ширина | >120 и ≤140 | Миллиметр
|  |  |  | Способность к биодеградации | нерассасывающийся
|  |  |  | Длина | >140 и ≤160 | Миллиметр
|  |  |  | Толщина | >0,3000 и ≤0,4000 | Миллиметр
32.50.22.190-03389 | Протез твердой мозговой оболочки, синтетический |  | 2018-06-01 | Ширина | >120 и ≤140 | Миллиметр
|  |  |  | Способность к биодеградации | рассасывающийся (период рассасывания от 2 до 4 месяцев)
|  |  |  | Длина | >140 и ≤160 | Миллиметр
|  |  |  | Толщина | >0,4000 и ≤0,5000 | Миллиметр
32.50.22.190-03388 | Протез твердой мозговой оболочки, синтетический |  | 2018-06-01 | Ширина | >120 и ≤140 | Миллиметр
|  |  |  | Способность к биодеградации | рассасывающийся (период рассасывания от 4 до 8 месяцев)
|  |  |  | Длина | >140 и ≤160 | Миллиметр
|  |  |  | Толщина | >0,4000 и ≤0,5000 | Миллиметр
32.50.22.190-03387 | Протез твердой мозговой оболочки, синтетический |  | 2018-06-01 | Ширина | >120 и ≤140 | Миллиметр
|  |  |  | Способность к биодеградации | нерассасывающийся
|  |  |  | Длина | >140 и ≤160 | Миллиметр
|  |  |  | Толщина | >0,4000 и ≤0,5000 | Миллиметр
32.50.22.190-03386 | Протез твердой мозговой оболочки, синтетический |  | 2018-06-01 | Ширина | >120 и ≤140 | Миллиметр
|  |  |  | Способность к биодеградации | рассасывающийся (период рассасывания от 2 до 4 месяцев)
|  |  |  | Длина | >140 и ≤160 | Миллиметр
|  |  |  | Толщина | >0,5000 и ≤0,6000 | Миллиметр
32.50.22.190-03385 | Протез твердой мозговой оболочки, синтетический |  | 2018-06-01 | Ширина | >120 и ≤140 | Миллиметр
|  |  |  | Способность к биодеградации | рассасывающийся (период рассасывания от 4 до 8 месяцев)
|  |  |  | Длина | >140 и ≤160 | Миллиметр
|  |  |  | Толщина | >0,5000 и ≤0,6000 | Миллиметр
32.50.22.190-03384 | Протез твердой мозговой оболочки, синтетический |  | 2018-06-01 | Ширина | >120 и ≤140 | Миллиметр
|  |  |  | Способность к биодеградации | нерассасывающийся
|  |  |  | Длина | >140 и ≤160 | Миллиметр
|  |  |  | Толщина | >0,5000 и ≤0,6000 | Миллиметр
32.50.22.190-03383 | Протез твердой мозговой оболочки, синтетический |  | 2018-06-01 | Ширина | >120 и ≤140 | Миллиметр
|  |  |  | Способность к биодеградации | рассасывающийся (период рассасывания от 2 до 4 месяцев)
|  |  |  | Длина | >140 и ≤160 | Миллиметр
|  |  |  | Толщина | >0,6000 и ≤0,7000 | Миллиметр
32.50.22.190-03382 | Протез твердой мозговой оболочки, синтетический |  | 2018-06-01 | Ширина | >120 и ≤140 | Миллиметр
|  |  |  | Способность к биодеградации | рассасывающийся (период рассасывания от 4 до 8 месяцев)
|  |  |  | Длина | >140 и ≤160 | Миллиметр
|  |  |  | Толщина | >0,6000 и ≤0,7000 | Миллиметр
32.50.22.190-03381 | Протез твердой мозговой оболочки, синтетический |  | 2018-06-01 | Ширина | >120 и ≤140 | Миллиметр
|  |  |  | Способность к биодеградации | нерассасывающийся
|  |  |  | Длина | >140 и ≤160 | Миллиметр
|  |  |  | Толщина | >0,6000 и ≤0,7000 | Миллиметр
32.50.22.190-03380 | Протез твердой мозговой оболочки, синтетический |  | 2018-06-01 | Ширина | >120 и ≤140 | Миллиметр
|  |  |  | Способность к биодеградации | рассасывающийся (период рассасывания от 2 до 4 месяцев)
|  |  |  | Длина | >140 и ≤160 | Миллиметр
|  |  |  | Толщина | >0,7000 и ≤0,8000 | Миллиметр
32.50.22.190-03379 | Протез твердой мозговой оболочки, синтетический |  | 2018-06-01 | Ширина | >120 и ≤140 | Миллиметр
|  |  |  | Способность к биодеградации | рассасывающийся (период рассасывания от 4 до 8 месяцев)
|  |  |  | Длина | >140 и ≤160 | Миллиметр
|  |  |  | Толщина | >0,7000 и ≤0,8000 | Миллиметр
32.50.22.190-03378 | Протез твердой мозговой оболочки, синтетический |  | 2018-06-01 | Ширина | >120 и ≤140 | Миллиметр
|  |  |  | Способность к биодеградации | нерассасывающийся
|  |  |  | Длина | >140 и ≤160 | Миллиметр
|  |  |  | Толщина | >0,7000 и ≤0,8000 | Миллиметр
32.50.22.190-03377 | Протез твердой мозговой оболочки, синтетический |  | 2018-06-01 | Ширина | >120 и ≤140 | Миллиметр
|  |  |  | Способность к биодеградации | рассасывающийся (период рассасывания от 2 до 4 месяцев)
|  |  |  | Длина | >140 и ≤160 | Миллиметр
|  |  |  | Толщина | >0,8000 и ≤0,9000 | Миллиметр
32.50.22.190-03376 | Протез твердой мозговой оболочки, синтетический |  | 2018-06-01 | Ширина | >120 и ≤140 | Миллиметр
|  |  |  | Способность к биодеградации | рассасывающийся (период рассасывания от 4 до 8 месяцев)
|  |  |  | Длина | >140 и ≤160 | Миллиметр
|  |  |  | Толщина | >0,8000 и ≤0,9000 | Миллиметр
32.50.22.190-03375 | Протез твердой мозговой оболочки, синтетический |  | 2018-06-01 | Ширина | >120 и ≤140 | Миллиметр
|  |  |  | Способность к биодеградации | нерассасывающийся
|  |  |  | Длина | >140 и ≤160 | Миллиметр
|  |  |  | Толщина | >0,8000 и ≤0,9000 | Миллиметр
32.50.22.190-03374 | Протез твердой мозговой оболочки, синтетический |  | 2018-06-01 | Ширина | >120 и ≤140 | Миллиметр
|  |  |  | Способность к биодеградации | рассасывающийся (период рассасывания от 2 до 4 месяцев)
|  |  |  | Длина | >140 и ≤160 | Миллиметр
|  |  |  | Толщина | >0,9000 и ≤1 | Миллиметр
32.50.22.190-03373 | Протез твердой мозговой оболочки, синтетический |  | 2018-06-01 | Ширина | >120 и ≤140 | Миллиметр
|  |  |  | Способность к биодеградации | рассасывающийся (период рассасывания от 4 до 8 месяцев)
|  |  |  | Длина | >140 и ≤160 | Миллиметр
|  |  |  | Толщина | >0,9000 и ≤1 | Миллиметр
32.50.22.190-03372 | Протез твердой мозговой оболочки, синтетический |  | 2018-06-01 | Ширина | >120 и ≤140 | Миллиметр
|  |  |  | Способность к биодеградации | нерассасывающийся
|  |  |  | Длина | >140 и ≤160 | Миллиметр
|  |  |  | Толщина | >0,9000 и ≤1 | Миллиметр
32.50.22.190-03371 | Протез твердой мозговой оболочки, синтетический |  | 2018-06-01 | Ширина | >140 и ≤160 | Миллиметр
|  |  |  | Способность к биодеградации | рассасывающийся (период рассасывания от 2 до 4 месяцев)
|  |  |  | Длина | >140 и ≤160 | Миллиметр
|  |  |  | Толщина | ≥0,1000 и ≤0,2000 | Миллиметр
32.50.22.190-03370 | Протез твердой мозговой оболочки, синтетический |  | 2018-06-01 | Ширина | >140 и ≤160 | Миллиметр
|  |  |  | Способность к биодеградации | рассасывающийся (период рассасывания от 4 до 8 месяцев)
|  |  |  | Длина | >140 и ≤160 | Миллиметр
|  |  |  | Толщина | ≥0,1000 и ≤0,2000 | Миллиметр
32.50.22.190-03369 | Протез твердой мозговой оболочки, синтетический |  | 2018-06-01 | Ширина | >140 и ≤160 | Миллиметр
|  |  |  | Способность к биодеградации | нерассасывающийся
|  |  |  | Длина | >140 и ≤160 | Миллиметр
|  |  |  | Толщина | ≥0,1000 и ≤0,2000 | Миллиметр
32.50.22.190-03368 | Протез твердой мозговой оболочки, синтетический |  | 2018-06-01 | Ширина | >140 и ≤160 | Миллиметр
|  |  |  | Способность к биодеградации | рассасывающийся (период рассасывания от 2 до 4 месяцев)
|  |  |  | Длина | >140 и ≤160 | Миллиметр
|  |  |  | Толщина | >0,2000 и ≤0,3000 | Миллиметр
32.50.22.190-03367 | Протез твердой мозговой оболочки, синтетический |  | 2018-06-01 | Ширина | >140 и ≤160 | Миллиметр
|  |  |  | Способность к биодеградации | рассасывающийся (период рассасывания от 4 до 8 месяцев)
|  |  |  | Длина | >140 и ≤160 | Миллиметр
|  |  |  | Толщина | >0,2000 и ≤0,3000 | Миллиметр
32.50.22.190-03366 | Протез твердой мозговой оболочки, синтетический |  | 2018-06-01 | Ширина | >140 и ≤160 | Миллиметр
|  |  |  | Способность к биодеградации | нерассасывающийся
|  |  |  | Длина | >140 и ≤160 | Миллиметр
|  |  |  | Толщина | >0,2000 и ≤0,3000 | Миллиметр
32.50.22.190-03365 | Протез твердой мозговой оболочки, синтетический |  | 2018-06-01 | Ширина | >140 и ≤160 | Миллиметр
|  |  |  | Способность к биодеградации | рассасывающийся (период рассасывания от 2 до 4 месяцев)
|  |  |  | Длина | >140 и ≤160 | Миллиметр
|  |  |  | Толщина | >0,3000 и ≤0,4000 | Миллиметр
32.50.22.190-03364 | Протез твердой мозговой оболочки, синтетический |  | 2018-06-01 | Ширина | >140 и ≤160 | Миллиметр
|  |  |  | Способность к биодеградации | рассасывающийся (период рассасывания от 4 до 8 месяцев)
|  |  |  | Длина | >140 и ≤160 | Миллиметр
|  |  |  | Толщина | >0,3000 и ≤0,4000 | Миллиметр
32.50.22.190-03363 | Протез твердой мозговой оболочки, синтетический |  | 2018-06-01 | Ширина | >140 и ≤160 | Миллиметр
|  |  |  | Способность к биодеградации | нерассасывающийся
|  |  |  | Длина | >140 и ≤160 | Миллиметр
|  |  |  | Толщина | >0,3000 и ≤0,4000 | Миллиметр
32.50.22.190-03362 | Протез твердой мозговой оболочки, синтетический |  | 2018-06-01 | Ширина | >140 и ≤160 | Миллиметр
|  |  |  | Способность к биодеградации | рассасывающийся (период рассасывания от 2 до 4 месяцев)
|  |  |  | Длина | >140 и ≤160 | Миллиметр
|  |  |  | Толщина | >0,4000 и ≤0,5000 | Миллиметр
32.50.22.190-03361 | Протез твердой мозговой оболочки, синтетический |  | 2018-06-01 | Ширина | >140 и ≤160 | Миллиметр
|  |  |  | Способность к биодеградации | рассасывающийся (период рассасывания от 4 до 8 месяцев)
|  |  |  | Длина | >140 и ≤160 | Миллиметр
|  |  |  | Толщина | >0,4000 и ≤0,5000 | Миллиметр
32.50.22.190-03360 | Протез твердой мозговой оболочки, синтетический |  | 2018-06-01 | Ширина | >140 и ≤160 | Миллиметр
|  |  |  | Способность к биодеградации | нерассасывающийся
|  |  |  | Длина | >140 и ≤160 | Миллиметр
|  |  |  | Толщина | >0,4000 и ≤0,5000 | Миллиметр
32.50.22.190-03359 | Протез твердой мозговой оболочки, синтетический |  | 2018-06-01 | Ширина | >140 и ≤160 | Миллиметр
|  |  |  | Способность к биодеградации | рассасывающийся (период рассасывания от 2 до 4 месяцев)
|  |  |  | Длина | >140 и ≤160 | Миллиметр
|  |  |  | Толщина | >0,5000 и ≤0,6000 | Миллиметр
32.50.22.190-03358 | Протез твердой мозговой оболочки, синтетический |  | 2018-06-01 | Ширина | >140 и ≤160 | Миллиметр
|  |  |  | Способность к биодеградации | рассасывающийся (период рассасывания от 4 до 8 месяцев)
|  |  |  | Длина | >140 и ≤160 | Миллиметр
|  |  |  | Толщина | >0,5000 и ≤0,6000 | Миллиметр
32.50.22.190-03357 | Протез твердой мозговой оболочки, синтетический |  | 2018-06-01 | Ширина | >140 и ≤160 | Миллиметр
|  |  |  | Способность к биодеградации | нерассасывающийся
|  |  |  | Длина | >140 и ≤160 | Миллиметр
|  |  |  | Толщина | >0,5000 и ≤0,6000 | Миллиметр
32.50.22.190-03356 | Протез твердой мозговой оболочки, синтетический |  | 2018-06-01 | Ширина | >140 и ≤160 | Миллиметр
|  |  |  | Способность к биодеградации | рассасывающийся (период рассасывания от 2 до 4 месяцев)
|  |  |  | Длина | >140 и ≤160 | Миллиметр
|  |  |  | Толщина | >0,6000 и ≤0,7000 | Миллиметр
32.50.22.190-03355 | Протез твердой мозговой оболочки, синтетический |  | 2018-06-01 | Ширина | >140 и ≤160 | Миллиметр
|  |  |  | Способность к биодеградации | рассасывающийся (период рассасывания от 4 до 8 месяцев)
|  |  |  | Длина | >140 и ≤160 | Миллиметр
|  |  |  | Толщина | >0,6000 и ≤0,7000 | Миллиметр
32.50.22.190-03354 | Протез твердой мозговой оболочки, синтетический |  | 2018-06-01 | Ширина | >140 и ≤160 | Миллиметр
|  |  |  | Способность к биодеградации | нерассасывающийся
|  |  |  | Длина | >140 и ≤160 | Миллиметр
|  |  |  | Толщина | >0,6000 и ≤0,7000 | Миллиметр
32.50.22.190-03353 | Протез твердой мозговой оболочки, синтетический |  | 2018-06-01 | Ширина | >140 и ≤160 | Миллиметр
|  |  |  | Способность к биодеградации | рассасывающийся (период рассасывания от 2 до 4 месяцев)
|  |  |  | Длина | >140 и ≤160 | Миллиметр
|  |  |  | Толщина | >0,7000 и ≤0,8000 | Миллиметр
32.50.22.190-03352 | Протез твердой мозговой оболочки, синтетический |  | 2018-06-01 | Ширина | >140 и ≤160 | Миллиметр
|  |  |  | Способность к биодеградации | рассасывающийся (период рассасывания от 4 до 8 месяцев)
|  |  |  | Длина | >140 и ≤160 | Миллиметр
|  |  |  | Толщина | >0,7000 и ≤0,8000 | Миллиметр
32.50.22.190-03351 | Протез твердой мозговой оболочки, синтетический |  | 2018-06-01 | Ширина | >140 и ≤160 | Миллиметр
|  |  |  | Способность к биодеградации | нерассасывающийся
|  |  |  | Длина | >140 и ≤160 | Миллиметр
|  |  |  | Толщина | >0,7000 и ≤0,8000 | Миллиметр
32.50.22.190-03350 | Протез твердой мозговой оболочки, синтетический |  | 2018-06-01 | Ширина | >140 и ≤160 | Миллиметр
|  |  |  | Способность к биодеградации | рассасывающийся (период рассасывания от 2 до 4 месяцев)
|  |  |  | Длина | >140 и ≤160 | Миллиметр
|  |  |  | Толщина | >0,8000 и ≤0,9000 | Миллиметр
32.50.22.190-03349 | Протез твердой мозговой оболочки, синтетический |  | 2018-06-01 | Ширина | >140 и ≤160 | Миллиметр
|  |  |  | Способность к биодеградации | рассасывающийся (период рассасывания от 4 до 8 месяцев)
|  |  |  | Длина | >140 и ≤160 | Миллиметр
|  |  |  | Толщина | >0,8000 и ≤0,9000 | Миллиметр
32.50.22.190-03348 | Протез твердой мозговой оболочки, синтетический |  | 2018-06-01 | Ширина | >140 и ≤160 | Миллиметр
|  |  |  | Способность к биодеградации | нерассасывающийся
|  |  |  | Длина | >140 и ≤160 | Миллиметр
|  |  |  | Толщина | >0,8000 и ≤0,9000 | Миллиметр
32.50.22.190-03347 | Протез твердой мозговой оболочки, синтетический |  | 2018-06-01 | Ширина | >140 и ≤160 | Миллиметр
|  |  |  | Способность к биодеградации | рассасывающийся (период рассасывания от 2 до 4 месяцев)
|  |  |  | Длина | >140 и ≤160 | Миллиметр
|  |  |  | Толщина | >0,9000 и ≤1 | Миллиметр
32.50.22.190-03346 | Протез твердой мозговой оболочки, синтетический |  | 2018-06-01 | Ширина | >140 и ≤160 | Миллиметр
|  |  |  | Способность к биодеградации | рассасывающийся (период рассасывания от 4 до 8 месяцев)
|  |  |  | Длина | >140 и ≤160 | Миллиметр
|  |  |  | Толщина | >0,9000 и ≤1 | Миллиметр
32.50.22.190-03345 | Протез твердой мозговой оболочки, синтетический |  | 2018-06-01 | Ширина | >140 и ≤160 | Миллиметр
|  |  |  | Способность к биодеградации | нерассасывающийся
|  |  |  | Длина | >140 и ≤160 | Миллиметр
|  |  |  | Толщина | >0,9000 и ≤1 | Миллиметр
32.50.22.190-03344 | Протез твердой мозговой оболочки, синтетический |  | 2018-06-01 | Ширина | >160 и ≤180 | Миллиметр
|  |  |  | Способность к биодеградации | рассасывающийся (период рассасывания от 2 до 4 месяцев)
|  |  |  | Длина | >140 и ≤160 | Миллиметр
|  |  |  | Толщина | ≥0,1000 и ≤0,2000 | Миллиметр
32.50.22.190-03343 | Протез твердой мозговой оболочки, синтетический |  | 2018-06-01 | Ширина | >160 и ≤180 | Миллиметр
|  |  |  | Способность к биодеградации | рассасывающийся (период рассасывания от 4 до 8 месяцев)
|  |  |  | Длина | >140 и ≤160 | Миллиметр
|  |  |  | Толщина | ≥0,1000 и ≤0,2000 | Миллиметр
32.50.22.190-03342 | Протез твердой мозговой оболочки, синтетический |  | 2018-06-01 | Ширина | >160 и ≤180 | Миллиметр
|  |  |  | Способность к биодеградации | нерассасывающийся
|  |  |  | Длина | >140 и ≤160 | Миллиметр
|  |  |  | Толщина | ≥0,1000 и ≤0,2000 | Миллиметр
32.50.22.190-03341 | Протез твердой мозговой оболочки, синтетический |  | 2018-06-01 | Ширина | >160 и ≤180 | Миллиметр
|  |  |  | Способность к биодеградации | рассасывающийся (период рассасывания от 2 до 4 месяцев)
|  |  |  | Длина | >140 и ≤160 | Миллиметр
|  |  |  | Толщина | >0,2000 и ≤0,3000 | Миллиметр
32.50.22.190-03340 | Протез твердой мозговой оболочки, синтетический |  | 2018-06-01 | Ширина | >160 и ≤180 | Миллиметр
|  |  |  | Способность к биодеградации | рассасывающийся (период рассасывания от 4 до 8 месяцев)
|  |  |  | Длина | >140 и ≤160 | Миллиметр
|  |  |  | Толщина | >0,2000 и ≤0,3000 | Миллиметр
32.50.22.190-03339 | Протез твердой мозговой оболочки, синтетический |  | 2018-06-01 | Ширина | >160 и ≤180 | Миллиметр
|  |  |  | Способность к биодеградации | нерассасывающийся
|  |  |  | Длина | >140 и ≤160 | Миллиметр
|  |  |  | Толщина | >0,2000 и ≤0,3000 | Миллиметр
32.50.22.190-03338 | Протез твердой мозговой оболочки, синтетический |  | 2018-06-01 | Ширина | >160 и ≤180 | Миллиметр
|  |  |  | Способность к биодеградации | рассасывающийся (период рассасывания от 2 до 4 месяцев)
|  |  |  | Длина | >140 и ≤160 | Миллиметр
|  |  |  | Толщина | >0,3000 и ≤0,4000 | Миллиметр
32.50.22.190-03337 | Протез твердой мозговой оболочки, синтетический |  | 2018-06-01 | Ширина | >160 и ≤180 | Миллиметр
|  |  |  | Способность к биодеградации | рассасывающийся (период рассасывания от 4 до 8 месяцев)
|  |  |  | Длина | >140 и ≤160 | Миллиметр
|  |  |  | Толщина | >0,3000 и ≤0,4000 | Миллиметр
32.50.22.190-03336 | Протез твердой мозговой оболочки, синтетический |  | 2018-06-01 | Ширина | >160 и ≤180 | Миллиметр
|  |  |  | Способность к биодеградации | нерассасывающийся
|  |  |  | Длина | >140 и ≤160 | Миллиметр
|  |  |  | Толщина | >0,3000 и ≤0,4000 | Миллиметр
32.50.22.190-03335 | Протез твердой мозговой оболочки, синтетический |  | 2018-06-01 | Ширина | >160 и ≤180 | Миллиметр
|  |  |  | Способность к биодеградации | рассасывающийся (период рассасывания от 2 до 4 месяцев)
|  |  |  | Длина | >140 и ≤160 | Миллиметр
|  |  |  | Толщина | >0,4000 и ≤0,5000 | Миллиметр
32.50.22.190-03334 | Протез твердой мозговой оболочки, синтетический |  | 2018-06-01 | Ширина | >160 и ≤180 | Миллиметр
|  |  |  | Способность к биодеградации | рассасывающийся (период рассасывания от 4 до 8 месяцев)
|  |  |  | Длина | >140 и ≤160 | Миллиметр
|  |  |  | Толщина | >0,4000 и ≤0,5000 | Миллиметр
32.50.22.190-03333 | Протез твердой мозговой оболочки, синтетический |  | 2018-06-01 | Ширина | >160 и ≤180 | Миллиметр
|  |  |  | Способность к биодеградации | нерассасывающийся
|  |  |  | Длина | >140 и ≤160 | Миллиметр
|  |  |  | Толщина | >0,4000 и ≤0,5000 | Миллиметр
32.50.22.190-03332 | Протез твердой мозговой оболочки, синтетический |  | 2018-06-01 | Ширина | >160 и ≤180 | Миллиметр
|  |  |  | Способность к биодеградации | рассасывающийся (период рассасывания от 2 до 4 месяцев)
|  |  |  | Длина | >140 и ≤160 | Миллиметр
|  |  |  | Толщина | >0,5000 и ≤0,6000 | Миллиметр
32.50.22.190-03331 | Протез твердой мозговой оболочки, синтетический |  | 2018-06-01 | Ширина | >160 и ≤180 | Миллиметр
|  |  |  | Способность к биодеградации | рассасывающийся (период рассасывания от 4 до 8 месяцев)
|  |  |  | Длина | >140 и ≤160 | Миллиметр
|  |  |  | Толщина | >0,5000 и ≤0,6000 | Миллиметр
32.50.22.190-03330 | Протез твердой мозговой оболочки, синтетический |  | 2018-06-01 | Ширина | >160 и ≤180 | Миллиметр
|  |  |  | Способность к биодеградации | нерассасывающийся
|  |  |  | Длина | >140 и ≤160 | Миллиметр
|  |  |  | Толщина | >0,5000 и ≤0,6000 | Миллиметр
32.50.22.190-03329 | Протез твердой мозговой оболочки, синтетический |  | 2018-06-01 | Ширина | >160 и ≤180 | Миллиметр
|  |  |  | Способность к биодеградации | рассасывающийся (период рассасывания от 2 до 4 месяцев)
|  |  |  | Длина | >140 и ≤160 | Миллиметр
|  |  |  | Толщина | >0,6000 и ≤0,7000 | Миллиметр
32.50.22.190-03328 | Протез твердой мозговой оболочки, синтетический |  | 2018-06-01 | Ширина | >160 и ≤180 | Миллиметр
|  |  |  | Способность к биодеградации | рассасывающийся (период рассасывания от 4 до 8 месяцев)
|  |  |  | Длина | >140 и ≤160 | Миллиметр
|  |  |  | Толщина | >0,6000 и ≤0,7000 | Миллиметр
32.50.22.190-03327 | Протез твердой мозговой оболочки, синтетический |  | 2018-06-01 | Ширина | >160 и ≤180 | Миллиметр
|  |  |  | Способность к биодеградации | нерассасывающийся
|  |  |  | Длина | >140 и ≤160 | Миллиметр
|  |  |  | Толщина | >0,6000 и ≤0,7000 | Миллиметр
32.50.22.190-03326 | Протез твердой мозговой оболочки, синтетический |  | 2018-06-01 | Ширина | >160 и ≤180 | Миллиметр
|  |  |  | Способность к биодеградации | рассасывающийся (период рассасывания от 2 до 4 месяцев)
|  |  |  | Длина | >140 и ≤160 | Миллиметр
|  |  |  | Толщина | >0,7000 и ≤0,8000 | Миллиметр
32.50.22.190-03325 | Протез твердой мозговой оболочки, синтетический |  | 2018-06-01 | Ширина | >160 и ≤180 | Миллиметр
|  |  |  | Способность к биодеградации | рассасывающийся (период рассасывания от 4 до 8 месяцев)
|  |  |  | Длина | >140 и ≤160 | Миллиметр
|  |  |  | Толщина | >0,7000 и ≤0,8000 | Миллиметр
32.50.22.190-03324 | Протез твердой мозговой оболочки, синтетический |  | 2018-06-01 | Ширина | >160 и ≤180 | Миллиметр
|  |  |  | Способность к биодеградации | нерассасывающийся
|  |  |  | Длина | >140 и ≤160 | Миллиметр
|  |  |  | Толщина | >0,7000 и ≤0,8000 | Миллиметр
32.50.22.190-03323 | Протез твердой мозговой оболочки, синтетический |  | 2018-06-01 | Ширина | >160 и ≤180 | Миллиметр
|  |  |  | Способность к биодеградации | рассасывающийся (период рассасывания от 2 до 4 месяцев)
|  |  |  | Длина | >140 и ≤160 | Миллиметр
|  |  |  | Толщина | >0,8000 и ≤0,9000 | Миллиметр
32.50.22.190-03322 | Протез твердой мозговой оболочки, синтетический |  | 2018-06-01 | Ширина | >160 и ≤180 | Миллиметр
|  |  |  | Способность к биодеградации | рассасывающийся (период рассасывания от 4 до 8 месяцев)
|  |  |  | Длина | >140 и ≤160 | Миллиметр
|  |  |  | Толщина | >0,8000 и ≤0,9000 | Миллиметр
32.50.22.190-03321 | Протез твердой мозговой оболочки, синтетический |  | 2018-06-01 | Ширина | >160 и ≤180 | Миллиметр
|  |  |  | Способность к биодеградации | нерассасывающийся
|  |  |  | Длина | >140 и ≤160 | Миллиметр
|  |  |  | Толщина | >0,8000 и ≤0,9000 | Миллиметр
32.50.22.190-03320 | Протез твердой мозговой оболочки, синтетический |  | 2018-06-01 | Ширина | >160 и ≤180 | Миллиметр
|  |  |  | Способность к биодеградации | рассасывающийся (период рассасывания от 2 до 4 месяцев)
|  |  |  | Длина | >140 и ≤160 | Миллиметр
|  |  |  | Толщина | >0,9000 и ≤1 | Миллиметр
32.50.22.190-03319 | Протез твердой мозговой оболочки, синтетический |  | 2018-06-01 | Ширина | >160 и ≤180 | Миллиметр
|  |  |  | Способность к биодеградации | рассасывающийся (период рассасывания от 4 до 8 месяцев)
|  |  |  | Длина | >140 и ≤160 | Миллиметр
|  |  |  | Толщина | >0,9000 и ≤1 | Миллиметр
32.50.22.190-03318 | Протез твердой мозговой оболочки, синтетический |  | 2018-06-01 | Ширина | >160 и ≤180 | Миллиметр
|  |  |  | Способность к биодеградации | нерассасывающийся
|  |  |  | Длина | >140 и ≤160 | Миллиметр
|  |  |  | Толщина | >0,9000 и ≤1 | Миллиметр
32.50.22.190-03317 | Протез твердой мозговой оболочки, синтетический |  | 2018-06-01 | Ширина | >180 и ≤200 | Миллиметр
|  |  |  | Способность к биодеградации | рассасывающийся (период рассасывания от 2 до 4 месяцев)
|  |  |  | Длина | >140 и ≤160 | Миллиметр
|  |  |  | Толщина | ≥0,1000 и ≤0,2000 | Миллиметр
32.50.22.190-03316 | Протез твердой мозговой оболочки, синтетический |  | 2018-06-01 | Ширина | >180 и ≤200 | Миллиметр
|  |  |  | Способность к биодеградации | нерассасывающийся
|  |  |  | Длина | >140 и ≤160 | Миллиметр
|  |  |  | Толщина | ≥0,1000 и ≤0,2000 | Миллиметр
32.50.22.190-03315 | Протез твердой мозговой оболочки, синтетический |  | 2018-06-01 | Ширина | >180 и ≤200 | Миллиметр
|  |  |  | Способность к биодеградации | рассасывающийся (период рассасывания от 4 до 8 месяцев)
|  |  |  | Длина | >140 и ≤160 | Миллиметр
|  |  |  | Толщина | ≥0,1000 и ≤0,2000 | Миллиметр
32.50.22.190-03314 | Протез твердой мозговой оболочки, синтетический |  | 2018-06-01 | Ширина | >180 и ≤200 | Миллиметр
|  |  |  | Способность к биодеградации | нерассасывающийся
|  |  |  | Длина | >140 и ≤160 | Миллиметр
|  |  |  | Толщина | >0,2000 и ≤0,3000 | Миллиметр
32.50.22.190-03313 | Протез твердой мозговой оболочки, синтетический |  | 2018-06-01 | Ширина | >180 и ≤200 | Миллиметр
|  |  |  | Способность к биодеградации | рассасывающийся (период рассасывания от 2 до 4 месяцев)
|  |  |  | Длина | >140 и ≤160 | Миллиметр
|  |  |  | Толщина | >0,2000 и ≤0,3000 | Миллиметр
32.50.22.190-03312 | Протез твердой мозговой оболочки, синтетический |  | 2018-06-01 | Ширина | >180 и ≤200 | Миллиметр
|  |  |  | Способность к биодеградации | рассасывающийся (период рассасывания от 4 до 8 месяцев)
|  |  |  | Длина | >140 и ≤160 | Миллиметр
|  |  |  | Толщина | >0,2000 и ≤0,3000 | Миллиметр
32.50.22.190-03311 | Протез твердой мозговой оболочки, синтетический |  | 2018-06-01 | Ширина | >180 и ≤200 | Миллиметр
|  |  |  | Способность к биодеградации | рассасывающийся (период рассасывания от 2 до 4 месяцев)
|  |  |  | Длина | >140 и ≤160 | Миллиметр
|  |  |  | Толщина | >0,3000 и ≤0,4000 | Миллиметр
32.50.22.190-03310 | Протез твердой мозговой оболочки, синтетический |  | 2018-06-01 | Ширина | >180 и ≤200 | Миллиметр
|  |  |  | Способность к биодеградации | рассасывающийся (период рассасывания от 4 до 8 месяцев)
|  |  |  | Длина | >140 и ≤160 | Миллиметр
|  |  |  | Толщина | >0,3000 и ≤0,4000 | Миллиметр
32.50.22.190-03309 | Протез твердой мозговой оболочки, синтетический |  | 2018-06-01 | Ширина | >180 и ≤200 | Миллиметр
|  |  |  | Способность к биодеградации | нерассасывающийся
|  |  |  | Длина | >140 и ≤160 | Миллиметр
|  |  |  | Толщина | >0,3000 и ≤0,4000 | Миллиметр
32.50.22.190-03308 | Протез твердой мозговой оболочки, синтетический |  | 2018-06-01 | Ширина | >180 и ≤200 | Миллиметр
|  |  |  | Способность к биодеградации | рассасывающийся (период рассасывания от 2 до 4 месяцев)
|  |  |  | Длина | >140 и ≤160 | Миллиметр
|  |  |  | Толщина | >0,4000 и ≤0,5000 | Миллиметр
32.50.22.190-03307 | Протез твердой мозговой оболочки, синтетический |  | 2018-06-01 | Ширина | >180 и ≤200 | Миллиметр
|  |  |  | Способность к биодеградации | рассасывающийся (период рассасывания от 4 до 8 месяцев)
|  |  |  | Длина | >140 и ≤160 | Миллиметр
|  |  |  | Толщина | >0,4000 и ≤0,5000 | Миллиметр
32.50.22.190-03306 | Протез твердой мозговой оболочки, синтетический |  | 2018-06-01 | Ширина | >180 и ≤200 | Миллиметр
|  |  |  | Способность к биодеградации | нерассасывающийся
|  |  |  | Длина | >140 и ≤160 | Миллиметр
|  |  |  | Толщина | >0,4000 и ≤0,5000 | Миллиметр
32.50.22.190-03305 | Протез твердой мозговой оболочки, синтетический |  | 2018-06-01 | Ширина | >180 и ≤200 | Миллиметр
|  |  |  | Способность к биодеградации | рассасывающийся (период рассасывания от 2 до 4 месяцев)
|  |  |  | Длина | >140 и ≤160 | Миллиметр
|  |  |  | Толщина | >0,5000 и ≤0,6000 | Миллиметр
32.50.22.190-03304 | Протез твердой мозговой оболочки, синтетический |  | 2018-06-01 | Ширина | >180 и ≤200 | Миллиметр
|  |  |  | Способность к биодеградации | рассасывающийся (период рассасывания от 4 до 8 месяцев)
|  |  |  | Длина | >140 и ≤160 | Миллиметр
|  |  |  | Толщина | >0,5000 и ≤0,6000 | Миллиметр
32.50.22.190-03303 | Протез твердой мозговой оболочки, синтетический |  | 2018-06-01 | Ширина | >180 и ≤200 | Миллиметр
|  |  |  | Способность к биодеградации | нерассасывающийся
|  |  |  | Длина | >140 и ≤160 | Миллиметр
|  |  |  | Толщина | >0,5000 и ≤0,6000 | Миллиметр
32.50.22.190-03302 | Протез твердой мозговой оболочки, синтетический |  | 2018-06-01 | Ширина | >180 и ≤200 | Миллиметр
|  |  |  | Способность к биодеградации | рассасывающийся (период рассасывания от 2 до 4 месяцев)
|  |  |  | Длина | >140 и ≤160 | Миллиметр
|  |  |  | Толщина | >0,6000 и ≤0,7000 | Миллиметр
32.50.22.190-03301 | Протез твердой мозговой оболочки, синтетический |  | 2018-06-01 | Ширина | >180 и ≤200 | Миллиметр
|  |  |  | Способность к биодеградации | рассасывающийся (период рассасывания от 4 до 8 месяцев)
|  |  |  | Длина | >140 и ≤160 | Миллиметр
|  |  |  | Толщина | >0,6000 и ≤0,7000 | Миллиметр
32.50.22.190-03300 | Протез твердой мозговой оболочки, синтетический |  | 2018-06-01 | Ширина | >180 и ≤200 | Миллиметр
|  |  |  | Способность к биодеградации | нерассасывающийся
|  |  |  | Длина | >140 и ≤160 | Миллиметр
|  |  |  | Толщина | >0,6000 и ≤0,7000 | Миллиметр
32.50.22.190-03299 | Протез твердой мозговой оболочки, синтетический |  | 2018-06-01 | Ширина | >180 и ≤200 | Миллиметр
|  |  |  | Способность к биодеградации | рассасывающийся (период рассасывания от 2 до 4 месяцев)
|  |  |  | Длина | >140 и ≤160 | Миллиметр
|  |  |  | Толщина | >0,7000 и ≤0,8000 | Миллиметр
32.50.22.190-03298 | Протез твердой мозговой оболочки, синтетический |  | 2018-06-01 | Ширина | >180 и ≤200 | Миллиметр
|  |  |  | Способность к биодеградации | рассасывающийся (период рассасывания от 4 до 8 месяцев)
|  |  |  | Длина | >140 и ≤160 | Миллиметр
|  |  |  | Толщина | >0,7000 и ≤0,8000 | Миллиметр
32.50.22.190-03297 | Протез твердой мозговой оболочки, синтетический |  | 2018-06-01 | Ширина | >180 и ≤200 | Миллиметр
|  |  |  | Способность к биодеградации | нерассасывающийся
|  |  |  | Длина | >140 и ≤160 | Миллиметр
|  |  |  | Толщина | >0,7000 и ≤0,8000 | Миллиметр
32.50.22.190-03296 | Протез твердой мозговой оболочки, синтетический |  | 2018-06-01 | Ширина | >180 и ≤200 | Миллиметр
|  |  |  | Способность к биодеградации | рассасывающийся (период рассасывания от 2 до 4 месяцев)
|  |  |  | Длина | >140 и ≤160 | Миллиметр
|  |  |  | Толщина | >0,8000 и ≤0,9000 | Миллиметр
32.50.22.190-03295 | Протез твердой мозговой оболочки, синтетический |  | 2018-06-01 | Ширина | >180 и ≤200 | Миллиметр
|  |  |  | Способность к биодеградации | рассасывающийся (период рассасывания от 4 до 8 месяцев)
|  |  |  | Длина | >140 и ≤160 | Миллиметр
|  |  |  | Толщина | >0,8000 и ≤0,9000 | Миллиметр
32.50.22.190-03294 | Протез твердой мозговой оболочки, синтетический |  | 2018-06-01 | Ширина | >180 и ≤200 | Миллиметр
|  |  |  | Способность к биодеградации | нерассасывающийся
|  |  |  | Длина | >140 и ≤160 | Миллиметр
|  |  |  | Толщина | >0,8000 и ≤0,9000 | Миллиметр
32.50.22.190-03293 | Протез твердой мозговой оболочки, синтетический |  | 2018-06-01 | Ширина | >180 и ≤200 | Миллиметр
|  |  |  | Способность к биодеградации | рассасывающийся (период рассасывания от 2 до 4 месяцев)
|  |  |  | Длина | >140 и ≤160 | Миллиметр
|  |  |  | Толщина | >0,9000 и ≤1 | Миллиметр
32.50.22.190-03292 | Протез твердой мозговой оболочки, синтетический |  | 2018-06-01 | Ширина | >180 и ≤200 | Миллиметр
|  |  |  | Способность к биодеградации | рассасывающийся (период рассасывания от 4 до 8 месяцев)
|  |  |  | Длина | >140 и ≤160 | Миллиметр
|  |  |  | Толщина | >0,9000 и ≤1 | Миллиметр
32.50.22.190-03291 | Протез твердой мозговой оболочки, синтетический |  | 2018-06-01 | Ширина | >180 и ≤200 | Миллиметр
|  |  |  | Способность к биодеградации | нерассасывающийся
|  |  |  | Длина | >140 и ≤160 | Миллиметр
|  |  |  | Толщина | >0,9000 и ≤1 | Миллиметр
32.50.22.190-03290 | Протез твердой мозговой оболочки, синтетический |  | 2018-06-01 | Ширина | ≥20 и ≤40 | Миллиметр
|  |  |  | Способность к биодеградации | рассасывающийся (период рассасывания от 2 до 4 месяцев)
|  |  |  | Длина | >160 и ≤180 | Миллиметр
|  |  |  | Толщина | ≥0,1000 и ≤0,2000 | Миллиметр
32.50.22.190-03289 | Протез твердой мозговой оболочки, синтетический |  | 2018-06-01 | Ширина | ≥20 и ≤40 | Миллиметр
|  |  |  | Способность к биодеградации | рассасывающийся (период рассасывания от 4 до 8 месяцев)
|  |  |  | Длина | >160 и ≤180 | Миллиметр
|  |  |  | Толщина | ≥0,1000 и ≤0,2000 | Миллиметр
32.50.22.190-03288 | Протез твердой мозговой оболочки, синтетический |  | 2018-06-01 | Ширина | ≥20 и ≤40 | Миллиметр
|  |  |  | Способность к биодеградации | нерассасывающийся
|  |  |  | Длина | >160 и ≤180 | Миллиметр
|  |  |  | Толщина | ≥0,1000 и ≤0,2000 | Миллиметр
32.50.22.190-03287 | Протез твердой мозговой оболочки, синтетический |  | 2018-06-01 | Ширина | ≥20 и ≤40 | Миллиметр
|  |  |  | Способность к биодеградации | рассасывающийся (период рассасывания от 2 до 4 месяцев)
|  |  |  | Длина | >160 и ≤180 | Миллиметр
|  |  |  | Толщина | >0,2000 и ≤0,3000 | Миллиметр
32.50.22.190-03286 | Протез твердой мозговой оболочки, синтетический |  | 2018-06-01 | Ширина | ≥20 и ≤40 | Миллиметр
|  |  |  | Способность к биодеградации | рассасывающийся (период рассасывания от 4 до 8 месяцев)
|  |  |  | Длина | >160 и ≤180 | Миллиметр
|  |  |  | Толщина | >0,2000 и ≤0,3000 | Миллиметр
32.50.22.190-03285 | Протез твердой мозговой оболочки, синтетический |  | 2018-06-01 | Ширина | ≥20 и ≤40 | Миллиметр
|  |  |  | Способность к биодеградации | нерассасывающийся
|  |  |  | Длина | >160 и ≤180 | Миллиметр
|  |  |  | Толщина | >0,2000 и ≤0,3000 | Миллиметр
32.50.22.190-03284 | Протез твердой мозговой оболочки, синтетический |  | 2018-06-01 | Ширина | ≥20 и ≤40 | Миллиметр
|  |  |  | Способность к биодеградации | рассасывающийся (период рассасывания от 2 до 4 месяцев)
|  |  |  | Длина | >160 и ≤180 | Миллиметр
|  |  |  | Толщина | >0,3000 и ≤0,4000 | Миллиметр
32.50.22.190-03283 | Протез твердой мозговой оболочки, синтетический |  | 2018-06-01 | Ширина | ≥20 и ≤40 | Миллиметр
|  |  |  | Способность к биодеградации | рассасывающийся (период рассасывания от 4 до 8 месяцев)
|  |  |  | Длина | >160 и ≤180 | Миллиметр
|  |  |  | Толщина | >0,3000 и ≤0,4000 | Миллиметр
32.50.22.190-03282 | Протез твердой мозговой оболочки, синтетический |  | 2018-06-01 | Ширина | ≥20 и ≤40 | Миллиметр
|  |  |  | Способность к биодеградации | нерассасывающийся
|  |  |  | Длина | >160 и ≤180 | Миллиметр
|  |  |  | Толщина | >0,3000 и ≤0,4000 | Миллиметр
32.50.22.190-03281 | Протез твердой мозговой оболочки, синтетический |  | 2018-06-01 | Ширина | ≥20 и ≤40 | Миллиметр
|  |  |  | Способность к биодеградации | рассасывающийся (период рассасывания от 2 до 4 месяцев)
|  |  |  | Длина | >160 и ≤180 | Миллиметр
|  |  |  | Толщина | >0,4000 и ≤0,5000 | Миллиметр
32.50.22.190-03280 | Протез твердой мозговой оболочки, синтетический |  | 2018-06-01 | Ширина | ≥20 и ≤40 | Миллиметр
|  |  |  | Способность к биодеградации | рассасывающийся (период рассасывания от 4 до 8 месяцев)
|  |  |  | Длина | >160 и ≤180 | Миллиметр
|  |  |  | Толщина | >0,4000 и ≤0,5000 | Миллиметр
32.50.22.190-03279 | Протез твердой мозговой оболочки, синтетический |  | 2018-06-01 | Ширина | ≥20 и ≤40 | Миллиметр
|  |  |  | Способность к биодеградации | нерассасывающийся
|  |  |  | Длина | >160 и ≤180 | Миллиметр
|  |  |  | Толщина | >0,4000 и ≤0,5000 | Миллиметр
32.50.22.190-03278 | Протез твердой мозговой оболочки, синтетический |  | 2018-06-01 | Ширина | ≥20 и ≤40 | Миллиметр
|  |  |  | Способность к биодеградации | рассасывающийся (период рассасывания от 2 до 4 месяцев)
|  |  |  | Длина | >160 и ≤180 | Миллиметр
|  |  |  | Толщина | >0,5000 и ≤0,6000 | Миллиметр
32.50.22.190-03277 | Протез твердой мозговой оболочки, синтетический |  | 2018-06-01 | Ширина | ≥20 и ≤40 | Миллиметр
|  |  |  | Способность к биодеградации | рассасывающийся (период рассасывания от 4 до 8 месяцев)
|  |  |  | Длина | >160 и ≤180 | Миллиметр
|  |  |  | Толщина | >0,5000 и ≤0,6000 | Миллиметр
32.50.22.190-03276 | Протез твердой мозговой оболочки, синтетический |  | 2018-06-01 | Ширина | ≥20 и ≤40 | Миллиметр
|  |  |  | Способность к биодеградации | нерассасывающийся
|  |  |  | Длина | >160 и ≤180 | Миллиметр
|  |  |  | Толщина | >0,5000 и ≤0,6000 | Миллиметр
32.50.22.190-03275 | Протез твердой мозговой оболочки, синтетический |  | 2018-06-01 | Ширина | ≥20 и ≤40 | Миллиметр
|  |  |  | Способность к биодеградации | рассасывающийся (период рассасывания от 2 до 4 месяцев)
|  |  |  | Длина | >160 и ≤180 | Миллиметр
|  |  |  | Толщина | >0,6000 и ≤0,7000 | Миллиметр
32.50.22.190-03274 | Протез твердой мозговой оболочки, синтетический |  | 2018-06-01 | Ширина | ≥20 и ≤40 | Миллиметр
|  |  |  | Способность к биодеградации | рассасывающийся (период рассасывания от 4 до 8 месяцев)
|  |  |  | Длина | >160 и ≤180 | Миллиметр
|  |  |  | Толщина | >0,6000 и ≤0,7000 | Миллиметр
32.50.22.190-03273 | Протез твердой мозговой оболочки, синтетический |  | 2018-06-01 | Ширина | ≥20 и ≤40 | Миллиметр
|  |  |  | Способность к биодеградации | нерассасывающийся
|  |  |  | Длина | >160 и ≤180 | Миллиметр
|  |  |  | Толщина | >0,6000 и ≤0,7000 | Миллиметр
32.50.22.190-03272 | Протез твердой мозговой оболочки, синтетический |  | 2018-06-01 | Ширина | ≥20 и ≤40 | Миллиметр
|  |  |  | Способность к биодеградации | рассасывающийся (период рассасывания от 2 до 4 месяцев)
|  |  |  | Длина | >160 и ≤180 | Миллиметр
|  |  |  | Толщина | >0,7000 и ≤0,8000 | Миллиметр
32.50.22.190-03271 | Протез твердой мозговой оболочки, синтетический |  | 2018-06-01 | Ширина | ≥20 и ≤40 | Миллиметр
|  |  |  | Способность к биодеградации | рассасывающийся (период рассасывания от 4 до 8 месяцев)
|  |  |  | Длина | >160 и ≤180 | Миллиметр
|  |  |  | Толщина | >0,7000 и ≤0,8000 | Миллиметр
32.50.22.190-03270 | Протез твердой мозговой оболочки, синтетический |  | 2018-06-01 | Ширина | ≥20 и ≤40 | Миллиметр
|  |  |  | Способность к биодеградации | нерассасывающийся
|  |  |  | Длина | >160 и ≤180 | Миллиметр
|  |  |  | Толщина | >0,7000 и ≤0,8000 | Миллиметр
32.50.22.190-03269 | Протез твердой мозговой оболочки, синтетический |  | 2018-06-01 | Ширина | ≥20 и ≤40 | Миллиметр
|  |  |  | Способность к биодеградации | рассасывающийся (период рассасывания от 2 до 4 месяцев)
|  |  |  | Длина | >160 и ≤180 | Миллиметр
|  |  |  | Толщина | >0,8000 и ≤0,9000 | Миллиметр
32.50.22.190-03268 | Протез твердой мозговой оболочки, синтетический |  | 2018-06-01 | Ширина | ≥20 и ≤40 | Миллиметр
|  |  |  | Способность к биодеградации | рассасывающийся (период рассасывания от 4 до 8 месяцев)
|  |  |  | Длина | >160 и ≤180 | Миллиметр
|  |  |  | Толщина | >0,8000 и ≤0,9000 | Миллиметр
32.50.22.190-03267 | Протез твердой мозговой оболочки, синтетический |  | 2018-06-01 | Ширина | ≥20 и ≤40 | Миллиметр
|  |  |  | Способность к биодеградации | нерассасывающийся
|  |  |  | Длина | >160 и ≤180 | Миллиметр
|  |  |  | Толщина | >0,8000 и ≤0,9000 | Миллиметр
32.50.22.190-03266 | Протез твердой мозговой оболочки, синтетический |  | 2018-06-01 | Ширина | ≥20 и ≤40 | Миллиметр
|  |  |  | Способность к биодеградации | рассасывающийся (период рассасывания от 2 до 4 месяцев)
|  |  |  | Длина | >160 и ≤180 | Миллиметр
|  |  |  | Толщина | >0,9000 и ≤1 | Миллиметр
32.50.22.190-03265 | Протез твердой мозговой оболочки, синтетический |  | 2018-06-01 | Ширина | ≥20 и ≤40 | Миллиметр
|  |  |  | Способность к биодеградации | рассасывающийся (период рассасывания от 4 до 8 месяцев)
|  |  |  | Длина | >160 и ≤180 | Миллиметр
|  |  |  | Толщина | >0,9000 и ≤1 | Миллиметр
32.50.22.190-03264 | Протез твердой мозговой оболочки, синтетический |  | 2018-06-01 | Ширина | ≥20 и ≤40 | Миллиметр
|  |  |  | Способность к биодеградации | нерассасывающийся
|  |  |  | Длина | >160 и ≤180 | Миллиметр
|  |  |  | Толщина | >0,9000 и ≤1 | Миллиметр
32.50.22.190-03263 | Протез твердой мозговой оболочки, синтетический |  | 2018-06-01 | Ширина | >40 и ≤60 | Миллиметр
|  |  |  | Способность к биодеградации | рассасывающийся (период рассасывания от 2 до 4 месяцев)
|  |  |  | Длина | >160 и ≤180 | Миллиметр
|  |  |  | Толщина | ≥0,1000 и ≤0,2000 | Миллиметр
32.50.22.190-03262 | Протез твердой мозговой оболочки, синтетический |  | 2018-06-01 | Ширина | >40 и ≤60 | Миллиметр
|  |  |  | Способность к биодеградации | рассасывающийся (период рассасывания от 4 до 8 месяцев)
|  |  |  | Длина | >160 и ≤180 | Миллиметр
|  |  |  | Толщина | ≥0,1000 и ≤0,2000 | Миллиметр
32.50.22.190-03261 | Протез твердой мозговой оболочки, синтетический |  | 2018-06-01 | Ширина | >40 и ≤60 | Миллиметр
|  |  |  | Способность к биодеградации | нерассасывающийся
|  |  |  | Длина | >160 и ≤180 | Миллиметр
|  |  |  | Толщина | ≥0,1000 и ≤0,2000 | Миллиметр
32.50.22.190-03260 | Протез твердой мозговой оболочки, синтетический |  | 2018-06-01 | Ширина | >40 и ≤60 | Миллиметр
|  |  |  | Способность к биодеградации | рассасывающийся (период рассасывания от 2 до 4 месяцев)
|  |  |  | Длина | >160 и ≤180 | Миллиметр
|  |  |  | Толщина | >0,2000 и ≤0,3000 | Миллиметр
32.50.22.190-03259 | Протез твердой мозговой оболочки, синтетический |  | 2018-06-01 | Ширина | >40 и ≤60 | Миллиметр
|  |  |  | Способность к биодеградации | рассасывающийся (период рассасывания от 4 до 8 месяцев)
|  |  |  | Длина | >160 и ≤180 | Миллиметр
|  |  |  | Толщина | >0,2000 и ≤0,3000 | Миллиметр
32.50.22.190-03258 | Протез твердой мозговой оболочки, синтетический |  | 2018-06-01 | Ширина | >40 и ≤60 | Миллиметр
|  |  |  | Способность к биодеградации | нерассасывающийся
|  |  |  | Длина | >160 и ≤180 | Миллиметр
|  |  |  | Толщина | >0,2000 и ≤0,3000 | Миллиметр
32.50.22.190-03257 | Протез твердой мозговой оболочки, синтетический |  | 2018-06-01 | Ширина | >40 и ≤60 | Миллиметр
|  |  |  | Способность к биодеградации | рассасывающийся (период рассасывания от 2 до 4 месяцев)
|  |  |  | Длина | >160 и ≤180 | Миллиметр
|  |  |  | Толщина | >0,3000 и ≤0,4000 | Миллиметр
32.50.22.190-03256 | Протез твердой мозговой оболочки, синтетический |  | 2018-06-01 | Ширина | >40 и ≤60 | Миллиметр
|  |  |  | Способность к биодеградации | рассасывающийся (период рассасывания от 4 до 8 месяцев)
|  |  |  | Длина | >160 и ≤180 | Миллиметр
|  |  |  | Толщина | >0,3000 и ≤0,4000 | Миллиметр
32.50.22.190-03255 | Протез твердой мозговой оболочки, синтетический |  | 2018-06-01 | Ширина | >40 и ≤60 | Миллиметр
|  |  |  | Способность к биодеградации | нерассасывающийся
|  |  |  | Длина | >160 и ≤180 | Миллиметр
|  |  |  | Толщина | >0,3000 и ≤0,4000 | Миллиметр
32.50.22.190-03254 | Протез твердой мозговой оболочки, синтетический |  | 2018-06-01 | Ширина | >40 и ≤60 | Миллиметр
|  |  |  | Способность к биодеградации | рассасывающийся (период рассасывания от 2 до 4 месяцев)
|  |  |  | Длина | >160 и ≤180 | Миллиметр
|  |  |  | Толщина | >0,4000 и ≤0,5000 | Миллиметр
32.50.22.190-03253 | Протез твердой мозговой оболочки, синтетический |  | 2018-06-01 | Ширина | >40 и ≤60 | Миллиметр
|  |  |  | Способность к биодеградации | рассасывающийся (период рассасывания от 4 до 8 месяцев)
|  |  |  | Длина | >160 и ≤180 | Миллиметр
|  |  |  | Толщина | >0,4000 и ≤0,5000 | Миллиметр
32.50.22.190-03252 | Протез твердой мозговой оболочки, синтетический |  | 2018-06-01 | Ширина | >40 и ≤60 | Миллиметр
|  |  |  | Способность к биодеградации | нерассасывающийся
|  |  |  | Длина | >160 и ≤180 | Миллиметр
|  |  |  | Толщина | >0,4000 и ≤0,5000 | Миллиметр
32.50.22.190-03251 | Протез твердой мозговой оболочки, синтетический |  | 2018-06-01 | Ширина | >40 и ≤60 | Миллиметр
|  |  |  | Способность к биодеградации | нерассасывающийся
|  |  |  | Длина | >160 и ≤180 | Миллиметр
|  |  |  | Толщина | >0,5000 и ≤0,6000 | Миллиметр
32.50.22.190-03250 | Протез твердой мозговой оболочки, синтетический |  | 2018-06-01 | Ширина | >40 и ≤60 | Миллиметр
|  |  |  | Способность к биодеградации | рассасывающийся (период рассасывания от 2 до 4 месяцев)
|  |  |  | Длина | >160 и ≤180 | Миллиметр
|  |  |  | Толщина | >0,5000 и ≤0,6000 | Миллиметр
32.50.22.190-03249 | Протез твердой мозговой оболочки, синтетический |  | 2018-06-01 | Ширина | >40 и ≤60 | Миллиметр
|  |  |  | Способность к биодеградации | рассасывающийся (период рассасывания от 4 до 8 месяцев)
|  |  |  | Длина | >160 и ≤180 | Миллиметр
|  |  |  | Толщина | >0,5000 и ≤0,6000 | Миллиметр
32.50.22.190-03248 | Протез твердой мозговой оболочки, синтетический |  | 2018-06-01 | Ширина | >40 и ≤60 | Миллиметр
|  |  |  | Способность к биодеградации | рассасывающийся (период рассасывания от 2 до 4 месяцев)
|  |  |  | Длина | >160 и ≤180 | Миллиметр
|  |  |  | Толщина | >0,6000 и ≤0,7000 | Миллиметр
32.50.22.190-03247 | Протез твердой мозговой оболочки, синтетический |  | 2018-06-01 | Ширина | >40 и ≤60 | Миллиметр
|  |  |  | Способность к биодеградации | рассасывающийся (период рассасывания от 4 до 8 месяцев)
|  |  |  | Длина | >160 и ≤180 | Миллиметр
|  |  |  | Толщина | >0,6000 и ≤0,7000 | Миллиметр
32.50.22.190-03246 | Протез твердой мозговой оболочки, синтетический |  | 2018-06-01 | Ширина | >40 и ≤60 | Миллиметр
|  |  |  | Способность к биодеградации | нерассасывающийся
|  |  |  | Длина | >160 и ≤180 | Миллиметр
|  |  |  | Толщина | >0,6000 и ≤0,7000 | Миллиметр
32.50.22.190-03245 | Протез твердой мозговой оболочки, синтетический |  | 2018-06-01 | Ширина | >40 и ≤60 | Миллиметр
|  |  |  | Способность к биодеградации | рассасывающийся (период рассасывания от 2 до 4 месяцев)
|  |  |  | Длина | >160 и ≤180 | Миллиметр
|  |  |  | Толщина | >0,7000 и ≤0,8000 | Миллиметр
32.50.22.190-03244 | Протез твердой мозговой оболочки, синтетический |  | 2018-06-01 | Ширина | >40 и ≤60 | Миллиметр
|  |  |  | Способность к биодеградации | рассасывающийся (период рассасывания от 4 до 8 месяцев)
|  |  |  | Длина | >160 и ≤180 | Миллиметр
|  |  |  | Толщина | >0,7000 и ≤0,8000 | Миллиметр
32.50.22.190-03243 | Протез твердой мозговой оболочки, синтетический |  | 2018-06-01 | Ширина | >40 и ≤60 | Миллиметр
|  |  |  | Способность к биодеградации | нерассасывающийся
|  |  |  | Длина | >160 и ≤180 | Миллиметр
|  |  |  | Толщина | >0,7000 и ≤0,8000 | Миллиметр
32.50.22.190-03242 | Протез твердой мозговой оболочки, синтетический |  | 2018-06-01 | Ширина | >40 и ≤60 | Миллиметр
|  |  |  | Способность к биодеградации | рассасывающийся (период рассасывания от 2 до 4 месяцев)
|  |  |  | Длина | >160 и ≤180 | Миллиметр
|  |  |  | Толщина | >0,8000 и ≤0,9000 | Миллиметр
32.50.22.190-03241 | Протез твердой мозговой оболочки, синтетический |  | 2018-06-01 | Ширина | >40 и ≤60 | Миллиметр
|  |  |  | Способность к биодеградации | рассасывающийся (период рассасывания от 4 до 8 месяцев)
|  |  |  | Длина | >160 и ≤180 | Миллиметр
|  |  |  | Толщина | >0,8000 и ≤0,9000 | Миллиметр
32.50.22.190-03233 | Протез твердой мозговой оболочки, синтетический |  | 2018-06-01 | Ширина | >40 и ≤60 | Миллиметр
|  |  |  | Способность к биодеградации | рассасывающийся (период рассасывания от 4 до 8 месяцев)
|  |  |  | Длина | >160 и ≤180 | Миллиметр
|  |  |  | Толщина | >0,8000 и ≤0,9000 | Миллиметр
32.50.22.190-03234 | Протез твердой мозговой оболочки, синтетический |  | 2018-06-01 | Ширина | >40 и ≤60 | Миллиметр
|  |  |  | Способность к биодеградации | нерассасывающийся
|  |  |  | Длина | >160 и ≤180 | Миллиметр
|  |  |  | Толщина | >0,8000 и ≤0,9000 | Миллиметр
32.50.22.190-03235 | Протез твердой мозговой оболочки, синтетический |  | 2018-06-01 | Ширина | >40 и ≤60 | Миллиметр
|  |  |  | Способность к биодеградации | рассасывающийся (период рассасывания от 2 до 4 месяцев)
|  |  |  | Длина | >160 и ≤180 | Миллиметр
|  |  |  | Толщина | >0,9000 и ≤1 | Миллиметр
32.50.22.190-03236 | Протез твердой мозговой оболочки, синтетический |  | 2018-06-01 | Ширина | >40 и ≤60 | Миллиметр
|  |  |  | Способность к биодеградации | рассасывающийся (период рассасывания от 4 до 8 месяцев)
|  |  |  | Длина | >160 и ≤180 | Миллиметр
|  |  |  | Толщина | >0,9000 и ≤1 | Миллиметр
32.50.22.190-03237 | Протез твердой мозговой оболочки, синтетический |  | 2018-06-01 | Ширина | >40 и ≤60 | Миллиметр
|  |  |  | Способность к биодеградации | нерассасывающийся
|  |  |  | Длина | >160 и ≤180 | Миллиметр
|  |  |  | Толщина | >0,9000 и ≤1 | Миллиметр
32.50.22.190-03238 | Протез твердой мозговой оболочки, синтетический |  | 2018-06-01 | Ширина | >60 и ≤80 | Миллиметр
|  |  |  | Способность к биодеградации | рассасывающийся (период рассасывания от 2 до 4 месяцев)
|  |  |  | Длина | >160 и ≤180 | Миллиметр
|  |  |  | Толщина | ≥0,1000 и ≤0,2000 | Миллиметр
32.50.22.190-03239 | Протез твердой мозговой оболочки, синтетический |  | 2018-06-01 | Ширина | >60 и ≤80 | Миллиметр
|  |  |  | Способность к биодеградации | рассасывающийся (период рассасывания от 4 до 8 месяцев)
|  |  |  | Длина | >160 и ≤180 | Миллиметр
|  |  |  | Толщина | ≥0,1000 и ≤0,2000 | Миллиметр
32.50.22.190-03240 | Протез твердой мозговой оболочки, синтетический |  | 2018-06-01 | Ширина | >60 и ≤80 | Миллиметр
|  |  |  | Способность к биодеградации | нерассасывающийся
|  |  |  | Длина | >160 и ≤180 | Миллиметр
|  |  |  | Толщина | >0,1000 и ≤0,2000 | Миллиметр
32.50.22.190-03232 | Протез твердой мозговой оболочки, синтетический |  | 2018-06-01 | Ширина | >60 и ≤80 | Миллиметр
|  |  |  | Способность к биодеградации | рассасывающийся (период рассасывания от 2 до 4 месяцев)
|  |  |  | Длина | >160 и ≤180 | Миллиметр
|  |  |  | Толщина | >0,2000 и ≤0,3000 | Миллиметр
32.50.22.190-03231 | Протез твердой мозговой оболочки, синтетический |  | 2018-06-01 | Ширина | >60 и ≤80 | Миллиметр
|  |  |  | Способность к биодеградации | рассасывающийся (период рассасывания от 4 до 8 месяцев)
|  |  |  | Длина | >160 и ≤180 | Миллиметр
|  |  |  | Толщина | >0,2000 и ≤0,3000 | Миллиметр
32.50.22.190-03230 | Протез твердой мозговой оболочки, синтетический |  | 2018-06-01 | Ширина | >60 и ≤80 | Миллиметр
|  |  |  | Способность к биодеградации | нерассасывающийся
|  |  |  | Длина | >160 и ≤180 | Миллиметр
|  |  |  | Толщина | >0,2000 и ≤0,3000 | Миллиметр
32.50.22.190-03229 | Протез твердой мозговой оболочки, синтетический |  | 2018-06-01 | Ширина | >60 и ≤80 | Миллиметр
|  |  |  | Способность к биодеградации | рассасывающийся (период рассасывания от 2 до 4 месяцев)
|  |  |  | Длина | >160 и ≤180 | Миллиметр
|  |  |  | Толщина | >0,3000 и ≤0,4000 | Миллиметр
32.50.22.190-03228 | Протез твердой мозговой оболочки, синтетический |  | 2018-06-01 | Ширина | >60 и ≤80 | Миллиметр
|  |  |  | Способность к биодеградации | рассасывающийся (период рассасывания от 4 до 8 месяцев)
|  |  |  | Длина | >160 и ≤180 | Миллиметр
|  |  |  | Толщина | >0,3000 и ≤0,4000 | Миллиметр
32.50.22.190-03227 | Протез твердой мозговой оболочки, синтетический |  | 2018-06-01 | Ширина | >60 и ≤80 | Миллиметр
|  |  |  | Способность к биодеградации | нерассасывающийся
|  |  |  | Длина | >160 и ≤180 | Миллиметр
|  |  |  | Толщина | >0,3000 и ≤0,4000 | Миллиметр
32.50.22.190-03226 | Протез твердой мозговой оболочки, синтетический |  | 2018-06-01 | Ширина | >60 и ≤80 | Миллиметр
|  |  |  | Способность к биодеградации | рассасывающийся (период рассасывания от 2 до 4 месяцев)
|  |  |  | Длина | >160 и ≤180 | Миллиметр
|  |  |  | Толщина | >0,4000 и ≤0,5000 | Миллиметр
32.50.22.190-03225 | Протез твердой мозговой оболочки, синтетический |  | 2018-06-01 | Ширина | >60 и ≤80 | Миллиметр
|  |  |  | Способность к биодеградации | рассасывающийся (период рассасывания от 4 до 8 месяцев)
|  |  |  | Длина | >160 и ≤180 | Миллиметр
|  |  |  | Толщина | >0,4000 и ≤0,5000 | Миллиметр
32.50.22.190-03224 | Протез твердой мозговой оболочки, синтетический |  | 2018-06-01 | Ширина | >60 и ≤80 | Миллиметр
|  |  |  | Способность к биодеградации | нерассасывающийся
|  |  |  | Длина | >160 и ≤180 | Миллиметр
|  |  |  | Толщина | >0,4000 и ≤0,5000 | Миллиметр
32.50.22.190-03223 | Протез твердой мозговой оболочки, синтетический |  | 2018-06-01 | Ширина | >60 и ≤80 | Миллиметр
|  |  |  | Способность к биодеградации | рассасывающийся (период рассасывания от 2 до 4 месяцев)
|  |  |  | Длина | >160 и ≤180 | Миллиметр
|  |  |  | Толщина | >0,5000 и ≤0,6000 | Миллиметр
32.50.22.190-03222 | Протез твердой мозговой оболочки, синтетический |  | 2018-06-01 | Ширина | >60 и ≤80 | Миллиметр
|  |  |  | Способность к биодеградации | рассасывающийся (период рассасывания от 4 до 8 месяцев)
|  |  |  | Длина | >160 и ≤180 | Миллиметр
|  |  |  | Толщина | >0,5000 и ≤0,6000 | Миллиметр
32.50.22.190-03221 | Протез твердой мозговой оболочки, синтетический |  | 2018-06-01 | Ширина | >60 и ≤80 | Миллиметр
|  |  |  | Способность к биодеградации | нерассасывающийся
|  |  |  | Длина | >160 и ≤180 | Миллиметр
|  |  |  | Толщина | >0,5000 и ≤0,6000 | Миллиметр
32.50.22.190-03220 | Протез твердой мозговой оболочки, синтетический |  | 2018-06-01 | Ширина | >60 и ≤80 | Миллиметр
|  |  |  | Способность к биодеградации | рассасывающийся (период рассасывания от 2 до 4 месяцев)
|  |  |  | Длина | >160 и ≤180 | Миллиметр
|  |  |  | Толщина | >0,6000 и ≤0,7000 | Миллиметр
32.50.22.190-03219 | Протез твердой мозговой оболочки, синтетический |  | 2018-06-01 | Ширина | >60 и ≤80 | Миллиметр
|  |  |  | Способность к биодеградации | рассасывающийся (период рассасывания от 4 до 8 месяцев)
|  |  |  | Длина | >160 и ≤180 | Миллиметр
|  |  |  | Толщина | >0,6000 и ≤0,7000 | Миллиметр
32.50.22.190-03218 | Протез твердой мозговой оболочки, синтетический |  | 2018-06-01 | Ширина | >60 и ≤80 | Миллиметр
|  |  |  | Способность к биодеградации | нерассасывающийся
|  |  |  | Длина | >160 и ≤180 | Миллиметр
|  |  |  | Толщина | >0,6000 и ≤0,7000 | Миллиметр
32.50.22.190-03217 | Протез твердой мозговой оболочки, синтетический |  | 2018-06-01 | Ширина | >60 и ≤80 | Миллиметр
|  |  |  | Способность к биодеградации | рассасывающийся (период рассасывания от 2 до 4 месяцев)
|  |  |  | Длина | >160 и ≤180 | Миллиметр
|  |  |  | Толщина | >0,7000 и ≤0,8000 | Миллиметр
32.50.22.190-03216 | Протез твердой мозговой оболочки, синтетический |  | 2018-06-01 | Ширина | >60 и ≤80 | Миллиметр
|  |  |  | Способность к биодеградации | рассасывающийся (период рассасывания от 4 до 8 месяцев)
|  |  |  | Длина | >160 и ≤180 | Миллиметр
|  |  |  | Толщина | >0,7000 и ≤0,8000 | Миллиметр
32.50.22.190-03215 | Протез твердой мозговой оболочки, синтетический |  | 2018-06-01 | Ширина | >60 и ≤80 | Миллиметр
|  |  |  | Способность к биодеградации | нерассасывающийся
|  |  |  | Длина | >160 и ≤180 | Миллиметр
|  |  |  | Толщина | >0,7000 и ≤0,8000 | Миллиметр
32.50.22.190-03214 | Протез твердой мозговой оболочки, синтетический |  | 2018-06-01 | Ширина | >60 и ≤80 | Миллиметр
|  |  |  | Способность к биодеградации | рассасывающийся (период рассасывания от 2 до 4 месяцев)
|  |  |  | Длина | >160 и ≤180 | Миллиметр
|  |  |  | Толщина | >0,8000 и ≤0,9000 | Миллиметр
32.50.22.190-03213 | Протез твердой мозговой оболочки, синтетический |  | 2018-06-01 | Ширина | >60 и ≤80 | Миллиметр
|  |  |  | Способность к биодеградации | рассасывающийся (период рассасывания от 4 до 8 месяцев)
|  |  |  | Длина | >160 и ≤180 | Миллиметр
|  |  |  | Толщина | >0,8000 и ≤0,9000 | Миллиметр
32.50.22.190-03212 | Протез твердой мозговой оболочки, синтетический |  | 2018-06-01 | Ширина | >60 и ≤80 | Миллиметр
|  |  |  | Способность к биодеградации | нерассасывающийся
|  |  |  | Длина | >160 и ≤180 | Миллиметр
|  |  |  | Толщина | >0,8000 и ≤0,9000 | Миллиметр
32.50.22.190-03211 | Протез твердой мозговой оболочки, синтетический |  | 2018-06-01 | Ширина | >60 и ≤80 | Миллиметр
|  |  |  | Способность к биодеградации | рассасывающийся (период рассасывания от 2 до 4 месяцев)
|  |  |  | Длина | >160 и ≤180 | Миллиметр
|  |  |  | Толщина | >0,9000 и ≤1 | Миллиметр
32.50.22.190-03210 | Протез твердой мозговой оболочки, синтетический |  | 2018-06-01 | Ширина | >60 и ≤80 | Миллиметр
|  |  |  | Способность к биодеградации | рассасывающийся (период рассасывания от 4 до 8 месяцев)
|  |  |  | Длина | >160 и ≤180 | Миллиметр
|  |  |  | Толщина | >0,9000 и ≤1 | Миллиметр
32.50.22.190-03209 | Протез твердой мозговой оболочки, синтетический |  | 2018-06-01 | Ширина | >60 и ≤80 | Миллиметр
|  |  |  | Способность к биодеградации | нерассасывающийся
|  |  |  | Длина | >160 и ≤180 | Миллиметр
|  |  |  | Толщина | >0,9000 и ≤1 | Миллиметр
32.50.22.190-03208 | Протез твердой мозговой оболочки, синтетический |  | 2018-06-01 | Ширина | >80 и ≤100 | Миллиметр
|  |  |  | Способность к биодеградации | рассасывающийся (период рассасывания от 2 до 4 месяцев)
|  |  |  | Длина | >160 и ≤180 | Миллиметр
|  |  |  | Толщина | ≥0,1000 и ≤0,2000 | Миллиметр
32.50.22.190-03207 | Протез твердой мозговой оболочки, синтетический |  | 2018-06-01 | Ширина | >80 и ≤100 | Миллиметр
|  |  |  | Способность к биодеградации | рассасывающийся (период рассасывания от 4 до 8 месяцев)
|  |  |  | Длина | >160 и ≤180 | Миллиметр
|  |  |  | Толщина | ≥0,1000 и ≤0,2000 | Миллиметр
32.50.22.190-03206 | Протез твердой мозговой оболочки, синтетический |  | 2018-06-01 | Ширина | >80 и ≤100 | Миллиметр
|  |  |  | Способность к биодеградации | нерассасывающийся
|  |  |  | Длина | >160 и ≤180 | Миллиметр
|  |  |  | Толщина | ≥0,1000 и ≤0,2000 | Миллиметр
32.50.22.190-03205 | Протез твердой мозговой оболочки, синтетический |  | 2018-06-01 | Ширина | >80 и ≤100 | Миллиметр
|  |  |  | Способность к биодеградации | рассасывающийся (период рассасывания от 2 до 4 месяцев)
|  |  |  | Длина | >160 и ≤180 | Миллиметр
|  |  |  | Толщина | >0,2000 и ≤0,3000 | Миллиметр
32.50.22.190-03204 | Протез твердой мозговой оболочки, синтетический |  | 2018-06-01 | Ширина | >80 и ≤100 | Миллиметр
|  |  |  | Способность к биодеградации | рассасывающийся (период рассасывания от 4 до 8 месяцев)
|  |  |  | Длина | >160 и ≤180 | Миллиметр
|  |  |  | Толщина | >0,2000 и ≤0,3000 | Миллиметр
32.50.22.190-03203 | Протез твердой мозговой оболочки, синтетический |  | 2018-06-01 | Ширина | >80 и ≤100 | Миллиметр
|  |  |  | Способность к биодеградации | нерассасывающийся
|  |  |  | Длина | >160 и ≤180 | Миллиметр
|  |  |  | Толщина | >0,2000 и ≤0,3000 | Миллиметр
32.50.22.190-03202 | Протез твердой мозговой оболочки, синтетический |  | 2018-06-01 | Ширина | >80 и ≤100 | Миллиметр
|  |  |  | Способность к биодеградации | рассасывающийся (период рассасывания от 2 до 4 месяцев)
|  |  |  | Длина | >160 и ≤180 | Миллиметр
|  |  |  | Толщина | >0,3000 и ≤0,4000 | Миллиметр
32.50.22.190-03201 | Протез твердой мозговой оболочки, синтетический |  | 2018-06-01 | Ширина | >80 и ≤100 | Миллиметр
|  |  |  | Способность к биодеградации | рассасывающийся (период рассасывания от 4 до 8 месяцев)
|  |  |  | Длина | >160 и ≤180 | Миллиметр
|  |  |  | Толщина | >0,3000 и ≤0,4000 | Миллиметр
32.50.22.190-03200 | Протез твердой мозговой оболочки, синтетический |  | 2018-06-01 | Ширина | >80 и ≤100 | Миллиметр
|  |  |  | Способность к биодеградации | нерассасывающийся
|  |  |  | Длина | >160 и ≤180 | Миллиметр
|  |  |  | Толщина | >0,3000 и ≤0,4000 | Миллиметр
32.50.22.190-03199 | Протез твердой мозговой оболочки, синтетический |  | 2018-06-01 | Ширина | >80 и ≤100 | Миллиметр
|  |  |  | Способность к биодеградации | рассасывающийся (период рассасывания от 2 до 4 месяцев)
|  |  |  | Длина | >160 и ≤180 | Миллиметр
|  |  |  | Толщина | >0,4000 и ≤0,5000 | Миллиметр
32.50.22.190-03198 | Протез твердой мозговой оболочки, синтетический |  | 2018-06-01 | Ширина | >80 и ≤100 | Миллиметр
|  |  |  | Способность к биодеградации | рассасывающийся (период рассасывания от 4 до 8 месяцев)
|  |  |  | Длина | >160 и ≤180 | Миллиметр
|  |  |  | Толщина | >0,4000 и ≤0,5000 | Миллиметр
32.50.22.190-03197 | Протез твердой мозговой оболочки, синтетический |  | 2018-06-01 | Ширина | >80 и ≤100 | Миллиметр
|  |  |  | Способность к биодеградации | нерассасывающийся
|  |  |  | Длина | >160 и ≤180 | Миллиметр
|  |  |  | Толщина | >0,4000 и ≤0,5000 | Миллиметр
32.50.22.190-03196 | Протез твердой мозговой оболочки, синтетический |  | 2018-06-01 | Ширина | >80 и ≤100 | Миллиметр
|  |  |  | Способность к биодеградации | рассасывающийся (период рассасывания от 2 до 4 месяцев)
|  |  |  | Длина | >160 и ≤180 | Миллиметр
|  |  |  | Толщина | >0,5000 и ≤0,6000 | Миллиметр
32.50.22.190-03195 | Протез твердой мозговой оболочки, синтетический |  | 2018-06-01 | Ширина | >80 и ≤100 | Миллиметр
|  |  |  | Способность к биодеградации | рассасывающийся (период рассасывания от 4 до 8 месяцев)
|  |  |  | Длина | >160 и ≤180 | Миллиметр
|  |  |  | Толщина | >0,5000 и ≤0,6000 | Миллиметр
32.50.22.190-03194 | Протез твердой мозговой оболочки, синтетический |  | 2018-06-01 | Ширина | >80 и ≤100 | Миллиметр
|  |  |  | Способность к биодеградации | нерассасывающийся
|  |  |  | Длина | >160 и ≤180 | Миллиметр
|  |  |  | Толщина | >0,5000 и ≤0,6000 | Миллиметр
32.50.22.190-03193 | Протез твердой мозговой оболочки, синтетический |  | 2018-06-01 | Ширина | >80 и ≤100 | Миллиметр
|  |  |  | Способность к биодеградации | рассасывающийся (период рассасывания от 2 до 4 месяцев)
|  |  |  | Длина | >160 и ≤180 | Миллиметр
|  |  |  | Толщина | >0,6000 и ≤0,7000 | Миллиметр
32.50.22.190-03192 | Протез твердой мозговой оболочки, синтетический |  | 2018-06-01 | Ширина | >80 и ≤100 | Миллиметр
|  |  |  | Способность к биодеградации | рассасывающийся (период рассасывания от 4 до 8 месяцев)
|  |  |  | Длина | >160 и ≤180 | Миллиметр
|  |  |  | Толщина | >0,6000 и ≤0,7000 | Миллиметр
32.50.22.190-03191 | Протез твердой мозговой оболочки, синтетический |  | 2018-06-01 | Ширина | >80 и ≤100 | Миллиметр
|  |  |  | Способность к биодеградации | нерассасывающийся
|  |  |  | Длина | >160 и ≤180 | Миллиметр
|  |  |  | Толщина | >0,6000 и ≤0,7000 | Миллиметр
32.50.22.190-03190 | Протез твердой мозговой оболочки, синтетический |  | 2018-06-01 | Ширина | >80 и ≤100 | Миллиметр
|  |  |  | Способность к биодеградации | рассасывающийся (период рассасывания от 2 до 4 месяцев)
|  |  |  | Длина | >160 и ≤180 | Миллиметр
|  |  |  | Толщина | >0,7000 и ≤0,8000 | Миллиметр
32.50.22.190-03189 | Протез твердой мозговой оболочки, синтетический |  | 2018-06-01 | Ширина | >80 и ≤100 | Миллиметр
|  |  |  | Способность к биодеградации | рассасывающийся (период рассасывания от 4 до 8 месяцев)
|  |  |  | Длина | >160 и ≤180 | Миллиметр
|  |  |  | Толщина | >0,7000 и ≤0,8000 | Миллиметр
32.50.22.190-03188 | Протез твердой мозговой оболочки, синтетический |  | 2018-06-01 | Ширина | >80 и ≤100 | Миллиметр
|  |  |  | Способность к биодеградации | нерассасывающийся
|  |  |  | Длина | >160 и ≤180 | Миллиметр
|  |  |  | Толщина | >0,7000 и ≤0,8000 | Миллиметр
32.50.22.190-03187 | Протез твердой мозговой оболочки, синтетический |  | 2018-06-01 | Ширина | >80 и ≤100 | Миллиметр
|  |  |  | Способность к биодеградации | рассасывающийся (период рассасывания от 2 до 4 месяцев)
|  |  |  | Длина | >160 и ≤180 | Миллиметр
|  |  |  | Толщина | >0,8000 и ≤0,9000 | Миллиметр
32.50.22.190-03186 | Протез твердой мозговой оболочки, синтетический |  | 2018-06-01 | Ширина | >80 и ≤100 | Миллиметр
|  |  |  | Способность к биодеградации | рассасывающийся (период рассасывания от 4 до 8 месяцев)
|  |  |  | Длина | >160 и ≤180 | Миллиметр
|  |  |  | Толщина | >0,8000 и ≤0,9000 | Миллиметр
32.50.22.190-03185 | Протез твердой мозговой оболочки, синтетический |  | 2018-06-01 | Ширина | >80 и ≤100 | Миллиметр
|  |  |  | Способность к биодеградации | нерассасывающийся
|  |  |  | Длина | >160 и ≤180 | Миллиметр
|  |  |  | Толщина | >0,8000 и ≤0,9000 | Миллиметр
32.50.22.190-03184 | Протез твердой мозговой оболочки, синтетический |  | 2018-06-01 | Ширина | >80 и ≤100 | Миллиметр
|  |  |  | Способность к биодеградации | рассасывающийся (период рассасывания от 2 до 4 месяцев)
|  |  |  | Длина | >160 и ≤180 | Миллиметр
|  |  |  | Толщина | >0,9000 и ≤1 | Миллиметр
32.50.22.190-03183 | Протез твердой мозговой оболочки, синтетический |  | 2018-06-01 | Ширина | >80 и ≤100 | Миллиметр
|  |  |  | Способность к биодеградации | рассасывающийся (период рассасывания от 4 до 8 месяцев)
|  |  |  | Длина | >160 и ≤180 | Миллиметр
|  |  |  | Толщина | >0,9000 и ≤1 | Миллиметр
32.50.22.190-03182 | Протез твердой мозговой оболочки, синтетический |  | 2018-06-01 | Ширина | >80 и ≤100 | Миллиметр
|  |  |  | Способность к биодеградации | нерассасывающийся
|  |  |  | Длина | >160 и ≤180 | Миллиметр
|  |  |  | Толщина | >0,9000 и ≤1 | Миллиметр
32.50.22.190-03181 | Протез твердой мозговой оболочки, синтетический |  | 2018-06-01 | Ширина | >100 и ≤120 | Миллиметр
|  |  |  | Способность к биодеградации | рассасывающийся (период рассасывания от 2 до 4 месяцев)
|  |  |  | Длина | >160 и ≤180 | Миллиметр
|  |  |  | Толщина | ≥0,1000 и ≤0,2000 | Миллиметр
32.50.22.190-03180 | Протез твердой мозговой оболочки, синтетический |  | 2018-06-01 | Ширина | >100 и ≤120 | Миллиметр
|  |  |  | Способность к биодеградации | рассасывающийся (период рассасывания от 4 до 8 месяцев)
|  |  |  | Длина | >160 и ≤180 | Миллиметр
|  |  |  | Толщина | ≥0,1000 и ≤0,2000 | Миллиметр
32.50.22.190-03179 | Протез твердой мозговой оболочки, синтетический |  | 2018-06-01 | Ширина | >100 и ≤120 | Миллиметр
|  |  |  | Способность к биодеградации | нерассасывающийся
|  |  |  | Длина | >160 и ≤180 | Миллиметр
|  |  |  | Толщина | ≥0,1000 и ≤0,2000 | Миллиметр
32.50.22.190-03178 | Протез твердой мозговой оболочки, синтетический |  | 2018-06-01 | Ширина | >100 и ≤120 | Миллиметр
|  |  |  | Способность к биодеградации | рассасывающийся (период рассасывания от 2 до 4 месяцев)
|  |  |  | Длина | >160 и ≤180 | Миллиметр
|  |  |  | Толщина | >0,2000 и ≤0,3000 | Миллиметр
32.50.22.190-03177 | Протез твердой мозговой оболочки, синтетический |  | 2018-06-01 | Ширина | >100 и ≤120 | Миллиметр
|  |  |  | Способность к биодеградации | рассасывающийся (период рассасывания от 4 до 8 месяцев)
|  |  |  | Длина | >160 и ≤180 | Миллиметр
|  |  |  | Толщина | >0,2000 и ≤0,3000 | Миллиметр
32.50.22.190-03176 | Протез твердой мозговой оболочки, синтетический |  | 2018-06-01 | Ширина | >100 и ≤120 | Миллиметр
|  |  |  | Способность к биодеградации | нерассасывающийся
|  |  |  | Длина | >160 и ≤180 | Миллиметр
|  |  |  | Толщина | >0,2000 и ≤0,3000 | Миллиметр
32.50.22.190-03175 | Протез твердой мозговой оболочки, синтетический |  | 2018-06-01 | Ширина | >100 и ≤120 | Миллиметр
|  |  |  | Способность к биодеградации | рассасывающийся (период рассасывания от 2 до 4 месяцев)
|  |  |  | Длина | >160 и ≤180 | Миллиметр
|  |  |  | Толщина | >0,3000 и ≤0,4000 | Миллиметр
32.50.22.190-03174 | Протез твердой мозговой оболочки, синтетический |  | 2018-06-01 | Ширина | >100 и ≤120 | Миллиметр
|  |  |  | Способность к биодеградации | рассасывающийся (период рассасывания от 4 до 8 месяцев)
|  |  |  | Длина | >160 и ≤180 | Миллиметр
|  |  |  | Толщина | >0,3000 и ≤0,4000 | Миллиметр
32.50.22.190-03173 | Протез твердой мозговой оболочки, синтетический |  | 2018-06-01 | Ширина | >100 и ≤120 | Миллиметр
|  |  |  | Способность к биодеградации | нерассасывающийся
|  |  |  | Длина | >160 и ≤180 | Миллиметр
|  |  |  | Толщина | >0,3000 и ≤0,4000 | Миллиметр
32.50.22.190-03172 | Протез твердой мозговой оболочки, синтетический |  | 2018-06-01 | Ширина | >100 и ≤120 | Миллиметр
|  |  |  | Способность к биодеградации | рассасывающийся (период рассасывания от 2 до 4 месяцев)
|  |  |  | Длина | >160 и ≤180 | Миллиметр
|  |  |  | Толщина | >0,4000 и ≤0,5000 | Миллиметр
32.50.22.190-03171 | Протез твердой мозговой оболочки, синтетический |  | 2018-06-01 | Ширина | >100 и ≤120 | Миллиметр
|  |  |  | Способность к биодеградации | рассасывающийся (период рассасывания от 4 до 8 месяцев)
|  |  |  | Длина | >160 и ≤180 | Миллиметр
|  |  |  | Толщина | >0,4000 и ≤0,5000 | Миллиметр
32.50.22.190-03170 | Протез твердой мозговой оболочки, синтетический |  | 2018-06-01 | Ширина | >100 и ≤120 | Миллиметр
|  |  |  | Способность к биодеградации | нерассасывающийся
|  |  |  | Длина | >160 и ≤180 | Миллиметр
|  |  |  | Толщина | >0,4000 и ≤0,5000 | Миллиметр
32.50.22.190-03169 | Протез твердой мозговой оболочки, синтетический |  | 2018-06-01 | Ширина | >100 и ≤120 | Миллиметр
|  |  |  | Способность к биодеградации | рассасывающийся (период рассасывания от 2 до 4 месяцев)
|  |  |  | Длина | >160 и ≤180 | Миллиметр
|  |  |  | Толщина | >0,5000 и ≤0,6000 | Миллиметр
32.50.22.190-03168 | Протез твердой мозговой оболочки, синтетический |  | 2018-06-01 | Ширина | >100 и ≤120 | Миллиметр
|  |  |  | Способность к биодеградации | рассасывающийся (период рассасывания от 4 до 8 месяцев)
|  |  |  | Длина | >160 и ≤180 | Миллиметр
|  |  |  | Толщина | >0,5000 и ≤0,6000 | Миллиметр
32.50.22.190-03167 | Протез твердой мозговой оболочки, синтетический |  | 2018-06-01 | Ширина | >100 и ≤120 | Миллиметр
|  |  |  | Способность к биодеградации | нерассасывающийся
|  |  |  | Длина | >160 и ≤180 | Миллиметр
|  |  |  | Толщина | >0,5000 и ≤0,6000 | Миллиметр
32.50.22.190-03166 | Протез твердой мозговой оболочки, синтетический |  | 2018-06-01 | Ширина | >100 и ≤120 | Миллиметр
|  |  |  | Способность к биодеградации | рассасывающийся (период рассасывания от 2 до 4 месяцев)
|  |  |  | Длина | >160 и ≤180 | Миллиметр
|  |  |  | Толщина | >0,6000 и ≤0,7000 | Миллиметр
32.50.22.190-03165 | Протез твердой мозговой оболочки, синтетический |  | 2018-06-01 | Ширина | >100 и ≤120 | Миллиметр
|  |  |  | Способность к биодеградации | рассасывающийся (период рассасывания от 4 до 8 месяцев)
|  |  |  | Длина | >160 и ≤180 | Миллиметр
|  |  |  | Толщина | >0,6000 и ≤0,7000 | Миллиметр
32.50.22.190-03164 | Протез твердой мозговой оболочки, синтетический |  | 2018-06-01 | Ширина | >100 и ≤120 | Миллиметр
|  |  |  | Способность к биодеградации | нерассасывающийся
|  |  |  | Длина | >160 и ≤180 | Миллиметр
|  |  |  | Толщина | >0,6000 и ≤0,7000 | Миллиметр
32.50.22.190-03163 | Протез твердой мозговой оболочки, синтетический |  | 2018-06-01 | Ширина | >100 и ≤120 | Миллиметр
|  |  |  | Способность к биодеградации | рассасывающийся (период рассасывания от 2 до 4 месяцев)
|  |  |  | Длина | >160 и ≤180 | Миллиметр
|  |  |  | Толщина | >0,7000 и ≤0,8000 | Миллиметр
32.50.22.190-03162 | Протез твердой мозговой оболочки, синтетический |  | 2018-06-01 | Ширина | >100 и ≤120 | Миллиметр
|  |  |  | Способность к биодеградации | рассасывающийся (период рассасывания от 4 до 8 месяцев)
|  |  |  | Длина | >160 и ≤180 | Миллиметр
|  |  |  | Толщина | >0,7000 и ≤0,8000 | Миллиметр
32.50.22.190-03161 | Протез твердой мозговой оболочки, синтетический |  | 2018-06-01 | Ширина | >100 и ≤120 | Миллиметр
|  |  |  | Способность к биодеградации | нерассасывающийся
|  |  |  | Длина | >160 и ≤180 | Миллиметр
|  |  |  | Толщина | >0,7000 и ≤0,8000 | Миллиметр
32.50.22.190-03160 | Протез твердой мозговой оболочки, синтетический |  | 2018-06-01 | Ширина | >100 и ≤120 | Миллиметр
|  |  |  | Способность к биодеградации | рассасывающийся (период рассасывания от 2 до 4 месяцев)
|  |  |  | Длина | >160 и ≤180 | Миллиметр
|  |  |  | Толщина | >0,8000 и ≤0,9000 | Миллиметр
32.50.22.190-03159 | Протез твердой мозговой оболочки, синтетический |  | 2018-06-01 | Ширина | >100 и ≤120 | Миллиметр
|  |  |  | Способность к биодеградации | рассасывающийся (период рассасывания от 4 до 8 месяцев)
|  |  |  | Длина | >160 и ≤180 | Миллиметр
|  |  |  | Толщина | >0,8000 и ≤0,9000 | Миллиметр
32.50.22.190-03158 | Протез твердой мозговой оболочки, синтетический |  | 2018-06-01 | Ширина | >100 и ≤120 | Миллиметр
|  |  |  | Способность к биодеградации | нерассасывающийся
|  |  |  | Длина | >160 и ≤180 | Миллиметр
|  |  |  | Толщина | >0,8000 и ≤0,9000 | Миллиметр
32.50.22.190-03157 | Протез твердой мозговой оболочки, синтетический |  | 2018-06-01 | Ширина | >100 и ≤120 | Миллиметр
|  |  |  | Способность к биодеградации | рассасывающийся (период рассасывания от 2 до 4 месяцев)
|  |  |  | Длина | >160 и ≤180 | Миллиметр
|  |  |  | Толщина | >0,9000 и ≤1 | Миллиметр
32.50.22.190-03156 | Протез твердой мозговой оболочки, синтетический |  | 2018-06-01 | Ширина | >100 и ≤120 | Миллиметр
|  |  |  | Способность к биодеградации | рассасывающийся (период рассасывания от 4 до 8 месяцев)
|  |  |  | Длина | >160 и ≤180 | Миллиметр
|  |  |  | Толщина | >0,9000 и ≤1 | Миллиметр
32.50.22.190-03155 | Протез твердой мозговой оболочки, синтетический |  | 2018-06-01 | Ширина | >100 и ≤120 | Миллиметр
|  |  |  | Способность к биодеградации | нерассасывающийся
|  |  |  | Длина | >160 и ≤180 | Миллиметр
|  |  |  | Толщина | >0,9000 и ≤1 | Миллиметр
32.50.22.190-03154 | Протез твердой мозговой оболочки, синтетический |  | 2018-06-01 | Ширина | >120 и ≤140 | Миллиметр
|  |  |  | Способность к биодеградации | рассасывающийся (период рассасывания от 2 до 4 месяцев)
|  |  |  | Длина | >160 и ≤180 | Миллиметр
|  |  |  | Толщина | ≥0,1000 и ≤0,2000 | Миллиметр
32.50.22.190-03153 | Протез твердой мозговой оболочки, синтетический |  | 2018-06-01 | Ширина | >120 и ≤140 | Миллиметр
|  |  |  | Способность к биодеградации | рассасывающийся (период рассасывания от 4 до 8 месяцев)
|  |  |  | Длина | >160 и ≤180 | Миллиметр
|  |  |  | Толщина | ≥0,1000 и ≤0,2000 | Миллиметр
32.50.22.190-03152 | Протез твердой мозговой оболочки, синтетический |  | 2018-06-01 | Ширина | >120 и ≤140 | Миллиметр
|  |  |  | Способность к биодеградации | нерассасывающийся
|  |  |  | Длина | >160 и ≤180 | Миллиметр
|  |  |  | Толщина | ≥0,1000 и ≤0,2000 | Миллиметр
32.50.22.190-03151 | Протез твердой мозговой оболочки, синтетический |  | 2018-06-01 | Ширина | >120 и ≤140 | Миллиметр
|  |  |  | Способность к биодеградации | рассасывающийся (период рассасывания от 2 до 4 месяцев)
|  |  |  | Длина | >160 и ≤180 | Миллиметр
|  |  |  | Толщина | >0,2000 и ≤0,3000 | Миллиметр
32.50.22.190-03150 | Протез твердой мозговой оболочки, синтетический |  | 2018-06-01 | Ширина | >120 и ≤140 | Миллиметр
|  |  |  | Способность к биодеградации | рассасывающийся (период рассасывания от 4 до 8 месяцев)
|  |  |  | Длина | >160 и ≤180 | Миллиметр
|  |  |  | Толщина | >0,2000 и ≤0,3000 | Миллиметр
32.50.22.190-03149 | Протез твердой мозговой оболочки, синтетический |  | 2018-06-01 | Ширина | >120 и ≤140 | Миллиметр
|  |  |  | Способность к биодеградации | нерассасывающийся
|  |  |  | Длина | >160 и ≤180 | Миллиметр
|  |  |  | Толщина | >0,2000 и ≤0,3000 | Миллиметр
32.50.22.190-03148 | Протез твердой мозговой оболочки, синтетический |  | 2018-06-01 | Ширина | >120 и ≤140 | Миллиметр
|  |  |  | Способность к биодеградации | рассасывающийся (период рассасывания от 2 до 4 месяцев)
|  |  |  | Длина | >160 и ≤180 | Миллиметр
|  |  |  | Толщина | >0,4000 и ≤0,5000 | Миллиметр
32.50.22.190-03147 | Протез твердой мозговой оболочки, синтетический |  | 2018-06-01 | Ширина | >120 и ≤140 | Миллиметр
|  |  |  | Способность к биодеградации | рассасывающийся (период рассасывания от 4 до 8 месяцев)
|  |  |  | Длина | >160 и ≤180 | Миллиметр
|  |  |  | Толщина | >0,4000 и ≤0,5000 | Миллиметр
32.50.22.190-03146 | Протез твердой мозговой оболочки, синтетический |  | 2018-06-01 | Ширина | >120 и ≤140 | Миллиметр
|  |  |  | Способность к биодеградации | нерассасывающийся
|  |  |  | Длина | >160 и ≤180 | Миллиметр
|  |  |  | Толщина | >0,4000 и ≤0,5000 | Миллиметр
32.50.22.190-03145 | Протез твердой мозговой оболочки, синтетический |  | 2018-06-01 | Ширина | >120 и ≤140 | Миллиметр
|  |  |  | Способность к биодеградации | рассасывающийся (период рассасывания от 2 до 4 месяцев)
|  |  |  | Длина | >160 и ≤180 | Миллиметр
|  |  |  | Толщина | >0,3000 и ≤0,4000 | Миллиметр
32.50.22.190-03144 | Протез твердой мозговой оболочки, синтетический |  | 2018-06-01 | Ширина | >120 и ≤140 | Миллиметр
|  |  |  | Способность к биодеградации | рассасывающийся (период рассасывания от 4 до 8 месяцев)
|  |  |  | Длина | >160 и ≤180 | Миллиметр
|  |  |  | Толщина | >0,3000 и ≤0,4000 | Миллиметр
32.50.22.190-03143 | Протез твердой мозговой оболочки, синтетический |  | 2018-06-01 | Ширина | >120 и ≤140 | Миллиметр
|  |  |  | Способность к биодеградации | нерассасывающийся
|  |  |  | Длина | >160 и ≤180 | Миллиметр
|  |  |  | Толщина | >0,3000 и ≤0,4000 | Миллиметр
32.50.22.190-03142 | Протез твердой мозговой оболочки, синтетический |  | 2018-06-01 | Ширина | >120 и ≤140 | Миллиметр
|  |  |  | Способность к биодеградации | рассасывающийся (период рассасывания от 2 до 4 месяцев)
|  |  |  | Длина | >160 и ≤180 | Миллиметр
|  |  |  | Толщина | >0,5000 и ≤0,6000 | Миллиметр
32.50.22.190-03141 | Протез твердой мозговой оболочки, синтетический |  | 2018-06-01 | Ширина | >120 и ≤140 | Миллиметр
|  |  |  | Способность к биодеградации | рассасывающийся (период рассасывания от 4 до 8 месяцев)
|  |  |  | Длина | >160 и ≤180 | Миллиметр
|  |  |  | Толщина | >0,5000 и ≤0,6000 | Миллиметр
32.50.22.190-03140 | Протез твердой мозговой оболочки, синтетический |  | 2018-06-01 | Ширина | >120 и ≤140 | Миллиметр
|  |  |  | Способность к биодеградации | нерассасывающийся
|  |  |  | Длина | >160 и ≤180 | Миллиметр
|  |  |  | Толщина | >0,5000 и ≤0,6000 | Миллиметр
32.50.22.190-03139 | Протез твердой мозговой оболочки, синтетический |  | 2018-06-01 | Ширина | >120 и ≤140 | Миллиметр
|  |  |  | Способность к биодеградации | рассасывающийся (период рассасывания от 2 до 4 месяцев)
|  |  |  | Длина | >160 и ≤180 | Миллиметр
|  |  |  | Толщина | >0,6000 и ≤0,7000 | Миллиметр
32.50.22.190-03138 | Протез твердой мозговой оболочки, синтетический |  | 2018-06-01 | Ширина | >120 и ≤140 | Миллиметр
|  |  |  | Способность к биодеградации | рассасывающийся (период рассасывания от 4 до 8 месяцев)
|  |  |  | Длина | >160 и ≤180 | Миллиметр
|  |  |  | Толщина | >0,6000 и ≤0,7000 | Миллиметр
32.50.22.190-03137 | Протез твердой мозговой оболочки, синтетический |  | 2018-06-01 | Ширина | >120 и ≤140 | Миллиметр
|  |  |  | Способность к биодеградации | нерассасывающийся
|  |  |  | Длина | >160 и ≤180 | Миллиметр
|  |  |  | Толщина | >0,6000 и ≤0,7000 | Миллиметр
32.50.22.190-03136 | Протез твердой мозговой оболочки, синтетический |  | 2018-06-01 | Ширина | >120 и ≤140 | Миллиметр
|  |  |  | Способность к биодеградации | рассасывающийся (период рассасывания от 2 до 4 месяцев)
|  |  |  | Длина | >160 и ≤180 | Миллиметр
|  |  |  | Толщина | >0,7000 и ≤0,8000 | Миллиметр
32.50.22.190-03135 | Протез твердой мозговой оболочки, синтетический |  | 2018-06-01 | Ширина | >120 и ≤140 | Миллиметр
|  |  |  | Способность к биодеградации | рассасывающийся (период рассасывания от 4 до 8 месяцев)
|  |  |  | Длина | >160 и ≤180 | Миллиметр
|  |  |  | Толщина | >0,7000 и ≤0,8000 | Миллиметр
32.50.22.190-03134 | Протез твердой мозговой оболочки, синтетический |  | 2018-06-01 | Ширина | >120 и ≤140 | Миллиметр
|  |  |  | Способность к биодеградации | нерассасывающийся
|  |  |  | Длина | >160 и ≤180 | Миллиметр
|  |  |  | Толщина | >0,7000 и ≤0,8000 | Миллиметр
32.50.22.190-03133 | Протез твердой мозговой оболочки, синтетический |  | 2018-06-01 | Ширина | >120 и ≤140 | Миллиметр
|  |  |  | Способность к биодеградации | рассасывающийся (период рассасывания от 2 до 4 месяцев)
|  |  |  | Длина | >160 и ≤180 | Миллиметр
|  |  |  | Толщина | >0,8000 и ≤0,9000 | Миллиметр
32.50.22.190-03132 | Протез твердой мозговой оболочки, синтетический |  | 2018-06-01 | Ширина | >120 и ≤140 | Миллиметр
|  |  |  | Способность к биодеградации | рассасывающийся (период рассасывания от 4 до 8 месяцев)
|  |  |  | Длина | >160 и ≤180 | Миллиметр
|  |  |  | Толщина | >0,8000 и ≤0,9000 | Миллиметр
32.50.22.190-03131 | Протез твердой мозговой оболочки, синтетический |  | 2018-06-01 | Ширина | >120 и ≤140 | Миллиметр
|  |  |  | Способность к биодеградации | нерассасывающийся
|  |  |  | Длина | >160 и ≤180 | Миллиметр
|  |  |  | Толщина | >0,8000 и ≤0,9000 | Миллиметр
32.50.22.190-03130 | Протез твердой мозговой оболочки, синтетический |  | 2018-06-01 | Ширина | >120 и ≤140 | Миллиметр
|  |  |  | Способность к биодеградации | рассасывающийся (период рассасывания от 2 до 4 месяцев)
|  |  |  | Длина | >160 и ≤180 | Миллиметр
|  |  |  | Толщина | >0,9000 и ≤1 | Миллиметр
32.50.22.190-03129 | Протез твердой мозговой оболочки, синтетический |  | 2018-06-01 | Ширина | >120 и ≤140 | Миллиметр
|  |  |  | Способность к биодеградации | рассасывающийся (период рассасывания от 4 до 8 месяцев)
|  |  |  | Длина | >160 и ≤180 | Миллиметр
|  |  |  | Толщина | >0,9000 и ≤1 | Миллиметр
32.50.22.190-03128 | Протез твердой мозговой оболочки, синтетический |  | 2018-06-01 | Ширина | >120 и ≤140 | Миллиметр
|  |  |  | Способность к биодеградации | нерассасывающийся
|  |  |  | Длина | >160 и ≤180 | Миллиметр
|  |  |  | Толщина | >0,9000 и ≤1 | Миллиметр
32.50.22.190-03127 | Протез твердой мозговой оболочки, синтетический |  | 2018-06-01 | Ширина | >140 и ≤160 | Миллиметр
|  |  |  | Способность к биодеградации | рассасывающийся (период рассасывания от 2 до 4 месяцев)
|  |  |  | Длина | >160 и ≤180 | Миллиметр
|  |  |  | Толщина | ≥0,1000 и ≤0,2000 | Миллиметр
32.50.22.190-03126 | Протез твердой мозговой оболочки, синтетический |  | 2018-06-01 | Ширина | >140 и ≤160 | Миллиметр
|  |  |  | Способность к биодеградации | рассасывающийся (период рассасывания от 4 до 8 месяцев)
|  |  |  | Длина | >160 и ≤180 | Миллиметр
|  |  |  | Толщина | ≥0,1000 и ≤0,2000 | Миллиметр
32.50.22.190-03125 | Протез твердой мозговой оболочки, синтетический |  | 2018-06-01 | Ширина | >140 и ≤160 | Миллиметр
|  |  |  | Способность к биодеградации | нерассасывающийся
|  |  |  | Длина | >160 и ≤180 | Миллиметр
|  |  |  | Толщина | ≥0,1000 и ≤0,2000 | Миллиметр
32.50.22.190-03124 | Протез твердой мозговой оболочки, синтетический |  | 2018-06-01 | Ширина | >140 и ≤160 | Миллиметр
|  |  |  | Способность к биодеградации | рассасывающийся (период рассасывания от 2 до 4 месяцев)
|  |  |  | Длина | >160 и ≤180 | Миллиметр
|  |  |  | Толщина | >0,2000 и ≤0,3000 | Миллиметр
32.50.22.190-03123 | Протез твердой мозговой оболочки, синтетический |  | 2018-06-01 | Ширина | >140 и ≤160 | Миллиметр
|  |  |  | Способность к биодеградации | рассасывающийся (период рассасывания от 4 до 8 месяцев)
|  |  |  | Длина | >160 и ≤180 | Миллиметр
|  |  |  | Толщина | >0,2000 и ≤0,3000 | Миллиметр
32.50.22.190-03122 | Протез твердой мозговой оболочки, синтетический |  | 2018-06-01 | Ширина | >140 и ≤160 | Миллиметр
|  |  |  | Способность к биодеградации | рассасывающийся (период рассасывания от 2 до 4 месяцев)
|  |  |  | Длина | >160 и ≤180 | Миллиметр
|  |  |  | Толщина | >0,3000 и ≤0,4000 | Миллиметр
32.50.22.190-03121 | Протез твердой мозговой оболочки, синтетический |  | 2018-06-01 | Ширина | >140 и ≤160 | Миллиметр
|  |  |  | Способность к биодеградации | рассасывающийся (период рассасывания от 4 до 8 месяцев)
|  |  |  | Длина | >160 и ≤180 | Миллиметр
|  |  |  | Толщина | >0,3000 и ≤0,4000 | Миллиметр
32.50.22.190-03120 | Протез твердой мозговой оболочки, синтетический |  | 2018-06-01 | Ширина | >140 и ≤160 | Миллиметр
|  |  |  | Способность к биодеградации | нерассасывающийся
|  |  |  | Длина | >160 и ≤180 | Миллиметр
|  |  |  | Толщина | >0,3000 и ≤0,4000 | Миллиметр
32.50.22.190-03119 | Протез твердой мозговой оболочки, синтетический |  | 2018-06-01 | Ширина | >140 и ≤160 | Миллиметр
|  |  |  | Способность к биодеградации | рассасывающийся (период рассасывания от 2 до 4 месяцев)
|  |  |  | Длина | >160 и ≤180 | Миллиметр
|  |  |  | Толщина | >0,4000 и ≤0,5000 | Миллиметр
32.50.22.190-03118 | Протез твердой мозговой оболочки, синтетический |  | 2018-06-01 | Ширина | >140 и ≤160 | Миллиметр
|  |  |  | Способность к биодеградации | рассасывающийся (период рассасывания от 4 до 8 месяцев)
|  |  |  | Длина | >160 и ≤180 | Миллиметр
|  |  |  | Толщина | >0,4000 и ≤0,5000 | Миллиметр
32.50.22.190-03117 | Протез твердой мозговой оболочки, синтетический |  | 2018-06-01 | Ширина | >140 и ≤160 | Миллиметр
|  |  |  | Способность к биодеградации | нерассасывающийся
|  |  |  | Длина | >160 и ≤180 | Миллиметр
|  |  |  | Толщина | >0,4000 и ≤0,5000 | Миллиметр
32.50.22.190-03116 | Протез твердой мозговой оболочки, синтетический |  | 2018-06-01 | Ширина | >140 и ≤160 | Миллиметр
|  |  |  | Способность к биодеградации | рассасывающийся (период рассасывания от 2 до 4 месяцев)
|  |  |  | Длина | >160 и ≤180 | Миллиметр
|  |  |  | Толщина | >0,5000 и ≤0,6000 | Миллиметр
32.50.22.190-03115 | Протез твердой мозговой оболочки, синтетический |  | 2018-06-01 | Ширина | >140 и ≤160 | Миллиметр
|  |  |  | Способность к биодеградации | рассасывающийся (период рассасывания от 4 до 8 месяцев)
|  |  |  | Длина | >160 и ≤180 | Миллиметр
|  |  |  | Толщина | >0,5000 и ≤0,6000 | Миллиметр
32.50.22.190-03114 | Протез твердой мозговой оболочки, синтетический |  | 2018-06-01 | Ширина | >140 и ≤160 | Миллиметр
|  |  |  | Способность к биодеградации | нерассасывающийся
|  |  |  | Длина | >160 и ≤180 | Миллиметр
|  |  |  | Толщина | >0,5000 и ≤0,6000 | Миллиметр
32.50.22.190-03113 | Протез твердой мозговой оболочки, синтетический |  | 2018-06-01 | Ширина | >140 и ≤160 | Миллиметр
|  |  |  | Способность к биодеградации | рассасывающийся (период рассасывания от 2 до 4 месяцев)
|  |  |  | Длина | >160 и ≤180 | Миллиметр
|  |  |  | Толщина | >0,6000 и ≤0,7000 | Миллиметр
32.50.22.190-03112 | Протез твердой мозговой оболочки, синтетический |  | 2018-06-01 | Ширина | >140 и ≤160 | Миллиметр
|  |  |  | Способность к биодеградации | рассасывающийся (период рассасывания от 4 до 8 месяцев)
|  |  |  | Длина | >160 и ≤180 | Миллиметр
|  |  |  | Толщина | >0,6000 и ≤0,7000 | Миллиметр
32.50.22.190-03111 | Протез твердой мозговой оболочки, синтетический |  | 2018-06-01 | Ширина | >140 и ≤160 | Миллиметр
|  |  |  | Способность к биодеградации | нерассасывающийся
|  |  |  | Длина | >160 и ≤180 | Миллиметр
|  |  |  | Толщина | >0,6000 и ≤0,7000 | Миллиметр
32.50.22.190-03110 | Протез твердой мозговой оболочки, синтетический |  | 2018-06-01 | Ширина | >140 и ≤160 | Миллиметр
|  |  |  | Способность к биодеградации | рассасывающийся (период рассасывания от 2 до 4 месяцев)
|  |  |  | Длина | >160 и ≤180 | Миллиметр
|  |  |  | Толщина | >0,7000 и ≤0,8000 | Миллиметр
32.50.22.190-03109 | Протез твердой мозговой оболочки, синтетический |  | 2018-06-01 | Ширина | >140 и ≤160 | Миллиметр
|  |  |  | Способность к биодеградации | рассасывающийся (период рассасывания от 4 до 8 месяцев)
|  |  |  | Длина | >160 и ≤180 | Миллиметр
|  |  |  | Толщина | >0,7000 и ≤0,8000 | Миллиметр
32.50.22.190-03108 | Протез твердой мозговой оболочки, синтетический |  | 2018-06-01 | Ширина | >140 и ≤160 | Миллиметр
|  |  |  | Способность к биодеградации | нерассасывающийся
|  |  |  | Длина | >160 и ≤180 | Миллиметр
|  |  |  | Толщина | >0,7000 и ≤0,8000 | Миллиметр
32.50.22.190-03107 | Протез твердой мозговой оболочки, синтетический |  | 2018-06-01 | Ширина | >140 и ≤160 | Миллиметр
|  |  |  | Способность к биодеградации | рассасывающийся (период рассасывания от 2 до 4 месяцев)
|  |  |  | Длина | >160 и ≤180 | Миллиметр
|  |  |  | Толщина | >0,8000 и ≤0,9000 | Миллиметр
32.50.22.190-03106 | Протез твердой мозговой оболочки, синтетический |  | 2018-06-01 | Ширина | >140 и ≤160 | Миллиметр
|  |  |  | Способность к биодеградации | рассасывающийся (период рассасывания от 4 до 8 месяцев)
|  |  |  | Длина | >160 и ≤180 | Миллиметр
|  |  |  | Толщина | >0,8000 и ≤0,9000 | Миллиметр
32.50.22.190-03105 | Протез твердой мозговой оболочки, синтетический |  | 2018-06-01 | Ширина | >140 и ≤160 | Миллиметр
|  |  |  | Способность к биодеградации | нерассасывающийся
|  |  |  | Длина | >160 и ≤180 | Миллиметр
|  |  |  | Толщина | >0,8000 и ≤0,9000 | Миллиметр
32.50.22.190-03104 | Протез твердой мозговой оболочки, синтетический |  | 2018-06-01 | Ширина | >140 и ≤160 | Миллиметр
|  |  |  | Способность к биодеградации | рассасывающийся (период рассасывания от 2 до 4 месяцев)
|  |  |  | Длина | >160 и ≤180 | Миллиметр
|  |  |  | Толщина | >0,9000 и ≤1 | Миллиметр
32.50.22.190-03103 | Протез твердой мозговой оболочки, синтетический |  | 2018-06-01 | Ширина | >140 и ≤160 | Миллиметр
|  |  |  | Способность к биодеградации | рассасывающийся (период рассасывания от 4 до 8 месяцев)
|  |  |  | Длина | >160 и ≤180 | Миллиметр
|  |  |  | Толщина | >0,9000 и ≤1 | Миллиметр
32.50.22.190-03102 | Протез твердой мозговой оболочки, синтетический |  | 2018-06-01 | Ширина | >140 и ≤160 | Миллиметр
|  |  |  | Способность к биодеградации | нерассасывающийся
|  |  |  | Длина | >160 и ≤180 | Миллиметр
|  |  |  | Толщина | >0,9000 и ≤1 | Миллиметр
32.50.22.190-03101 | Протез твердой мозговой оболочки, синтетический |  | 2018-06-01 | Ширина | >160 и ≤180 | Миллиметр
|  |  |  | Способность к биодеградации | рассасывающийся (период рассасывания от 2 до 4 месяцев)
|  |  |  | Длина | >160 и ≤180 | Миллиметр
|  |  |  | Толщина | ≥0,1000 и ≤0,2000 | Миллиметр
32.50.22.190-03100 | Протез твердой мозговой оболочки, синтетический |  | 2018-06-01 | Ширина | >160 и ≤180 | Миллиметр
|  |  |  | Способность к биодеградации | рассасывающийся (период рассасывания от 4 до 8 месяцев)
|  |  |  | Длина | >160 и ≤180 | Миллиметр
|  |  |  | Толщина | ≥0,1000 и ≤0,2000 | Миллиметр
32.50.22.190-03099 | Протез твердой мозговой оболочки, синтетический |  | 2018-06-01 | Ширина | >160 и ≤180 | Миллиметр
|  |  |  | Способность к биодеградации | нерассасывающийся
|  |  |  | Длина | >160 и ≤180 | Миллиметр
|  |  |  | Толщина | ≥0,1000 и ≤0,2000 | Миллиметр
32.50.22.190-03098 | Протез твердой мозговой оболочки, синтетический |  | 2018-06-01 | Ширина | >160 и ≤160 | Миллиметр
|  |  |  | Способность к биодеградации | рассасывающийся (период рассасывания от 2 до 4 месяцев)
|  |  |  | Длина | >160 и ≤180 | Миллиметр
|  |  |  | Толщина | >0,2000 и ≤0,3000 | Миллиметр
32.50.22.190-03097 | Протез твердой мозговой оболочки, синтетический |  | 2018-06-01 | Ширина | >160 и ≤180 | Миллиметр
|  |  |  | Способность к биодеградации | рассасывающийся (период рассасывания от 4 до 8 месяцев)
|  |  |  | Длина | >160 и ≤180 | Миллиметр
|  |  |  | Толщина | >0,2000 и ≤0,3000 | Миллиметр
32.50.22.190-03096 | Протез твердой мозговой оболочки, синтетический |  | 2018-06-01 | Ширина | >160 и ≤180 | Миллиметр
|  |  |  | Способность к биодеградации | нерассасывающийся
|  |  |  | Длина | >160 и ≤180 | Миллиметр
|  |  |  | Толщина | >0,2000 и ≤0,3000 | Миллиметр
32.50.22.190-03095 | Протез твердой мозговой оболочки, синтетический |  | 2018-06-01 | Ширина | >160 и ≤180 | Миллиметр
|  |  |  | Способность к биодеградации | рассасывающийся (период рассасывания от 2 до 4 месяцев)
|  |  |  | Длина | >160 и ≤180 | Миллиметр
|  |  |  | Толщина | >0,3000 и ≤0,4000 | Миллиметр
32.50.22.190-03094 | Протез твердой мозговой оболочки, синтетический |  | 2018-06-01 | Ширина | >160 и ≤180 | Миллиметр
|  |  |  | Способность к биодеградации | рассасывающийся (период рассасывания от 4 до 8 месяцев)
|  |  |  | Длина | >160 и ≤180 | Миллиметр
|  |  |  | Толщина | >0,3000 и ≤0,4000 | Миллиметр
32.50.22.190-03093 | Протез твердой мозговой оболочки, синтетический |  | 2018-06-01 | Ширина | >160 и ≤180 | Миллиметр
|  |  |  | Способность к биодеградации | нерассасывающийся
|  |  |  | Длина | >160 и ≤180 | Миллиметр
|  |  |  | Толщина | >0,3000 и ≤0,4000 | Миллиметр
32.50.22.190-03092 | Протез твердой мозговой оболочки, синтетический |  | 2018-06-01 | Ширина | >160 и ≤180 | Миллиметр
|  |  |  | Способность к биодеградации | рассасывающийся (период рассасывания от 2 до 4 месяцев)
|  |  |  | Длина | >160 и ≤180 | Миллиметр
|  |  |  | Толщина | >0,4000 и ≤0,5000 | Миллиметр
32.50.22.190-03091 | Протез твердой мозговой оболочки, синтетический |  | 2018-06-01 | Ширина | >160 и ≤180 | Миллиметр
|  |  |  | Способность к биодеградации | рассасывающийся (период рассасывания от 4 до 8 месяцев)
|  |  |  | Длина | >160 и ≤180 | Миллиметр
|  |  |  | Толщина | >0,4000 и ≤0,5000 | Миллиметр
32.50.22.190-03090 | Протез твердой мозговой оболочки, синтетический |  | 2018-06-01 | Ширина | >160 и ≤180 | Миллиметр
|  |  |  | Способность к биодеградации | нерассасывающийся
|  |  |  | Длина | >160 и ≤180 | Миллиметр
|  |  |  | Толщина | >0,4000 и ≤0,5000 | Миллиметр
32.50.22.190-03089 | Протез твердой мозговой оболочки, синтетический |  | 2018-06-01 | Ширина | >160 и ≤180 | Миллиметр
|  |  |  | Способность к биодеградации | рассасывающийся (период рассасывания от 2 до 4 месяцев)
|  |  |  | Длина | >160 и ≤180 | Миллиметр
|  |  |  | Толщина | >0,5000 и ≤0,6000 | Миллиметр
32.50.22.190-03088 | Протез твердой мозговой оболочки, синтетический |  | 2018-06-01 | Ширина | >160 и ≤180 | Миллиметр
|  |  |  | Способность к биодеградации | рассасывающийся (период рассасывания от 4 до 8 месяцев)
|  |  |  | Длина | >160 и ≤180 | Миллиметр
|  |  |  | Толщина | >0,5000 и ≤0,6000 | Миллиметр
32.50.22.190-03087 | Протез твердой мозговой оболочки, синтетический |  | 2018-06-01 | Ширина | >160 и ≤180 | Миллиметр
|  |  |  | Способность к биодеградации | нерассасывающийся
|  |  |  | Длина | >160 и ≤180 | Миллиметр
|  |  |  | Толщина | >0,5000 и ≤0,6000 | Миллиметр
32.50.22.190-03086 | Протез твердой мозговой оболочки, синтетический |  | 2018-06-01 | Ширина | >160 и ≤180 | Миллиметр
|  |  |  | Способность к биодеградации | рассасывающийся (период рассасывания от 2 до 4 месяцев)
|  |  |  | Длина | >160 и ≤180 | Миллиметр
|  |  |  | Толщина | >0,6000 и ≤0,7000 | Миллиметр
32.50.22.190-03085 | Протез твердой мозговой оболочки, синтетический |  | 2018-06-01 | Ширина | >160 и ≤180 | Миллиметр
|  |  |  | Способность к биодеградации | рассасывающийся (период рассасывания от 4 до 8 месяцев)
|  |  |  | Длина | >160 и ≤180 | Миллиметр
|  |  |  | Толщина | >0,6000 и ≤0,7000 | Миллиметр
32.50.22.190-03084 | Протез твердой мозговой оболочки, синтетический |  | 2018-06-01 | Ширина | >160 и ≤180 | Миллиметр
|  |  |  | Способность к биодеградации | нерассасывающийся
|  |  |  | Длина | >160 и ≤180 | Миллиметр
|  |  |  | Толщина | >0,6000 и ≤0,7000 | Миллиметр
32.50.22.190-03083 | Протез твердой мозговой оболочки, синтетический |  | 2018-06-01 | Ширина | >160 и ≤180 | Миллиметр
|  |  |  | Способность к биодеградации | рассасывающийся (период рассасывания от 2 до 4 месяцев)
|  |  |  | Длина | >160 и ≤180 | Миллиметр
|  |  |  | Толщина | >0,7000 и ≤0,8000 | Миллиметр
32.50.22.190-03082 | Протез твердой мозговой оболочки, синтетический |  | 2018-06-01 | Ширина | >160 и ≤180 | Миллиметр
|  |  |  | Способность к биодеградации | рассасывающийся (период рассасывания от 4 до 8 месяцев)
|  |  |  | Длина | >160 и ≤180 | Миллиметр
|  |  |  | Толщина | >0,7000 и ≤0,8000 | Миллиметр
32.50.22.190-03081 | Протез твердой мозговой оболочки, синтетический |  | 2018-06-01 | Ширина | >160 и ≤180 | Миллиметр
|  |  |  | Способность к биодеградации | нерассасывающийся
|  |  |  | Длина | >160 и ≤180 | Миллиметр
|  |  |  | Толщина | >0,7000 и ≤0,8000 | Миллиметр
32.50.22.190-03080 | Протез твердой мозговой оболочки, синтетический |  | 2018-06-01 | Ширина | >160 и ≤180 | Миллиметр
|  |  |  | Способность к биодеградации | рассасывающийся (период рассасывания от 2 до 4 месяцев)
|  |  |  | Длина | >160 и ≤180 | Миллиметр
|  |  |  | Толщина | >0,8000 и ≤0,9000 | Миллиметр
32.50.22.190-03079 | Протез твердой мозговой оболочки, синтетический |  | 2018-06-01 | Ширина | >160 и ≤180 | Миллиметр
|  |  |  | Способность к биодеградации | рассасывающийся (период рассасывания от 4 до 8 месяцев)
|  |  |  | Длина | >160 и ≤180 | Миллиметр
|  |  |  | Толщина | >0,8000 и ≤0,9000 | Миллиметр
32.50.22.190-03078 | Протез твердой мозговой оболочки, синтетический |  | 2018-06-01 | Ширина | >160 и ≤180 | Миллиметр
|  |  |  | Способность к биодеградации | нерассасывающийся
|  |  |  | Длина | >160 и ≤180 | Миллиметр
|  |  |  | Толщина | >0,8000 и ≤0,9000 | Миллиметр
32.50.22.190-03077 | Протез твердой мозговой оболочки, синтетический |  | 2018-06-01 | Ширина | >160 и ≤180 | Миллиметр
|  |  |  | Способность к биодеградации | рассасывающийся (период рассасывания от 2 до 4 месяцев)
|  |  |  | Длина | >160 и ≤180 | Миллиметр
|  |  |  | Толщина | >0,9000 и ≤1 | Миллиметр
32.50.22.190-03076 | Протез твердой мозговой оболочки, синтетический |  | 2018-06-01 | Ширина | >160 и ≤180 | Миллиметр
|  |  |  | Способность к биодеградации | рассасывающийся (период рассасывания от 4 до 8 месяцев)
|  |  |  | Длина | >160 и ≤180 | Миллиметр
|  |  |  | Толщина | >0,9000 и ≤1 | Миллиметр
32.50.22.190-03075 | Протез твердой мозговой оболочки, синтетический |  | 2018-06-01 | Ширина | >160 и ≤180 | Миллиметр
|  |  |  | Способность к биодеградации | нерассасывающийся
|  |  |  | Длина | >160 и ≤180 | Миллиметр
|  |  |  | Толщина | >0,9000 и ≤1 | Миллиметр
32.50.22.190-03074 | Протез твердой мозговой оболочки, синтетический |  | 2018-06-01 | Ширина | >180 и ≤200 | Миллиметр
|  |  |  | Способность к биодеградации | рассасывающийся (период рассасывания от 2 до 4 месяцев)
|  |  |  | Длина | >160 и ≤180 | Миллиметр
|  |  |  | Толщина | ≥0,1000 и ≤0,2000 | Миллиметр
32.50.22.190-03073 | Протез твердой мозговой оболочки, синтетический |  | 2018-06-01 | Ширина | >180 и ≤200 | Миллиметр
|  |  |  | Способность к биодеградации | рассасывающийся (период рассасывания от 4 до 8 месяцев)
|  |  |  | Длина | >160 и ≤180 | Миллиметр
|  |  |  | Толщина | ≥0,1000 и ≤0,2000 | Миллиметр
32.50.22.190-03072 | Протез твердой мозговой оболочки, синтетический |  | 2018-06-01 | Ширина | >180 и ≤200 | Миллиметр
|  |  |  | Способность к биодеградации | нерассасывающийся
|  |  |  | Длина | >160 и ≤180 | Миллиметр
|  |  |  | Толщина | ≥0,1000 и ≤0,2000 | Миллиметр
32.50.22.190-03071 | Протез твердой мозговой оболочки, синтетический |  | 2018-06-01 | Ширина | >180 и ≤200 | Миллиметр
|  |  |  | Способность к биодеградации | рассасывающийся (период рассасывания от 2 до 4 месяцев)
|  |  |  | Длина | >160 и ≤180 | Миллиметр
|  |  |  | Толщина | >0,2000 и ≤0,3000 | Миллиметр
32.50.22.190-03070 | Протез твердой мозговой оболочки, синтетический |  | 2018-06-01 | Ширина | >180 и ≤200 | Миллиметр
|  |  |  | Способность к биодеградации | рассасывающийся (период рассасывания от 4 до 8 месяцев)
|  |  |  | Длина | >160 и ≤180 | Миллиметр
|  |  |  | Толщина | >0,2000 и ≤0,3000 | Миллиметр
32.50.22.190-03069 | Протез твердой мозговой оболочки, синтетический |  | 2018-06-01 | Ширина | >180 и ≤200 | Миллиметр
|  |  |  | Способность к биодеградации | нерассасывающийся
|  |  |  | Длина | >160 и ≤180 | Миллиметр
|  |  |  | Толщина | >0,2000 и ≤0,3000 | Миллиметр
32.50.22.190-03068 | Протез твердой мозговой оболочки, синтетический |  | 2018-06-01 | Ширина | >180 и ≤200 | Миллиметр
|  |  |  | Способность к биодеградации | рассасывающийся (период рассасывания от 2 до 4 месяцев)
|  |  |  | Длина | >160 и ≤180 | Миллиметр
|  |  |  | Толщина | >0,3000 и ≤0,4000 | Миллиметр
32.50.22.190-03067 | Протез твердой мозговой оболочки, синтетический |  | 2018-06-01 | Ширина | >180 и ≤200 | Миллиметр
|  |  |  | Способность к биодеградации | рассасывающийся (период рассасывания от 4 до 8 месяцев)
|  |  |  | Длина | >160 и ≤180 | Миллиметр
|  |  |  | Толщина | >0,3000 и ≤0,4000 | Миллиметр
32.50.22.190-03066 | Протез твердой мозговой оболочки, синтетический |  | 2018-06-01 | Ширина | >180 и ≤200 | Миллиметр
|  |  |  | Способность к биодеградации | нерассасывающийся
|  |  |  | Длина | >160 и ≤180 | Миллиметр
|  |  |  | Толщина | >0,3000 и ≤0,4000 | Миллиметр
32.50.22.190-03065 | Протез твердой мозговой оболочки, синтетический |  | 2018-06-01 | Ширина | >180 и ≤200 | Миллиметр
|  |  |  | Способность к биодеградации | рассасывающийся (период рассасывания от 2 до 4 месяцев)
|  |  |  | Длина | >160 и ≤180 | Миллиметр
|  |  |  | Толщина | >0,4000 и ≤0,5000 | Миллиметр
32.50.22.190-03064 | Протез твердой мозговой оболочки, синтетический |  | 2018-06-01 | Ширина | >180 и ≤200 | Миллиметр
|  |  |  | Способность к биодеградации | рассасывающийся (период рассасывания от 4 до 8 месяцев)
|  |  |  | Длина | >160 и ≤180 | Миллиметр
|  |  |  | Толщина | >0,4000 и ≤0,5000 | Миллиметр
32.50.22.190-03063 | Протез твердой мозговой оболочки, синтетический |  | 2018-06-01 | Ширина | >180 и ≤200 | Миллиметр
|  |  |  | Способность к биодеградации | нерассасывающийся
|  |  |  | Длина | >160 и ≤180 | Миллиметр
|  |  |  | Толщина | >0,4000 и ≤0,5000 | Миллиметр
32.50.22.190-03062 | Протез твердой мозговой оболочки, синтетический |  | 2018-06-01 | Ширина | >180 и ≤200 | Миллиметр
|  |  |  | Способность к биодеградации | рассасывающийся (период рассасывания от 2 до 4 месяцев)
|  |  |  | Длина | >160 и ≤180 | Миллиметр
|  |  |  | Толщина | >0,5000 и ≤0,6000 | Миллиметр
32.50.22.190-03061 | Протез твердой мозговой оболочки, синтетический |  | 2018-06-01 | Ширина | >180 и ≤200 | Миллиметр
|  |  |  | Способность к биодеградации | рассасывающийся (период рассасывания от 4 до 8 месяцев)
|  |  |  | Длина | >160 и ≤180 | Миллиметр
|  |  |  | Толщина | >0,5000 и ≤0,6000 | Миллиметр
32.50.22.190-03060 | Протез твердой мозговой оболочки, синтетический |  | 2018-06-01 | Ширина | >180 и ≤200 | Миллиметр
|  |  |  | Способность к биодеградации | нерассасывающийся
|  |  |  | Длина | >160 и ≤180 | Миллиметр
|  |  |  | Толщина | >0,5000 и ≤0,6000 | Миллиметр
32.50.22.190-03059 | Протез твердой мозговой оболочки, синтетический |  | 2018-06-01 | Ширина | >180 и ≤200 | Миллиметр
|  |  |  | Способность к биодеградации | рассасывающийся (период рассасывания от 2 до 4 месяцев)
|  |  |  | Длина | >160 и ≤180 | Миллиметр
|  |  |  | Толщина | >0,6000 и ≤0,7000 | Миллиметр
32.50.22.190-03058 | Протез твердой мозговой оболочки, синтетический |  | 2018-06-01 | Ширина | >180 и ≤200 | Миллиметр
|  |  |  | Способность к биодеградации | рассасывающийся (период рассасывания от 4 до 8 месяцев)
|  |  |  | Длина | >160 и ≤180 | Миллиметр
|  |  |  | Толщина | >0,6000 и ≤0,7000 | Миллиметр
32.50.22.190-03057 | Протез твердой мозговой оболочки, синтетический |  | 2018-06-01 | Ширина | >180 и ≤200 | Миллиметр
|  |  |  | Способность к биодеградации | нерассасывающийся
|  |  |  | Длина | >160 и ≤180 | Миллиметр
|  |  |  | Толщина | >0,6000 и ≤0,7000 | Миллиметр
32.50.22.190-03056 | Протез твердой мозговой оболочки, синтетический |  | 2018-06-01 | Ширина | >180 и ≤200 | Миллиметр
|  |  |  | Способность к биодеградации | рассасывающийся (период рассасывания от 2 до 4 месяцев)
|  |  |  | Длина | >160 и ≤180 | Миллиметр
|  |  |  | Толщина | >0,7000 и ≤0,8000 | Миллиметр
32.50.22.190-03055 | Протез твердой мозговой оболочки, синтетический |  | 2018-06-01 | Ширина | >180 и ≤200 | Миллиметр
|  |  |  | Способность к биодеградации | рассасывающийся (период рассасывания от 4 до 8 месяцев)
|  |  |  | Длина | >160 и ≤180 | Миллиметр
|  |  |  | Толщина | >0,7000 и ≤0,8000 | Миллиметр
32.50.22.190-03054 | Протез твердой мозговой оболочки, синтетический |  | 2018-06-01 | Ширина | >180 и ≤200 | Миллиметр
|  |  |  | Способность к биодеградации | нерассасывающийся
|  |  |  | Длина | >160 и ≤180 | Миллиметр
|  |  |  | Толщина | >0,7000 и ≤0,8000 | Миллиметр
32.50.22.190-03053 | Протез твердой мозговой оболочки, синтетический |  | 2018-06-01 | Ширина | >180 и ≤200 | Миллиметр
|  |  |  | Способность к биодеградации | рассасывающийся (период рассасывания от 2 до 4 месяцев)
|  |  |  | Длина | >160 и ≤180 | Миллиметр
|  |  |  | Толщина | >0,8000 и ≤0,9000 | Миллиметр
32.50.22.190-03052 | Протез твердой мозговой оболочки, синтетический |  | 2018-06-01 | Ширина | >180 и ≤200 | Миллиметр
|  |  |  | Способность к биодеградации | рассасывающийся (период рассасывания от 4 до 8 месяцев)
|  |  |  | Длина | >160 и ≤180 | Миллиметр
|  |  |  | Толщина | >0,8000 и ≤0,9000 | Миллиметр
32.50.22.190-03051 | Протез твердой мозговой оболочки, синтетический |  | 2018-06-01 | Ширина | >180 и ≤200 | Миллиметр
|  |  |  | Способность к биодеградации | нерассасывающийся
|  |  |  | Длина | >160 и ≤180 | Миллиметр
|  |  |  | Толщина | >0,8000 и ≤0,9000 | Миллиметр
32.50.22.190-03050 | Протез твердой мозговой оболочки, синтетический |  | 2018-06-01 | Ширина | >180 и ≤200 | Миллиметр
|  |  |  | Способность к биодеградации | рассасывающийся (период рассасывания от 2 до 4 месяцев)
|  |  |  | Длина | >160 и ≤180 | Миллиметр
|  |  |  | Толщина | >0,9000 и ≤1 | Миллиметр
32.50.22.190-03049 | Протез твердой мозговой оболочки, синтетический |  | 2018-06-01 | Ширина | >180 и ≤200 | Миллиметр
|  |  |  | Способность к биодеградации | рассасывающийся (период рассасывания от 4 до 8 месяцев)
|  |  |  | Длина | >160 и ≤180 | Миллиметр
|  |  |  | Толщина | >0,9000 и ≤1 | Миллиметр
32.50.22.190-03048 | Протез твердой мозговой оболочки, синтетический |  | 2018-06-01 | Ширина | >180 и ≤200 | Миллиметр
|  |  |  | Способность к биодеградации | нерассасывающийся
|  |  |  | Длина | >160 и ≤180 | Миллиметр
|  |  |  | Толщина | >0,9000 и ≤1 | Миллиметр
32.50.22.190-03047 | Протез твердой мозговой оболочки, синтетический |  | 2018-06-01 | Ширина | ≥20 и ≤40 | Миллиметр
|  |  |  | Способность к биодеградации | рассасывающийся (период рассасывания от 2 до 4 месяцев)
|  |  |  | Длина | >180 и ≤200 | Миллиметр
|  |  |  | Толщина | ≥0,1000 и ≤0,2000 | Миллиметр
32.50.22.190-03046 | Протез твердой мозговой оболочки, синтетический |  | 2018-06-01 | Ширина | ≥20 и ≤40 | Миллиметр
|  |  |  | Способность к биодеградации | рассасывающийся (период рассасывания от 4 до 8 месяцев)
|  |  |  | Длина | >180 и ≤200 | Миллиметр
|  |  |  | Толщина | ≥0,1000 и ≤0,2000 | Миллиметр
32.50.22.190-03045 | Протез твердой мозговой оболочки, синтетический |  | 2018-06-01 | Ширина | ≥20 и ≤40 | Миллиметр
|  |  |  | Способность к биодеградации | нерассасывающийся
|  |  |  | Длина | >180 и ≤200 | Миллиметр
|  |  |  | Толщина | ≥0,1000 и ≤0,2000 | Миллиметр
32.50.22.190-03044 | Протез твердой мозговой оболочки, синтетический |  | 2018-06-01 | Ширина | ≥20 и ≤40 | Миллиметр
|  |  |  | Способность к биодеградации | рассасывающийся (период рассасывания от 2 до 4 месяцев)
|  |  |  | Длина | >180 и ≤200 | Миллиметр
|  |  |  | Толщина | >0,2000 и ≤0,3000 | Миллиметр
32.50.22.190-03043 | Протез твердой мозговой оболочки, синтетический |  | 2018-06-01 | Ширина | ≥20 и ≤40 | Миллиметр
|  |  |  | Способность к биодеградации | рассасывающийся (период рассасывания от 4 до 8 месяцев)
|  |  |  | Длина | >180 и ≤200 | Миллиметр
|  |  |  | Толщина | >0,2000 и ≤0,3000 | Миллиметр
32.50.22.190-03042 | Протез твердой мозговой оболочки, синтетический |  | 2018-06-01 | Ширина | >20 и ≤40 | Миллиметр
|  |  |  | Способность к биодеградации | нерассасывающийся
|  |  |  | Длина | >180 и ≤200 | Миллиметр
|  |  |  | Толщина | >0,2000 и ≤0,3000 | Миллиметр
32.50.22.190-03041 | Протез твердой мозговой оболочки, синтетический |  | 2018-06-01 | Ширина | ≥20 и ≤40 | Миллиметр
|  |  |  | Способность к биодеградации | рассасывающийся (период рассасывания от 2 до 4 месяцев)
|  |  |  | Длина | >180 и ≤200 | Миллиметр
|  |  |  | Толщина | >0,3000 и ≤0,4000 | Миллиметр
32.50.22.190-03040 | Протез твердой мозговой оболочки, синтетический |  | 2018-06-01 | Ширина | ≥20 и ≤40 | Миллиметр
|  |  |  | Способность к биодеградации | рассасывающийся (период рассасывания от 4 до 8 месяцев)
|  |  |  | Длина | >180 и ≤200 | Миллиметр
|  |  |  | Толщина | >0,3000 и ≤0,4000 | Миллиметр
32.50.22.190-03039 | Протез твердой мозговой оболочки, синтетический |  | 2018-06-01 | Ширина | ≥20 и ≤40 | Миллиметр
|  |  |  | Способность к биодеградации | нерассасывающийся
|  |  |  | Длина | >180 и ≤200 | Миллиметр
|  |  |  | Толщина | >0,3000 и ≤0,4000 | Миллиметр
32.50.22.190-03038 | Протез твердой мозговой оболочки, синтетический |  | 2018-06-01 | Ширина | ≥20 и ≤40 | Миллиметр
|  |  |  | Способность к биодеградации | рассасывающийся (период рассасывания от 2 до 4 месяцев)
|  |  |  | Длина | >180 и ≤200 | Миллиметр
|  |  |  | Толщина | >0,4000 и ≤0,5000 | Миллиметр
32.50.22.190-03037 | Протез твердой мозговой оболочки, синтетический |  | 2018-06-01 | Ширина | ≥20 и ≤40 | Миллиметр
|  |  |  | Способность к биодеградации | рассасывающийся (период рассасывания от 4 до 8 месяцев)
|  |  |  | Длина | >180 и ≤200 | Миллиметр
|  |  |  | Толщина | >0,4000 и ≤0,5000 | Миллиметр
32.50.22.190-03036 | Протез твердой мозговой оболочки, синтетический |  | 2018-06-01 | Ширина | ≥20 и ≤40 | Миллиметр
|  |  |  | Способность к биодеградации | нерассасывающийся
|  |  |  | Длина | >180 и ≤200 | Миллиметр
|  |  |  | Толщина | >0,4000 и ≤0,5000 | Миллиметр
32.50.22.190-03035 | Протез твердой мозговой оболочки, синтетический |  | 2018-06-01 | Ширина | ≥20 и ≤40 | Миллиметр
|  |  |  | Способность к биодеградации | рассасывающийся (период рассасывания от 2 до 4 месяцев)
|  |  |  | Длина | >180 и ≤200 | Миллиметр
|  |  |  | Толщина | >0,5000 и ≤0,6000 | Миллиметр
32.50.22.190-03034 | Протез твердой мозговой оболочки, синтетический |  | 2018-06-01 | Ширина | ≥20 и ≤40 | Миллиметр
|  |  |  | Способность к биодеградации | рассасывающийся (период рассасывания от 4 до 8 месяцев)
|  |  |  | Длина | >180 и ≤200 | Миллиметр
|  |  |  | Толщина | >0,5000 и ≤0,6000 | Миллиметр
32.50.22.190-03033 | Протез твердой мозговой оболочки, синтетический |  | 2018-06-01 | Ширина | ≥20 и ≤40 | Миллиметр
|  |  |  | Способность к биодеградации | нерассасывающийся
|  |  |  | Длина | >180 и ≤200 | Миллиметр
|  |  |  | Толщина | >0,5000 и ≤0,6000 | Миллиметр
32.50.22.190-03032 | Протез твердой мозговой оболочки, синтетический |  | 2018-06-01 | Ширина | ≥20 и ≤40 | Миллиметр
|  |  |  | Способность к биодеградации | рассасывающийся (период рассасывания от 2 до 4 месяцев)
|  |  |  | Длина | >180 и ≤200 | Миллиметр
|  |  |  | Толщина | >0,6000 и ≤0,7000 | Миллиметр
32.50.22.190-03031 | Протез твердой мозговой оболочки, синтетический |  | 2018-06-01 | Ширина | ≥20 и ≤40 | Миллиметр
|  |  |  | Способность к биодеградации | рассасывающийся (период рассасывания от 4 до 8 месяцев)
|  |  |  | Длина | >180 и ≤200 | Миллиметр
|  |  |  | Толщина | >0,6000 и ≤0,7000 | Миллиметр
32.50.22.190-03030 | Протез твердой мозговой оболочки, синтетический |  | 2018-06-01 | Ширина | ≥20 и ≤40 | Миллиметр
|  |  |  | Способность к биодеградации | нерассасывающийся
|  |  |  | Длина | >180 и ≤200 | Миллиметр
|  |  |  | Толщина | >0,6000 и ≤0,7000 | Миллиметр
32.50.22.190-03029 | Протез твердой мозговой оболочки, синтетический |  | 2018-06-01 | Ширина | ≥20 и ≤40 | Миллиметр
|  |  |  | Способность к биодеградации | рассасывающийся (период рассасывания от 2 до 4 месяцев)
|  |  |  | Длина | >180 и ≤200 | Миллиметр
|  |  |  | Толщина | >0,7000 и ≤0,8000 | Миллиметр
32.50.22.190-03028 | Протез твердой мозговой оболочки, синтетический |  | 2018-06-01 | Ширина | >20 и ≤40 | Миллиметр
|  |  |  | Способность к биодеградации | рассасывающийся (период рассасывания от 4 до 8 месяцев)
|  |  |  | Длина | >180 и ≤200 | Миллиметр
|  |  |  | Толщина | >0,7000 и ≤0,8000 | Миллиметр
32.50.22.190-03027 | Протез твердой мозговой оболочки, синтетический |  | 2018-06-01 | Ширина | ≥20 и ≤40 | Миллиметр
|  |  |  | Способность к биодеградации | нерассасывающийся
|  |  |  | Длина | >180 и ≤200 | Миллиметр
|  |  |  | Толщина | >0,7000 и ≤0,8000 | Миллиметр
32.50.22.190-03026 | Протез твердой мозговой оболочки, синтетический |  | 2018-06-01 | Ширина | ≥20 и ≤40 | Миллиметр
|  |  |  | Способность к биодеградации | рассасывающийся (период рассасывания от 2 до 4 месяцев)
|  |  |  | Длина | >180 и ≤200 | Миллиметр
|  |  |  | Толщина | >0,8000 и ≤0,9000 | Миллиметр
32.50.22.190-03025 | Протез твердой мозговой оболочки, синтетический |  | 2018-06-01 | Ширина | ≥20 и ≤40 | Миллиметр
|  |  |  | Способность к биодеградации | рассасывающийся (период рассасывания от 4 до 8 месяцев)
|  |  |  | Длина | >180 и ≤200 | Миллиметр
|  |  |  | Толщина | >0,8000 и ≤0,9000 | Миллиметр
32.50.22.190-03024 | Протез твердой мозговой оболочки, синтетический |  | 2018-06-01 | Ширина | ≥20 и ≤40 | Миллиметр
|  |  |  | Способность к биодеградации | нерассасывающийся
|  |  |  | Длина | >180 и ≤200 | Миллиметр
|  |  |  | Толщина | >0,8000 и ≤0,9000 | Миллиметр
32.50.22.190-03023 | Протез твердой мозговой оболочки, синтетический |  | 2018-06-01 | Ширина | ≥20 и ≤40 | Миллиметр
|  |  |  | Способность к биодеградации | рассасывающийся (период рассасывания от 2 до 4 месяцев)
|  |  |  | Длина | >180 и ≤200 | Миллиметр
|  |  |  | Толщина | >0,9000 и ≤1 | Миллиметр
32.50.22.190-03022 | Протез твердой мозговой оболочки, синтетический |  | 2018-06-01 | Ширина | ≥20 и ≤40 | Миллиметр
|  |  |  | Способность к биодеградации | рассасывающийся (период рассасывания от 4 до 8 месяцев)
|  |  |  | Длина | >180 и ≤200 | Миллиметр
|  |  |  | Толщина | >0,9000 и ≤1 | Миллиметр
32.50.22.190-03021 | Протез твердой мозговой оболочки, синтетический |  | 2018-06-01 | Ширина | ≥20 и ≤40 | Миллиметр
|  |  |  | Способность к биодеградации | нерассасывающийся
|  |  |  | Длина | >180 и ≤200 | Миллиметр
|  |  |  | Толщина | >0,9000 и ≤1 | Миллиметр
32.50.22.190-03020 | Протез твердой мозговой оболочки, синтетический |  | 2018-06-01 | Ширина | >40 и ≤60 | Миллиметр
|  |  |  | Способность к биодеградации | рассасывающийся (период рассасывания от 2 до 4 месяцев)
|  |  |  | Длина | >180 и ≤200 | Миллиметр
|  |  |  | Толщина | ≥0,1000 и ≤0,2000 | Миллиметр
32.50.22.190-03019 | Протез твердой мозговой оболочки, синтетический |  | 2018-06-01 | Ширина | >40 и ≤60 | Миллиметр
|  |  |  | Способность к биодеградации | рассасывающийся (период рассасывания от 4 до 8 месяцев)
|  |  |  | Длина | >180 и ≤200 | Миллиметр
|  |  |  | Толщина | ≥0,1000 и ≤0,2000 | Миллиметр
32.50.22.190-03018 | Протез твердой мозговой оболочки, синтетический |  | 2018-06-01 | Ширина | >40 и ≤60 | Миллиметр
|  |  |  | Способность к биодеградации | нерассасывающийся
|  |  |  | Длина | >180 и ≤200 | Миллиметр
|  |  |  | Толщина | ≥0,1000 и ≤0,2000 | Миллиметр
32.50.22.190-03017 | Протез твердой мозговой оболочки, синтетический |  | 2018-06-01 | Ширина | >40 и ≤60 | Миллиметр
|  |  |  | Способность к биодеградации | рассасывающийся (период рассасывания от 2 до 4 месяцев)
|  |  |  | Длина | >180 и ≤200 | Миллиметр
|  |  |  | Толщина | >0,2000 и ≤0,3000 | Миллиметр
32.50.22.190-03016 | Протез твердой мозговой оболочки, синтетический |  | 2018-06-01 | Ширина | >40 и ≤60 | Миллиметр
|  |  |  | Способность к биодеградации | рассасывающийся (период рассасывания от 4 до 8 месяцев)
|  |  |  | Длина | >180 и ≤200 | Миллиметр
|  |  |  | Толщина | >0,2000 и ≤0,3000 | Миллиметр
32.50.22.190-03015 | Протез твердой мозговой оболочки, синтетический |  | 2018-06-01 | Ширина | >40 и ≤60 | Миллиметр
|  |  |  | Способность к биодеградации | нерассасывающийся
|  |  |  | Длина | >180 и ≤200 | Миллиметр
|  |  |  | Толщина | >0,2000 и ≤0,3000 | Миллиметр
32.50.22.190-03014 | Протез твердой мозговой оболочки, синтетический |  | 2018-06-01 | Ширина | >40 и ≤60 | Миллиметр
|  |  |  | Способность к биодеградации | рассасывающийся (период рассасывания от 2 до 4 месяцев)
|  |  |  | Длина | >180 и ≤200 | Миллиметр
|  |  |  | Толщина | >0,3000 и ≤0,4000 | Миллиметр
32.50.22.190-03013 | Протез твердой мозговой оболочки, синтетический |  | 2018-06-01 | Ширина | >40 и ≤60 | Миллиметр
|  |  |  | Способность к биодеградации | рассасывающийся (период рассасывания от 4 до 8 месяцев)
|  |  |  | Длина | >180 и ≤200 | Миллиметр
|  |  |  | Толщина | >0,3000 и ≤0,4000 | Миллиметр
32.50.22.190-03005 | Протез твердой мозговой оболочки, синтетический |  | 2018-06-01 | Ширина | >40 и ≤60 | Миллиметр
|  |  |  | Способность к биодеградации | нерассасывающийся
|  |  |  | Длина | >180 и ≤200 | Миллиметр
|  |  |  | Толщина | >0,3000 и ≤0,4000 | Миллиметр
32.50.22.190-03006 | Протез твердой мозговой оболочки, синтетический |  | 2018-06-01 | Ширина | >40 и ≤60 | Миллиметр
|  |  |  | Способность к биодеградации | рассасывающийся (период рассасывания от 2 до 4 месяцев)
|  |  |  | Длина | >180 и ≤200 | Миллиметр
|  |  |  | Толщина | >0,4000 и ≤0,5000 | Миллиметр
32.50.22.190-03007 | Протез твердой мозговой оболочки, синтетический |  | 2018-06-01 | Ширина | >40 и ≤60 | Миллиметр
|  |  |  | Способность к биодеградации | рассасывающийся (период рассасывания от 4 до 8 месяцев)
|  |  |  | Длина | >180 и ≤200 | Миллиметр
|  |  |  | Толщина | >0,4000 и ≤0,5000 | Миллиметр
32.50.22.190-03008 | Протез твердой мозговой оболочки, синтетический |  | 2018-06-01 | Ширина | >40 и ≤60 | Миллиметр
|  |  |  | Способность к биодеградации | нерассасывающийся
|  |  |  | Длина | >180 и ≤200 | Миллиметр
|  |  |  | Толщина | >0,4000 и ≤0,5000 | Миллиметр
32.50.22.190-03009 | Протез твердой мозговой оболочки, синтетический |  | 2018-06-01 | Ширина | >40 и ≤60 | Миллиметр
|  |  |  | Способность к биодеградации | рассасывающийся (период рассасывания от 2 до 4 месяцев)
|  |  |  | Длина | >180 и ≤200 | Миллиметр
|  |  |  | Толщина | >0,5000 и ≤0,6000 | Миллиметр
32.50.22.190-03010 | Протез твердой мозговой оболочки, синтетический |  | 2018-06-01 | Ширина | >40 и ≤60 | Миллиметр
|  |  |  | Способность к биодеградации | рассасывающийся (период рассасывания от 4 до 8 месяцев)
|  |  |  | Длина | >180 и ≤200 | Миллиметр
|  |  |  | Толщина | >0,5000 и ≤0,6000 | Миллиметр
32.50.22.190-03011 | Протез твердой мозговой оболочки, синтетический |  | 2018-06-01 | Ширина | >40 и ≤60 | Миллиметр
|  |  |  | Способность к биодеградации | нерассасывающийся
|  |  |  | Длина | >180 и ≤200 | Миллиметр
|  |  |  | Толщина | >0,5000 и ≤0,6000 | Миллиметр
32.50.22.190-03012 | Протез твердой мозговой оболочки, синтетический |  | 2018-06-01 | Ширина | >40 и ≤60 | Миллиметр
|  |  |  | Способность к биодеградации | рассасывающийся (период рассасывания от 2 до 4 месяцев)
|  |  |  | Длина | >180 и ≤200 | Миллиметр
|  |  |  | Толщина | >0,6000 и ≤0,7000 | Миллиметр
32.50.22.190-03004 | Протез твердой мозговой оболочки, синтетический |  | 2018-06-01 | Ширина | >40 и ≤60 | Миллиметр
|  |  |  | Способность к биодеградации | рассасывающийся (период рассасывания от 4 до 8 месяцев)
|  |  |  | Длина | >180 и ≤200 | Миллиметр
|  |  |  | Толщина | >0,6000 и ≤0,7000 | Миллиметр
32.50.22.190-03002 | Протез твердой мозговой оболочки, синтетический |  | 2018-06-01 | Ширина | >40 и ≤60 | Миллиметр
|  |  |  | Способность к биодеградации | нерассасывающийся
|  |  |  | Длина | >180 и ≤200 | Миллиметр
|  |  |  | Толщина | >0,6000 и ≤0,7000 | Миллиметр
32.50.22.190-03001 | Протез твердой мозговой оболочки, синтетический |  | 2018-06-01 | Ширина | >40 и ≤60 | Миллиметр
|  |  |  | Способность к биодеградации | рассасывающийся (период рассасывания от 2 до 4 месяцев)
|  |  |  | Длина | >180 и ≤200 | Миллиметр
|  |  |  | Толщина | >0,7000 и ≤0,8000 | Миллиметр
32.50.22.190-03000 | Протез твердой мозговой оболочки, синтетический |  | 2018-06-01 | Ширина | >40 и ≤60 | Миллиметр
|  |  |  | Способность к биодеградации | рассасывающийся (период рассасывания от 4 до 8 месяцев)
|  |  |  | Длина | >180 и ≤200 | Миллиметр
|  |  |  | Толщина | >0,7000 и ≤0,8000 | Миллиметр
32.50.22.190-02999 | Протез твердой мозговой оболочки, синтетический |  | 2018-06-01 | Ширина | >40 и ≤60 | Миллиметр
|  |  |  | Способность к биодеградации | нерассасывающийся
|  |  |  | Длина | >180 и ≤200 | Миллиметр
|  |  |  | Толщина | >0,7000 и ≤0,8000 | Миллиметр
21.10.60.191-00000044 | Протез твердой мозговой оболочки, трупный | Штука | 2019-07-01
32.50.23.000-00003881 | Протез тела плечевой кости пробный | Штука | 2021-03-13
32.50.23.000-00003817 | Протез тибиального компонента коленного сустава пробный | Штука | 2021-03-12
32.50.22.190-00005043 | Протез транстибиальный | Штука | 2019-02-01
32.50.22.190-00005044 | Протез трансфеморальный | Штука | 2019-02-01
32.50.22.190-00005082 | Протез трахеи | Штука | 2019-07-01
32.50.22.190-00005048 | Протез уха | Штука | 2019-02-01
32.50.23.000-00003811 | Протез феморального компонента коленного сустава пробный | Штука | 2021-03-12
32.50.22.190-00004839 | Протез цепи слуховых косточек, тотальный | Штука | 2019-07-02 | Регулировка длины | Неважно; Да
|  |  |  | Назначение | Для тимпанопластики (имплантат без регулирования длины); Для тимпанопластики (имплантат с возможностью регулирования длины)
|  |  |  | Диаметр головки | >4,7500 и ≤5; >3,5000 и ≤3,7500; >4,2500 и ≤4,5000; >6,5000 и ≤6,7500; >7,2500 и ≤7,5000; >5 и ≤5,2500; >3,2500 и ≤3,5000; >8 и ≤8,2500; >5,2500 и ≤5,5000; >7 и ≤7,2500; >4,5000 и ≤4,7500; >7,7500 и ≤8; >5,5000 и ≤5,7500; >3,7500 и ≤4; >4 и ≤4,2500; >6 и ≤6,2500; >6,2500 и ≤6,5000; >8,2500 и ≤8,5000; ≥3 и ≤3,2500; >7,5000 и ≤7,7500; >5,7500 и ≤6; >6,7500 и ≤7 | Миллиметр
|  |  |  | Диаметр головки | 9; 8,2500; 7,5000; 6,7500; 6; 5,5000; 5,2500; 4,7500; 4; 3,2500; 2,5000; 8,7500; 4,5000; 3,7500; 3; 7; 6,2500; 8,5000; 7,7500; 4,2500; 3,5000; 2,7500; 5,7500; 5; 8; 7,2500; 6,5000; | Миллиметр
32.50.22.190-00004841 | Протез цепи слуховых косточек, тотальный | Штука | 2019-07-02 | Регулировка длины | Неважно; Да
|  |  |  | Назначение | Для тимпанопластики (имплантат с возможностью регулирования длины)
|  |  |  | Диаметр головки | >3,7500 и ≤4; >5,2500 и ≤5,5000; >4 и ≤4,2500; >6,2500 и ≤6,5000; >6 и ≤6,2500; >6,5000 и ≤6,7500; >7,5000 и ≤7,7500; >8 и ≤8,2500; >4,7500 и ≤5; >5,7500 и ≤6; >5 и ≤5,2500; >3,2500 и ≤3,5000; >4,5000 и ≤4,7500; >4,2500 и ≤4,5000; >7 и ≤7,2500; >7,7500 и ≤8; >3,5000 и ≤3,7500; ≥3 и ≤3,2500; >6,7500 и ≤7; >8,2500 и ≤8,5000; >5,5000 и ≤5,7500; >7,2500 и ≤7,5000 | Миллиметр
|  |  |  | Диаметр головки | 2,5000; | Миллиметр
32.50.22.190-00004840 | Протез цепи слуховых косточек, тотальный | Штука | 2019-07-02 | Регулировка длины | Неважно; Да
|  |  |  | Назначение | Для тимпанопластики (имплантат без регулирования длины)
|  |  |  | Диаметр головки | >6 и ≤6,2500; >8,2500 и ≤8,5000; >7,5000 и ≤7,7500; >4 и ≤4,2500; >5,7500 и ≤6; >3,7500 и ≤4; >4,7500 и ≤5; >4,2500 и ≤4,5000; >3,5000 и ≤3,7500; >8 и ≤8,2500; >5,5000 и ≤5,7500; >7,2500 и ≤7,5000; >5 и ≤5,2500; >3,2500 и ≤3,5000; ≥3 и ≤3,2500; >7 и ≤7,2500; >6,7500 и ≤7; >6,2500 и ≤6,5000; >4,5000 и ≤4,7500; >6,5000 и ≤6,7500; >5,2500 и ≤5,5000; >7,7500 и ≤8 | Миллиметр
|  |  |  | Диаметр головки | 2,7500; | Миллиметр
32.50.22.190-00005229 | Протез цепи слуховых косточек, тотальный | Штука | 2019-07-02 | Регулировка длины | Неважно; Да
|  |  |  | Диаметр головки | 3; | Миллиметр
32.50.22.190-00005230 | Протез цепи слуховых косточек, тотальный | Штука | 2019-07-02 | Регулировка длины | Неважно; Да
|  |  |  | Диаметр головки | 3,2500; | Миллиметр
32.50.22.190-00005231 | Протез цепи слуховых косточек, тотальный | Штука | 2019-07-02 | Регулировка длины | Неважно; Да
|  |  |  | Диаметр головки | 3,5000; | Миллиметр
32.50.22.190-00005232 | Протез цепи слуховых косточек, тотальный | Штука | 2019-07-02 | Регулировка длины | Неважно; Да
|  |  |  | Диаметр головки | 3,7500; | Миллиметр
32.50.22.190-00005233 | Протез цепи слуховых косточек, тотальный | Штука | 2019-07-02 | Регулировка длины | Неважно; Да
|  |  |  | Диаметр головки | 4; | Миллиметр
32.50.22.190-00005234 | Протез цепи слуховых косточек, тотальный | Штука | 2019-07-02 | Регулировка длины | Неважно; Да
|  |  |  | Диаметр головки | 4,2500; | Миллиметр
32.50.22.190-00005235 | Протез цепи слуховых косточек, тотальный | Штука | 2019-07-02 | Регулировка длины | Неважно; Да
|  |  |  | Диаметр головки | 4,5000; | Миллиметр
32.50.22.190-00005236 | Протез цепи слуховых косточек, тотальный | Штука | 2019-07-02 | Регулировка длины | Неважно; Да
|  |  |  | Диаметр головки | 4,7500; | Миллиметр
32.50.22.190-00005237 | Протез цепи слуховых косточек, тотальный | Штука | 2019-07-02 | Регулировка длины | Неважно; Да
|  |  |  | Диаметр головки | 5; | Миллиметр
32.50.22.190-00005238 | Протез цепи слуховых косточек, тотальный | Штука | 2019-07-02 | Регулировка длины | Да; Неважно
|  |  |  | Диаметр головки | 5,2500; | Миллиметр
32.50.22.190-00005239 | Протез цепи слуховых косточек, тотальный | Штука | 2019-07-02 | Регулировка длины | Неважно; Да
|  |  |  | Диаметр головки | 5,5000; | Миллиметр
32.50.22.190-00005240 | Протез цепи слуховых косточек, тотальный | Штука | 2019-07-02 | Регулировка длины | Неважно; Да
|  |  |  | Диаметр головки | 5,7500; | Миллиметр
32.50.22.190-00005241 | Протез цепи слуховых косточек, тотальный | Штука | 2019-07-02 | Регулировка длины | Неважно; Да
|  |  |  | Диаметр головки | 6; | Миллиметр
32.50.22.190-00005242 | Протез цепи слуховых косточек, тотальный | Штука | 2019-07-02 | Регулировка длины | Неважно; Да
|  |  |  | Диаметр головки | 6,2500; | Миллиметр
32.50.22.190-00005243 | Протез цепи слуховых косточек, тотальный | Штука | 2019-07-02 | Регулировка длины | Неважно; Да
|  |  |  | Диаметр головки | 6,5000; | Миллиметр
32.50.22.190-00005244 | Протез цепи слуховых косточек, тотальный | Штука | 2019-07-02 | Регулировка длины | Неважно; Да
|  |  |  | Диаметр головки | 6,7500; | Миллиметр
32.50.22.190-00005245 | Протез цепи слуховых косточек, тотальный | Штука | 2019-07-02 | Регулировка длины | Неважно; Да
|  |  |  | Диаметр головки | 7; | Миллиметр
32.50.22.190-00005246 | Протез цепи слуховых косточек, тотальный | Штука | 2019-07-02 | Регулировка длины | Неважно; Да
|  |  |  | Диаметр головки | 7,2500; | Миллиметр
32.50.22.190-00005247 | Протез цепи слуховых косточек, тотальный | Штука | 2019-07-02 | Регулировка длины | Неважно; Да
|  |  |  | Диаметр головки | 7,5000; | Миллиметр
32.50.22.190-00005248 | Протез цепи слуховых косточек, тотальный | Штука | 2019-07-02 | Регулировка длины | Неважно; Да
|  |  |  | Диаметр головки | 7,7500; | Миллиметр
32.50.22.190-00005249 | Протез цепи слуховых косточек, тотальный | Штука | 2019-07-02 | Регулировка длины | Неважно; Да
|  |  |  | Диаметр головки | 8; | Миллиметр
32.50.22.190-00005250 | Протез цепи слуховых косточек, тотальный | Штука | 2019-07-02 | Регулировка длины | Неважно; Да
|  |  |  | Диаметр головки | 8,2500; | Миллиметр
32.50.22.190-00005251 | Протез цепи слуховых косточек, тотальный | Штука | 2019-07-02 | Регулировка длины | Неважно; Да
|  |  |  | Диаметр головки | 8,5000; | Миллиметр
32.50.22.190-00005252 | Протез цепи слуховых косточек, тотальный | Штука | 2019-07-02 | Регулировка длины | Неважно; Да
|  |  |  | Диаметр головки | 8,7500; | Миллиметр
32.50.22.190-00005253 | Протез цепи слуховых косточек, тотальный | Штука | 2019-07-02 | Регулировка длины | Неважно; Да
|  |  |  | Диаметр головки | 9; | Миллиметр
32.50.22.190-00005051 | Протез части кисти руки | Штука | 2019-02-01
32.50.22.190-00005036 | Протез яичка | Штука | 2019-02-01
21.20.23.110-00010123 | Протеин S ИВД, калибратор | Упаковка | 2019-07-01
21.20.23.110-00000823 | Протеин S ИВД, набор, анализ образования сгустка | Набор | 2018-11-02 | Количество выполняемых тестов | ≥40; ≥25 | Штука
|  |  |  | Назначение | Для анализаторов серии Helena; Для анализаторов серии STA; Для анализаторов открытого типа
21.20.23.110-00000826 | Протеин S ИВД, набор, анализ образования сгустка | Набор | 2018-11-02 | Количество выполняемых тестов | ≥25 | Штука
|  |  |  | Назначение | Для анализаторов открытого типа
21.20.23.110-00000825 | Протеин S ИВД, набор, анализ образования сгустка | Набор | 2018-11-02 | Количество выполняемых тестов | ≥40 | Штука
|  |  |  | Назначение | Для анализаторов серии STA
21.20.23.110-00000824 | Протеин S ИВД, набор, анализ образования сгустка | Набор | 2018-11-02 | Количество выполняемых тестов | ≥40 | Штука
|  |  |  | Назначение | Для анализаторов серии Helena
21.20.23.110-00007662 | Протеин S ИВД, набор, иммуноферментный анализ (ИФА) | Набор | 2019-04-01 | Назначение | Для оборудования серии Helena; Для анализаторов открытого типа и ручной постановки
21.20.23.110-00007664 | Протеин S ИВД, набор, иммуноферментный анализ (ИФА) | Набор | 2019-04-01 | Назначение | Для анализаторов открытого типа и ручной постановки
21.20.23.110-00007663 | Протеин S ИВД, набор, иммуноферментный анализ (ИФА) | Набор | 2019-04-01 | Назначение | Для оборудования серии Helena
21.20.23.110-00007852 | Протеин S ИВД, набор, нефелометрический/турбидиметрический анализ | Набор | 2019-04-01 | Назначение | Для анализаторов серии STA R Evolution; Для анализаторов серии STA Compact; Для анализаторов серии Start-4; Для аназизаторов серии Coasys Plus C; Для анализаторов открытого типа и ручной постановки
|  |  |  | Количество выполняемых тестов | ≥100; ≥500; ≥250; ≥50 | Штука
21.20.23.110-00007860 | Протеин S ИВД, набор, нефелометрический/турбидиметрический анализ | Набор | 2019-04-01 | Назначение | Для анализаторов открытого типа и ручной постановки
|  |  |  | Количество выполняемых тестов | ≥50 | Штука
21.20.23.110-00007859 | Протеин S ИВД, набор, нефелометрический/турбидиметрический анализ | Набор | 2019-04-01 | Назначение | Для аназизаторов серии Coasys Plus C
|  |  |  | Количество выполняемых тестов | ≥100 | Штука
21.20.23.110-00007858 | Протеин S ИВД, набор, нефелометрический/турбидиметрический анализ | Набор | 2019-04-01 | Назначение | Для анализаторов серии Start-4
|  |  |  | Количество выполняемых тестов | ≥100 | Штука
21.20.23.110-00007857 | Протеин S ИВД, набор, нефелометрический/турбидиметрический анализ | Набор | 2019-04-01 | Назначение | Для анализаторов серии STA Compact
|  |  |  | Количество выполняемых тестов | ≥100 | Штука
21.20.23.110-00007856 | Протеин S ИВД, набор, нефелометрический/турбидиметрический анализ | Набор | 2019-04-01 | Назначение | Для анализаторов серии STA R Evolution
|  |  |  | Количество выполняемых тестов | ≥100 | Штука
21.20.23.110-00007855 | Протеин S ИВД, набор, нефелометрический/турбидиметрический анализ | Набор | 2019-04-01 | Назначение | Для анализаторов открытого типа и ручной постановки
|  |  |  | Количество выполняемых тестов | ≥100 | Штука
21.20.23.110-00007854 | Протеин S ИВД, набор, нефелометрический/турбидиметрический анализ | Набор | 2019-04-01 | Назначение | Для анализаторов открытого типа и ручной постановки
|  |  |  | Количество выполняемых тестов | ≥250 | Штука
21.20.23.110-00007853 | Протеин S ИВД, набор, нефелометрический/турбидиметрический анализ | Набор | 2019-04-01 | Назначение | Для анализаторов открытого типа и ручной постановки
|  |  |  | Количество выполняемых тестов | ≥500 | Штука
21.20.23.110-00005210 | Протеин С ИВД, контрольный материал | Набор | 2019-04-01
21.20.23.110-00000810 | Протеин С ИВД, набор, анализ образования сгустка | Набор | 2018-11-02 | Количество выполняемых тестов | ≥80; ≥40; ≥60 | Штука
|  |  |  | Назначение | Для анализаторов открытого типа; Для анализаторов серии Helena; Для анализаторов серии STA; Для ручной постановки анализа
21.20.23.110-00000815 | Протеин С ИВД, набор, анализ образования сгустка | Набор | 2018-11-02 | Количество выполняемых тестов | ≥40 | Штука
|  |  |  | Назначение | Для ручной постановки анализа
21.20.23.110-00000814 | Протеин С ИВД, набор, анализ образования сгустка | Набор | 2018-11-02 | Количество выполняемых тестов | ≥60 | Штука
|  |  |  | Назначение | Для анализаторов серии STA
21.20.23.110-00000813 | Протеин С ИВД, набор, анализ образования сгустка | Набор | 2018-11-02 | Количество выполняемых тестов | ≥80 | Штука
|  |  |  | Назначение | Для анализаторов серии Helena
21.20.23.110-00000812 | Протеин С ИВД, набор, анализ образования сгустка | Набор | 2018-11-02 | Количество выполняемых тестов | ≥80 | Штука
|  |  |  | Назначение | Для анализаторов открытого типа
21.20.23.110-00000811 | Протеин С ИВД, набор, анализ образования сгустка | Набор | 2018-11-02 | Количество выполняемых тестов | ≥80 | Штука
|  |  |  | Назначение | Для ручной постановки анализа
21.20.23.110-00007708 | Протеин С ИВД, набор, иммуноферментный анализ (ИФА) | Набор | 2019-04-01 | Назначение | Для иммунологических анализаторов серии VIDAS и miniVIDAS
21.20.23.110-00007709 | Протеин С ИВД, набор, иммуноферментный анализ (ИФА) | Набор | 2019-04-01 | Назначение | Для иммунологических анализаторов серии VIDAS и miniVIDAS
21.20.23.110-00010336 | Протеин С ИВД, набор, иммуноферментный анализ (ИФА) | Набор | 2019-07-01
21.20.23.110-00000816 | Протеин С ИВД, набор, хромогенный анализ | Набор | 2021-07-15 | Количество выполняемых тестов | ≥250; ≥180; ≥60; ≥50; ≥20; ≥100 | Штука
|  |  |  | Назначение | Для анализаторов Technology Solution; Для анализаторов серии Helena; Для анализаторов серии STA; Для анализаторов открытого типа; Для ручной постановки анализа
21.20.23.110-00000822 | Протеин С ИВД, набор, хромогенный анализ | Набор | 2021-07-15 | Количество выполняемых тестов | ≥20 | Штука
|  |  |  | Назначение | Для ручной постановки анализа
21.20.23.110-00000821 | Протеин С ИВД, набор, хромогенный анализ | Набор | 2021-07-15 | Количество выполняемых тестов | ≥50 | Штука
|  |  |  | Назначение | Для ручной постановки анализа
21.20.23.110-00000820 | Протеин С ИВД, набор, хромогенный анализ | Набор | 2021-07-15 | Количество выполняемых тестов | ≥60 | Штука
|  |  |  | Назначение | Для анализаторов открытого типа
21.20.23.110-00000819 | Протеин С ИВД, набор, хромогенный анализ | Набор | 2021-07-15 | Количество выполняемых тестов | ≥100 | Штука
|  |  |  | Назначение | Для ручной постановки анализа
21.20.23.110-00000818 | Протеин С ИВД, набор, хромогенный анализ | Набор | 2021-07-15 | Количество выполняемых тестов | ≥180 | Штука
|  |  |  | Назначение | Для анализаторов серии STA
21.20.23.110-00000817 | Протеин С ИВД, набор, хромогенный анализ | Набор | 2021-07-15 | Количество выполняемых тестов | ≥250 | Штука
|  |  |  | Назначение | Для анализаторов серии Helena
21.20.23.110-00010878 | Протеин С ИВД, набор, хромогенный анализ | Набор | 2021-07-15 | Количество выполняемых тестов | ≥60 | Штука
|  |  |  | Назначение | Для анализаторов Technology Solution
21.20.23.110-00010124 | Протеин С ИВД, реагент | Набор | 2019-07-01
21.20.23.110-00005303 | Протеиназа 3 антинейтрофильные цитоплазматические антитела ИВД, набор, иммунохемилюминесцентный анализ | Набор | 2019-04-01 | Количество выполняемых тестов | ≥96; ≥24; ≥12; ≥48 | Штука
|  |  |  | Назначение | Для анализаторов открытого типа и ручной постановки
21.20.23.110-00005307 | Протеиназа 3 антинейтрофильные цитоплазматические антитела ИВД, набор, иммунохемилюминесцентный анализ | Набор | 2019-04-01 | Количество выполняемых тестов | ≥12 | Штука
|  |  |  | Назначение | Для анализаторов открытого типа и ручной постановки
21.20.23.110-00005306 | Протеиназа 3 антинейтрофильные цитоплазматические антитела ИВД, набор, иммунохемилюминесцентный анализ | Набор | 2019-04-01 | Количество выполняемых тестов | ≥24 | Штука
|  |  |  | Назначение | Для анализаторов открытого типа и ручной постановки
21.20.23.110-00005305 | Протеиназа 3 антинейтрофильные цитоплазматические антитела ИВД, набор, иммунохемилюминесцентный анализ | Набор | 2019-04-01 | Количество выполняемых тестов | ≥48 | Штука
|  |  |  | Назначение | Для анализаторов открытого типа и ручной постановки
21.20.23.110-00005304 | Протеиназа 3 антинейтрофильные цитоплазматические антитела ИВД, набор, иммунохемилюминесцентный анализ | Набор | 2019-04-01 | Количество выполняемых тестов | ≥96 | Штука
|  |  |  | Назначение | Для анализаторов открытого типа и ручной постановки
21.20.23.110-00003677 | Протеиназа 3 антинейтрофильные цитоплазматические антитела ИВД, реагент | Набор | 2018-12-14 | Количество выполняемых тестов | ≥96; ≥48; ≥24 | Штука
|  |  |  | Назначение | Для анализаторов серии Immulite; Для анализаторов открытого типа и ручной постановки
21.20.23.110-00003681 | Протеиназа 3 антинейтрофильные цитоплазматические антитела ИВД, реагент | Набор | 2018-12-14 | Количество выполняемых тестов | ≥24 | Штука
|  |  |  | Назначение | Для анализаторов открытого типа и ручной постановки
21.20.23.110-00003680 | Протеиназа 3 антинейтрофильные цитоплазматические антитела ИВД, реагент | Набор | 2018-12-14 | Количество выполняемых тестов | ≥48 | Штука
|  |  |  | Назначение | Для анализаторов открытого типа и ручной постановки
21.20.23.110-00003679 | Протеиназа 3 антинейтрофильные цитоплазматические антитела ИВД, реагент | Набор | 2018-12-14 | Количество выполняемых тестов | ≥48 | Штука
|  |  |  | Назначение | Для анализаторов серии Immulite
21.20.23.110-00003678 | Протеиназа 3 антинейтрофильные цитоплазматические антитела ИВД, реагент | Набор | 2018-12-14 | Количество выполняемых тестов | ≥96 | Штука
|  |  |  | Назначение | Для анализаторов открытого типа и ручной постановки
21.20.23.110-00005299 | Протеиназа 3 цитоплазматические анти-нейтрофильные антитела ИВД, набор, иммуноферментный анализ (ИФА) | Набор | 2019-04-01 | Количество выполняемых тестов | ≥96; ≥192 | Штука
|  |  |  | Назначение | Для автоматического анализатора Alegria; Для анализаторов открытого типа и ручной постановки
21.20.23.110-00005302 | Протеиназа 3 цитоплазматические анти-нейтрофильные антитела ИВД, набор, иммуноферментный анализ (ИФА) | Набор | 2019-04-01 | Количество выполняемых тестов | ≥96 | Штука
|  |  |  | Назначение | Для анализаторов открытого типа и ручной постановки
21.20.23.110-00005301 | Протеиназа 3 цитоплазматические анти-нейтрофильные антитела ИВД, набор, иммуноферментный анализ (ИФА) | Набор | 2019-04-01 | Количество выполняемых тестов | ≥96 | Штука
|  |  |  | Назначение | Для автоматического анализатора Alegria
21.20.23.110-00005300 | Протеиназа 3 цитоплазматические анти-нейтрофильные антитела ИВД, набор, иммуноферментный анализ (ИФА) | Набор | 2019-04-01 | Количество выполняемых тестов | ≥192 | Штука
|  |  |  | Назначение | Для автоматического анализатора Alegria
21.20.23.110-00005073 | Протеинкиназа 70 дзета цепь ИВД, антитела | Упаковка | 2019-04-01 | Объем реагента | ≥1; ≥0,1000 | Кубический сантиметр;^миллилитр
|  |  |  | Форма выпуска | Жидкие концентрированные
|  |  |  | Метод | Иммуногистохимия
21.20.23.110-00005075 | Протеинкиназа 70 дзета цепь ИВД, антитела | Упаковка | 2019-04-01 | Объем реагента | ≥0,1000 | Кубический сантиметр;^миллилитр
|  |  |  | Форма выпуска | Жидкие концентрированные
|  |  |  | Метод | Иммуногистохимия
21.20.23.110-00005074 | Протеинкиназа 70 дзета цепь ИВД, антитела | Упаковка | 2019-04-01 | Объем реагента | ≥1 | Кубический сантиметр;^миллилитр
|  |  |  | Форма выпуска | Жидкие концентрированные
|  |  |  | Метод | Иммуногистохимия
32.50.50.190-00000017 | Протектор большого пальца стопы при вальгусной деформации | Штука | 2019-07-01
26.60.13.180-00000013 | Протектор для глаз для проведения фототерапии, многоразового использования | Штука | 2019-07-01
32.50.50.190-00001022 | Протектор для экрана антибактериальный | Штука | 2019-07-01
32.50.50.190-00000648 | Протектор/поддерживающий пояс для кишечной стомы, одноразового использования | Штука | 2019-07-01
21.20.23.110-00002868 | Протромбиновое время (ПВ) ИВД, калибратор | Набор | 2018-12-14 | Назначение | Для серии платформ модульных MODULAR ANALYTICS; Для анализаторов серии ARHITECT; Для анализаторов серии Витрос (Vitros); Для анализаторов серии COBAS; Для анализаторов Hitachi; Для анализаторов Destiny; Для анализаторов открытого типа
|  |  |  | Объем реагента | ≥50; ≥1; ≥5; ≥10 | Кубический сантиметр;^миллилитр
21.20.23.110-00002878 | Протромбиновое время (ПВ) ИВД, калибратор | Набор | 2018-12-14 | Назначение | Для анализаторов открытого типа
|  |  |  | Объем реагента | ≥1 | Кубический сантиметр;^миллилитр
21.20.23.110-00002877 | Протромбиновое время (ПВ) ИВД, калибратор | Набор | 2018-12-14 | Назначение | Для анализаторов Destiny
|  |  |  | Объем реагента | ≥1 | Кубический сантиметр;^миллилитр
21.20.23.110-00002876 | Протромбиновое время (ПВ) ИВД, калибратор | Набор | 2018-12-14 | Назначение | Для анализаторов Hitachi
|  |  |  | Объем реагента | ≥1 | Кубический сантиметр;^миллилитр
21.20.23.110-00002875 | Протромбиновое время (ПВ) ИВД, калибратор | Набор | 2018-12-14 | Назначение | Для анализаторов серии COBAS
|  |  |  | Объем реагента | ≥1 | Кубический сантиметр;^миллилитр
21.20.23.110-00002874 | Протромбиновое время (ПВ) ИВД, калибратор | Набор | 2018-12-14 | Назначение | Для анализаторов серии Витрос (Vitros)
|  |  |  | Объем реагента | ≥1 | Кубический сантиметр;^миллилитр
21.20.23.110-00002873 | Протромбиновое время (ПВ) ИВД, калибратор | Набор | 2018-12-14 | Назначение | Для анализаторов серии ARHITECT
|  |  |  | Объем реагента | ≥1 | Кубический сантиметр;^миллилитр
21.20.23.110-00002872 | Протромбиновое время (ПВ) ИВД, калибратор | Набор | 2018-12-14 | Назначение | Для серии платформ модульных MODULAR ANALYTICS
|  |  |  | Объем реагента | ≥1 | Кубический сантиметр;^миллилитр
21.20.23.110-00002871 | Протромбиновое время (ПВ) ИВД, калибратор | Набор | 2018-12-14 | Назначение | Для анализаторов открытого типа
|  |  |  | Объем реагента | ≥5 | Кубический сантиметр;^миллилитр
21.20.23.110-00002870 | Протромбиновое время (ПВ) ИВД, калибратор | Набор | 2018-12-14 | Назначение | Для анализаторов открытого типа
|  |  |  | Объем реагента | ≥10 | Кубический сантиметр;^миллилитр
21.20.23.110-00002869 | Протромбиновое время (ПВ) ИВД, калибратор | Набор | 2018-12-14 | Назначение | Для анализаторов открытого типа
|  |  |  | Объем реагента | ≥50 | Кубический сантиметр;^миллилитр
21.20.23.110-00006693 | Протромбиновое время (ПВ) ИВД, контрольный материал | Упаковка | 2019-04-01 | Назначение | Для анализаторов серии i-STAT; Для анализаторов серии Helena; Для анализаторов серии Hemochron; Для анализаторов серии IRMA Tru Point; Для портативных анализаторов серии CoaguChek; Для анализаторов гемостаза серии Sta; Для ручной постановки анализа и анализаторов открытого типа
21.20.23.110-00006700 | Протромбиновое время (ПВ) ИВД, контрольный материал | Упаковка | 2019-04-01 | Назначение | Для ручной постановки анализа и анализаторов открытого типа
21.20.23.110-00006699 | Протромбиновое время (ПВ) ИВД, контрольный материал | Упаковка | 2019-04-01 | Назначение | Для анализаторов гемостаза серии Sta
21.20.23.110-00006698 | Протромбиновое время (ПВ) ИВД, контрольный материал | Упаковка | 2019-04-01 | Назначение | Для портативных анализаторов серии CoaguChek
21.20.23.110-00006697 | Протромбиновое время (ПВ) ИВД, контрольный материал | Упаковка | 2019-04-01 | Назначение | Для анализаторов серии IRMA Tru Point
21.20.23.110-00006696 | Протромбиновое время (ПВ) ИВД, контрольный материал | Упаковка | 2019-04-01 | Назначение | Для анализаторов серии Hemochron
21.20.23.110-00006695 | Протромбиновое время (ПВ) ИВД, контрольный материал | Упаковка | 2019-04-01 | Назначение | Для анализаторов серии Helena
21.20.23.110-00006694 | Протромбиновое время (ПВ) ИВД, контрольный материал | Упаковка | 2019-04-01 | Назначение | Для анализаторов серии i-STAT
21.20.23.110-00000904 | Протромбиновое время (ПВ) ИВД, набор, анализ образования сгустка | Набор | 2021-04-28 | Количество выполняемых тестов | ≥750; ≥2000; ≥1000; ≥400; ≥200; ≥100; ≥80; ≥70; ≥50; ≥40; ≥600; ≥20; ≥800; ≥300; ≥150; ≥250; ≥120; ≥1200; ≥500; ≥90; ≥60; ≥30 | Штука
|  |  |  | Назначение | Для коагулометров серии Technology Solution; Для анализаторов серии Coasys; Для анализаторов серии STA; Для анализаторов серии Helena; Для ручной постановки анализа
21.20.23.110-00000931 | Протромбиновое время (ПВ) ИВД, набор, анализ образования сгустка | Набор | 2021-04-28 | Количество выполняемых тестов | ≥20 | Штука
|  |  |  | Назначение | Для ручной постановки анализа
21.20.23.110-00000930 | Протромбиновое время (ПВ) ИВД, набор, анализ образования сгустка | Набор | 2021-04-28 | Количество выполняемых тестов | ≥30 | Штука
|  |  |  | Назначение | Для ручной постановки анализа
21.20.23.110-00000929 | Протромбиновое время (ПВ) ИВД, набор, анализ образования сгустка | Набор | 2021-04-28 | Количество выполняемых тестов | ≥40 | Штука
|  |  |  | Назначение | Для ручной постановки анализа
21.20.23.110-00000928 | Протромбиновое время (ПВ) ИВД, набор, анализ образования сгустка | Набор | 2021-04-28 | Количество выполняемых тестов | ≥50 | Штука
|  |  |  | Назначение | Для ручной постановки анализа
21.20.23.110-00000927 | Протромбиновое время (ПВ) ИВД, набор, анализ образования сгустка | Набор | 2021-04-28 | Количество выполняемых тестов | ≥60 | Штука
|  |  |  | Назначение | Для ручной постановки анализа
21.20.23.110-00000926 | Протромбиновое время (ПВ) ИВД, набор, анализ образования сгустка | Набор | 2021-04-28 | Количество выполняемых тестов | ≥70 | Штука
|  |  |  | Назначение | Для ручной постановки анализа
21.20.23.110-00000925 | Протромбиновое время (ПВ) ИВД, набор, анализ образования сгустка | Набор | 2021-04-28 | Количество выполняемых тестов | ≥80 | Штука
|  |  |  | Назначение | Для ручной постановки анализа
21.20.23.110-00000924 | Протромбиновое время (ПВ) ИВД, набор, анализ образования сгустка | Набор | 2021-04-28 | Количество выполняемых тестов | ≥90 | Штука
|  |  |  | Назначение | Для ручной постановки анализа
21.20.23.110-00000923 | Протромбиновое время (ПВ) ИВД, набор, анализ образования сгустка | Набор | 2021-04-28 | Количество выполняемых тестов | ≥100 | Штука
|  |  |  | Назначение | Для ручной постановки анализа
21.20.23.110-00000922 | Протромбиновое время (ПВ) ИВД, набор, анализ образования сгустка | Набор | 2021-04-28 | Количество выполняемых тестов | ≥100 | Штука
|  |  |  | Назначение | Для анализаторов серии Helena
21.20.23.110-00000921 | Протромбиновое время (ПВ) ИВД, набор, анализ образования сгустка | Набор | 2021-04-28 | Количество выполняемых тестов | ≥120 | Штука
|  |  |  | Назначение | Для ручной постановки анализа
21.20.23.110-00000920 | Протромбиновое время (ПВ) ИВД, набор, анализ образования сгустка | Набор | 2021-04-28 | Количество выполняемых тестов | ≥150 | Штука
|  |  |  | Назначение | Для ручной постановки анализа
21.20.23.110-00000919 | Протромбиновое время (ПВ) ИВД, набор, анализ образования сгустка | Набор | 2021-04-28 | Количество выполняемых тестов | ≥200 | Штука
|  |  |  | Назначение | Для ручной постановки анализа
21.20.23.110-00000918 | Протромбиновое время (ПВ) ИВД, набор, анализ образования сгустка | Набор | 2021-04-28 | Количество выполняемых тестов | ≥200 | Штука
|  |  |  | Назначение | Для анализаторов серии Helena
21.20.23.110-00000917 | Протромбиновое время (ПВ) ИВД, набор, анализ образования сгустка | Набор | 2021-04-28 | Количество выполняемых тестов | ≥250 | Штука
|  |  |  | Назначение | Для анализаторов серии Helena
21.20.23.110-00000916 | Протромбиновое время (ПВ) ИВД, набор, анализ образования сгустка | Набор | 2021-04-28 | Количество выполняемых тестов | ≥300 | Штука
|  |  |  | Назначение | Для анализаторов серии STA
21.20.23.110-00000915 | Протромбиновое время (ПВ) ИВД, набор, анализ образования сгустка | Набор | 2021-04-28 | Количество выполняемых тестов | ≥300 | Штука
|  |  |  | Назначение | Для ручной постановки анализа
21.20.23.110-00000914 | Протромбиновое время (ПВ) ИВД, набор, анализ образования сгустка | Набор | 2021-04-28 | Количество выполняемых тестов | ≥400 | Штука
|  |  |  | Назначение | Для ручной постановки анализа
21.20.23.110-00000913 | Протромбиновое время (ПВ) ИВД, набор, анализ образования сгустка | Набор | 2021-04-28 | Количество выполняемых тестов | ≥400 | Штука
|  |  |  | Назначение | Для анализаторов серии Coasys
21.20.23.110-00000912 | Протромбиновое время (ПВ) ИВД, набор, анализ образования сгустка | Набор | 2021-04-28 | Количество выполняемых тестов | ≥500 | Штука
|  |  |  | Назначение | Для анализаторов серии Helena
21.20.23.110-00000911 | Протромбиновое время (ПВ) ИВД, набор, анализ образования сгустка | Набор | 2021-04-28 | Количество выполняемых тестов | ≥600 | Штука
|  |  |  | Назначение | Для ручной постановки анализа
21.20.23.110-00000910 | Протромбиновое время (ПВ) ИВД, набор, анализ образования сгустка | Набор | 2021-04-28 | Количество выполняемых тестов | ≥800 | Штука
|  |  |  | Назначение | Для анализаторов серии Coasys
21.20.23.110-00000909 | Протромбиновое время (ПВ) ИВД, набор, анализ образования сгустка | Набор | 2021-04-28 | Количество выполняемых тестов | ≥1000 | Штука
|  |  |  | Назначение | Для ручной постановки анализа
21.20.23.110-00000908 | Протромбиновое время (ПВ) ИВД, набор, анализ образования сгустка | Набор | 2021-04-28 | Количество выполняемых тестов | ≥1000 | Штука
|  |  |  | Назначение | Для анализаторов серии Helena
21.20.23.110-00000907 | Протромбиновое время (ПВ) ИВД, набор, анализ образования сгустка | Набор | 2021-04-28 | Количество выполняемых тестов | ≥1200 | Штука
|  |  |  | Назначение | Для анализаторов серии STA
21.20.23.110-00000906 | Протромбиновое время (ПВ) ИВД, набор, анализ образования сгустка | Набор | 2021-04-28 | Количество выполняемых тестов | ≥2000 | Штука
|  |  |  | Назначение | Для ручной постановки анализа
21.20.23.110-00000905 | Протромбиновое время (ПВ) ИВД, набор, анализ образования сгустка | Набор | 2021-04-28 | Количество выполняемых тестов | ≥2000 | Штука
|  |  |  | Назначение | Для анализаторов серии Helena
21.20.23.110-00010741 | Протромбиновое время (ПВ) ИВД, набор, анализ образования сгустка | Набор | 2021-04-28 | Количество выполняемых тестов | ≥300 | Штука
|  |  |  | Назначение | Для коагулометров серии Technology Solution
21.20.23.110-00010740 | Протромбиновое время (ПВ) ИВД, набор, анализ образования сгустка | Набор | 2021-04-28 | Количество выполняемых тестов | ≥500 | Штука
|  |  |  | Назначение | Для коагулометров серии Technology Solution
21.20.23.110-00010739 | Протромбиновое время (ПВ) ИВД, набор, анализ образования сгустка | Набор | 2021-04-28 | Количество выполняемых тестов | ≥750 | Штука
|  |  |  | Назначение | Для коагулометров серии Technology Solution
21.20.23.110-00010742 | Протромбиновое время (ПВ) ИВД, набор, анализ образования сгустка | Набор | 2021-04-28 | Количество выполняемых тестов | ≥1000 | Штука
|  |  |  | Назначение | Для коагулометров серии Technology Solution
21.20.23.110-00000900 | Протромбиновое время (ПВ) ИВД, набор, анализ образования сгустка, экспресс-анализ | Набор | 2018-11-02 | Количество выполняемых тестов | ≥360; ≥720 | Штука
|  |  |  | Назначение | Для ручной постановки анализа
21.20.23.110-00000902 | Протромбиновое время (ПВ) ИВД, набор, анализ образования сгустка, экспресс-анализ | Набор | 2018-11-02 | Количество выполняемых тестов | ≥360 | Штука
|  |  |  | Назначение | Для ручной постановки анализа
21.20.23.110-00000901 | Протромбиновое время (ПВ) ИВД, набор, анализ образования сгустка, экспресс-анализ | Набор | 2018-11-02 | Количество выполняемых тестов | ≥720 | Штука
|  |  |  | Назначение | Для ручной постановки анализа
21.20.23.110-00003718 | Протромбиновое время (ПВ) ИВД, реагент | Набор | 2019-08-01 | Назначение | Для анализаторов серии АК; Для анализаторов открытого типа; Для анализаторов серии Coag; Для анализаторов серии Hemohron; Для анализаторов серии IRMA; Для анализаторов серии i-STAT; Для анализаторов Ceveron; Для анализаторов серии ACL
|  |  |  | Количество выполняемых тестов | ≥50; ≥100; ≥20; ≥250 | Штука
|  |  |  | Количество выполняемых тестов | ≥50; ≥20; ≥100 | Штука
|  |  |  | Назначение | Для анализаторов открытого типа; Для анализаторов серии Coag; Для анализаторов серии Hemohron; Для анализаторов серии IRMA; Для анализаторов серии i-STAT; Для анализаторов Ceveron; Для анализаторов серии ACL
21.20.23.110-00003727 | Протромбиновое время (ПВ) ИВД, реагент | Набор | 2019-08-01 | Назначение | Для анализаторов открытого типа
|  |  |  | Количество выполняемых тестов | ≥20 | Штука
|  |  |  | Количество выполняемых тестов | ≥20 | Штука
|  |  |  | Назначение | Для анализаторов открытого типа
21.20.23.110-00003726 | Протромбиновое время (ПВ) ИВД, реагент | Набор | 2019-08-01 | Назначение | Для анализаторов серии ACL
|  |  |  | Количество выполняемых тестов | ≥50 | Штука
|  |  |  | Количество выполняемых тестов | ≥50 | Штука
|  |  |  | Назначение | Для анализаторов серии ACL
21.20.23.110-00003725 | Протромбиновое время (ПВ) ИВД, реагент | Набор | 2019-08-01 | Назначение | Для анализаторов Ceveron
|  |  |  | Количество выполняемых тестов | ≥50 | Штука
|  |  |  | Количество выполняемых тестов | ≥50 | Штука
|  |  |  | Назначение | Для анализаторов Ceveron
21.20.23.110-00003724 | Протромбиновое время (ПВ) ИВД, реагент | Набор | 2019-08-01 | Назначение | Для анализаторов серии i-STAT
|  |  |  | Количество выполняемых тестов | ≥50 | Штука
|  |  |  | Количество выполняемых тестов | ≥50 | Штука
|  |  |  | Назначение | Для анализаторов серии i-STAT
21.20.23.110-00003723 | Протромбиновое время (ПВ) ИВД, реагент | Набор | 2019-08-01 | Назначение | Для анализаторов серии IRMA
|  |  |  | Количество выполняемых тестов | ≥50 | Штука
|  |  |  | Количество выполняемых тестов | ≥50 | Штука
|  |  |  | Назначение | Для анализаторов серии IRMA
21.20.23.110-00003722 | Протромбиновое время (ПВ) ИВД, реагент | Набор | 2019-08-01 | Назначение | Для анализаторов серии Hemohron
|  |  |  | Количество выполняемых тестов | ≥50 | Штука
|  |  |  | Количество выполняемых тестов | ≥50 | Штука
|  |  |  | Назначение | Для анализаторов серии Hemohron
21.20.23.110-00003721 | Протромбиновое время (ПВ) ИВД, реагент | Набор | 2019-08-01 | Назначение | Для анализаторов серии Coag
|  |  |  | Количество выполняемых тестов | ≥50 | Штука
|  |  |  | Количество выполняемых тестов | ≥50 | Штука
|  |  |  | Назначение | Для анализаторов серии Coag
21.20.23.110-00003720 | Протромбиновое время (ПВ) ИВД, реагент | Набор | 2019-08-01 | Назначение | Для анализаторов открытого типа
|  |  |  | Количество выполняемых тестов | ≥50 | Штука
|  |  |  | Количество выполняемых тестов | ≥50 | Штука
|  |  |  | Назначение | Для анализаторов открытого типа
21.20.23.110-00003719 | Протромбиновое время (ПВ) ИВД, реагент | Набор | 2018-12-14 | Назначение | Для анализаторов открытого типа
|  |  |  | Количество выполняемых тестов | ≥100 | Штука
|  |  |  | Количество выполняемых тестов | ≥100 | Штука
|  |  |  | Назначение | Для анализаторов открытого типа
21.20.23.110-00010544 | Протромбиновое время (ПВ) ИВД, реагент | Набор | 2019-08-01 | Назначение | Для анализаторов серии АК
|  |  |  | Количество выполняемых тестов | ≥250 | Штука
26.60.12.119-00000376 | Процессор видеоизображений для эндоскопии | Штука | 2019-07-01
32.50.50.190-00001118 | Процессор речевой для системы кохлеарной имплантации | Штука | 2019-07-01
32.50.11.000-00000161 | Пружина ортодонтическая | Штука | 2021-03-17
21.20.23.110-00005023 | Псевдохолинэстераза ИВД, контрольный материал | Набор | 2019-04-01 | Объем реагента | ≥5; ≥3; ≥1; ≥10 | Кубический сантиметр;^миллилитр
|  |  |  | Назначение | Для анализаторов системы Олимпус; Для анализаторов системы Сапфир; Для анализаторов открытого типа и ручной постановки
21.20.23.110-00005029 | Псевдохолинэстераза ИВД, контрольный материал | Набор | 2019-04-01 | Объем реагента | ≥1 | Кубический сантиметр;^миллилитр
|  |  |  | Назначение | Для анализаторов открытого типа и ручной постановки
21.20.23.110-00005028 | Псевдохолинэстераза ИВД, контрольный материал | Набор | 2019-04-01 | Объем реагента | ≥3 | Кубический сантиметр;^миллилитр
|  |  |  | Назначение | Для анализаторов системы Сапфир
21.20.23.110-00005027 | Псевдохолинэстераза ИВД, контрольный материал | Набор | 2019-04-01 | Объем реагента | ≥3 | Кубический сантиметр;^миллилитр
|  |  |  | Назначение | Для анализаторов системы Олимпус
21.20.23.110-00005026 | Псевдохолинэстераза ИВД, контрольный материал | Набор | 2019-04-01 | Объем реагента | ≥3 | Кубический сантиметр;^миллилитр
|  |  |  | Назначение | Для анализаторов открытого типа и ручной постановки
21.20.23.110-00005025 | Псевдохолинэстераза ИВД, контрольный материал | Набор | 2019-04-01 | Объем реагента | ≥5 | Кубический сантиметр;^миллилитр
|  |  |  | Назначение | Для анализаторов открытого типа и ручной постановки
21.20.23.110-00005024 | Псевдохолинэстераза ИВД, контрольный материал | Набор | 2019-04-01 | Объем реагента | ≥10 | Кубический сантиметр;^миллилитр
|  |  |  | Назначение | Для анализаторов открытого типа и ручной постановки
21.20.23.110-00000249 | Псевдохолинэстераза ИВД, набор, ферментный спектрофотометрический анализ | Набор | 2018-11-02 | Количество выполняемых тестов | ≥600; ≥1050; ≥650; ≥400; ≥100; ≥1284; ≥750; ≥200; ≥80; ≥20; ≥160 | Штука
|  |  |  | Назначение | Для биохимических анализаторов ARCHITECT с; Для биохимического анализатора ILab Taurus; Биохимический анализатор ВА400; Для анализаторов Roche/Hitachi cobas с; Биохимический анализатор MIURA; Для анализаторов открытого типа и ручной постановки
21.20.23.110-00000260 | Псевдохолинэстераза ИВД, набор, ферментный спектрофотометрический анализ | Набор | 2018-11-02 | Количество выполняемых тестов | ≥20 | Штука
|  |  |  | Назначение | Для анализаторов открытого типа и ручной постановки
21.20.23.110-00000259 | Псевдохолинэстераза ИВД, набор, ферментный спектрофотометрический анализ | Набор | 2018-11-02 | Количество выполняемых тестов | ≥80 | Штука
|  |  |  | Назначение | Для анализаторов открытого типа и ручной постановки
21.20.23.110-00000258 | Псевдохолинэстераза ИВД, набор, ферментный спектрофотометрический анализ | Набор | 2018-11-02 | Количество выполняемых тестов | ≥100 | Штука
|  |  |  | Назначение | Для анализаторов открытого типа и ручной постановки
21.20.23.110-00000257 | Псевдохолинэстераза ИВД, набор, ферментный спектрофотометрический анализ | Набор | 2018-11-02 | Количество выполняемых тестов | ≥160 | Штука
|  |  |  | Назначение | Для анализаторов открытого типа и ручной постановки
21.20.23.110-00000256 | Псевдохолинэстераза ИВД, набор, ферментный спектрофотометрический анализ | Набор | 2018-11-02 | Количество выполняемых тестов | ≥200 | Штука
|  |  |  | Назначение | Для анализаторов открытого типа и ручной постановки
21.20.23.110-00000255 | Псевдохолинэстераза ИВД, набор, ферментный спектрофотометрический анализ | Набор | 2018-11-02 | Количество выполняемых тестов | ≥400 | Штука
|  |  |  | Назначение | Для анализаторов открытого типа и ручной постановки
21.20.23.110-00000254 | Псевдохолинэстераза ИВД, набор, ферментный спектрофотометрический анализ | Набор | 2018-11-02 | Количество выполняемых тестов | ≥600 | Штука
|  |  |  | Назначение | Биохимический анализатор MIURA
21.20.23.110-00000253 | Псевдохолинэстераза ИВД, набор, ферментный спектрофотометрический анализ | Набор | 2018-11-02 | Количество выполняемых тестов | ≥650 | Штука
|  |  |  | Назначение | Для анализаторов Roche/Hitachi cobas с
21.20.23.110-00000252 | Псевдохолинэстераза ИВД, набор, ферментный спектрофотометрический анализ | Набор | 2018-11-02 | Количество выполняемых тестов | ≥750 | Штука
|  |  |  | Назначение | Биохимический анализатор ВА400
21.20.23.110-00000251 | Псевдохолинэстераза ИВД, набор, ферментный спектрофотометрический анализ | Набор | 2018-11-02 | Количество выполняемых тестов | ≥1050 | Штука
|  |  |  | Назначение | Для биохимического анализатора ILab Taurus
21.20.23.110-00000250 | Псевдохолинэстераза ИВД, набор, ферментный спектрофотометрический анализ | Набор | 2018-11-02 | Количество выполняемых тестов | ≥1284 | Штука
|  |  |  | Назначение | Для биохимических анализаторов ARCHITECT с
21.20.23.110-00003646 | Псевдохолинэстераза ИВД, реагент | Набор | 2018-12-14 | Назначение | Для анализаторов серии FUJI DRI-CHEM; Для серии платформ модульных MODULAR ANALYTICS; Для анализаторов серии Сапфир и Олимпус; Для анализаторов серии AU; Для анализаторов серии COBAS; Для анализаторов Hitachi; Для анализаторов серии Synchron System; Для анализаторов открытого типа и ручной постановки
|  |  |  | Количество выполняемых тестов | ≥100; ≥50; ≥10 | Штука
21.20.23.110-00003656 | Псевдохолинэстераза ИВД, реагент | Набор | 2018-12-14 | Назначение | Для анализаторов открытого типа и ручной постановки
|  |  |  | Количество выполняемых тестов | ≥10 | Штука
21.20.23.110-00003655 | Псевдохолинэстераза ИВД, реагент | Набор | 2018-12-14 | Назначение | Для анализаторов серии Synchron System
|  |  |  | Количество выполняемых тестов | ≥50 | Штука
21.20.23.110-00003654 | Псевдохолинэстераза ИВД, реагент | Набор | 2018-12-14 | Назначение | Для анализаторов Hitachi
|  |  |  | Количество выполняемых тестов | ≥50 | Штука
21.20.23.110-00003653 | Псевдохолинэстераза ИВД, реагент | Набор | 2018-12-14 | Назначение | Для анализаторов серии COBAS
|  |  |  | Количество выполняемых тестов | ≥50 | Штука
21.20.23.110-00003652 | Псевдохолинэстераза ИВД, реагент | Набор | 2018-12-14 | Назначение | Для анализаторов серии AU
|  |  |  | Количество выполняемых тестов | ≥50 | Штука
21.20.23.110-00003651 | Псевдохолинэстераза ИВД, реагент | Набор | 2018-12-14 | Назначение | Для анализаторов серии Сапфир и Олимпус
|  |  |  | Количество выполняемых тестов | ≥50 | Штука
21.20.23.110-00003650 | Псевдохолинэстераза ИВД, реагент | Набор | 2018-12-14 | Назначение | Для серии платформ модульных MODULAR ANALYTICS
|  |  |  | Количество выполняемых тестов | ≥50 | Штука
21.20.23.110-00003649 | Псевдохолинэстераза ИВД, реагент | Набор | 2018-12-14 | Назначение | Для анализаторов серии FUJI DRI-CHEM
|  |  |  | Количество выполняемых тестов | ≥50 | Штука
21.20.23.110-00003648 | Псевдохолинэстераза ИВД, реагент | Набор | 2018-12-14 | Назначение | Для анализаторов открытого типа и ручной постановки
|  |  |  | Количество выполняемых тестов | ≥50 | Штука
21.20.23.110-00003647 | Псевдохолинэстераза ИВД, реагент | Набор | 2018-12-14 | Назначение | Для анализаторов открытого типа и ручной постановки
|  |  |  | Количество выполняемых тестов | ≥100 | Штука
22.19.71.190-00000008 | Пузырь для льда | Штука | 2019-07-01
32.50.11.000-00000241 | Пульпоэкстрактор | Штука | 2021-03-17
26.60.12.119-00000192 | Пульскооксиметр | Штука | 2019-07-01
26.60.12.129-00000158 | Пульсоксиметр | Штука | 2022-02-10 | Показатель SPO2 | ≥70 и ≤100; ≥40 и ≤100; ≥0 и ≤100 | Процент
|  |  |  | Автономный источник питания | Нет; Да
|  |  |  | Звуковая и световая индикация | Нет; Да
|  |  |  | ЖК дисплей | Нет; Да
|  |  |  | Вид датчика | Неонатальный; Для детей; Для взрослых
|  |  |  | Показание измерения частоты пульса, максимальное, уд/мин | ≥250 и ≤320; ≥180 и ≤200; ≥240 и ≤250
26.60.12.129-00000157 | Пульсоксиметр | Штука | 2022-02-10 | Показатель SPO2 | ≥0 и ≤100 | Процент
|  |  |  | Автономный источник питания | Нет
|  |  |  | Звуковая и световая индикация | Да
|  |  |  | ЖК дисплей | Да
|  |  |  | Вид датчика | Для взрослых
|  |  |  | Показание измерения частоты пульса, максимальное, уд/мин | ≥180 и ≤200
26.60.12.129-00000156 | Пульсоксиметр | Штука | 2022-02-10 | Показатель SPO2 | ≥0 и ≤100 | Процент
|  |  |  | Автономный источник питания | Нет
|  |  |  | Звуковая и световая индикация | Да
|  |  |  | ЖК дисплей | Да
|  |  |  | Вид датчика | Для детей
|  |  |  | Показание измерения частоты пульса, максимальное, уд/мин | ≥180 и ≤200
26.60.12.129-00000155 | Пульсоксиметр | Штука | 2022-02-10 | Показатель SPO2 | ≥0 и ≤100 | Процент
|  |  |  | Автономный источник питания | Нет
|  |  |  | Звуковая и световая индикация | Да
|  |  |  | ЖК дисплей | Да
|  |  |  | Вид датчика | Неонатальный
|  |  |  | Показание измерения частоты пульса, максимальное, уд/мин | ≥180 и ≤200
26.60.12.129-00000154 | Пульсоксиметр | Штука | 2022-02-10 | Показатель SPO2 | ≥40 и ≤100 | Процент
|  |  |  | Автономный источник питания | Да
|  |  |  | Звуковая и световая индикация | Да
|  |  |  | ЖК дисплей | Да
|  |  |  | Вид датчика | Для взрослых
|  |  |  | Показание измерения частоты пульса, максимальное, уд/мин | ≥240 и ≤250
26.60.12.129-00000153 | Пульсоксиметр | Штука | 2022-02-10 | Показатель SPO2 | ≥40 и ≤100 | Процент
|  |  |  | Автономный источник питания | Да
|  |  |  | Звуковая и световая индикация | Да
|  |  |  | ЖК дисплей | Нет
|  |  |  | Вид датчика | Для взрослых
|  |  |  | Показание измерения частоты пульса, максимальное, уд/мин | ≥240 и ≤250
26.60.12.129-00000152 | Пульсоксиметр | Штука | 2022-02-10 | Показатель SPO2 | ≥40 и ≤100 | Процент
|  |  |  | Автономный источник питания | Да
|  |  |  | Звуковая и световая индикация | Нет
|  |  |  | ЖК дисплей | Да
|  |  |  | Вид датчика | Для взрослых
|  |  |  | Показание измерения частоты пульса, максимальное, уд/мин | ≥240 и ≤250
26.60.12.129-00000151 | Пульсоксиметр | Штука | 2022-02-10 | Показатель SPO2 | ≥40 и ≤100 | Процент
|  |  |  | Автономный источник питания | Да
|  |  |  | Звуковая и световая индикация | Нет
|  |  |  | ЖК дисплей | Нет
|  |  |  | Вид датчика | Для взрослых
|  |  |  | Показание измерения частоты пульса, максимальное, уд/мин | ≥240 и ≤250
26.60.12.129-00000150 | Пульсоксиметр | Штука | 2022-02-10 | Показатель SPO2 | ≥40 и ≤100 | Процент
|  |  |  | Автономный источник питания | Нет
|  |  |  | Звуковая и световая индикация | Да
|  |  |  | ЖК дисплей | Да
|  |  |  | Вид датчика | Для взрослых
|  |  |  | Показание измерения частоты пульса, максимальное, уд/мин | ≥240 и ≤250
26.60.12.129-00000149 | Пульсоксиметр | Штука | 2022-02-10 | Показатель SPO2 | ≥40 и ≤100 | Процент
|  |  |  | Автономный источник питания | Нет
|  |  |  | Звуковая и световая индикация | Да
|  |  |  | ЖК дисплей | Нет
|  |  |  | Вид датчика | Для взрослых
|  |  |  | Показание измерения частоты пульса, максимальное, уд/мин | ≥240 и ≤250
26.60.12.129-00000148 | Пульсоксиметр | Штука | 2022-02-10 | Показатель SPO2 | ≥40 и ≤100 | Процент
|  |  |  | Автономный источник питания | Нет
|  |  |  | Звуковая и световая индикация | Нет
|  |  |  | ЖК дисплей | Да
|  |  |  | Вид датчика | Для взрослых
|  |  |  | Показание измерения частоты пульса, максимальное, уд/мин | ≥240 и ≤250
26.60.12.129-00000147 | Пульсоксиметр | Штука | 2022-02-10 | Показатель SPO2 | ≥40 и ≤100 | Процент
|  |  |  | Автономный источник питания | Нет
|  |  |  | Звуковая и световая индикация | Нет
|  |  |  | ЖК дисплей | Нет
|  |  |  | Вид датчика | Для взрослых
|  |  |  | Показание измерения частоты пульса, максимальное, уд/мин | ≥240 и ≤250
26.60.12.129-00000146 | Пульсоксиметр | Штука | 2022-02-10 | Показатель SPO2 | ≥40 и ≤100 | Процент
|  |  |  | Автономный источник питания | Да
|  |  |  | Звуковая и световая индикация | Да
|  |  |  | ЖК дисплей | Да
|  |  |  | Вид датчика | Для детей
|  |  |  | Показание измерения частоты пульса, максимальное, уд/мин | ≥240 и ≤250
26.60.12.129-00000145 | Пульсоксиметр | Штука | 2022-02-10 | Показатель SPO2 | ≥40 и ≤100 | Процент
|  |  |  | Автономный источник питания | Да
|  |  |  | Звуковая и световая индикация | Да
|  |  |  | ЖК дисплей | Нет
|  |  |  | Вид датчика | Для детей
|  |  |  | Показание измерения частоты пульса, максимальное, уд/мин | ≥240 и ≤250
26.60.12.129-00000144 | Пульсоксиметр | Штука | 2022-02-10 | Показатель SPO2 | ≥40 и ≤100 | Процент
|  |  |  | Автономный источник питания | Да
|  |  |  | Звуковая и световая индикация | Нет
|  |  |  | ЖК дисплей | Да
|  |  |  | Вид датчика | Для детей
|  |  |  | Показание измерения частоты пульса, максимальное, уд/мин | ≥240 и ≤250
26.60.12.129-00000143 | Пульсоксиметр | Штука | 2022-02-10 | Показатель SPO2 | ≥40 и ≤100 | Процент
|  |  |  | Автономный источник питания | Да
|  |  |  | Звуковая и световая индикация | Нет
|  |  |  | ЖК дисплей | Нет
|  |  |  | Вид датчика | Для детей
|  |  |  | Показание измерения частоты пульса, максимальное, уд/мин | ≥240 и ≤250
26.60.12.129-00000142 | Пульсоксиметр | Штука | 2022-02-10 | Показатель SPO2 | ≥40 и ≤100 | Процент
|  |  |  | Автономный источник питания | Нет
|  |  |  | Звуковая и световая индикация | Да
|  |  |  | ЖК дисплей | Да
|  |  |  | Вид датчика | Для детей
|  |  |  | Показание измерения частоты пульса, максимальное, уд/мин | ≥240 и ≤250
26.60.12.129-00000141 | Пульсоксиметр | Штука | 2022-02-10 | Показатель SPO2 | ≥40 и ≤100 | Процент
|  |  |  | Автономный источник питания | Нет
|  |  |  | Звуковая и световая индикация | Да
|  |  |  | ЖК дисплей | Нет
|  |  |  | Вид датчика | Для детей
|  |  |  | Показание измерения частоты пульса, максимальное, уд/мин | ≥240 и ≤250
26.60.12.129-00000140 | Пульсоксиметр | Штука | 2022-02-10 | Показатель SPO2 | ≥40 и ≤100 | Процент
|  |  |  | Автономный источник питания | Нет
|  |  |  | Звуковая и световая индикация | Нет
|  |  |  | ЖК дисплей | Да
|  |  |  | Вид датчика | Для детей
|  |  |  | Показание измерения частоты пульса, максимальное, уд/мин | ≥240 и ≤250
26.60.12.129-00000139 | Пульсоксиметр | Штука | 2022-02-10 | Показатель SPO2 | ≥40 и ≤100 | Процент
|  |  |  | Автономный источник питания | Нет
|  |  |  | Звуковая и световая индикация | Нет
|  |  |  | ЖК дисплей | Нет
|  |  |  | Вид датчика | Для детей
|  |  |  | Показание измерения частоты пульса, максимальное, уд/мин | ≥240 и ≤250
26.60.12.129-00000138 | Пульсоксиметр | Штука | 2022-02-10 | Показатель SPO2 | ≥40 и ≤100 | Процент
|  |  |  | Автономный источник питания | Да
|  |  |  | Звуковая и световая индикация | Да
|  |  |  | ЖК дисплей | Да
|  |  |  | Вид датчика | Неонатальный
|  |  |  | Показание измерения частоты пульса, максимальное, уд/мин | ≥240 и ≤250
26.60.12.129-00000137 | Пульсоксиметр | Штука | 2022-02-10 | Показатель SPO2 | ≥40 и ≤100 | Процент
|  |  |  | Автономный источник питания | Да
|  |  |  | Звуковая и световая индикация | Да
|  |  |  | ЖК дисплей | Нет
|  |  |  | Вид датчика | Неонатальный
|  |  |  | Показание измерения частоты пульса, максимальное, уд/мин | ≥240 и ≤250
26.60.12.129-00000136 | Пульсоксиметр | Штука | 2022-02-10 | Показатель SPO2 | ≥40 и ≤100 | Процент
|  |  |  | Автономный источник питания | Да
|  |  |  | Звуковая и световая индикация | Нет
|  |  |  | ЖК дисплей | Да
|  |  |  | Вид датчика | Неонатальный
|  |  |  | Показание измерения частоты пульса, максимальное, уд/мин | ≥240 и ≤250
26.60.12.129-00000135 | Пульсоксиметр | Штука | 2022-02-10 | Показатель SPO2 | ≥40 и ≤100 | Процент
|  |  |  | Автономный источник питания | Да
|  |  |  | Звуковая и световая индикация | Нет
|  |  |  | ЖК дисплей | Нет
|  |  |  | Вид датчика | Неонатальный
|  |  |  | Показание измерения частоты пульса, максимальное, уд/мин | ≥240 и ≤250
26.60.12.129-00000134 | Пульсоксиметр | Штука | 2022-02-10 | Показатель SPO2 | ≥40 и ≤100 | Процент
|  |  |  | Автономный источник питания | Нет
|  |  |  | Звуковая и световая индикация | Да
|  |  |  | ЖК дисплей | Да
|  |  |  | Вид датчика | Неонатальный
|  |  |  | Показание измерения частоты пульса, максимальное, уд/мин | ≥240 и ≤250
26.60.12.129-00000133 | Пульсоксиметр | Штука | 2022-02-10 | Показатель SPO2 | ≥40 и ≤100 | Процент
|  |  |  | Автономный источник питания | Нет
|  |  |  | Звуковая и световая индикация | Да
|  |  |  | ЖК дисплей | Нет
|  |  |  | Вид датчика | Неонатальный
|  |  |  | Показание измерения частоты пульса, максимальное, уд/мин | ≥240 и ≤250
26.60.12.129-00000132 | Пульсоксиметр | Штука | 2022-02-10 | Показатель SPO2 | ≥40 и ≤100 | Процент
|  |  |  | Автономный источник питания | Нет
|  |  |  | Звуковая и световая индикация | Нет
|  |  |  | ЖК дисплей | Да
|  |  |  | Вид датчика | Неонатальный
|  |  |  | Показание измерения частоты пульса, максимальное, уд/мин | ≥240 и ≤250
26.60.12.129-00000131 | Пульсоксиметр | Штука | 2022-02-10 | Показатель SPO2 | ≥40 и ≤100 | Процент
|  |  |  | Автономный источник питания | Нет
|  |  |  | Звуковая и световая индикация | Нет
|  |  |  | ЖК дисплей | Нет
|  |  |  | Вид датчика | Неонатальный
|  |  |  | Показание измерения частоты пульса, максимальное, уд/мин | ≥240 и ≤250
26.60.12.129-00000130 | Пульсоксиметр | Штука | 2022-02-10 | Показатель SPO2 | ≥70 и ≤100 | Процент
|  |  |  | Автономный источник питания | Да
|  |  |  | Звуковая и световая индикация | Да
|  |  |  | ЖК дисплей | Да
|  |  |  | Вид датчика | Для взрослых
|  |  |  | Показание измерения частоты пульса, максимальное, уд/мин | ≥250 и ≤320
26.60.12.129-00000129 | Пульсоксиметр | Штука | 2022-02-10 | Показатель SPO2 | ≥70 и ≤100 | Процент
|  |  |  | Автономный источник питания | Да
|  |  |  | Звуковая и световая индикация | Да
|  |  |  | ЖК дисплей | Нет
|  |  |  | Вид датчика | Для взрослых
|  |  |  | Показание измерения частоты пульса, максимальное, уд/мин | ≥250 и ≤320
26.60.12.129-00000128 | Пульсоксиметр | Штука | 2022-02-10 | Показатель SPO2 | ≥70 и ≤100 | Процент
|  |  |  | Автономный источник питания | Да
|  |  |  | Звуковая и световая индикация | Нет
|  |  |  | ЖК дисплей | Да
|  |  |  | Вид датчика | Для взрослых
|  |  |  | Показание измерения частоты пульса, максимальное, уд/мин | ≥250 и ≤320
26.60.12.129-00000127 | Пульсоксиметр | Штука | 2022-02-10 | Показатель SPO2 | ≥70 и ≤100 | Процент
|  |  |  | Автономный источник питания | Да
|  |  |  | Звуковая и световая индикация | Нет
|  |  |  | ЖК дисплей | Нет
|  |  |  | Вид датчика | Для взрослых
|  |  |  | Показание измерения частоты пульса, максимальное, уд/мин | ≥250 и ≤320
26.60.12.129-00000126 | Пульсоксиметр | Штука | 2022-02-10 | Показатель SPO2 | ≥70 и ≤100 | Процент
|  |  |  | Автономный источник питания | Да
|  |  |  | Звуковая и световая индикация | Да
|  |  |  | ЖК дисплей | Да
|  |  |  | Вид датчика | Для детей
|  |  |  | Показание измерения частоты пульса, максимальное, уд/мин | ≥250 и ≤320
26.60.12.129-00000125 | Пульсоксиметр | Штука | 2022-02-10 | Показатель SPO2 | ≥70 и ≤100 | Процент
|  |  |  | Автономный источник питания | Да
|  |  |  | Звуковая и световая индикация | Да
|  |  |  | ЖК дисплей | Нет
|  |  |  | Вид датчика | Для детей
|  |  |  | Показание измерения частоты пульса, максимальное, уд/мин | ≥250 и ≤320
26.60.12.129-00000124 | Пульсоксиметр | Штука | 2022-02-10 | Показатель SPO2 | ≥70 и ≤100 | Процент
|  |  |  | Автономный источник питания | Да
|  |  |  | Звуковая и световая индикация | Нет
|  |  |  | ЖК дисплей | Да
|  |  |  | Вид датчика | Для детей
|  |  |  | Показание измерения частоты пульса, максимальное, уд/мин | ≥250 и ≤320
26.60.12.129-00000123 | Пульсоксиметр | Штука | 2022-02-10 | Показатель SPO2 | ≥70 и ≤100 | Процент
|  |  |  | Автономный источник питания | Да
|  |  |  | Звуковая и световая индикация | Нет
|  |  |  | ЖК дисплей | Нет
|  |  |  | Вид датчика | Для детей
|  |  |  | Показание измерения частоты пульса, максимальное, уд/мин | ≥250 и ≤320
26.60.12.129-00000122 | Пульсоксиметр | Штука | 2022-02-10 | Показатель SPO2 | ≥70 и ≤100 | Процент
|  |  |  | Автономный источник питания | Да
|  |  |  | Звуковая и световая индикация | Да
|  |  |  | ЖК дисплей | Да
|  |  |  | Вид датчика | Неонатальный
|  |  |  | Показание измерения частоты пульса, максимальное, уд/мин | ≥250 и ≤320
26.60.12.129-00000121 | Пульсоксиметр | Штука | 2022-02-10 | Показатель SPO2 | ≥70 и ≤100 | Процент
|  |  |  | Автономный источник питания | Да
|  |  |  | Звуковая и световая индикация | Да
|  |  |  | ЖК дисплей | Нет
|  |  |  | Вид датчика | Неонатальный
|  |  |  | Показание измерения частоты пульса, максимальное, уд/мин | ≥250 и ≤320
26.60.12.129-00000120 | Пульсоксиметр | Штука | 2022-02-10 | Показатель SPO2 | ≥70 и ≤100 | Процент
|  |  |  | Автономный источник питания | Да
|  |  |  | Звуковая и световая индикация | Нет
|  |  |  | ЖК дисплей | Да
|  |  |  | Вид датчика | Неонатальный
|  |  |  | Показание измерения частоты пульса, максимальное, уд/мин | ≥250 и ≤320
26.60.12.129-00000119 | Пульсоксиметр | Штука | 2022-02-10 | Показатель SPO2 | ≥70 и ≤100 | Процент
|  |  |  | Автономный источник питания | Да
|  |  |  | Звуковая и световая индикация | Нет
|  |  |  | ЖК дисплей | Нет
|  |  |  | Вид датчика | Неонатальный
|  |  |  | Показание измерения частоты пульса, максимальное, уд/мин | ≥250 и ≤320
26.60.12.129-00000036 | Пульсоксиметр телеметрический | Штука | 2019-07-01
26.60.12.129-00000016 | Пульсоксиметр, с питанием от батареи | Штука | 2019-07-01
26.60.12.129-00000017 | Пульсоксиметр, с питанием от сети | Штука | 2019-07-01
26.60.12.119-00000230 | Пупиллограф | Штука | 2019-07-01
26.60.12.119-00000722 | Пупиллограф | Штука | 2020-09-15 | Минимальное значение измерения межцентровых расстояний | 52; | Миллиметр
|  |  |  | Максимальное значение измерения межцентровых расстояний | 76; | Миллиметр
|  |  |  | Минимальное значение измерения диаметра зрачков | 2; | Миллиметр
|  |  |  | Максимальное значение измерения диаметра зрачков | 10; | Миллиметр
26.60.12.119-00000721 | Пупиллограф | Штука | 2020-09-15 | Минимальное значение измерения межцентровых расстояний | 52; | Миллиметр
|  |  |  | Максимальное значение измерения межцентровых расстояний | 76; | Миллиметр
|  |  |  | Минимальное значение измерения диаметра зрачков | 2; | Миллиметр
|  |  |  | Максимальное значение измерения диаметра зрачков | 10; | Миллиметр
21.20.23.110-00004825 | ПЦР- мастер-микс амлификационный реагент ИВД, набор | Набор | 2018-12-14 | Количество выполняемых тестов | ≥100; ≥50; ≥10; ≥25 | Штука
|  |  |  | Назначение | Для анализаторов серии LightCycler; Для анализаторов открытого типа
21.20.23.110-00004830 | ПЦР- мастер-микс амлификационный реагент ИВД, набор | Набор | 2018-12-14 | Количество выполняемых тестов | ≥10 | Штука
|  |  |  | Назначение | Для анализаторов открытого типа
21.20.23.110-00004829 | ПЦР- мастер-микс амлификационный реагент ИВД, набор | Набор | 2018-12-14 | Количество выполняемых тестов | ≥25 | Штука
|  |  |  | Назначение | Для анализаторов открытого типа
21.20.23.110-00004828 | ПЦР- мастер-микс амлификационный реагент ИВД, набор | Набор | 2018-12-14 | Количество выполняемых тестов | ≥50 | Штука
|  |  |  | Назначение | Для анализаторов открытого типа
21.20.23.110-00004827 | ПЦР- мастер-микс амлификационный реагент ИВД, набор | Набор | 2018-12-14 | Количество выполняемых тестов | ≥50 | Штука
|  |  |  | Назначение | Для анализаторов серии LightCycler
21.20.23.110-00004826 | ПЦР- мастер-микс амлификационный реагент ИВД, набор | Набор | 2018-12-14 | Количество выполняемых тестов | ≥100 | Штука
|  |  |  | Назначение | Для анализаторов открытого типа
21.20.23.110-00004871 | ПЦР/масс-спектрометрическая система контрольный блок ИВД | Штука | 2018-12-14 | Назначение | Для Систем QX для проведения капельной цифровой ПЦР
21.20.23.110-00004872 | ПЦР/масс-спектрометрическая система контрольный блок ИВД | Штука | 2018-12-14 | Назначение | Для Систем QX для проведения капельной цифровой ПЦР
26.60.11.130-00000053 | Рабочая станция для диагностической цифровой системы рентгеновской визуализации | Штука | 2020-07-30
26.60.11.130-00000111 | Рабочая станция для диагностической цифровой системы рентгеновской визуализации | Штука | 2021-09-15 | ПО для автоматического поиска новообразований в толстом кишечнике | Нет; Да
|  |  |  | Поддержка МРТ | Неважно; Да
|  |  |  | Диагональ монитора | ≥17 и ≤24 | Дюйм (25,4 мм)
|  |  |  | Поддержка PACS | Нет; Да
|  |  |  | ПО для трехмерной реконструкции диагностических изображений | Нет; Да
|  |  |  | Поддержка УЗИ | Неважно; Да
|  |  |  | ПO для создания трехмерной модели коронарных сосудов | Нет; Да
|  |  |  | ПО для проведения виртуальной колонографии | Нет; Да
|  |  |  | Поддерживаемые виды исследований | Маммография; Ангиография; Рентгеноскопия; КТ; Рентгенография
|  |  |  | ПО для сложения разнородных диагностических изображений | Нет; Да
26.60.11.130-00000110 | Рабочая станция для диагностической цифровой системы рентгеновской визуализации | Штука | 2021-09-15 | ПО для автоматического поиска новообразований в толстом кишечнике | Нет; Да
|  |  |  | Поддержка МРТ | Неважно; Да
|  |  |  | Диагональ монитора | ≥17 и ≤24 | Дюйм (25,4 мм)
|  |  |  | Поддержка PACS | Нет; Да
|  |  |  | ПО для трехмерной реконструкции диагностических изображений | Нет; Да
|  |  |  | Поддержка УЗИ | Неважно; Да
|  |  |  | ПO для создания трехмерной модели коронарных сосудов | Нет; Да
|  |  |  | ПО для проведения виртуальной колонографии | Нет; Да
|  |  |  | Поддерживаемые виды исследований | Маммография; Ангиография; Рентгеноскопия; КТ; Рентгенография
|  |  |  | ПО для сложения разнородных диагностических изображений | Нет; Да
26.60.12.129-00000028 | Рабочая станция для электрофизиологического исследования сердца | Штука | 2019-07-01
26.60.12.129-00000199 | Рабочая станция для электрофизиологического исследования сердца | Штука | 2020-09-16 | Электроды ЭКГ | Многоразовые; Одноразовые
26.60.12.129-00000198 | Рабочая станция для электрофизиологического исследования сердца | Штука | 2020-09-16 | Электроды ЭКГ | Одноразовые
26.60.12.129-00000197 | Рабочая станция для электрофизиологического исследования сердца | Штука | 2020-09-16 | Электроды ЭКГ | Многоразовые
26.60.12.119-00000364 | Рабочая станция для эндоскопа | Штука | 2019-07-01
26.60.11.130-00000042 | Рабочая станция системы компьютерной томографии | Штука | 2019-07-01
26.60.13.190-00000062 | Рабочая станция системы контроля расположения оптического устройства для ЛОР-процедур, передвижная | Штука | 2019-07-01
21.20.23.110-00005968 | Разбавитель антител для иммуногистохимии ИВД | Упаковка | 2019-04-01 | Объем реагента | ≥250; ≥100 | Кубический сантиметр;^миллилитр
|  |  |  | Назначение | Для анализаторов Ventana BenchMark XT/Ultra, NexES SS; Для анализаторов открытого типа и ручной постановки
21.20.23.110-00005971 | Разбавитель антител для иммуногистохимии ИВД | Упаковка | 2019-04-01 | Объем реагента | ≥100 | Кубический сантиметр;^миллилитр
|  |  |  | Назначение | Для анализаторов открытого типа и ручной постановки
21.20.23.110-00005970 | Разбавитель антител для иммуногистохимии ИВД | Упаковка | 2019-04-01 | Объем реагента | ≥100 | Кубический сантиметр;^миллилитр
|  |  |  | Назначение | Для анализаторов Ventana BenchMark XT/Ultra, NexES SS
21.20.23.110-00005969 | Разбавитель антител для иммуногистохимии ИВД | Упаковка | 2019-04-01 | Объем реагента | ≥250 | Кубический сантиметр;^миллилитр
|  |  |  | Назначение | Для анализаторов открытого типа и ручной постановки
21.20.23.110-00006394 | Разбавитель для антител к эритроцитам ИВД, реагент | Упаковка | 2019-04-01 | Назначение | Для использования с наборами диагностических реагентов Делфия и (Авто)Делфия для разбавления образцов
|  |  |  | Объем реагента | ≥250; ≥50 | Кубический сантиметр;^миллилитр
21.20.23.110-00006396 | Разбавитель для антител к эритроцитам ИВД, реагент | Упаковка | 2019-04-01 | Назначение | Для использования с наборами диагностических реагентов Делфия и (Авто)Делфия для разбавления образцов
|  |  |  | Объем реагента | ≥50 | Кубический сантиметр;^миллилитр
21.20.23.110-00006395 | Разбавитель для антител к эритроцитам ИВД, реагент | Упаковка | 2019-04-01 | Назначение | Для использования с наборами диагностических реагентов Делфия и (Авто)Делфия для разбавления образцов
|  |  |  | Объем реагента | ≥250 | Кубический сантиметр;^миллилитр
21.20.23.110-00009867 | Разбавитель протеазы иммуногистохимический ИВД | Набор | 2019-04-01 | Назначение | Для приборов серии Ventana BenchMark Ultra; Для анализаторов серии Ventana BenchMark XT; Для автосейнеров серии Дако; Для автоматической и ручной постановки
|  |  |  | Количество выполняемых тестов | ≥50; ≥20; ≥100 | Штука
21.20.23.110-00009873 | Разбавитель протеазы иммуногистохимический ИВД | Набор | 2019-04-01 | Назначение | Для автоматической и ручной постановки
|  |  |  | Количество выполняемых тестов | ≥20 | Штука
21.20.23.110-00009872 | Разбавитель протеазы иммуногистохимический ИВД | Набор | 2019-04-01 | Назначение | Для автоматической и ручной постановки
|  |  |  | Количество выполняемых тестов | ≥50 | Штука
21.20.23.110-00009871 | Разбавитель протеазы иммуногистохимический ИВД | Набор | 2019-04-01 | Назначение | Для автоматической и ручной постановки
|  |  |  | Количество выполняемых тестов | ≥100 | Штука
21.20.23.110-00009870 | Разбавитель протеазы иммуногистохимический ИВД | Набор | 2019-04-01 | Назначение | Для автосейнеров серии Дако
|  |  |  | Количество выполняемых тестов | ≥100 | Штука
21.20.23.110-00009869 | Разбавитель протеазы иммуногистохимический ИВД | Набор | 2019-04-01 | Назначение | Для анализаторов серии Ventana BenchMark XT
|  |  |  | Количество выполняемых тестов | ≥100 | Штука
21.20.23.110-00009868 | Разбавитель протеазы иммуногистохимический ИВД | Набор | 2019-04-01 | Назначение | Для приборов серии Ventana BenchMark Ultra
|  |  |  | Количество выполняемых тестов | ≥100 | Штука
21.20.23.110-00010372 | Разбавитель протеазы иммуногистохимический ИВД | Набор | 2019-07-01
32.50.13.190-00007494 | Развертка хирургическая, многоразового использования | Штука | 2019-07-01
32.50.50.190-00000124 | Разветвитель сетевой для стойки для внутривенных вливаний | Штука | 2019-07-01
32.50.50.190-00001059 | Разделитель для пальцев ног | Штука | 2019-07-01
32.50.50.190-00000412 | Размораживатель плазмы крови | Штука | 2019-07-01
21.20.23.110-00009818 | Райта красящий раствор ИВД | Набор | 2019-04-01 | Назначение | Для анализаторов серии Адвия; Для автоматической постановки; Для ручной постановки
|  |  |  | Объем реагента | ≥1000; ≥10; ≥200; ≥100 | Кубический сантиметр;^миллилитр
21.20.23.110-00009824 | Райта красящий раствор ИВД | Набор | 2019-04-01 | Назначение | Для ручной постановки
|  |  |  | Объем реагента | ≥10 | Кубический сантиметр;^миллилитр
21.20.23.110-00009823 | Райта красящий раствор ИВД | Набор | 2019-04-01 | Назначение | Для ручной постановки
|  |  |  | Объем реагента | ≥100 | Кубический сантиметр;^миллилитр
21.20.23.110-00009822 | Райта красящий раствор ИВД | Набор | 2019-04-01 | Назначение | Для ручной постановки
|  |  |  | Объем реагента | ≥200 | Кубический сантиметр;^миллилитр
21.20.23.110-00009821 | Райта красящий раствор ИВД | Набор | 2019-04-01 | Назначение | Для автоматической постановки
|  |  |  | Объем реагента | ≥200 | Кубический сантиметр;^миллилитр
21.20.23.110-00009820 | Райта красящий раствор ИВД | Набор | 2019-04-01 | Назначение | Для анализаторов серии Адвия
|  |  |  | Объем реагента | ≥200 | Кубический сантиметр;^миллилитр
21.20.23.110-00009819 | Райта красящий раствор ИВД | Набор | 2019-04-01 | Назначение | Для ручной постановки
|  |  |  | Объем реагента | ≥1000 | Кубический сантиметр;^миллилитр
21.20.23.110-00007011 | Раково-эмбриональный антиген ИВД, антитела | Набор | 2019-04-01 | Назначение | Для автоматической и ручной постановки
|  |  |  | Количество выполняемых тестов | ≥60; ≥30; ≥100; ≥10 | Штука
21.20.23.110-00007015 | Раково-эмбриональный антиген ИВД, антитела | Набор | 2019-04-01 | Назначение | Для автоматической и ручной постановки
|  |  |  | Количество выполняемых тестов | ≥10 | Штука
21.20.23.110-00007014 | Раково-эмбриональный антиген ИВД, антитела | Набор | 2019-04-01 | Назначение | Для автоматической и ручной постановки
|  |  |  | Количество выполняемых тестов | ≥30 | Штука
21.20.23.110-00007013 | Раково-эмбриональный антиген ИВД, антитела | Набор | 2019-04-01 | Назначение | Для автоматической и ручной постановки
|  |  |  | Количество выполняемых тестов | ≥60 | Штука
21.20.23.110-00007012 | Раково-эмбриональный антиген ИВД, антитела | Набор | 2019-04-01 | Назначение | Для автоматической и ручной постановки
|  |  |  | Количество выполняемых тестов | ≥100 | Штука
21.20.23.110-00002888 | Раково-эмбриональный антиген ИВД, калибратор | Набор | 2018-12-14 | Объем реагента | ≥1 | Кубический сантиметр;^миллилитр
|  |  |  | Назначение | Для анализаторов открытого типа
21.20.23.110-00002887 | Раково-эмбриональный антиген ИВД, калибратор | Набор | 2018-12-14 | Объем реагента | ≥1 | Кубический сантиметр;^миллилитр
|  |  |  | Назначение | Для анализаторов серии Elecsys
21.20.23.110-00007008 | Раково-эмбриональный антиген ИВД, набор, иммуноферментный анализ (ИФА) | Набор | 2019-04-01 | Назначение | Для автоматизированных иммуноферментных анализаторов серии AIA; Для ручной постановки анализа и анализаторов открытого типа
|  |  |  | Количество выполняемых тестов | ≥100; ≥96 | Штука
21.20.23.110-00007010 | Раково-эмбриональный антиген ИВД, набор, иммуноферментный анализ (ИФА) | Набор | 2019-04-01 | Назначение | Для ручной постановки анализа и анализаторов открытого типа
|  |  |  | Количество выполняемых тестов | ≥96 | Штука
21.20.23.110-00007009 | Раково-эмбриональный антиген ИВД, набор, иммуноферментный анализ (ИФА) | Набор | 2019-04-01 | Назначение | Для автоматизированных иммуноферментных анализаторов серии AIA
|  |  |  | Количество выполняемых тестов | ≥100 | Штука
21.20.23.110-00000988 | Раково-эмбриональный антиген ИВД, набор, иммунохроматографический анализ | Набор | 2018-11-02 | Назначение | Для экспресс-анализатора Easy Reader; Для ручной постановки
21.20.23.110-00000990 | Раково-эмбриональный антиген ИВД, набор, иммунохроматографический анализ | Набор | 2018-11-02 | Назначение | Для ручной постановки
21.20.23.110-00000989 | Раково-эмбриональный антиген ИВД, набор, иммунохроматографический анализ | Набор | 2018-11-02 | Назначение | Для экспресс-анализатора Easy Reader
21.20.23.110-00000991 | Раково-эмбриональный антиген ИВД, набор, радиоиммунный анализ (РИА) | Набор | 2018-11-02 | Количество выполняемых тестов | ≥400; ≥100 | Штука
21.20.23.110-00000993 | Раково-эмбриональный антиген ИВД, набор, радиоиммунный анализ (РИА) | Набор | 2018-11-02 | Количество выполняемых тестов | ≥100 | Штука
21.20.23.110-00000992 | Раково-эмбриональный антиген ИВД, набор, радиоиммунный анализ (РИА) | Набор | 2018-11-02 | Количество выполняемых тестов | ≥400 | Штука
21.20.23.110-00002834 | Раковый антиген 125 (СА125) ИВД, калибратор | Штука | 2021-04-28 | Назначение | Для анализаторов серии Architect i; Для анализаторов серии AIA; Для анализаторов серии Alinity; Для анализаторов серия Access System; Для анализаторов серии Elecsys/cobas e; Для анализаторов серии Atellica; Для анализаторов серия CL; Для анализаторов серии Vitros
|  |  |  | Объем калибратора | ≥3,2000; ≥12; ≥6 | Кубический сантиметр;^миллилитр
21.20.23.110-00002844 | Раковый антиген 125 (СА125) ИВД, калибратор | Набор | 2018-12-14 | Назначение | Для анализаторов открытого типа
|  |  |  | Объем реагента | ≥1 | Кубический сантиметр;^миллилитр
21.20.23.110-00002843 | Раковый антиген 125 (СА125) ИВД, калибратор | Штука | 2021-04-28 | Назначение | Для анализаторов серии Architect i
|  |  |  | Объем калибратора | ≥12 | Кубический сантиметр;^миллилитр
21.20.23.110-00002842 | Раковый антиген 125 (СА125) ИВД, калибратор | Штука | 2021-04-28 | Назначение | Для анализаторов серии AIA
|  |  |  | Объем калибратора | ≥12 | Кубический сантиметр;^миллилитр
21.20.23.110-00002841 | Раковый антиген 125 (СА125) ИВД, калибратор | Штука | 2021-04-28 | Назначение | Для анализаторов серии Alinity
|  |  |  | Объем калибратора | ≥12 | Кубический сантиметр;^миллилитр
21.20.23.110-00002840 | Раковый антиген 125 (СА125) ИВД, калибратор | Штука | 2021-04-28 | Назначение | Для анализаторов серия Access System
|  |  |  | Объем калибратора | ≥6 | Кубический сантиметр;^миллилитр
21.20.23.110-00002839 | Раковый антиген 125 (СА125) ИВД, калибратор | Штука | 2021-04-28 | Назначение | Для анализаторов серии Atellica
|  |  |  | Объем калибратора | ≥6 | Кубический сантиметр;^миллилитр
21.20.23.110-00002838 | Раковый антиген 125 (СА125) ИВД, калибратор | Штука | 2021-04-28 | Назначение | Для анализаторов серия CL
|  |  |  | Объем калибратора | ≥6 | Кубический сантиметр;^миллилитр
21.20.23.110-00002837 | Раковый антиген 125 (СА125) ИВД, калибратор | Штука | 2021-04-28 | Назначение | Для анализаторов серии Elecsys/cobas e
|  |  |  | Объем калибратора | ≥3,2000 | Кубический сантиметр;^миллилитр
21.20.23.110-00002836 | Раковый антиген 125 (СА125) ИВД, калибратор | Штука | 2021-04-28 | Назначение | Для анализаторов серия CL
|  |  |  | Объем калибратора | ≥3,2000 | Кубический сантиметр;^миллилитр
21.20.23.110-00002835 | Раковый антиген 125 (СА125) ИВД, калибратор | Штука | 2021-04-28 | Назначение | Для анализаторов серии Vitros
|  |  |  | Объем калибратора | ≥3,2000 | Кубический сантиметр;^миллилитр
21.20.23.110-00005482 | Раковый антиген 125 (СА125) ИВД, контрольный материал | Набор | 2019-04-01 | Назначение | Для анализаторов серии ARCHITECT
21.20.23.110-00005483 | Раковый антиген 125 (СА125) ИВД, контрольный материал | Набор | 2019-04-01 | Назначение | Для анализаторов серии ARCHITECT
21.20.23.110-00005492 | Раковый антиген 125 (СА125) ИВД, набор, иммуноферментный анализ (ИФА) | Набор | 2019-04-01 | Количество выполняемых тестов | ≥30; ≥96 | Штука
|  |  |  | Назначение | Для ручной постановки анализа и анализаторов открытого типа; Для иммунологических анализаторов серии VIDAS и miniVIDAS
21.20.23.110-00005494 | Раковый антиген 125 (СА125) ИВД, набор, иммуноферментный анализ (ИФА) | Набор | 2019-04-01 | Количество выполняемых тестов | ≥30 | Штука
|  |  |  | Назначение | Для иммунологических анализаторов серии VIDAS и miniVIDAS
21.20.23.110-00005493 | Раковый антиген 125 (СА125) ИВД, набор, иммуноферментный анализ (ИФА) | Набор | 2019-04-01 | Количество выполняемых тестов | ≥96 | Штука
|  |  |  | Назначение | Для ручной постановки анализа и анализаторов открытого типа
21.20.23.110-00000833 | Раковый антиген 125 (СА125) ИВД, набор, иммунохемилюминесцентный анализ | Штука | 2021-04-28 | Количество выполняемых тестов | ≥100; ≥500 | Штука
|  |  |  | Назначение | Для анализаторов серия Access System; Для анализаторов серии Alinity; Для анализаторов серии Atellica; Для анализаторов серии Vitros; Для анализаторов серииElecsys/cobas e; Для анализаторов серии Architect i
21.20.23.110-00000836 | Раковый антиген 125 (СА125) ИВД, набор, иммунохемилюминесцентный анализ | Штука | 2021-04-28 | Количество выполняемых тестов | ≥100 | Штука
|  |  |  | Назначение | Для анализаторов серии Architect i
21.20.23.110-00000835 | Раковый антиген 125 (СА125) ИВД, набор, иммунохемилюминесцентный анализ | Штука | 2021-04-28 | Количество выполняемых тестов | ≥100 | Штука
|  |  |  | Назначение | Для анализаторов серии Vitros
21.20.23.110-00000834 | Раковый антиген 125 (СА125) ИВД, набор, иммунохемилюминесцентный анализ | Штука | 2021-04-28 | Количество выполняемых тестов | ≥500 | Штука
|  |  |  | Назначение | Для анализаторов серии Architect i
21.20.23.110-00010736 | Раковый антиген 125 (СА125) ИВД, набор, иммунохемилюминесцентный анализ | Штука | 2021-04-28 | Количество выполняемых тестов | ≥100 | Штука
|  |  |  | Назначение | Для анализаторов серииElecsys/cobas e
21.20.23.110-00010735 | Раковый антиген 125 (СА125) ИВД, набор, иммунохемилюминесцентный анализ | Штука | 2021-04-28 | Количество выполняемых тестов | ≥100 | Штука
|  |  |  | Назначение | Для анализаторов серии Atellica
21.20.23.110-00010734 | Раковый антиген 125 (СА125) ИВД, набор, иммунохемилюминесцентный анализ | Штука | 2021-04-28 | Количество выполняемых тестов | ≥100 | Штука
|  |  |  | Назначение | Для анализаторов серии Alinity
21.20.23.110-00010733 | Раковый антиген 125 (СА125) ИВД, набор, иммунохемилюминесцентный анализ | Штука | 2021-04-28 | Количество выполняемых тестов | ≥100 | Штука
|  |  |  | Назначение | Для анализаторов серия Access System
21.20.23.110-00010732 | Раковый антиген 125 (СА125) ИВД, набор, иммунохемилюминесцентный анализ | Штука | 2021-04-28 | Количество выполняемых тестов | ≥500 | Штука
|  |  |  | Назначение | Для анализаторов серии Atellica
21.20.23.110-00010731 | Раковый антиген 125 (СА125) ИВД, набор, иммунохемилюминесцентный анализ | Штука | 2021-04-28 | Количество выполняемых тестов | ≥500 | Штука
|  |  |  | Назначение | Для анализаторов серии Alinity
21.20.23.110-00000832 | Раковый антиген 125 (СА125) ИВД, набор, радиоиммунный анализ (РИА) | Набор | 2018-11-02
21.20.23.110-00001594 | Раковый антиген 15-3 (CA15-3) ИВД, набор, иммунохемилюминесцентный анализ | Штука | 2021-05-01 | Количество выполняемых тестов | ≥50; ≥500; ≥200 | Штука
|  |  |  | Назначение | Для анализаторов серии Atellica; Для анализаторов серия Access System; Для анализаторов серии Immulite; Для анализаторов серии Vitros; Для анализаторов серии Elecsys/cobas e; Для анализаторов серии Architect i
21.20.23.110-00010814 | Раковый антиген 15-3 (CA15-3) ИВД, набор, иммунохемилюминесцентный анализ | Штука | 2021-05-01 | Количество выполняемых тестов | ≥500 | Штука
|  |  |  | Назначение | Для анализаторов серии Architect i
21.20.23.110-00010813 | Раковый антиген 15-3 (CA15-3) ИВД, набор, иммунохемилюминесцентный анализ | Штука | 2021-05-01 | Количество выполняемых тестов | ≥200 | Штука
|  |  |  | Назначение | Для анализаторов серии Immulite
21.20.23.110-00010812 | Раковый антиген 15-3 (CA15-3) ИВД, набор, иммунохемилюминесцентный анализ | Штука | 2021-05-01 | Количество выполняемых тестов | ≥200 | Штука
|  |  |  | Назначение | Для анализаторов серии Alinity
21.20.23.110-00010811 | Раковый антиген 15-3 (CA15-3) ИВД, набор, иммунохемилюминесцентный анализ | Штука | 2021-05-01 | Количество выполняемых тестов | ≥50 | Штука
|  |  |  | Назначение | Для анализаторов серии Vitros
21.20.23.110-00010810 | Раковый антиген 15-3 (CA15-3) ИВД, набор, иммунохемилюминесцентный анализ | Штука | 2021-05-01 | Количество выполняемых тестов | ≥50 | Штука
|  |  |  | Назначение | Для анализаторов серии Immulite
21.20.23.110-00010809 | Раковый антиген 15-3 (CA15-3) ИВД, набор, иммунохемилюминесцентный анализ | Штука | 2021-05-01 | Количество выполняемых тестов | ≥50 | Штука
|  |  |  | Назначение | Для анализаторов серия Access System
21.20.23.110-00010808 | Раковый антиген 15-3 (CA15-3) ИВД, набор, иммунохемилюминесцентный анализ | Штука | 2021-05-01 | Количество выполняемых тестов | ≥50 | Штука
|  |  |  | Назначение | Для анализаторов серии Elecsys/cobas e
21.20.23.110-00010807 | Раковый антиген 15-3 (CA15-3) ИВД, набор, иммунохемилюминесцентный анализ | Штука | 2021-05-01 | Количество выполняемых тестов | ≥50 | Штука
|  |  |  | Назначение | Для анализаторов серии Architect i
21.20.23.110-00010806 | Раковый антиген 15-3 (CA15-3) ИВД, набор, иммунохемилюминесцентный анализ | Штука | 2021-05-01 | Количество выполняемых тестов | ≥50 | Штука
|  |  |  | Назначение | Для анализаторов серии Atellica
21.20.23.110-00001597 | Раковый антиген 15-3 (CA15-3) ИВД, набор, иммунохемилюминесцентный анализ. | Штука | 2021-05-01 | Количество выполняемых тестов | ≥500 | Штука
|  |  |  | Назначение | Для анализаторов серии Immulite
21.20.23.110-00001596 | Раковый антиген 15-3 (CA15-3) ИВД, набор, иммунохемилюминесцентный анализ. | Штука | 2021-05-01 | Количество выполняемых тестов | ≥500 | Штука
|  |  |  | Назначение | Для анализаторов серии Alinity
21.20.23.110-00001595 | Раковый антиген 15-3 (CA15-3) ИВД, набор, иммунохемилюминесцентный анализ. | Штука | 2021-05-01 | Количество выполняемых тестов | ≥500 | Штука
|  |  |  | Назначение | Для анализаторов серии Atellica
21.20.23.110-00002845 | Раковый антиген 15-3 (СА15-3) ИВД, калибратор | Штука | 2021-04-28 | Назначение | Для анализаторов серии Architect i; Для анализаторов серии Alinity; Для анализаторов серии Elecsys/cobas e; Для анализаторов серии Atellica; Для анализаторов серии Vitros; Для анализаторов серия CL; Для анализаторов серия Access System
|  |  |  | Объем реагента | ≥16; ≥3,2000; ≥6 | Кубический сантиметр;^миллилитр
21.20.23.110-00002852 | Раковый антиген 15-3 (СА15-3) ИВД, калибратор | Штука | 2021-04-28 | Назначение | Для анализаторов серии Alinity
|  |  |  | Объем калибратора | ≥16 | Кубический сантиметр;^миллилитр
21.20.23.110-00002851 | Раковый антиген 15-3 (СА15-3) ИВД, калибратор | Штука | 2021-04-28 | Назначение | Для анализаторов серия Access System
|  |  |  | Объем реагента | ≥6 | Кубический сантиметр;^миллилитр
21.20.23.110-00002850 | Раковый антиген 15-3 (СА15-3) ИВД, калибратор | Штука | 2021-04-28 | Назначение | Для анализаторов серии Atellica
|  |  |  | Объем калибратора | ≥6 | Кубический сантиметр;^миллилитр
21.20.23.110-00002849 | Раковый антиген 15-3 (СА15-3) ИВД, калибратор | Штука | 2021-04-28 | Назначение | Для анализаторов серия CL
|  |  |  | Объем реагента | ≥6 | Кубический сантиметр;^миллилитр
21.20.23.110-00002848 | Раковый антиген 15-3 (СА15-3) ИВД, калибратор | Штука | 2021-04-28 | Назначение | Для анализаторов серии Elecsys/cobas e
|  |  |  | Объем калибратора | ≥3,2000 | Кубический сантиметр;^миллилитр
21.20.23.110-00002847 | Раковый антиген 15-3 (СА15-3) ИВД, калибратор | Штука | 2021-04-28 | Назначение | Для анализаторов серия CL
|  |  |  | Объем реагента | ≥3,2000 | Кубический сантиметр;^миллилитр
21.20.23.110-00002846 | Раковый антиген 15-3 (СА15-3) ИВД, калибратор | Штука | 2021-04-28 | Назначение | Для анализаторов серии Vitros
|  |  |  | Объем калибратора | ≥3,2000 | Кубический сантиметр;^миллилитр
21.20.23.110-00010730 | Раковый антиген 15-3 (СА15-3) ИВД, калибратор | Штука | 2021-04-28 | Назначение | Для анализаторов серии Architect i
|  |  |  | Объем реагента | ≥16 | Кубический сантиметр;^миллилитр
21.20.23.110-00005495 | Раковый антиген 15-3 (СА15-3) ИВД, контрольный материал | Набор | 2019-04-01 | Назначение | Для иммунохимических анализаторов серии AxSYM; Для иммунохимических анализаторов серии ARCHITECT
21.20.23.110-00005497 | Раковый антиген 15-3 (СА15-3) ИВД, контрольный материал | Набор | 2019-04-01 | Назначение | Для иммунохимических анализаторов серии ARCHITECT
21.20.23.110-00005496 | Раковый антиген 15-3 (СА15-3) ИВД, контрольный материал | Набор | 2019-04-01 | Назначение | Для иммунохимических анализаторов серии AxSYM
21.20.23.110-00005484 | Раковый антиген 15-3 (СА15-3) ИВД, набор, иммуноферментный анализ (ИФА) | Набор | 2019-04-01 | Количество выполняемых тестов | ≥400; ≥96; ≥30 | Штука
|  |  |  | Назначение | Для иммунохимических анализаторов серии AxSYM; Для ручной постановки анализа и анализаторов открытого типа; Для иммунологических анализаторов серии VIDAS и miniVIDAS
21.20.23.110-00005487 | Раковый антиген 15-3 (СА15-3) ИВД, набор, иммуноферментный анализ (ИФА) | Набор | 2019-04-01 | Количество выполняемых тестов | ≥30 | Штука
|  |  |  | Назначение | Для иммунологических анализаторов серии VIDAS и miniVIDAS
21.20.23.110-00005486 | Раковый антиген 15-3 (СА15-3) ИВД, набор, иммуноферментный анализ (ИФА) | Набор | 2019-04-01 | Количество выполняемых тестов | ≥96 | Штука
|  |  |  | Назначение | Для ручной постановки анализа и анализаторов открытого типа
21.20.23.110-00005485 | Раковый антиген 15-3 (СА15-3) ИВД, набор, иммуноферментный анализ (ИФА) | Набор | 2019-04-01 | Количество выполняемых тестов | ≥400 | Штука
|  |  |  | Назначение | Для иммунохимических анализаторов серии AxSYM
21.20.23.110-00002062 | Раковый антиген 15-3 (СА15-3) ИВД, реагент | Набор | 2018-11-02 | Количество выполняемых тестов | ≥12; ≥96; ≥24; ≥48 | Штука
|  |  |  | Назначение | Для анализаторов открытого типа и ручной постановки
21.20.23.110-00002066 | Раковый антиген 15-3 (СА15-3) ИВД, реагент | Набор | 2018-11-02 | Количество выполняемых тестов | ≥12 | Штука
|  |  |  | Назначение | Для анализаторов открытого типа и ручной постановки
21.20.23.110-00002065 | Раковый антиген 15-3 (СА15-3) ИВД, реагент | Набор | 2018-11-02 | Количество выполняемых тестов | ≥24 | Штука
|  |  |  | Назначение | Для анализаторов открытого типа и ручной постановки
21.20.23.110-00002064 | Раковый антиген 15-3 (СА15-3) ИВД, реагент | Набор | 2018-11-02 | Количество выполняемых тестов | ≥48 | Штука
|  |  |  | Назначение | Для анализаторов открытого типа и ручной постановки
21.20.23.110-00002063 | Раковый антиген 15-3 (СА15-3) ИВД, реагент | Набор | 2018-11-02 | Количество выполняемых тестов | ≥96 | Штука
|  |  |  | Назначение | Для анализаторов открытого типа и ручной постановки
21.20.23.110-00006786 | Раковый антиген 19-9 (CA19-9) ИВД, набор, иммунохемилюминесцентный анализ | Штука | 2021-05-01 | Количество выполняемых тестов | ≥500; ≥200; ≥50 | Штука
|  |  |  | Назначение | Для анализаторов серии Alinity i; Для анализаторов серии Access System; Для анализаторов серии Vitros; Для анализаторов серии Immulite; Для анализаторов серии Elecsys/cobas e; Для анализаторов серии Architect i
21.20.23.110-00006794 | Раковый антиген 19-9 (CA19-9) ИВД, набор, иммунохемилюминесцентный анализ | Штука | 2021-05-01 | Количество выполняемых тестов | ≥50 | Штука
|  |  |  | Назначение | Для анализаторов серии Vitros
21.20.23.110-00006793 | Раковый антиген 19-9 (CA19-9) ИВД, набор, иммунохемилюминесцентный анализ | Штука | 2021-05-01 | Количество выполняемых тестов | ≥50 | Штука
|  |  |  | Назначение | Для анализаторов серии Access System
21.20.23.110-00006792 | Раковый антиген 19-9 (CA19-9) ИВД, набор, иммунохемилюминесцентный анализ | Штука | 2021-05-01 | Количество выполняемых тестов | ≥50 | Штука
|  |  |  | Назначение | Для анализаторов серии Elecsys/cobas e
21.20.23.110-00006791 | Раковый антиген 19-9 (CA19-9) ИВД, набор, иммунохемилюминесцентный анализ | Штука | 2021-05-01 | Количество выполняемых тестов | ≥200 | Штука
|  |  |  | Назначение | Для анализаторов серии Alinity i
21.20.23.110-00006790 | Раковый антиген 19-9 (CA19-9) ИВД, набор, иммунохемилюминесцентный анализ | Штука | 2021-05-01 | Количество выполняемых тестов | ≥200 | Штука
|  |  |  | Назначение | Для анализаторов серии Immulite
21.20.23.110-00006789 | Раковый антиген 19-9 (CA19-9) ИВД, набор, иммунохемилюминесцентный анализ | Штука | 2021-05-01 | Количество выполняемых тестов | ≥500 | Штука
|  |  |  | Назначение | Для анализаторов серии Alinity i
21.20.23.110-00006788 | Раковый антиген 19-9 (CA19-9) ИВД, набор, иммунохемилюминесцентный анализ | Штука | 2021-05-01 | Количество выполняемых тестов | ≥500 | Штука
|  |  |  | Назначение | Для анализаторов серии Immulite
21.20.23.110-00006787 | Раковый антиген 19-9 (CA19-9) ИВД, набор, иммунохемилюминесцентный анализ | Штука | 2021-05-01 | Количество выполняемых тестов | ≥500 | Штука
|  |  |  | Назначение | Для анализаторов серии Architect i
21.20.23.110-00010816 | Раковый антиген 19-9 (CA19-9) ИВД, набор, иммунохемилюминесцентный анализ | Штука | 2021-05-01 | Количество выполняемых тестов | ≥50 | Штука
|  |  |  | Назначение | Для анализаторов серии Immulite
21.20.23.110-00010815 | Раковый антиген 19-9 (CA19-9) ИВД, набор, иммунохемилюминесцентный анализ | Штука | 2021-05-01 | Количество выполняемых тестов | ≥50 | Штука
|  |  |  | Назначение | Для анализаторов серии Architect i
21.20.23.110-00010535 | Раковый антиген 19-9 (CA19-9) ИВД, набор, иммунохемилюминесцентный анализ\ | Набор | 2019-07-01
21.20.23.110-00005327 | Раковый антиген 19-9 (СА19-9) ИВД, калибратор | Штука | 2021-04-28 | Объем калибратора | ≥6; ≥12; ≥3,2000 | Кубический сантиметр;^миллилитр
|  |  |  | Назначение | Для анализаторов серии Alinity; Для анализаторов серии Architect i; Для анализаторов серии Vitros; Для анализаторов серии Access System; Для анализаторов серия CL; Для анализаторов серии Elecsys/cobas e; Для анализаторов серии AIA
21.20.23.110-00005336 | Раковый антиген 19-9 (СА19-9) ИВД, калибратор | Набор | 2019-04-01 | Объем реагента | ≥1 | Кубический сантиметр;^миллилитр
|  |  |  | Назначение | Для анализаторов открытого типа
21.20.23.110-00005335 | Раковый антиген 19-9 (СА19-9) ИВД, калибратор | Штука | 2021-04-28 | Объем калибратора | ≥12 | Кубический сантиметр;^миллилитр
|  |  |  | Назначение | Для анализаторов серии AIA
21.20.23.110-00005334 | Раковый антиген 19-9 (СА19-9) ИВД, калибратор | Штука | 2021-04-28 | Объем калибратора | ≥12 | Кубический сантиметр;^миллилитр
|  |  |  | Назначение | Для анализаторов серии Access System
21.20.23.110-00005333 | Раковый антиген 19-9 (СА19-9) ИВД, калибратор | Штука | 2021-04-28 | Объем калибратора | ≥12 | Кубический сантиметр;^миллилитр
|  |  |  | Назначение | Для анализаторов серии Alinity
21.20.23.110-00005332 | Раковый антиген 19-9 (СА19-9) ИВД, калибратор | Штука | 2021-04-28 | Объем калибратора | ≥6 | Кубический сантиметр;^миллилитр
|  |  |  | Назначение | Для анализаторов серии Architect i
21.20.23.110-00005331 | Раковый антиген 19-9 (СА19-9) ИВД, калибратор | Штука | 2021-04-28 | Объем калибратора | ≥6 | Кубический сантиметр;^миллилитр
|  |  |  | Назначение | Для анализаторов серия CL
21.20.23.110-00005330 | Раковый антиген 19-9 (СА19-9) ИВД, калибратор | Штука | 2021-04-28 | Объем калибратора | ≥3,2000 | Кубический сантиметр;^миллилитр
|  |  |  | Назначение | Для анализаторов серии Elecsys/cobas e
21.20.23.110-00005329 | Раковый антиген 19-9 (СА19-9) ИВД, калибратор | Штука | 2021-04-28 | Объем калибратора | ≥3,2000 | Кубический сантиметр;^миллилитр
|  |  |  | Назначение | Для анализаторов серия CL
21.20.23.110-00005328 | Раковый антиген 19-9 (СА19-9) ИВД, калибратор | Штука | 2021-04-28 | Объем калибратора | ≥3,2000 | Кубический сантиметр;^миллилитр
|  |  |  | Назначение | Для анализаторов серии Vitros
21.20.23.110-00005746 | Раковый антиген 19-9 (СА19-9) ИВД, набор, иммуноферментный анализ (ИФА) | Набор | 2019-04-01 | Количество выполняемых тестов | ≥30; ≥96 | Штука
|  |  |  | Назначение | Для ручной постановки анализа и анализаторов открытого типа; Для иммунологических анализаторов серии VIDAS и miniVIDAS
21.20.23.110-00005748 | Раковый антиген 19-9 (СА19-9) ИВД, набор, иммуноферментный анализ (ИФА) | Набор | 2019-04-01 | Количество выполняемых тестов | ≥30 | Штука
|  |  |  | Назначение | Для иммунологических анализаторов серии VIDAS и miniVIDAS
21.20.23.110-00005747 | Раковый антиген 19-9 (СА19-9) ИВД, набор, иммуноферментный анализ (ИФА) | Набор | 2019-04-01 | Количество выполняемых тестов | ≥96 | Штука
|  |  |  | Назначение | Для ручной постановки анализа и анализаторов открытого типа
21.20.23.110-00000831 | Раковый антиген 19-9 (СА19-9) ИВД, набор, радиоиммунный анализ (РИА) | Набор | 2018-11-02
21.20.23.110-00010257 | Раковый антиген 242 (СА242) ИВД, набор, иммуноферментный анализ (ИФА) | Набор | 2019-07-01
21.20.23.110-00010134 | Раковый антиген 72-4 (СА72-4) ИВД, калибратор | Упаковка | 2019-07-01
21.20.23.110-00005337 | Раковый антиген 72-4 (СА72-4) ИВД, реагент | Набор | 2019-04-01 | Назначение | Для анализаторов открытого типа и ручной постановки; Для серии платформ модульных MODULAR ANALYTICS; Для анализаторов серии COBAS; Для анализаторов серии Elecsys
|  |  |  | Количество выполняемых тестов | ≥96; ≥12; ≥48; ≥24 | Штука
21.20.23.110-00005344 | Раковый антиген 72-4 (СА72-4) ИВД, реагент | Набор | 2019-04-01 | Назначение | Для анализаторов открытого типа и ручной постановки
|  |  |  | Количество выполняемых тестов | ≥12 | Штука
21.20.23.110-00005343 | Раковый антиген 72-4 (СА72-4) ИВД, реагент | Набор | 2019-04-01 | Назначение | Для анализаторов открытого типа и ручной постановки
|  |  |  | Количество выполняемых тестов | ≥24 | Штука
21.20.23.110-00005342 | Раковый антиген 72-4 (СА72-4) ИВД, реагент | Набор | 2019-04-01 | Назначение | Для анализаторов серии Elecsys
|  |  |  | Количество выполняемых тестов | ≥48 | Штука
21.20.23.110-00005341 | Раковый антиген 72-4 (СА72-4) ИВД, реагент | Набор | 2019-04-01 | Назначение | Для анализаторов серии COBAS
|  |  |  | Количество выполняемых тестов | ≥48 | Штука
21.20.23.110-00005340 | Раковый антиген 72-4 (СА72-4) ИВД, реагент | Набор | 2019-04-01 | Назначение | Для серии платформ модульных MODULAR ANALYTICS
|  |  |  | Количество выполняемых тестов | ≥48 | Штука
21.20.23.110-00005339 | Раковый антиген 72-4 (СА72-4) ИВД, реагент | Набор | 2019-04-01 | Назначение | Для анализаторов открытого типа и ручной постановки
|  |  |  | Количество выполняемых тестов | ≥48 | Штука
21.20.23.110-00005338 | Раковый антиген 72-4 (СА72-4) ИВД, реагент | Набор | 2019-04-01 | Назначение | Для анализаторов открытого типа и ручной постановки
|  |  |  | Количество выполняемых тестов | ≥96 | Штука
32.50.50.190-00001209 | Рама для прачечных мешков | Штука | 2019-07-01
32.50.50.190-00000651 | Рама опорная хирургической ретракционной системы, многоразового использования | Штука | 2019-07-01
32.50.50.190-00000544 | Рама опорная хирургической ретракционной системы, одноразового использования, стерильная | Штука | 2019-07-01
32.50.50.190-00000844 | Рама тракционная для кровати | Штука | 2019-07-01
26.60.12.119-00000387 | Раман-спектрометр ИВД | Штука | 2019-07-01
32.50.11.000-00000234 | Рамка для коффердама | Штука | 2021-03-17
32.50.13.190-00007544 | Рамка для хирургической камеры | Штука | 2019-07-01
32.50.13.190-00007068 | Ранорасширитель, поверхностный | Штука | 2019-07-01
32.50.13.190-00008162 | Ранорасширитель, поверхностный | Штука | 2020-03-02 | Тип фиксации | Нет; Фиксация гайкой; Крепление типа рельсы; Пружинная кремальера; Обычная кремальера
|  |  |  | Тип | Прямоугольный; Скругленный
32.50.13.190-00008161 | Ранорасширитель, поверхностный | Штука | 2020-03-02 | Тип фиксации | Обычная кремальера
|  |  |  | Тип | Скругленный
32.50.13.190-00008160 | Ранорасширитель, поверхностный | Штука | 2020-03-02 | Тип фиксации | Пружинная кремальера
|  |  |  | Тип | Скругленный
32.50.13.190-00008159 | Ранорасширитель, поверхностный | Штука | 2020-03-02 | Тип фиксации | Крепление типа рельсы
|  |  |  | Тип | Скругленный
32.50.13.190-00008158 | Ранорасширитель, поверхностный | Штука | 2020-03-02 | Тип фиксации | Фиксация гайкой
|  |  |  | Тип | Скругленный
32.50.13.190-00008157 | Ранорасширитель, поверхностный | Штука | 2020-03-02 | Тип фиксации | Нет
|  |  |  | Тип | Скругленный
32.50.13.190-00008156 | Ранорасширитель, поверхностный | Штука | 2020-03-02 | Тип фиксации | Обычная кремальера
|  |  |  | Тип | Прямоугольный
32.50.13.190-00008155 | Ранорасширитель, поверхностный | Штука | 2020-03-02 | Тип фиксации | Пружинная кремальера
|  |  |  | Тип | Прямоугольный
32.50.13.190-00008154 | Ранорасширитель, поверхностный | Штука | 2020-03-02 | Тип фиксации | Крепление типа рельсы
|  |  |  | Тип | Прямоугольный
32.50.13.190-00008153 | Ранорасширитель, поверхностный | Штука | 2020-03-02 | Тип фиксации | Фиксация гайкой
|  |  |  | Тип | Прямоугольный
32.50.13.190-00008152 | Ранорасширитель, поверхностный | Штука | 2020-03-02 | Тип фиксации | Нет
|  |  |  | Тип | Прямоугольный
21.20.23.110-00005616 | Рапамицин (сиролимус) терапевтический лекарственный мониторинг ИВД, калибратор | Набор | 2019-04-01 | Объем реагента | ≥10; ≥1; ≥5 | Кубический сантиметр;^миллилитр
|  |  |  | Назначение | Для анализаторов серии Dimension; Для анализаторов открытого типа
21.20.23.110-00005620 | Рапамицин (сиролимус) терапевтический лекарственный мониторинг ИВД, калибратор | Набор | 2019-04-01 | Объем реагента | ≥1 | Кубический сантиметр;^миллилитр
|  |  |  | Назначение | Для анализаторов открытого типа
21.20.23.110-00005619 | Рапамицин (сиролимус) терапевтический лекарственный мониторинг ИВД, калибратор | Набор | 2019-04-01 | Объем реагента | ≥5 | Кубический сантиметр;^миллилитр
|  |  |  | Назначение | Для анализаторов открытого типа
21.20.23.110-00005618 | Рапамицин (сиролимус) терапевтический лекарственный мониторинг ИВД, калибратор | Набор | 2019-04-01 | Объем реагента | ≥5 | Кубический сантиметр;^миллилитр
|  |  |  | Назначение | Для анализаторов серии Dimension
21.20.23.110-00005617 | Рапамицин (сиролимус) терапевтический лекарственный мониторинг ИВД, калибратор | Набор | 2019-04-01 | Объем реагента | ≥10 | Кубический сантиметр;^миллилитр
|  |  |  | Назначение | Для анализаторов открытого типа
21.20.23.110-00009724 | Рапамицин (сиролимус) терапевтический лекарственный мониторинг ИВД, реагент | Упаковка | 2019-04-01 | Назначение | Для анализаторов серии Dimension (Дименшн)
21.20.23.110-00009725 | Рапамицин (сиролимус) терапевтический лекарственный мониторинг ИВД, реагент | Упаковка | 2019-04-01 | Назначение | Для анализаторов серии Dimension (Дименшн)
32.50.13.190-00007594 | Распатор для ребер | Штука | 2019-07-01
32.50.13.190-00007223 | Распатор костный | Штука | 2019-07-01
32.50.50.190-00001324 | Распылитель к набору для носоглоточного введения лекарственного средства | Штука | 2019-07-01
32.50.13.190-00007005 | Раствор антибактериальный не содержащий антибиотики для порта катетера | Штука | 2019-07-01
32.50.13.190-00007037 | Раствор антибактериальный с антибиотиками для создания замка для катетера | Штука | 2019-07-01
21.20.23.199-00000070 | Раствор буферный солевой для системы магнитной сепарации клеток | Штука | 2019-07-01
21.20.23.199-00000129 | Раствор дезинфицирующий для контактных линз | Штука | 2019-08-01 | Объем раствора | ≥360; ≥60; ≥240; ≥500; ≥120 | Кубический сантиметр;^миллилитр
|  |  |  | Назначение | Универсальный; Для мягких контактных линз
21.20.23.199-00000128 | Раствор дезинфицирующий для контактных линз | Штука | 2019-08-01 | Объем раствора | ≥60 | Кубический сантиметр;^миллилитр
|  |  |  | Назначение | Для мягких контактных линз
21.20.23.199-00000127 | Раствор дезинфицирующий для контактных линз | Штука | 2019-08-01 | Объем раствора | ≥60 | Кубический сантиметр;^миллилитр
|  |  |  | Назначение | Универсальный
21.20.23.199-00000126 | Раствор дезинфицирующий для контактных линз | Штука | 2019-08-01 | Объем раствора | ≥120 | Кубический сантиметр;^миллилитр
|  |  |  | Назначение | Для мягких контактных линз
21.20.23.199-00000125 | Раствор дезинфицирующий для контактных линз | Штука | 2019-08-01 | Объем раствора | ≥120 | Кубический сантиметр;^миллилитр
|  |  |  | Назначение | Универсальный
21.20.23.199-00000124 | Раствор дезинфицирующий для контактных линз | Штука | 2019-08-01 | Объем раствора | ≥240 | Кубический сантиметр;^миллилитр
|  |  |  | Назначение | Для мягких контактных линз
21.20.23.199-00000123 | Раствор дезинфицирующий для контактных линз | Штука | 2019-08-01 | Объем раствора | ≥240 | Кубический сантиметр;^миллилитр
|  |  |  | Назначение | Универсальный
21.20.23.199-00000122 | Раствор дезинфицирующий для контактных линз | Штука | 2019-08-01 | Объем раствора | ≥360 | Кубический сантиметр;^миллилитр
|  |  |  | Назначение | Для мягких контактных линз
21.20.23.199-00000121 | Раствор дезинфицирующий для контактных линз | Штука | 2019-08-01 | Объем раствора | ≥360 | Кубический сантиметр;^миллилитр
|  |  |  | Назначение | Универсальный
21.20.23.199-00000120 | Раствор дезинфицирующий для контактных линз | Штука | 2019-08-01 | Объем раствора | ≥500 | Кубический сантиметр;^миллилитр
|  |  |  | Назначение | Для мягких контактных линз
21.20.23.199-00000119 | Раствор дезинфицирующий для контактных линз | Штука | 2019-08-01 | Объем раствора | ≥500 | Кубический сантиметр;^миллилитр
|  |  |  | Назначение | Универсальный
32.50.50.190-00000499 | Раствор для выявления и устранения зубного кариеса | Штука | 2019-07-01
21.20.23.199-00000069 | Раствор для гемодиализа | Штука | 2019-07-01
21.20.23.110-00010686 | Раствор для калибровки/верификации оптических приборов ИВД | Набор | 2021-04-01
21.20.23.110-00006473 | Раствор для консервации/хранения/разведения элементов крови ИВД | Упаковка | 2019-04-01 | Объем реагента | ≥300; ≥140; ≥350 | Кубический сантиметр;^миллилитр
21.20.23.110-00006472 | Раствор для консервации/хранения/разведения элементов крови ИВД | Упаковка | 2019-04-01 | Объем реагента | ≥140 | Кубический сантиметр;^миллилитр
21.20.23.110-00006471 | Раствор для консервации/хранения/разведения элементов крови ИВД | Упаковка | 2019-04-01 | Объем реагента | ≥300 | Кубический сантиметр;^миллилитр
21.20.23.110-00006470 | Раствор для консервации/хранения/разведения элементов крови ИВД | Упаковка | 2019-04-01 | Объем реагента | ≥350 | Кубический сантиметр;^миллилитр
21.20.23.199-00000011 | Раствор для консервирования крови, содержащий антикоагулянт | Штука | 2019-07-01
32.50.13.120-00000954 | Раствор для лечения дистрофии роговицы | Штука | 2019-07-01
21.20.23.199-00000075 | Раствор для лечения контагиозного моллюска | Штука | 2019-07-01
21.20.23.199-00000029 | Раствор для лечения ногтей | Штука | 2019-07-01
21.20.23.110-00005862 | Раствор для окраски по Папаниколау типа ЕА 50 ИВД | Упаковка | 2019-04-01
21.20.23.110-00009770 | Раствор для окрашивания Филда (Field) ИВД | Набор | 2019-04-01 | Объем реагента | ≥500; ≥100; ≥1000; ≥10 | Кубический сантиметр;^миллилитр
|  |  |  | Назначение | Для ручной постановки
21.20.23.110-00009774 | Раствор для окрашивания Филда (Field) ИВД | Набор | 2019-04-01 | Объем реагента | ≥10 | Кубический сантиметр;^миллилитр
|  |  |  | Назначение | Для ручной постановки
21.20.23.110-00009773 | Раствор для окрашивания Филда (Field) ИВД | Набор | 2019-04-01 | Объем реагента | ≥100 | Кубический сантиметр;^миллилитр
|  |  |  | Назначение | Для ручной постановки
21.20.23.110-00009772 | Раствор для окрашивания Филда (Field) ИВД | Набор | 2019-04-01 | Объем реагента | ≥500 | Кубический сантиметр;^миллилитр
|  |  |  | Назначение | Для ручной постановки
21.20.23.110-00009771 | Раствор для окрашивания Филда (Field) ИВД | Набор | 2019-04-01 | Объем реагента | ≥1000 | Кубический сантиметр;^миллилитр
|  |  |  | Назначение | Для ручной постановки
21.20.23.110-00010411 | Раствор для оттаивания эритроцитов ИВД | Набор | 2019-06-01 | Объем реагента | ≥500; ≥100; ≥10; ≥1000 | Кубический сантиметр;^миллилитр
|  |  |  | Назначение | Для ручной постановки
21.20.23.110-00010410 | Раствор для оттаивания эритроцитов ИВД | Набор | 2019-06-01 | Объем реагента | ≥10 | Кубический сантиметр;^миллилитр
|  |  |  | Назначение | Для ручной постановки
21.20.23.110-00010409 | Раствор для оттаивания эритроцитов ИВД | Набор | 2019-06-01 | Объем реагента | ≥100 | Кубический сантиметр;^миллилитр
|  |  |  | Назначение | Для ручной постановки
21.20.23.110-00010408 | Раствор для оттаивания эритроцитов ИВД | Набор | 2019-06-01 | Объем реагента | ≥500 | Кубический сантиметр;^миллилитр
|  |  |  | Назначение | Для ручной постановки
21.20.23.110-00010407 | Раствор для оттаивания эритроцитов ИВД | Набор | 2019-06-01 | Объем реагента | ≥1000 | Кубический сантиметр;^миллилитр
|  |  |  | Назначение | Для ручной постановки
21.20.23.199-00000135 | Раствор для очистки жестких контактных линз | Штука | 2019-08-01 | Объем раствора | ≥20; ≥110 | Кубический сантиметр;^миллилитр
21.20.23.199-00000134 | Раствор для очистки жестких контактных линз | Штука | 2019-08-01 | Объем раствора | ≥20 | Кубический сантиметр;^миллилитр
21.20.23.199-00000133 | Раствор для очистки жестких контактных линз | Штука | 2019-08-01 | Объем раствора | ≥110 | Кубический сантиметр;^миллилитр
21.20.23.199-00000048 | Раствор для очистки мягких/жестких контактных линз | Штука | 2019-07-01
21.20.24.180-00000001 | Раствор для очищения корневых каналов | Штука | 2022-06-01
21.20.23.199-00000056 | Раствор для предотвращения запотевания стоматологических зеркал | Штука | 2019-07-01
21.20.23.199-00000054 | Раствор для промывания глаз, синтетический | Штука | 2019-07-01
21.20.23.199-00000052 | Раствор для промывания контактных линз | Штука | 2019-07-01
32.50.50.190-00000011 | Раствор для промывания корневых каналов | Штука | 2019-07-01
21.20.23.199-00000073 | Раствор для промывания ран антибактериальный, нестерильный | Штука | 2019-07-01
21.20.23.199-00000019 | Раствор для промывания ран антибактериальный, стерильный | Штука | 2019-07-01
21.20.23.199-00000020 | Раствор для промывания ран стерильный солевой | Штука | 2019-07-01
32.50.11.000-00000072 | Раствор для ретракции десен | Штука | 2021-03-18
21.20.23.199-00000078 | Раствор для системы афереза, для регенерации колонки | Штука | 2019-07-01
21.20.23.199-00000118 | Раствор для увлажнения контактных линз | Штука | 2019-08-01 | Объем раствора | ≥500; ≥100; ≥15; ≥8; ≥0,5000; ≥20; ≥3 | Кубический сантиметр;^миллилитр
|  |  |  | Назначение | Универсальный; Для жестких контактных линз; Для мягких контактных линз
21.20.23.199-00000117 | Раствор для увлажнения контактных линз | Штука | 2019-08-01 | Объем раствора | ≥0,5000 | Кубический сантиметр;^миллилитр
|  |  |  | Назначение | Для мягких контактных линз
21.20.23.199-00000116 | Раствор для увлажнения контактных линз | Штука | 2019-08-01 | Объем раствора | ≥0,5000 | Кубический сантиметр;^миллилитр
|  |  |  | Назначение | Для жестких контактных линз
21.20.23.199-00000115 | Раствор для увлажнения контактных линз | Штука | 2019-08-01 | Объем раствора | ≥0,5000 | Кубический сантиметр;^миллилитр
|  |  |  | Назначение | Универсальный
21.20.23.199-00000114 | Раствор для увлажнения контактных линз | Штука | 2019-08-01 | Объем раствора | ≥3 | Кубический сантиметр;^миллилитр
|  |  |  | Назначение | Для мягких контактных линз
21.20.23.199-00000113 | Раствор для увлажнения контактных линз | Штука | 2019-08-01 | Объем раствора | ≥3 | Кубический сантиметр;^миллилитр
|  |  |  | Назначение | Для жестких контактных линз
21.20.23.199-00000112 | Раствор для увлажнения контактных линз | Штука | 2019-08-01 | Объем раствора | ≥3 | Кубический сантиметр;^миллилитр
|  |  |  | Назначение | Универсальный
21.20.23.199-00000111 | Раствор для увлажнения контактных линз | Штука | 2019-08-01 | Объем раствора | ≥8 | Кубический сантиметр;^миллилитр
|  |  |  | Назначение | Для мягких контактных линз
21.20.23.199-00000110 | Раствор для увлажнения контактных линз | Штука | 2019-08-01 | Объем раствора | ≥8 | Кубический сантиметр;^миллилитр
|  |  |  | Назначение | Для жестких контактных линз
21.20.23.199-00000109 | Раствор для увлажнения контактных линз | Штука | 2019-08-01 | Объем раствора | ≥8 | Кубический сантиметр;^миллилитр
|  |  |  | Назначение | Универсальный
21.20.23.199-00000108 | Раствор для увлажнения контактных линз | Штука | 2019-08-01 | Объем раствора | ≥15 | Кубический сантиметр;^миллилитр
|  |  |  | Назначение | Для мягких контактных линз
21.20.23.199-00000107 | Раствор для увлажнения контактных линз | Штука | 2019-08-01 | Объем раствора | ≥15 | Кубический сантиметр;^миллилитр
|  |  |  | Назначение | Для жестких контактных линз
21.20.23.199-00000106 | Раствор для увлажнения контактных линз | Штука | 2019-08-01 | Объем раствора | ≥15 | Кубический сантиметр;^миллилитр
|  |  |  | Назначение | Универсальный
21.20.23.199-00000105 | Раствор для увлажнения контактных линз | Штука | 2019-08-01 | Объем раствора | ≥20 | Кубический сантиметр;^миллилитр
|  |  |  | Назначение | Для мягких контактных линз
21.20.23.199-00000104 | Раствор для увлажнения контактных линз | Штука | 2019-08-01 | Объем раствора | ≥20 | Кубический сантиметр;^миллилитр
|  |  |  | Назначение | Для жестких контактных линз
21.20.23.199-00000103 | Раствор для увлажнения контактных линз | Штука | 2019-08-01 | Объем раствора | ≥20 | Кубический сантиметр;^миллилитр
|  |  |  | Назначение | Универсальный
21.20.23.199-00000102 | Раствор для увлажнения контактных линз | Штука | 2019-08-01 | Объем раствора | ≥100 | Кубический сантиметр;^миллилитр
|  |  |  | Назначение | Для мягких контактных линз
21.20.23.199-00000101 | Раствор для увлажнения контактных линз | Штука | 2019-08-01 | Объем раствора | ≥100 | Кубический сантиметр;^миллилитр
|  |  |  | Назначение | Для жестких контактных линз
21.20.23.199-00000100 | Раствор для увлажнения контактных линз | Штука | 2019-08-01 | Объем раствора | ≥100 | Кубический сантиметр;^миллилитр
|  |  |  | Назначение | Универсальный
21.20.23.199-00000099 | Раствор для увлажнения контактных линз | Штука | 2019-08-01 | Объем раствора | ≥500 | Кубический сантиметр;^миллилитр
|  |  |  | Назначение | Для мягких контактных линз
21.20.23.199-00000098 | Раствор для увлажнения контактных линз | Штука | 2019-08-01 | Объем раствора | ≥500 | Кубический сантиметр;^миллилитр
|  |  |  | Назначение | Для жестких контактных линз
21.20.23.199-00000097 | Раствор для увлажнения контактных линз | Штука | 2019-08-01 | Объем раствора | ≥500 | Кубический сантиметр;^миллилитр
|  |  |  | Назначение | Универсальный
21.20.23.199-00000132 | Раствор для удаления белковых отложений с контактных линз | Штука | 2019-08-01 | Объем раствора | ≥3; ≥5 | Кубический сантиметр;^миллилитр
21.20.23.199-00000131 | Раствор для удаления белковых отложений с контактных линз | Штука | 2019-08-01 | Объем раствора | ≥3 | Кубический сантиметр;^миллилитр
21.20.23.199-00000130 | Раствор для удаления белковых отложений с контактных линз | Штука | 2019-08-01 | Объем раствора | ≥5 | Кубический сантиметр;^миллилитр
32.50.50.190-00000287 | Раствор для удаления пломбировочного материала из корневых каналов | Штука | 2019-07-01
21.20.23.199-00000087 | Раствор для хранения тромбоцитов | Штука | 2019-07-01
21.20.23.199-00000003 | Раствор для цитратной антикоагуляции | Штука | 2019-07-01
21.20.23.110-00006398 | Раствор криопротектор для замораживания эритроцитов ИВД | Упаковка | 2019-04-01 | Объем реагента | ≥20; ≥100 | Кубический сантиметр;^миллилитр
21.20.23.110-00006400 | Раствор криопротектор для замораживания эритроцитов ИВД | Упаковка | 2019-04-01 | Объем реагента | ≥20 | Кубический сантиметр;^миллилитр
21.20.23.110-00006399 | Раствор криопротектор для замораживания эритроцитов ИВД | Упаковка | 2019-04-01 | Объем реагента | ≥100 | Кубический сантиметр;^миллилитр
21.20.23.110-00010890 | Раствор низкой ионной силы (LISS) иммуногематологический реагент ИВД | Флакон | 2021-11-16 | Объем регагента | ≥50 | Кубический сантиметр;^миллилитр
21.20.23.110-00010889 | Раствор низкой ионной силы (LISS) иммуногематологический реагент ИВД | Флакон | 2021-11-16 | Объем регагента | ≥100 | Кубический сантиметр;^миллилитр
21.20.23.110-00010892 | Раствор низкой ионной силы (LISS) иммуногематологический реагент ИВД | Флакон | 2021-11-16 | Объем регагента | ≥10; ≥100; ≥50 | Кубический сантиметр;^миллилитр
21.20.23.110-00010891 | Раствор низкой ионной силы (LISS) иммуногематологический реагент ИВД | Флакон | 2021-11-16 | Объем регагента | ≥10 | Кубический сантиметр;^миллилитр
21.20.23.110-00007485 | Раствор обесцвечивающий ИВД | Упаковка | 2019-04-01 | Объем реагента | ≥1000; ≥500 | Кубический сантиметр;^миллилитр
21.20.23.110-00007487 | Раствор обесцвечивающий ИВД | Упаковка | 2019-04-01 | Объем реагента | ≥500 | Кубический сантиметр;^миллилитр
21.20.23.110-00007486 | Раствор обесцвечивающий ИВД | Упаковка | 2019-04-01 | Объем реагента | ≥1000 | Кубический сантиметр;^миллилитр
21.20.23.110-00009808 | Раствор параформальдегида ИВД | Набор | 2019-04-01 | Объем реагента | ≥1000; ≥100; ≥10; ≥500 | Кубический сантиметр;^миллилитр
|  |  |  | Назначение | Для ручной постановки
21.20.23.110-00009812 | Раствор параформальдегида ИВД | Набор | 2019-04-01 | Объем реагента | ≥10 | Кубический сантиметр;^миллилитр
|  |  |  | Назначение | Для ручной постановки
21.20.23.110-00009811 | Раствор параформальдегида ИВД | Набор | 2019-04-01 | Объем реагента | ≥100 | Кубический сантиметр;^миллилитр
|  |  |  | Назначение | Для ручной постановки
21.20.23.110-00009810 | Раствор параформальдегида ИВД | Набор | 2019-04-01 | Объем реагента | ≥500 | Кубический сантиметр;^миллилитр
|  |  |  | Назначение | Для ручной постановки
21.20.23.110-00009809 | Раствор параформальдегида ИВД | Набор | 2019-04-01 | Объем реагента | ≥1000 | Кубический сантиметр;^миллилитр
|  |  |  | Назначение | Для ручной постановки
21.20.23.199-00000007 | Раствор солевой для промывания инструментов стерильный | Штука | 2019-07-01
21.20.23.199-00000025 | Раствор солевой для промывания носа, нестерильный | Штука | 2019-07-01
21.20.23.199-00000026 | Раствор солевой для промывания носа, стерильный | Штука | 2019-07-01
21.20.23.199-00000004 | Раствор солевой для размягчения серной пробки, нестерильный | Штука | 2019-07-01
21.20.23.199-00000006 | Раствор солевой для размягчения серной пробки, стерильный | Штука | 2019-07-01
32.50.13.190-00007014 | Раствор стерильный для промывания мочевого катетера | Штука | 2019-07-01
32.50.50.190-00000036 | Раствор стоматологический для промывания каналов корней зубов | Штука | 2019-07-01
32.50.50.190-00000496 | Раствор стоматологический для протравливания | Штука | 2019-07-01
32.50.50.190-00000032 | Раствор стоматологический для удаления зубного камня | Штука | 2019-07-01
21.20.23.199-00000172 | Раствор универсальный для жестких контактных линз | Штука | 2019-08-01 | Объем раствора | ≥120; ≥30 | Кубический сантиметр;^миллилитр
21.20.23.199-00000171 | Раствор универсальный для жестких контактных линз | Штука | 2019-08-01 | Объем раствора | ≥30 | Кубический сантиметр;^миллилитр
21.20.23.199-00000170 | Раствор универсальный для жестких контактных линз | Штука | 2019-08-01 | Объем раствора | ≥120 | Кубический сантиметр;^миллилитр
21.20.23.199-00000150 | Раствор универсальный для жестких/мягких контактных линз | Штука | 2019-08-01 | Объем раствора | ≥450; ≥360; ≥150; ≥100; ≥500; ≥250; ≥50 | Кубический сантиметр;^миллилитр
|  |  |  | Контейнер для линз | Нет; Да
21.20.23.199-00000149 | Раствор универсальный для жестких/мягких контактных линз | Штука | 2019-08-01 | Объем раствора | ≥50 | Кубический сантиметр;^миллилитр
|  |  |  | Контейнер для линз | Да
21.20.23.199-00000148 | Раствор универсальный для жестких/мягких контактных линз | Штука | 2019-08-01 | Объем раствора | ≥50 | Кубический сантиметр;^миллилитр
|  |  |  | Контейнер для линз | Нет
21.20.23.199-00000147 | Раствор универсальный для жестких/мягких контактных линз | Штука | 2019-08-01 | Объем раствора | ≥100 | Кубический сантиметр;^миллилитр
|  |  |  | Контейнер для линз | Да
21.20.23.199-00000146 | Раствор универсальный для жестких/мягких контактных линз | Штука | 2019-08-01 | Объем раствора | ≥100 | Кубический сантиметр;^миллилитр
|  |  |  | Контейнер для линз | Нет
21.20.23.199-00000145 | Раствор универсальный для жестких/мягких контактных линз | Штука | 2019-08-01 | Объем раствора | ≥150 | Кубический сантиметр;^миллилитр
|  |  |  | Контейнер для линз | Да
21.20.23.199-00000144 | Раствор универсальный для жестких/мягких контактных линз | Штука | 2019-08-01 | Объем раствора | ≥150 | Кубический сантиметр;^миллилитр
|  |  |  | Контейнер для линз | Нет
21.20.23.199-00000143 | Раствор универсальный для жестких/мягких контактных линз | Штука | 2019-08-01 | Объем раствора | ≥250 | Кубический сантиметр;^миллилитр
|  |  |  | Контейнер для линз | Да
21.20.23.199-00000142 | Раствор универсальный для жестких/мягких контактных линз | Штука | 2019-08-01 | Объем раствора | ≥250 | Кубический сантиметр;^миллилитр
|  |  |  | Контейнер для линз | Нет
21.20.23.199-00000141 | Раствор универсальный для жестких/мягких контактных линз | Штука | 2019-08-01 | Объем раствора | ≥360 | Кубический сантиметр;^миллилитр
|  |  |  | Контейнер для линз | Да
21.20.23.199-00000140 | Раствор универсальный для жестких/мягких контактных линз | Штука | 2019-08-01 | Объем раствора | ≥360 | Кубический сантиметр;^миллилитр
|  |  |  | Контейнер для линз | Нет
21.20.23.199-00000139 | Раствор универсальный для жестких/мягких контактных линз | Штука | 2019-08-01 | Объем раствора | ≥450 | Кубический сантиметр;^миллилитр
|  |  |  | Контейнер для линз | Да
21.20.23.199-00000138 | Раствор универсальный для жестких/мягких контактных линз | Штука | 2019-08-01 | Объем раствора | ≥450 | Кубический сантиметр;^миллилитр
|  |  |  | Контейнер для линз | Нет
21.20.23.199-00000137 | Раствор универсальный для жестких/мягких контактных линз | Штука | 2019-08-01 | Объем раствора | ≥500 | Кубический сантиметр;^миллилитр
|  |  |  | Контейнер для линз | Да
21.20.23.199-00000136 | Раствор универсальный для жестких/мягких контактных линз | Штука | 2019-08-01 | Объем раствора | ≥500 | Кубический сантиметр;^миллилитр
|  |  |  | Контейнер для линз | Нет
21.20.23.199-00000169 | Раствор универсальный для мягких контактных линз | Штука | 2019-08-01 | Объем раствора | ≥350; ≥160; ≥100; ≥20; ≥10; ≥400; ≥500; ≥250; ≥50 | Кубический сантиметр;^миллилитр
|  |  |  | Контейнер для линз | Нет; Да
21.20.23.199-00000168 | Раствор универсальный для мягких контактных линз | Штука | 2019-08-01 | Объем раствора | ≥10 | Кубический сантиметр;^миллилитр
|  |  |  | Контейнер для линз | Да
21.20.23.199-00000167 | Раствор универсальный для мягких контактных линз | Штука | 2019-08-01 | Объем раствора | ≥10 | Кубический сантиметр;^миллилитр
|  |  |  | Контейнер для линз | Нет
21.20.23.199-00000166 | Раствор универсальный для мягких контактных линз | Штука | 2019-08-01 | Объем раствора | ≥20 | Кубический сантиметр;^миллилитр
|  |  |  | Контейнер для линз | Да
21.20.23.199-00000165 | Раствор универсальный для мягких контактных линз | Штука | 2019-08-01 | Объем раствора | ≥20 | Кубический сантиметр;^миллилитр
|  |  |  | Контейнер для линз | Нет
21.20.23.199-00000164 | Раствор универсальный для мягких контактных линз | Штука | 2019-08-01 | Объем раствора | ≥50 | Кубический сантиметр;^миллилитр
|  |  |  | Контейнер для линз | Да
21.20.23.199-00000163 | Раствор универсальный для мягких контактных линз | Штука | 2019-08-01 | Объем раствора | ≥50 | Кубический сантиметр;^миллилитр
|  |  |  | Контейнер для линз | Нет
21.20.23.199-00000162 | Раствор универсальный для мягких контактных линз | Штука | 2019-08-01 | Объем раствора | ≥100 | Кубический сантиметр;^миллилитр
|  |  |  | Контейнер для линз | Да
21.20.23.199-00000161 | Раствор универсальный для мягких контактных линз | Штука | 2019-08-01 | Объем раствора | ≥100 | Кубический сантиметр;^миллилитр
|  |  |  | Контейнер для линз | Нет
21.20.23.199-00000160 | Раствор универсальный для мягких контактных линз | Штука | 2019-08-01 | Объем раствора | ≥160 | Кубический сантиметр;^миллилитр
|  |  |  | Контейнер для линз | Да
21.20.23.199-00000159 | Раствор универсальный для мягких контактных линз | Штука | 2019-08-01 | Объем раствора | ≥160 | Кубический сантиметр;^миллилитр
|  |  |  | Контейнер для линз | Нет
21.20.23.199-00000158 | Раствор универсальный для мягких контактных линз | Штука | 2019-08-01 | Объем раствора | ≥250 | Кубический сантиметр;^миллилитр
|  |  |  | Контейнер для линз | Да
21.20.23.199-00000157 | Раствор универсальный для мягких контактных линз | Штука | 2019-08-01 | Объем раствора | ≥250 | Кубический сантиметр;^миллилитр
|  |  |  | Контейнер для линз | Нет
21.20.23.199-00000156 | Раствор универсальный для мягких контактных линз | Штука | 2019-08-01 | Объем раствора | ≥350 | Кубический сантиметр;^миллилитр
|  |  |  | Контейнер для линз | Да
21.20.23.199-00000155 | Раствор универсальный для мягких контактных линз | Штука | 2019-08-01 | Объем раствора | ≥350 | Кубический сантиметр;^миллилитр
|  |  |  | Контейнер для линз | Нет
21.20.23.199-00000154 | Раствор универсальный для мягких контактных линз | Штука | 2019-08-01 | Объем раствора | ≥400 | Кубический сантиметр;^миллилитр
|  |  |  | Контейнер для линз | Да
21.20.23.199-00000153 | Раствор универсальный для мягких контактных линз | Штука | 2019-08-01 | Объем раствора | ≥400 | Кубический сантиметр;^миллилитр
|  |  |  | Контейнер для линз | Нет
21.20.23.199-00000152 | Раствор универсальный для мягких контактных линз | Штука | 2019-08-01 | Объем раствора | ≥500 | Кубический сантиметр;^миллилитр
|  |  |  | Контейнер для линз | Да
21.20.23.199-00000151 | Раствор универсальный для мягких контактных линз | Штука | 2019-08-01 | Объем раствора | ≥500 | Кубический сантиметр;^миллилитр
|  |  |  | Контейнер для линз | Нет
32.50.13.190-00007018 | Раствор цитрат-содержащий для создания замка для катетера, антибактериальный | Штука | 2019-07-01
21.20.23.110-00001668 | Растворимые фибрин-мономерные комплексы ИВД, набор, реакция агглютинации, экспресс-анализ. | Набор | 2018-11-02 | Вариант исполнения | Флаконный; Планшетный
21.20.23.110-00001670 | Растворимые фибрин-мономерные комплексы ИВД, набор, реакция агглютинации, экспресс-анализ. | Набор | 2018-11-02 | Вариант исполнения | Планшетный
21.20.23.110-00001669 | Растворимые фибрин-мономерные комплексы ИВД, набор, реакция агглютинации, экспресс-анализ. | Набор | 2018-11-02 | Вариант исполнения | Флаконный
21.20.23.110-00010083 | Растворимый печеночный антиген антитела ИВД, набор, иммуноферментный анализ (ИФА) | Набор | 2019-07-01
21.20.23.110-00006799 | Растворимый рецептор 1 сосудистого эндотелиального фактора роста ИВД, калибратор | Набор | 2019-04-01 | Объем реагента | ≥5; ≥1; ≥10 | Кубический сантиметр;^миллилитр
|  |  |  | Назначение | Для анализаторов серии Cobas 6000; Для анализаторов серии MODULAR ANALYTICS; Для анализаторов серии Cobas e 411; Для анализаторов серии Elecsys 2010; Для анализаторов открытого типа
21.20.23.110-00006806 | Растворимый рецептор 1 сосудистого эндотелиального фактора роста ИВД, калибратор | Набор | 2019-04-01 | Объем реагента | ≥1 | Кубический сантиметр;^миллилитр
|  |  |  | Назначение | Для анализаторов открытого типа
21.20.23.110-00006805 | Растворимый рецептор 1 сосудистого эндотелиального фактора роста ИВД, калибратор | Набор | 2019-04-01 | Объем реагента | ≥5 | Кубический сантиметр;^миллилитр
|  |  |  | Назначение | Для анализаторов открытого типа
21.20.23.110-00006804 | Растворимый рецептор 1 сосудистого эндотелиального фактора роста ИВД, калибратор | Набор | 2019-04-01 | Объем реагента | ≥5 | Кубический сантиметр;^миллилитр
|  |  |  | Назначение | Для анализаторов серии Elecsys 2010
21.20.23.110-00006803 | Растворимый рецептор 1 сосудистого эндотелиального фактора роста ИВД, калибратор | Набор | 2019-04-01 | Объем реагента | ≥5 | Кубический сантиметр;^миллилитр
|  |  |  | Назначение | Для анализаторов серии Cobas e 411
21.20.23.110-00006802 | Растворимый рецептор 1 сосудистого эндотелиального фактора роста ИВД, калибратор | Набор | 2019-04-01 | Объем реагента | ≥5 | Кубический сантиметр;^миллилитр
|  |  |  | Назначение | Для анализаторов серии MODULAR ANALYTICS
21.20.23.110-00006801 | Растворимый рецептор 1 сосудистого эндотелиального фактора роста ИВД, калибратор | Набор | 2019-04-01 | Объем реагента | ≥5 | Кубический сантиметр;^миллилитр
|  |  |  | Назначение | Для анализаторов серии Cobas 6000
21.20.23.110-00006800 | Растворимый рецептор 1 сосудистого эндотелиального фактора роста ИВД, калибратор | Набор | 2019-04-01 | Объем реагента | ≥10 | Кубический сантиметр;^миллилитр
|  |  |  | Назначение | Для анализаторов открытого типа
21.20.23.110-00006808 | Растворимый рецептор 1 сосудистого эндотелиального фактора роста ИВД, контрольный материал | Набор | 2019-04-01 | Назначение | Для анализаторов системы MODULAR ANALYTICS; Для анализаторов системы Cobas; Для анализаторов системы Elecsys 2010; Для анализаторов открытого типа и ручной постановки
|  |  |  | Объем реагента | ≥10; ≥1; ≥5; ≥3 | Кубический сантиметр;^миллилитр
21.20.23.110-00006815 | Растворимый рецептор 1 сосудистого эндотелиального фактора роста ИВД, контрольный материал | Набор | 2019-04-01 | Назначение | Для анализаторов открытого типа и ручной постановки
|  |  |  | Объем реагента | ≥1 | Кубический сантиметр;^миллилитр
21.20.23.110-00006814 | Растворимый рецептор 1 сосудистого эндотелиального фактора роста ИВД, контрольный материал | Набор | 2019-04-01 | Назначение | Для анализаторов открытого типа и ручной постановки
|  |  |  | Объем реагента | ≥3 | Кубический сантиметр;^миллилитр
21.20.23.110-00006813 | Растворимый рецептор 1 сосудистого эндотелиального фактора роста ИВД, контрольный материал | Набор | 2019-04-01 | Назначение | Для анализаторов системы Elecsys 2010
|  |  |  | Объем реагента | ≥3 | Кубический сантиметр;^миллилитр
21.20.23.110-00006812 | Растворимый рецептор 1 сосудистого эндотелиального фактора роста ИВД, контрольный материал | Набор | 2019-04-01 | Назначение | Для анализаторов системы Cobas
|  |  |  | Объем реагента | ≥3 | Кубический сантиметр;^миллилитр
21.20.23.110-00006811 | Растворимый рецептор 1 сосудистого эндотелиального фактора роста ИВД, контрольный материал | Набор | 2019-04-01 | Назначение | Для анализаторов системы MODULAR ANALYTICS
|  |  |  | Объем реагента | ≥3 | Кубический сантиметр;^миллилитр
21.20.23.110-00006810 | Растворимый рецептор 1 сосудистого эндотелиального фактора роста ИВД, контрольный материал | Набор | 2019-04-01 | Назначение | Для анализаторов открытого типа и ручной постановки
|  |  |  | Объем реагента | ≥5 | Кубический сантиметр;^миллилитр
21.20.23.110-00006809 | Растворимый рецептор 1 сосудистого эндотелиального фактора роста ИВД, контрольный материал | Набор | 2019-04-01 | Назначение | Для анализаторов открытого типа и ручной постановки
|  |  |  | Объем реагента | ≥10 | Кубический сантиметр;^миллилитр
21.20.23.110-00010533 | Растворимый рецептор 1 сосудистого эндотелиального фактора роста ИВД, контрольный материал | Набор | 2019-07-01
21.20.23.110-00000178 | Растворимый рецептор 1 сосудистого эндотелиального фактора роста ИВД, набор, иммунофлуоресцентный анализ | Набор | 2018-10-15 | Форма выпуска | Лиофилизированная; Жидкая
21.20.23.110-00000180 | Растворимый рецептор 1 сосудистого эндотелиального фактора роста ИВД, набор, иммунофлуоресцентный анализ | Набор | 2018-10-15 | Форма выпуска | Жидкая
21.20.23.110-00000179 | Растворимый рецептор 1 сосудистого эндотелиального фактора роста ИВД, набор, иммунофлуоресцентный анализ | Набор | 2018-10-15 | Форма выпуска | Лиофилизированная
21.20.23.110-00010292 | Растворимый рецептор 1 сосудистого эндотелиального фактора роста ИВД, набор, иммунохемилюминесцентный анализ | Набор | 2019-07-01
21.20.23.110-00010534 | Растворимый рецептор 1 сосудистого эндотелиального фактора роста ИВД, реагент | Набор | 2019-07-01
21.20.23.110-00002515 | Растворимый рецептор 1 сосудистого эндотелиального фактора роста ИВД, реагент. | Набор | 2018-11-02 | Количество выполняемых тестов | ≥100; ≥20; ≥200; ≥50 | Штука
|  |  |  | Назначение | Для анализаторов открытого типа
21.20.23.110-00002519 | Растворимый рецептор 1 сосудистого эндотелиального фактора роста ИВД, реагент. | Набор | 2018-11-02 | Количество выполняемых тестов | ≥20 | Штука
|  |  |  | Назначение | Для анализаторов открытого типа
21.20.23.110-00002518 | Растворимый рецептор 1 сосудистого эндотелиального фактора роста ИВД, реагент. | Набор | 2018-11-02 | Количество выполняемых тестов | ≥50 | Штука
|  |  |  | Назначение | Для анализаторов открытого типа
21.20.23.110-00002517 | Растворимый рецептор 1 сосудистого эндотелиального фактора роста ИВД, реагент. | Набор | 2018-11-02 | Количество выполняемых тестов | ≥100 | Штука
|  |  |  | Назначение | Для анализаторов открытого типа
21.20.23.110-00002516 | Растворимый рецептор 1 сосудистого эндотелиального фактора роста ИВД, реагент. | Набор | 2018-11-02 | Количество выполняемых тестов | ≥200 | Штука
|  |  |  | Назначение | Для анализаторов открытого типа
21.20.23.110-00006268 | Растворимый рецептор трансферрина ИВД, калибратор | Набор | 2021-04-25 | Объем реагента | ≥10; ≥4; ≥1 | Кубический сантиметр;^миллилитр
|  |  |  | Назначение | Для анализаторов серии ACCESS system; Для анализаторов серии ANALYTICS; Для анализаторов серии cobas 600; Для анализаторов серии MODULAR; Для анализаторов серии Cobas Integra 400 Plus/ 800; Для анализаторов серии Cobas с 111; Для анализаторов серии 912 ISE; Для анализаторов серии 902 ISE; Для анализаторов серии Cobas с 311; Для анализаторов серии Cobas; Для анализаторов серии 917 ISE; Для анализаторов серии Hitachi 902; Для анализаторов открытого типа
21.20.23.110-00006282 | Растворимый рецептор трансферрина ИВД, калибратор | Набор | 2021-04-25 | Объем реагента | ≥1 | Кубический сантиметр;^миллилитр
|  |  |  | Назначение | Для анализаторов открытого типа
21.20.23.110-00006281 | Растворимый рецептор трансферрина ИВД, калибратор | Набор | 2021-04-25 | Объем реагента | ≥4 | Кубический сантиметр;^миллилитр
|  |  |  | Назначение | Для анализаторов серии Hitachi 902
21.20.23.110-00006280 | Растворимый рецептор трансферрина ИВД, калибратор | Набор | 2021-04-25 | Объем реагента | ≥4 | Кубический сантиметр;^миллилитр
|  |  |  | Назначение | Для анализаторов серии 917 ISE
21.20.23.110-00006279 | Растворимый рецептор трансферрина ИВД, калибратор | Набор | 2021-04-25 | Объем реагента | ≥4 | Кубический сантиметр;^миллилитр
|  |  |  | Назначение | Для анализаторов серии Cobas
21.20.23.110-00006278 | Растворимый рецептор трансферрина ИВД, калибратор | Набор | 2021-04-25 | Объем реагента | ≥4 | Кубический сантиметр;^миллилитр
|  |  |  | Назначение | Для анализаторов серии Cobas с 311
21.20.23.110-00006277 | Растворимый рецептор трансферрина ИВД, калибратор | Набор | 2021-04-25 | Объем реагента | ≥4 | Кубический сантиметр;^миллилитр
|  |  |  | Назначение | Для анализаторов серии 902 ISE
21.20.23.110-00006276 | Растворимый рецептор трансферрина ИВД, калибратор | Набор | 2021-04-25 | Объем реагента | ≥4 | Кубический сантиметр;^миллилитр
|  |  |  | Назначение | Для анализаторов серии 912 ISE
21.20.23.110-00006275 | Растворимый рецептор трансферрина ИВД, калибратор | Набор | 2021-04-25 | Объем реагента | ≥4 | Кубический сантиметр;^миллилитр
|  |  |  | Назначение | Для анализаторов серии Cobas с 111
21.20.23.110-00006274 | Растворимый рецептор трансферрина ИВД, калибратор | Набор | 2021-04-25 | Объем реагента | ≥4 | Кубический сантиметр;^миллилитр
|  |  |  | Назначение | Для анализаторов серии Cobas Integra 400 Plus/ 800
21.20.23.110-00006273 | Растворимый рецептор трансферрина ИВД, калибратор | Набор | 2021-04-25 | Объем реагента | ≥4 | Кубический сантиметр;^миллилитр
|  |  |  | Назначение | Для анализаторов серии MODULAR
21.20.23.110-00006272 | Растворимый рецептор трансферрина ИВД, калибратор | Набор | 2021-04-25 | Объем реагента | ≥4 | Кубический сантиметр;^миллилитр
|  |  |  | Назначение | Для анализаторов серии cobas 600
21.20.23.110-00006271 | Растворимый рецептор трансферрина ИВД, калибратор | Набор | 2021-04-25 | Объем реагента | ≥4 | Кубический сантиметр;^миллилитр
|  |  |  | Назначение | Для анализаторов серии ANALYTICS
21.20.23.110-00006270 | Растворимый рецептор трансферрина ИВД, калибратор | Набор | 2021-04-25 | Объем реагента | ≥4 | Кубический сантиметр;^миллилитр
|  |  |  | Назначение | Для анализаторов открытого типа
21.20.23.110-00006269 | Растворимый рецептор трансферрина ИВД, калибратор | Набор | 2021-04-25 | Объем реагента | ≥10 | Кубический сантиметр;^миллилитр
|  |  |  | Назначение | Для анализаторов открытого типа
21.20.23.110-00010723 | Растворимый рецептор трансферрина ИВД, калибратор | Набор | 2021-04-25 | Объем реагента | ≥4 | Кубический сантиметр;^миллилитр
|  |  |  | Назначение | Для анализаторов серии ACCESS system
21.20.23.110-00006327 | Растворимый рецептор трансферрина ИВД, контрольный материал | Упаковка | 2019-04-01 | Объем реагента | ≥4; ≥5 | Кубический сантиметр;^миллилитр
|  |  |  | Назначение | Для биохимических анализаторов Hitachi, Cobas и платформ модульных MODULAR ANALYTICS (cobas 6000); Для анализаторов серии ACCESS system; Для анализаторов Ilab
21.20.23.110-00006330 | Растворимый рецептор трансферрина ИВД, контрольный материал | Упаковка | 2019-04-01 | Объем реагента | ≥4 | Кубический сантиметр;^миллилитр
|  |  |  | Назначение | Для анализаторов Ilab
21.20.23.110-00006329 | Растворимый рецептор трансферрина ИВД, контрольный материал | Упаковка | 2019-04-01 | Объем реагента | ≥4 | Кубический сантиметр;^миллилитр
|  |  |  | Назначение | Для анализаторов серии ACCESS system
21.20.23.110-00006328 | Растворимый рецептор трансферрина ИВД, контрольный материал | Упаковка | 2019-04-01 | Объем реагента | ≥5 | Кубический сантиметр;^миллилитр
|  |  |  | Назначение | Для биохимических анализаторов Hitachi, Cobas и платформ модульных MODULAR ANALYTICS (cobas 6000)
21.20.23.110-00010685 | Растворимый рецептор трансферрина ИВД, набор, иммуноферментный анализ (ИФА) | Штука | 2021-04-01
21.20.23.110-00007783 | Растворимый рецептор трансферрина ИВД, набор, нефелометрический/турбидиметрический анализ | Набор | 2019-04-01 | Назначение | Для серии MODULAR ANALYTICS; Для анализаторов Hitachi; Для анализаторов серии COBAS; Для анализаторов открытого типа и ручной постановки
|  |  |  | Количество выполняемых тестов | ≥250; ≥100; ≥500; ≥50 | Штука
21.20.23.110-00007790 | Растворимый рецептор трансферрина ИВД, набор, нефелометрический/турбидиметрический анализ | Набор | 2019-04-01 | Назначение | Для анализаторов открытого типа и ручной постановки
|  |  |  | Количество выполняемых тестов | ≥50 | Штука
21.20.23.110-00007789 | Растворимый рецептор трансферрина ИВД, набор, нефелометрический/турбидиметрический анализ | Набор | 2019-04-01 | Назначение | Для анализаторов открытого типа и ручной постановки
|  |  |  | Количество выполняемых тестов | ≥100 | Штука
21.20.23.110-00007788 | Растворимый рецептор трансферрина ИВД, набор, нефелометрический/турбидиметрический анализ | Набор | 2019-04-01 | Назначение | Для анализаторов серии COBAS
|  |  |  | Количество выполняемых тестов | ≥100 | Штука
21.20.23.110-00007787 | Растворимый рецептор трансферрина ИВД, набор, нефелометрический/турбидиметрический анализ | Набор | 2019-04-01 | Назначение | Для анализаторов Hitachi
|  |  |  | Количество выполняемых тестов | ≥100 | Штука
21.20.23.110-00007786 | Растворимый рецептор трансферрина ИВД, набор, нефелометрический/турбидиметрический анализ | Набор | 2019-04-01 | Назначение | Для серии MODULAR ANALYTICS
|  |  |  | Количество выполняемых тестов | ≥100 | Штука
21.20.23.110-00007785 | Растворимый рецептор трансферрина ИВД, набор, нефелометрический/турбидиметрический анализ | Набор | 2019-04-01 | Назначение | Для анализаторов открытого типа и ручной постановки
|  |  |  | Количество выполняемых тестов | ≥250 | Штука
21.20.23.110-00007784 | Растворимый рецептор трансферрина ИВД, набор, нефелометрический/турбидиметрический анализ | Набор | 2019-04-01 | Назначение | Для анализаторов открытого типа и ручной постановки
|  |  |  | Количество выполняемых тестов | ≥500 | Штука
21.20.23.110-00003564 | Растворимый рецептор трансферрина ИВД, реагент | Набор | 2018-12-14 | Назначение | Для серии платформ модульных MODULAR ANALYTICS; Для анализаторов Hitachi; Для анализаторов серии COBAS; Для анализаторов открытого типа и ручной постановки
|  |  |  | Количество выполняемых тестов | ≥200; ≥10; ≥50; ≥100 | Штука
21.20.23.110-00003571 | Растворимый рецептор трансферрина ИВД, реагент | Набор | 2018-12-14 | Назначение | Для анализаторов открытого типа и ручной постановки
|  |  |  | Количество выполняемых тестов | ≥10 | Штука
21.20.23.110-00003570 | Растворимый рецептор трансферрина ИВД, реагент | Набор | 2018-12-14 | Назначение | Для анализаторов серии COBAS
|  |  |  | Количество выполняемых тестов | ≥50 | Штука
21.20.23.110-00003569 | Растворимый рецептор трансферрина ИВД, реагент | Набор | 2018-12-14 | Назначение | Для анализаторов Hitachi
|  |  |  | Количество выполняемых тестов | ≥50 | Штука
21.20.23.110-00003568 | Растворимый рецептор трансферрина ИВД, реагент | Набор | 2018-12-14 | Назначение | Для серии платформ модульных MODULAR ANALYTICS
|  |  |  | Количество выполняемых тестов | ≥50 | Штука
21.20.23.110-00003567 | Растворимый рецептор трансферрина ИВД, реагент | Набор | 2018-12-14 | Назначение | Для анализаторов открытого типа и ручной постановки
|  |  |  | Количество выполняемых тестов | ≥50 | Штука
21.20.23.110-00003566 | Растворимый рецептор трансферрина ИВД, реагент | Набор | 2018-12-14 | Назначение | Для анализаторов открытого типа и ручной постановки
|  |  |  | Количество выполняемых тестов | ≥100 | Штука
21.20.23.110-00003565 | Растворимый рецептор трансферрина ИВД, реагент | Набор | 2018-12-14 | Назначение | Для анализаторов открытого типа и ручной постановки
|  |  |  | Количество выполняемых тестов | ≥200 | Штука
32.50.13.190-00007761 | Расширитель для грудины | Штука | 2019-07-01
32.50.13.190-00007457 | Расширитель для инкапсулированной ткани | Штука | 2019-07-01
32.50.13.190-00006980 | Расширитель для обеспечения операционного доступа к легким | Штука | 2019-07-01
32.50.13.190-00007498 | Расширитель для создания эндоскопического доступа, многоразового использования | Штука | 2019-07-01
32.50.13.190-00007500 | Расширитель для создания эндоскопического доступа, одноразового использования | Штука | 2019-07-01
32.50.13.190-00007431 | Расширитель кавернозного тела, многоразового использования | Штука | 2019-07-01
32.50.13.190-00007740 | Расширитель пищевода проводниковый | Штука | 2019-07-01
32.50.13.120-00000893 | Расширитель слезных каналов, одноразового использования | Штука | 2019-07-01
32.50.13.190-00007669 | Расширитель сосудистый | Штука | 2019-07-01
32.50.13.190-00007377 | Расширитель сосудистый, многоразового использования | Штука | 2019-07-01
32.50.13.190-00007376 | Расширитель сосудистый, одноразового использования | Штука | 2019-07-01
32.50.13.190-00007107 | Расширитель уретральный | Штука | 2019-07-01
32.50.13.190-00007346 | Расширитель цервикального канала гигроскопичный | Штука | 2019-07-01
32.50.13.190-00007320 | Расширитель цервикального канала ручной | Штука | 2019-07-01
32.50.13.190-00007070 | Расширитель цервикального канала с фиксированным диаметром, многоразового использования | Штука | 2019-07-01
32.50.13.190-00007071 | Расширитель цервикального канала с фиксированным диаметром, одноразового использования | Штука | 2019-07-01
32.50.11.000-00000041 | Расширитель эндодонтический | Штука | 2021-03-14
21.20.23.110-00006259 | Расщепление / деконтаминация образца микобактерий ИВД, реагент | Упаковка | 2019-04-01
32.50.13.190-00007490 | Рашпиль для пластической хирургии | Штука | 2019-07-01
32.50.13.190-00008380 | Рашпиль для хирургической пилы, многоразового использования | Штука | 2021-06-15
32.50.13.190-00007222 | Рашпиль костный | Штука | 2019-07-01
32.50.13.190-00007215 | Рашпиль назальный | Штука | 2019-07-01
32.50.11.000-00000172 | Рашпиль пародонтологический | Штука | 2021-03-17
32.50.11.000-00000078 | Рашпиль эндодонтический ручной | Штука | 2019-07-01
21.20.23.110-00009847 | Реагент для иммуногистохимической демаскировки антигенных эпитопов ИВД | Набор | 2019-04-01 | Назначение | Для автосейнеров серии Дако; Для автоматической и ручной постановки
|  |  |  | Количество выполняемых тестов | ≥100; ≥50; ≥20 | Штука
21.20.23.110-00009851 | Реагент для иммуногистохимической демаскировки антигенных эпитопов ИВД | Набор | 2019-04-01 | Назначение | Для автоматической и ручной постановки
|  |  |  | Количество выполняемых тестов | ≥20 | Штука
21.20.23.110-00009850 | Реагент для иммуногистохимической демаскировки антигенных эпитопов ИВД | Набор | 2019-04-01 | Назначение | Для автоматической и ручной постановки
|  |  |  | Количество выполняемых тестов | ≥50 | Штука
21.20.23.110-00009849 | Реагент для иммуногистохимической демаскировки антигенных эпитопов ИВД | Набор | 2019-04-01 | Назначение | Для автоматической и ручной постановки
|  |  |  | Количество выполняемых тестов | ≥100 | Штука
21.20.23.110-00009848 | Реагент для иммуногистохимической демаскировки антигенных эпитопов ИВД | Набор | 2019-04-01 | Назначение | Для автосейнеров серии Дако
|  |  |  | Количество выполняемых тестов | ≥100 | Штука
21.20.23.110-00007771 | Реагент для лизиса для экстракции/изоляции нуклеиновых кислот ИВД | Упаковка | 2019-04-01
21.20.23.110-00004849 | Реагент для лизиса клеток крови ИВД | Набор | 2020-12-31 | Объем реагента | ≥5000; ≥100; ≥10; ≥1000 | Кубический сантиметр;^миллилитр
|  |  |  | Назначение | Для анализаторов серии AU; Для анализаторов серии M; Для анализаторов серии MEK; Для анализаторов серии Dirui; Для анализаторов серии Mythic; Для анализаторов серии CELL-DYN; Для анализаторов серии ЮниЦел ДхС (UniCel DxC); Для анализаторов серии ERBA; Для серии MODULAR ANALYTICS; Для анализаторов Hitachi; Для анализаторов серии COBAS; Для анализаторов серии Synchron System; Для анализаторов открытого типа и ручной постановки
21.20.23.110-00004864 | Реагент для лизиса клеток крови ИВД | Набор | 2020-12-31 | Объем реагента | ≥10 | Кубический сантиметр;^миллилитр
|  |  |  | Назначение | Для анализаторов открытого типа и ручной постановки
21.20.23.110-00004863 | Реагент для лизиса клеток крови ИВД | Набор | 2020-12-31 | Объем реагента | ≥100 | Кубический сантиметр;^миллилитр
|  |  |  | Назначение | Для анализаторов открытого типа и ручной постановки
21.20.23.110-00004862 | Реагент для лизиса клеток крови ИВД | Набор | 2020-12-31 | Объем реагента | ≥100 | Кубический сантиметр;^миллилитр
|  |  |  | Назначение | Для анализаторов серии Synchron System
21.20.23.110-00004861 | Реагент для лизиса клеток крови ИВД | Набор | 2020-12-31 | Объем реагента | ≥100 | Кубический сантиметр;^миллилитр
|  |  |  | Назначение | Для анализаторов серии COBAS
21.20.23.110-00004860 | Реагент для лизиса клеток крови ИВД | Набор | 2020-12-31 | Объем реагента | ≥100 | Кубический сантиметр;^миллилитр
|  |  |  | Назначение | Для анализаторов Hitachi
21.20.23.110-00004859 | Реагент для лизиса клеток крови ИВД | Набор | 2020-12-31 | Объем реагента | ≥100 | Кубический сантиметр;^миллилитр
|  |  |  | Назначение | Для серии MODULAR ANALYTICS
21.20.23.110-00004858 | Реагент для лизиса клеток крови ИВД | Набор | 2020-12-31 | Объем реагента | ≥100 | Кубический сантиметр;^миллилитр
|  |  |  | Назначение | Для анализаторов серии ERBA
21.20.23.110-00004857 | Реагент для лизиса клеток крови ИВД | Набор | 2020-12-31 | Объем реагента | ≥100 | Кубический сантиметр;^миллилитр
|  |  |  | Назначение | Для анализаторов серии ЮниЦел ДхС (UniCel DxC)
21.20.23.110-00004856 | Реагент для лизиса клеток крови ИВД | Набор | 2020-12-31 | Объем реагента | ≥100 | Кубический сантиметр;^миллилитр
|  |  |  | Назначение | Для анализаторов серии CELL-DYN
21.20.23.110-00004855 | Реагент для лизиса клеток крови ИВД | Набор | 2020-12-31 | Объем реагента | ≥100 | Кубический сантиметр;^миллилитр
|  |  |  | Назначение | Для анализаторов серии Mythic
21.20.23.110-00004854 | Реагент для лизиса клеток крови ИВД | Набор | 2020-12-31 | Объем реагента | ≥100 | Кубический сантиметр;^миллилитр
|  |  |  | Назначение | Для анализаторов серии Dirui
21.20.23.110-00004853 | Реагент для лизиса клеток крови ИВД | Набор | 2020-12-31 | Объем реагента | ≥100 | Кубический сантиметр;^миллилитр
|  |  |  | Назначение | Для анализаторов серии MEK
21.20.23.110-00004852 | Реагент для лизиса клеток крови ИВД | Набор | 2020-12-31 | Объем реагента | ≥100 | Кубический сантиметр;^миллилитр
|  |  |  | Назначение | Для анализаторов серии M
21.20.23.110-00004851 | Реагент для лизиса клеток крови ИВД | Набор | 2020-12-31 | Объем реагента | ≥1000 | Кубический сантиметр;^миллилитр
|  |  |  | Назначение | Для анализаторов открытого типа и ручной постановки
21.20.23.110-00004850 | Реагент для лизиса клеток крови ИВД | Набор | 2020-12-31 | Объем реагента | ≥5000 | Кубический сантиметр;^миллилитр
|  |  |  | Назначение | Для анализаторов открытого типа и ручной постановки
21.20.23.110-00010651 | Реагент для лизиса клеток крови ИВД | Набор | 2020-12-31 | Объем реагента | ≥1000 | Кубический сантиметр;^миллилитр
|  |  |  | Назначение | Для анализаторов серии AU
21.20.23.110-00008561 | Реагент для микробиологического теста на потребление декстрозы ИВД | Набор | 2019-04-01 | Количество выполняемых тестов | ≥200; ≥50; ≥10; ≥100 | Штука
|  |  |  | Назначение | Для автоматической и ручной постановки
21.20.23.110-00008565 | Реагент для микробиологического теста на потребление декстрозы ИВД | Набор | 2019-04-01 | Количество выполняемых тестов | ≥10 | Штука
|  |  |  | Назначение | Для автоматической и ручной постановки
21.20.23.110-00008564 | Реагент для микробиологического теста на потребление декстрозы ИВД | Набор | 2019-04-01 | Количество выполняемых тестов | ≥50 | Штука
|  |  |  | Назначение | Для автоматической и ручной постановки
21.20.23.110-00008563 | Реагент для микробиологического теста на потребление декстрозы ИВД | Набор | 2019-04-01 | Количество выполняемых тестов | ≥100 | Штука
|  |  |  | Назначение | Для автоматической и ручной постановки
21.20.23.110-00008562 | Реагент для микробиологического теста на потребление декстрозы ИВД | Набор | 2019-04-01 | Количество выполняемых тестов | ≥200 | Штука
|  |  |  | Назначение | Для автоматической и ручной постановки
21.20.23.110-00009604 | Реагент для микробиологического теста на потребление мальтозы ИВД | Набор | 2019-04-01 | Количество выполняемых тестов | ≥100; ≥50; ≥10; ≥200 | Штука
|  |  |  | Назначение | Для автоматической и ручной постановки
21.20.23.110-00009608 | Реагент для микробиологического теста на потребление мальтозы ИВД | Набор | 2019-04-01 | Количество выполняемых тестов | ≥10 | Штука
|  |  |  | Назначение | Для автоматической и ручной постановки
21.20.23.110-00009607 | Реагент для микробиологического теста на потребление мальтозы ИВД | Набор | 2019-04-01 | Количество выполняемых тестов | ≥50 | Штука
|  |  |  | Назначение | Для автоматической и ручной постановки
21.20.23.110-00009606 | Реагент для микробиологического теста на потребление мальтозы ИВД | Набор | 2019-04-01 | Количество выполняемых тестов | ≥100 | Штука
|  |  |  | Назначение | Для автоматической и ручной постановки
21.20.23.110-00009605 | Реагент для микробиологического теста на потребление мальтозы ИВД | Набор | 2019-04-01 | Количество выполняемых тестов | ≥200 | Штука
|  |  |  | Назначение | Для автоматической и ручной постановки
21.20.23.110-00007648 | Реагент для микробиологического теста на продукцию каталазы ИВД | Упаковка | 2019-04-01
21.20.23.110-00007991 | Реагент для микробиологического теста на продукцию коагулазы ИВД | Упаковка | 2019-04-01
21.20.23.110-00006169 | Реагент для микробиологического теста на способность восстанавливать нитраты ИВД | Набор | 2019-04-01 | Назначение | Для автоматической и ручной постановки
|  |  |  | Количество выполняемых тестов | ≥50; ≥200; ≥10; ≥100 | Штука
21.20.23.110-00006173 | Реагент для микробиологического теста на способность восстанавливать нитраты ИВД | Набор | 2019-04-01 | Назначение | Для автоматической и ручной постановки
|  |  |  | Количество выполняемых тестов | ≥10 | Штука
21.20.23.110-00006172 | Реагент для микробиологического теста на способность восстанавливать нитраты ИВД | Набор | 2019-04-01 | Назначение | Для автоматической и ручной постановки
|  |  |  | Количество выполняемых тестов | ≥50 | Штука
21.20.23.110-00006171 | Реагент для микробиологического теста на способность восстанавливать нитраты ИВД | Набор | 2019-04-01 | Назначение | Для автоматической и ручной постановки
|  |  |  | Количество выполняемых тестов | ≥100 | Штука
21.20.23.110-00006170 | Реагент для микробиологического теста на способность восстанавливать нитраты ИВД | Набор | 2019-04-01 | Назначение | Для автоматической и ручной постановки
|  |  |  | Количество выполняемых тестов | ≥200 | Штука
21.20.23.110-00006161 | Реагент для микробиологического теста на способность продуцировать оксидазу ИВД | Упаковка | 2019-04-01 | Форма выпуска | Раствор в капельнице; Раствор во флаконе
|  |  |  | Объем реагента | ≥100; ≥2 | Кубический сантиметр;^миллилитр
21.20.23.110-00006163 | Реагент для микробиологического теста на способность продуцировать оксидазу ИВД | Упаковка | 2019-04-01 | Форма выпуска | Раствор в капельнице
|  |  |  | Объем реагента | ≥2 | Кубический сантиметр;^миллилитр
21.20.23.110-00006162 | Реагент для микробиологического теста на способность продуцировать оксидазу ИВД | Упаковка | 2019-04-01 | Форма выпуска | Раствор во флаконе
|  |  |  | Объем реагента | ≥100 | Кубический сантиметр;^миллилитр
21.20.23.110-00009599 | Реагент для микробиологического теста на способность ферментировать сахарозу ИВД | Набор | 2019-04-01 | Назначение | Для автоматической и ручной постановки
|  |  |  | Количество выполняемых тестов | ≥100; ≥50; ≥200; ≥10 | Штука
21.20.23.110-00009603 | Реагент для микробиологического теста на способность ферментировать сахарозу ИВД | Набор | 2019-04-01 | Назначение | Для автоматической и ручной постановки
|  |  |  | Количество выполняемых тестов | ≥10 | Штука
21.20.23.110-00009602 | Реагент для микробиологического теста на способность ферментировать сахарозу ИВД | Набор | 2019-04-01 | Назначение | Для автоматической и ручной постановки
|  |  |  | Количество выполняемых тестов | ≥50 | Штука
21.20.23.110-00009601 | Реагент для микробиологического теста на способность ферментировать сахарозу ИВД | Набор | 2019-04-01 | Назначение | Для автоматической и ручной постановки
|  |  |  | Количество выполняемых тестов | ≥100 | Штука
21.20.23.110-00009600 | Реагент для микробиологического теста на способность ферментировать сахарозу ИВД | Набор | 2019-04-01 | Назначение | Для автоматической и ручной постановки
|  |  |  | Количество выполняемых тестов | ≥200 | Штука
21.20.23.110-00010316 | Реагент для микробиологического теста на триптофандезаминазу (ТДА) ИВД | Набор | 2019-07-01
21.20.23.110-00008265 | Реагент для микробиологического теста Фогеса-Проскауэра ИВД | Упаковка | 2019-04-01 | Количество выполняемых тестов | ≥30; ≥100 | Штука
21.20.23.110-00008267 | Реагент для микробиологического теста Фогеса-Проскауэра ИВД | Упаковка | 2019-04-01 | Количество выполняемых тестов | ≥30 | Штука
21.20.23.110-00008266 | Реагент для микробиологического теста Фогеса-Проскауэра ИВД | Упаковка | 2019-04-01 | Количество выполняемых тестов | ≥100 | Штука
21.20.23.110-00005274 | Реагент для проведения микробиологического теста на растворения в желчи ИВД | Набор | 2019-04-01 | Назначение | Для автоматической и ручной постановки
|  |  |  | Количество выполняемых тестов | ≥50; ≥200; ≥100; ≥10 | Штука
21.20.23.110-00005278 | Реагент для проведения микробиологического теста на растворения в желчи ИВД | Набор | 2019-04-01 | Назначение | Для автоматической и ручной постановки
|  |  |  | Количество выполняемых тестов | ≥10 | Штука
21.20.23.110-00005277 | Реагент для проведения микробиологического теста на растворения в желчи ИВД | Набор | 2019-04-01 | Назначение | Для автоматической и ручной постановки
|  |  |  | Количество выполняемых тестов | ≥50 | Штука
21.20.23.110-00005276 | Реагент для проведения микробиологического теста на растворения в желчи ИВД | Набор | 2019-04-01 | Назначение | Для автоматической и ручной постановки
|  |  |  | Количество выполняемых тестов | ≥100 | Штука
21.20.23.110-00005275 | Реагент для проведения микробиологического теста на растворения в желчи ИВД | Набор | 2019-04-01 | Назначение | Для автоматической и ручной постановки
|  |  |  | Количество выполняемых тестов | ≥200 | Штука
21.20.23.110-00000172 | Реагент для удаления иммуноглобулинов ИВД | Набор | 2018-10-15 | Назначение | Для анализаторов Alegria; Для анализаторов серии HY-TEC; Для ручной постановки; Для анализаторов серии COBAS и платформ модульных серии MODULAR ANALYTICS; Для анализаторов серии Elecsys
21.20.23.110-00000177 | Реагент для удаления иммуноглобулинов ИВД | Набор | 2018-10-15 | Назначение | Для анализаторов серии Elecsys
21.20.23.110-00000176 | Реагент для удаления иммуноглобулинов ИВД | Набор | 2018-10-15 | Назначение | Для анализаторов серии COBAS и платформ модульных серии MODULAR ANALYTICS
21.20.23.110-00000175 | Реагент для удаления иммуноглобулинов ИВД | Набор | 2018-10-15 | Назначение | Для ручной постановки
21.20.23.110-00000174 | Реагент для удаления иммуноглобулинов ИВД | Набор | 2018-10-15 | Назначение | Для анализаторов серии HY-TEC
21.20.23.110-00000173 | Реагент для удаления иммуноглобулинов ИВД | Набор | 2018-10-15 | Назначение | Для анализаторов Alegria
21.20.23.110-00010222 | Реагент для усиления диссоциации при иммунофлуоресцентном анализе ИВД | Набор | 2019-07-01
21.20.23.199-00000037 | Реагент к системе для магнитной сепарации клеток | Штука | 2019-07-01
26.60.11.130-00000034 | Реактивы химические для обработки рентгеновской пленки, ручной | Штука | 2019-07-01
21.20.23.110-00010190 | Ревматоидный фактор ИВД, калибратор | Набор | 2019-07-01
21.20.23.110-00007511 | Ревматоидный фактор ИВД, контрольный материал | Набор | 2019-04-01 | Назначение | Для биохимических анализаторов серии Олимпус (Olympus); Для биохимических анализаторов серии Сапфир (Sapphire); Для анализаторов серии ERBA XL; Для анализаторов открытого типа; Для анализаторов серии ARCHITECT; Для анализаторов серии Cobas; Для анализаторов серии Hitachi
21.20.23.110-00007518 | Ревматоидный фактор ИВД, контрольный материал | Набор | 2019-04-01 | Назначение | Для анализаторов серии Hitachi
21.20.23.110-00007517 | Ревматоидный фактор ИВД, контрольный материал | Набор | 2019-04-01 | Назначение | Для анализаторов серии Cobas
21.20.23.110-00007516 | Ревматоидный фактор ИВД, контрольный материал | Набор | 2019-04-01 | Назначение | Для анализаторов серии ARCHITECT
21.20.23.110-00007515 | Ревматоидный фактор ИВД, контрольный материал | Набор | 2019-04-01 | Назначение | Для анализаторов открытого типа
21.20.23.110-00007514 | Ревматоидный фактор ИВД, контрольный материал | Набор | 2019-04-01 | Назначение | Для анализаторов серии ERBA XL
21.20.23.110-00007513 | Ревматоидный фактор ИВД, контрольный материал | Набор | 2019-04-01 | Назначение | Для биохимических анализаторов серии Сапфир (Sapphire)
21.20.23.110-00007512 | Ревматоидный фактор ИВД, контрольный материал | Набор | 2019-04-01 | Назначение | Для биохимических анализаторов серии Олимпус (Olympus)
21.20.23.110-00007531 | Ревматоидный фактор ИВД, набор, иммуноферментный анализ (ИФА) | Набор | 2019-04-01 | Назначение | Для ручной постановки анализа и/или работы на анализаторах открытого типа; Для автоматических анализаторов серии Alegria
|  |  |  | Количество выполняемых тестов | ≥96; ≥24; ≥12 | Штука
21.20.23.110-00007534 | Ревматоидный фактор ИВД, набор, иммуноферментный анализ (ИФА) | Набор | 2019-04-01 | Назначение | Для автоматических анализаторов серии Alegria
|  |  |  | Количество выполняемых тестов | ≥12 | Штука
21.20.23.110-00007533 | Ревматоидный фактор ИВД, набор, иммуноферментный анализ (ИФА) | Набор | 2019-04-01 | Назначение | Для автоматических анализаторов серии Alegria
|  |  |  | Количество выполняемых тестов | ≥24 | Штука
21.20.23.110-00007532 | Ревматоидный фактор ИВД, набор, иммуноферментный анализ (ИФА) | Набор | 2019-04-01 | Назначение | Для ручной постановки анализа и/или работы на анализаторах открытого типа
|  |  |  | Количество выполняемых тестов | ≥96 | Штука
21.20.23.110-00007519 | Ревматоидный фактор ИВД, набор, нефелометрический/турбидиметрический анализ | Набор | 2019-04-01 | Назначение | Для платформ модульных MODULAR ANALYTICS; Для анализаторов UniCel DxC; Для анализаторов Hitachi, Cobas; Для ручной постановки анализа; Для анализаторов открытого типа
21.20.23.110-00007524 | Ревматоидный фактор ИВД, набор, нефелометрический/турбидиметрический анализ | Набор | 2019-04-01 | Назначение | Для анализаторов открытого типа
21.20.23.110-00007523 | Ревматоидный фактор ИВД, набор, нефелометрический/турбидиметрический анализ | Набор | 2019-04-01 | Назначение | Для ручной постановки анализа
21.20.23.110-00007522 | Ревматоидный фактор ИВД, набор, нефелометрический/турбидиметрический анализ | Набор | 2019-04-01 | Назначение | Для анализаторов Hitachi, Cobas
21.20.23.110-00007521 | Ревматоидный фактор ИВД, набор, нефелометрический/турбидиметрический анализ | Набор | 2019-04-01 | Назначение | Для анализаторов UniCel DxC
21.20.23.110-00007520 | Ревматоидный фактор ИВД, набор, нефелометрический/турбидиметрический анализ | Набор | 2019-04-01 | Назначение | Для платформ модульных MODULAR ANALYTICS
21.20.23.110-00007525 | Ревматоидный фактор ИВД, набор, реакция агглютинации | Набор | 2019-04-01 | Количество выполняемых тестов | ≥250; ≥200; ≥100; ≥50; ≥125 | Штука
21.20.23.110-00007530 | Ревматоидный фактор ИВД, набор, реакция агглютинации | Набор | 2019-04-01 | Количество выполняемых тестов | ≥50 | Штука
21.20.23.110-00007529 | Ревматоидный фактор ИВД, набор, реакция агглютинации | Набор | 2019-04-01 | Количество выполняемых тестов | ≥100 | Штука
21.20.23.110-00007528 | Ревматоидный фактор ИВД, набор, реакция агглютинации | Набор | 2019-04-01 | Количество выполняемых тестов | ≥125 | Штука
21.20.23.110-00007527 | Ревматоидный фактор ИВД, набор, реакция агглютинации | Набор | 2019-04-01 | Количество выполняемых тестов | ≥200 | Штука
21.20.23.110-00007526 | Ревматоидный фактор ИВД, набор, реакция агглютинации | Набор | 2019-04-01 | Количество выполняемых тестов | ≥250 | Штука
21.20.23.110-00004248 | Ревматоидный фактор ИВД, реагент | Набор | 2018-12-14 | Назначение | Для анализаторов серии ARHITECT; Для анализаторов серий Олимпус; Для анализаторов серий Сапфир; Для анализаторов серии AU; Для анализаторов серии ERBA; Для анализаторов серии Витрос (Vitros); Для серии платформ модульных MODULAR ANALYTICS; Для анализаторов Hitachi; Для анализаторов серии COBAS; Для анализаторов серии Synchron System; Для анализаторов открытого типа и ручной постановки
|  |  |  | Количество выполняемых тестов | ≥100; ≥50; ≥200; ≥10 | Штука
21.20.23.110-00004262 | Ревматоидный фактор ИВД, реагент | Набор | 2018-12-14 | Назначение | Для анализаторов открытого типа и ручной постановки
|  |  |  | Количество выполняемых тестов | ≥10 | Штука
21.20.23.110-00004261 | Ревматоидный фактор ИВД, реагент | Набор | 2018-12-14 | Назначение | Для анализаторов открытого типа и ручной постановки
|  |  |  | Количество выполняемых тестов | ≥50 | Штука
21.20.23.110-00004260 | Ревматоидный фактор ИВД, реагент | Набор | 2018-12-14 | Назначение | Для анализаторов серии Synchron System
|  |  |  | Количество выполняемых тестов | ≥50 | Штука
21.20.23.110-00004259 | Ревматоидный фактор ИВД, реагент | Набор | 2018-12-14 | Назначение | Для анализаторов серии COBAS
|  |  |  | Количество выполняемых тестов | ≥50 | Штука
21.20.23.110-00004258 | Ревматоидный фактор ИВД, реагент | Набор | 2018-12-14 | Назначение | Для анализаторов Hitachi
|  |  |  | Количество выполняемых тестов | ≥50 | Штука
21.20.23.110-00004257 | Ревматоидный фактор ИВД, реагент | Набор | 2018-12-14 | Назначение | Для серии платформ модульных MODULAR ANALYTICS
|  |  |  | Количество выполняемых тестов | ≥50 | Штука
21.20.23.110-00004256 | Ревматоидный фактор ИВД, реагент | Набор | 2018-12-14 | Назначение | Для анализаторов серии Витрос (Vitros)
|  |  |  | Количество выполняемых тестов | ≥50 | Штука
21.20.23.110-00004255 | Ревматоидный фактор ИВД, реагент | Набор | 2018-12-14 | Назначение | Для анализаторов серии ERBA
|  |  |  | Количество выполняемых тестов | ≥50 | Штука
21.20.23.110-00004254 | Ревматоидный фактор ИВД, реагент | Набор | 2018-12-14 | Назначение | Для анализаторов серии AU
|  |  |  | Количество выполняемых тестов | ≥50 | Штука
21.20.23.110-00004253 | Ревматоидный фактор ИВД, реагент | Набор | 2018-12-14 | Назначение | Для анализаторов серий Сапфир
|  |  |  | Количество выполняемых тестов | ≥50 | Штука
21.20.23.110-00004252 | Ревматоидный фактор ИВД, реагент | Набор | 2018-12-14 | Назначение | Для анализаторов серий Олимпус
|  |  |  | Количество выполняемых тестов | ≥50 | Штука
21.20.23.110-00004251 | Ревматоидный фактор ИВД, реагент | Набор | 2018-12-14 | Назначение | Для анализаторов серии ARHITECT
|  |  |  | Количество выполняемых тестов | ≥50 | Штука
21.20.23.110-00004250 | Ревматоидный фактор ИВД, реагент | Набор | 2018-12-14 | Назначение | Для анализаторов открытого типа и ручной постановки
|  |  |  | Количество выполняемых тестов | ≥100 | Штука
21.20.23.110-00004249 | Ревматоидный фактор ИВД, реагент | Набор | 2018-12-14 | Назначение | Для анализаторов открытого типа и ручной постановки
|  |  |  | Количество выполняемых тестов | ≥200 | Штука
26.60.12.129-00000014 | Регистратор амбулаторный для длительного мониторинга артериального давления | Штука | 2019-07-01
26.60.12.129-00000203 | Регистратор амбулаторный для длительного мониторинга артериального давления | Штука | 2020-11-02 | Датчик тонов Короткова | Неважно; Да
|  |  |  | Детский режим работы | Неважно; Да
|  |  |  | Количество запоминаемых результатов измерений | ≥200; ≥20; ≥250 | Штука
|  |  |  | Минимальное значение систолического АД | ≤40; ≥20 и ≤25; ≤60 | Миллиметр ртутного столба
26.60.12.129-00000202 | Регистратор амбулаторный для длительного мониторинга артериального давления | Штука | 2020-11-02 | Датчик тонов Короткова | Неважно; Да
|  |  |  | Детский режим работы | Неважно; Да
|  |  |  | Количество запоминаемых результатов измерений | ≥250 | Штука
|  |  |  | Минимальное значение систолического АД | ≥20 и ≤25 | Миллиметр ртутного столба
26.60.12.129-00000201 | Регистратор амбулаторный для длительного мониторинга артериального давления | Штука | 2020-11-02 | Датчик тонов Короткова | Неважно; Да
|  |  |  | Детский режим работы | Неважно; Да
|  |  |  | Количество запоминаемых результатов измерений | ≥200 | Штука
|  |  |  | Минимальное значение систолического АД | ≤40 | Миллиметр ртутного столба
26.60.12.129-00000200 | Регистратор амбулаторный для длительного мониторинга артериального давления | Штука | 2020-11-02 | Датчик тонов Короткова | Неважно; Да
|  |  |  | Детский режим работы | Неважно; Да
|  |  |  | Количество запоминаемых результатов измерений | ≥20 | Штука
|  |  |  | Минимальное значение систолического АД | ≤60 | Миллиметр ртутного столба
26.60.12.119-00000289 | Регистратор амбулаторный для длительного мониторинга желудочного рН | Штука | 2019-07-01
26.60.12.122-00000010 | Регистратор амбулаторный для длительного мониторинга температуры тела | Штука | 2019-07-01
32.50.50.190-00001186 | Регистратор амбулаторный для длительного мониторинга эрекции | Штука | 2019-07-01
26.60.12.111-00000031 | Регистратор амбулаторный для длительного электрокардиографического мониторинга | Штука | 2019-07-01
26.60.12.129-00000056 | Регистратор амбулаторный для длительного электрокардиографического мониторинга, телеметрический | Штука | 2019-07-01
26.60.12.119-00000953 | Регистратор амбулаторный для записи множества физиологических показателей | Штука | 2021-09-01
26.60.12.111-00000040 | Регистратор амбулаторный для электрокардиографического мониторинга | Штука | 2022-07-14 | Анализ дыхания (реопневмограмма) | Нет; Да
|  |  |  | Беспроводная передача данных | Нет; Да
|  |  |  | Время непрерывной работы, максимальное | ≥48 и ≤168; ≥24 и ≤48; ≥24 и ≤336; ≥24 и ≤16848; | Час
|  |  |  | Анализ QT | Нет; Да
|  |  |  | Контроль соединения электродов | Нет; Да
|  |  |  | Определение зубца Р | Нет; Да
|  |  |  | Количество отведений, максимальное | ≥7 и ≤812; 5; 1; 2; 3; 10; | Штука
|  |  |  | Комплектация | Аккумулятор с зарядным устройством для работы регистратора; Одноразовые электроды ЭКГ; Чехол и ремень для регистратора; Рабочая станция; ПО на цифровом носителе; Кабель USB; Кабель ЭКГ
|  |  |  | Измерение артериального давления | Нет; Да
|  |  |  | Регистрация импульсов электрокардиостимулятора | Нет; Да
26.60.12.111-00000034 | Регистратор амбулаторный для электрокардиографического мониторинга | Штука | 2022-07-14 | Анализ дыхания (реопневмограмма) | Нет
|  |  |  | Беспроводная передача данных | Нет
|  |  |  | Время непрерывной работы, максимальное | ≥48 и ≤168 | Час
|  |  |  | Анализ QT | Нет; Да
|  |  |  | Контроль соединения электродов | Нет; Да
|  |  |  | Определение зубца Р | Нет; Да
|  |  |  | Количество отведений, максимальное | 10; | Штука
|  |  |  | Комплектация | Аккумулятор с зарядным устройством для работы регистратора; Одноразовые электроды ЭКГ; Чехол и ремень для регистратора; Рабочая станция; ПО на цифровом носителе; Кабель USB; Кабель ЭКГ
|  |  |  | Измерение артериального давления | Нет
|  |  |  | Регистрация импульсов электрокардиостимулятора | Нет
26.60.12.111-00000033 | Регистратор амбулаторный для электрокардиографического мониторинга | Штука | 2022-07-14 | Анализ дыхания (реопневмограмма) | Нет; Да
|  |  |  | Беспроводная передача данных | Нет; Да
|  |  |  | Время непрерывной работы, максимальное | ≥24 и ≤336 | Час
|  |  |  | Анализ QT | Нет; Да
|  |  |  | Контроль соединения электродов | Нет; Да
|  |  |  | Определение зубца Р | Нет; Да
|  |  |  | Количество отведений, максимальное | 12; | Штука
|  |  |  | Комплектация | Аккумулятор с зарядным устройством для работы регистратора; Одноразовые электроды ЭКГ; Чехол и ремень для регистратора; Рабочая станция; ПО на цифровом носителе; Кабель USB; Кабель ЭКГ
|  |  |  | Измерение артериального давления | Нет; Да
|  |  |  | Регистрация импульсов электрокардиостимулятора | Нет; Да
26.60.12.111-00000038 | Регистратор амбулаторный для электрокардиографического мониторинга | Штука | 2022-07-14 | Анализ дыхания (реопневмограмма) | Нет; Да
|  |  |  | Беспроводная передача данных | Нет; Да
|  |  |  | Время непрерывной работы, максимальное | ≥24 и ≤168 | Час
|  |  |  | Анализ QT | Нет; Да
|  |  |  | Контроль соединения электродов | Нет; Да
|  |  |  | Определение зубца Р | Нет; Да
|  |  |  | Количество отведений, максимальное | 2; | Штука
|  |  |  | Комплектация | Аккумулятор с зарядным устройством для работы регистратора; Одноразовые электроды ЭКГ; Чехол и ремень для регистратора; Рабочая станция; ПО на цифровом носителе; Кабель USB; Кабель ЭКГ
|  |  |  | Измерение артериального давления | Нет; Да
|  |  |  | Регистрация импульсов электрокардиостимулятора | Нет; Да
26.60.12.111-00000036 | Регистратор амбулаторный для электрокардиографического мониторинга | Штука | 2022-07-14 | Анализ дыхания (реопневмограмма) | Нет
|  |  |  | Беспроводная передача данных | Нет
|  |  |  | Время непрерывной работы, максимальное | ≥24 и ≤48 | Час
|  |  |  | Анализ QT | Нет
|  |  |  | Контроль соединения электродов | Нет
|  |  |  | Определение зубца Р | Нет
|  |  |  | Количество отведений, максимальное | 5; | Штука
|  |  |  | Комплектация | Аккумулятор с зарядным устройством для работы регистратора; Одноразовые электроды ЭКГ; Чехол и ремень для регистратора; Рабочая станция; ПО на цифровом носителе; Кабель USB; Кабель ЭКГ
|  |  |  | Измерение артериального давления | Нет
|  |  |  | Регистрация импульсов электрокардиостимулятора | Нет
26.60.12.111-00000037 | Регистратор амбулаторный для электрокардиографического мониторинга | Штука | 2022-07-14 | Анализ дыхания (реопневмограмма) | Нет; Да
|  |  |  | Беспроводная передача данных | Нет; Да
|  |  |  | Время непрерывной работы, максимальное | ≥24 и ≤168 | Час
|  |  |  | Анализ QT | Нет; Да
|  |  |  | Контроль соединения электродов | Нет; Да
|  |  |  | Определение зубца Р | Нет; Да
|  |  |  | Количество отведений, максимальное | 3; | Штука
|  |  |  | Комплектация | Аккумулятор с зарядным устройством для работы регистратора; Одноразовые электроды ЭКГ; Чехол и ремень для регистратора; Рабочая станция; ПО на цифровом носителе; Кабель USB; Кабель ЭКГ
|  |  |  | Измерение артериального давления | Нет; Да
|  |  |  | Регистрация импульсов электрокардиостимулятора | Нет; Да
26.60.12.111-00000039 | Регистратор амбулаторный для электрокардиографического мониторинга | Штука | 2022-07-14 | Анализ дыхания (реопневмограмма) | Нет; Да
|  |  |  | Беспроводная передача данных | Нет; Да
|  |  |  | Время непрерывной работы, максимальное | 48; | Час
|  |  |  | Анализ QT | Да
|  |  |  | Контроль соединения электродов | Да
|  |  |  | Определение зубца Р | Нет; Да
|  |  |  | Количество отведений, максимальное | 1; | Штука
|  |  |  | Комплектация | Аккумулятор с зарядным устройством для работы регистратора; Одноразовые электроды ЭКГ; Чехол и ремень для регистратора; Рабочая станция; ПО на цифровом носителе; Кабель USB; Кабель ЭКГ
|  |  |  | Измерение артериального давления | Нет; Да
|  |  |  | Регистрация импульсов электрокардиостимулятора | Нет; Да
26.60.12.111-00000035 | Регистратор амбулаторный для электрокардиографического мониторинга | Штука | 2022-07-14 | Анализ дыхания (реопневмограмма) | Нет; Да
|  |  |  | Беспроводная передача данных | Нет; Да
|  |  |  | Время непрерывной работы, максимальное | ≥24 и ≤48 | Час
|  |  |  | Анализ QT | Нет; Да
|  |  |  | Контроль соединения электродов | Нет; Да
|  |  |  | Определение зубца Р | Нет; Да
|  |  |  | Количество отведений, максимальное | ≥7 и ≤8 | Штука
|  |  |  | Комплектация | Аккумулятор с зарядным устройством для работы регистратора; Одноразовые электроды ЭКГ; Чехол и ремень для регистратора; Рабочая станция; ПО на цифровом носителе; Кабель USB; Кабель ЭКГ
|  |  |  | Измерение артериального давления | Нет; Да
|  |  |  | Регистрация импульсов электрокардиостимулятора | Нет; Да
26.60.12.119-00000340 | Регистратор вызванного слухового потенциала графический | Штука | 2019-07-01
32.50.50.190-00000873 | Регистратор вызванных соматосенсорных потенциалов графический | Штука | 2019-07-01
26.60.12.119-00000325 | Регистратор/анализатор амбулаторный для длительного мониторинга нервно-мышечных двигательных расстройств | Штука | 2019-07-01
26.60.12.129-00000059 | Регистратор/анализатор амбулаторный для длительного электрокардиографического мониторинга | Штука | 2019-07-01
32.50.50.190-00001091 | Регулятор вакуумный для аспирации общего назначения | Штука | 2019-07-01
32.50.50.190-00001103 | Регулятор давления баллона фиксированный для смеси закиси азота и кислорода | Штука | 2019-07-01
32.50.50.190-00001916 | Регулятор давления к баллону для кислорода | Штука | 2020-03-02 | Режим работы | С аппаратом ИВЛ; Аэрозольная ингаляция; Кислородная терапия
|  |  |  | Рабочее давление | ≥3 и ≤5 | Бар
|  |  |  | Манометр | Цифровой; Механический
32.50.50.190-00001915 | Регулятор давления к баллону для кислорода | Штука | 2020-03-02 | Режим работы | С аппаратом ИВЛ; Аэрозольная ингаляция; Кислородная терапия
|  |  |  | Рабочее давление | ≥3 и ≤5 | Бар
|  |  |  | Манометр | Механический
32.50.50.190-00001914 | Регулятор давления к баллону для кислорода | Штука | 2020-03-02 | Режим работы | С аппаратом ИВЛ; Аэрозольная ингаляция; Кислородная терапия
|  |  |  | Рабочее давление | ≥3 и ≤5 | Бар
|  |  |  | Манометр | Цифровой
32.50.50.190-00001270 | Регулятор расхода кислорода | Штука | 2019-07-01
21.20.23.110-00010043 | Регуляторные аутоантитела связанные с развитием беременности ИВД, набор, иммуноферментный анализ (ИФА) | Набор | 2019-07-01
32.50.50.190-00000470 | Редуктор для баллона с калибровочным газом | Штука | 2019-07-01
32.50.50.190-00001101 | Редуктор для баллона с медицинским воздухом | Штука | 2019-07-01
32.50.13.190-00007139 | Резак костный | Штука | 2019-07-01
32.50.50.190-00000386 | Резервуар для амбулаторной инсулиновой инфузионной помпы | Штука | 2019-07-01
32.50.13.190-00007085 | Резервуар для дренирования закрытой раны/места пункции | Штука | 2019-07-01
32.50.50.190-00002803 | Резервуар для инсулиновой инфузионной помпы | Набор | 2022-04-11 | Объем | ≥1,8000 и ≤2 | Кубический сантиметр;^миллилитр
32.50.50.190-00002802 | Резервуар для инсулиновой инфузионной помпы | Набор | 2022-04-11 | Объем | ≥2,7000 и ≤3,1500 | Кубический сантиметр;^миллилитр
32.50.50.190-00002804 | Резервуар для инсулиновой инфузионной помпы | Набор | 2022-04-11 | Объем | ≥1,8000 и ≤2; ≥2,7000 и ≤3,1500 | Кубический сантиметр;^миллилитр
32.50.13.190-00007563 | Резервуар для определения объема отека | Штука | 2019-07-01
32.50.50.190-00000144 | Резервуар для спинномозговой жидкости | Штука | 2019-07-01
32.50.50.190-00000373 | Резервуар кардиотомный | Штука | 2019-07-01
21.20.23.110-00001561 | Резистентный к активированному протеину C фактор V (фактор V Лейдена) ИВД, набор, анализ образования сгустка. | Набор | 2018-11-02 | Количество выполняемых тестов | ≥20; ≥40; ≥80 | Штука
|  |  |  | Назначение | Для анализаторов серии Helena; Для ручной постановки анализа
21.20.23.110-00001564 | Резистентный к активированному протеину C фактор V (фактор V Лейдена) ИВД, набор, анализ образования сгустка. | Набор | 2018-11-02 | Количество выполняемых тестов | ≥20 | Штука
|  |  |  | Назначение | Для ручной постановки анализа
21.20.23.110-00001563 | Резистентный к активированному протеину C фактор V (фактор V Лейдена) ИВД, набор, анализ образования сгустка. | Набор | 2018-11-02 | Количество выполняемых тестов | ≥40 | Штука
|  |  |  | Назначение | Для ручной постановки анализа
21.20.23.110-00001562 | Резистентный к активированному протеину C фактор V (фактор V Лейдена) ИВД, набор, анализ образования сгустка. | Набор | 2018-11-02 | Количество выполняемых тестов | ≥80 | Штука
|  |  |  | Назначение | Для анализаторов серии Helena
21.20.23.110-00010308 | Резистентный к активированному протеину C фактор V (фактор V Лейдена) ИВД, реагент | Набор | 2019-07-01
21.20.23.110-00002455 | Резус фенотип-специфичные реагенты эритроцитов (C/c/D/E/e/C^w) ИВД, набор, реакция агглютинации. | Набор | 2018-11-02 | Количество выполняемых тестов | ≥20; ≥10; ≥50 | Штука
|  |  |  | Назначение | Для ручной постановки
21.20.23.110-00002458 | Резус фенотип-специфичные реагенты эритроцитов (C/c/D/E/e/C^w) ИВД, набор, реакция агглютинации. | Набор | 2018-11-02 | Количество выполняемых тестов | ≥10 | Штука
|  |  |  | Назначение | Для ручной постановки
21.20.23.110-00002457 | Резус фенотип-специфичные реагенты эритроцитов (C/c/D/E/e/C^w) ИВД, набор, реакция агглютинации. | Набор | 2018-11-02 | Количество выполняемых тестов | ≥20 | Штука
|  |  |  | Назначение | Для ручной постановки
21.20.23.110-00002456 | Резус фенотип-специфичные реагенты эритроцитов (C/c/D/E/e/C^w) ИВД, набор, реакция агглютинации. | Набор | 2018-11-02 | Количество выполняемых тестов | ≥50 | Штука
|  |  |  | Назначение | Для ручной постановки
32.50.13.190-00007345 | Ректоскоп | Штука | 2019-07-01
32.50.13.190-00008254 | Ректоскоп | Штука | 2020-04-01 | Биопсийный канал | Неважно; Да
|  |  |  | Обтуратор | Неважно; Да
|  |  |  | Рабочая длина | ≥250 и ≤300; ≥150 и ≤200; ≥75 и <150 | Миллиметр
|  |  |  | Возможность использования в ТЭМ | Нет; Да
|  |  |  | Рабочий диаметр | ≥20 и ≤40; ≥10 и ≤16 | Миллиметр
32.50.13.190-00008253 | Ректоскоп | Штука | 2020-04-01 | Биопсийный канал | Неважно; Да
|  |  |  | Обтуратор | Неважно; Да
|  |  |  | Рабочая длина | ≥150 и ≤200 | Миллиметр
|  |  |  | Возможность использования в ТЭМ | Нет
|  |  |  | Рабочий диаметр | ≥10 и ≤16 | Миллиметр
32.50.13.190-00008252 | Ректоскоп | Штука | 2020-04-01 | Биопсийный канал | Неважно; Да
|  |  |  | Обтуратор | Неважно; Да
|  |  |  | Рабочая длина | ≥250 и ≤300 | Миллиметр
|  |  |  | Возможность использования в ТЭМ | Нет
|  |  |  | Рабочий диаметр | ≥10 и ≤16 | Миллиметр
32.50.13.190-00008251 | Ректоскоп | Штука | 2020-04-01 | Биопсийный канал | Неважно; Да
|  |  |  | Обтуратор | Неважно; Да
|  |  |  | Рабочая длина | ≥75 и <150 | Миллиметр
|  |  |  | Возможность использования в ТЭМ | Нет
|  |  |  | Рабочий диаметр | ≥20 и ≤40 | Миллиметр
32.50.13.190-00008250 | Ректоскоп | Штука | 2020-04-01 | Биопсийный канал | Неважно; Да
|  |  |  | Обтуратор | Неважно; Да
|  |  |  | Рабочая длина | ≥150 и ≤200 | Миллиметр
|  |  |  | Возможность использования в ТЭМ | Да
|  |  |  | Рабочий диаметр | ≥20 и ≤40 | Миллиметр
32.50.13.190-00008249 | Ректоскоп | Штука | 2020-04-01 | Биопсийный канал | Неважно; Да
|  |  |  | Обтуратор | Неважно; Да
|  |  |  | Рабочая длина | ≥250 и ≤300 | Миллиметр
|  |  |  | Возможность использования в ТЭМ | Да
|  |  |  | Рабочий диаметр | ≥20 и ≤40 | Миллиметр
32.50.13.190-00007507 | Ректоскоп для трансанальной эндоскопической микрохирургии/трансанальных эндоскопических операций, оптический | Штука | 2019-07-01
32.50.50.190-00000321 | Ремень для ключицы | Штука | 2019-07-01
32.50.50.190-00000585 | Ремень для фиксации верхней конечности | Штука | 2019-07-01
32.50.50.190-00000028 | Ремень/пояс для подъема и перемещения пациента | Штука | 2019-07-01
26.60.11.130-00000033 | Рентгеновская трубка | Штука | 2019-07-01
21.20.23.110-00003756 | Рептилазное время ИВД, реагент | Набор | 2018-12-14 | Назначение | Для анализаторов открытого типа; Для анализаторов серии Helena
|  |  |  | Количество выполняемых тестов | ≥50; ≥20; ≥100 | Штука
21.20.23.110-00003760 | Рептилазное время ИВД, реагент | Набор | 2018-12-14 | Назначение | Для анализаторов открытого типа
|  |  |  | Количество выполняемых тестов | ≥20 | Штука
21.20.23.110-00003759 | Рептилазное время ИВД, реагент | Набор | 2018-12-14 | Назначение | Для анализаторов серии Helena
|  |  |  | Количество выполняемых тестов | ≥50 | Штука
21.20.23.110-00003758 | Рептилазное время ИВД, реагент | Набор | 2018-12-14 | Назначение | Для анализаторов открытого типа
|  |  |  | Количество выполняемых тестов | ≥50 | Штука
21.20.23.110-00003757 | Рептилазное время ИВД, реагент | Набор | 2018-12-14 | Назначение | Для анализаторов открытого типа
|  |  |  | Количество выполняемых тестов | ≥100 | Штука
32.99.11.120-00000006 | Респиратор | Штука | 2022-02-10 | Тип респиратора по способу защиты | Фильтрующий; Изолирующий
|  |  |  | Тип фильтра в зависимости от вида загрязнений окружающего воздуха | Газопылезащитный; Противогазовый; Противоаэрозольный (Противопылевой)
|  |  |  | Тип изолирующего респиратора | Шланговый; Автономный
|  |  |  | Класс защиты фильтра респиратора | NOP3; HgP3; SX; AX; P; K; E; B; А
|  |  |  | Класс эффективности защиты | 3; 2; 1
32.99.11.120-00000005 | Респиратор | Штука | 2022-01-09 | Тип респиратора по способу защиты | Изолирующий
|  |  |  | Тип изолирующего респиратора | Автономный
32.99.11.120-00000004 | Респиратор | Штука | 2022-01-09 | Тип респиратора по способу защиты | Изолирующий
|  |  |  | Тип изолирующего респиратора | Шланговый
32.99.11.120-00000003 | Респиратор | Штука | 2022-01-09 | Тип респиратора по способу защиты | Фильтрующий
|  |  |  | Тип фильтра в зависимости от вида загрязнений окружающего воздуха | Противоаэрозольный (Противопылевой)
|  |  |  | Класс защиты фильтра респиратора | NOP3; HgP3; SX; AX; P; K; E; B; А
|  |  |  | Класс эффективности защиты | 3; 2; 1
32.99.11.120-00000002 | Респиратор | Штука | 2022-01-09 | Тип респиратора по способу защиты | Фильтрующий
|  |  |  | Тип фильтра в зависимости от вида загрязнений окружающего воздуха | Противогазовый
|  |  |  | Класс защиты фильтра респиратора | NOP3; HgP3; SX; AX; P; K; E; B; А
|  |  |  | Класс эффективности защиты | 3; 2; 1
32.99.11.120-00000001 | Респиратор | Штука | 2022-01-09 | Тип респиратора по способу защиты | Фильтрующий
|  |  |  | Тип фильтра в зависимости от вида загрязнений окружающего воздуха | Газопылезащитный
|  |  |  | Класс защиты фильтра респиратора | NOP3; HgP3; SX; AX; P; K; E; B; А
|  |  |  | Класс эффективности защиты | 3; 2; 1
32.50.50.190-00002783 | Респиратор общего применения, одноразового использования | Штука | 2022-02-22
32.50.50.190-00002851 | Респиратор общего применения, одноразового использования | Штука | 2022-07-14 | Сменный фильтр | Нет; Да
|  |  |  | Класс защиты | FFP3; FFP2; FFP1
|  |  |  | Исполнение | Формованный; Складной
|  |  |  | Тип крепления | Ремни оголовного крепления; Заушные петли
|  |  |  | Количество в упаковке | 1000; 40; 10; 1; 100; 3; 50; 20; 25; 5; | Штука
|  |  |  | Клапан выдоха | Нет; Да
|  |  |  | Регуляторы натяжения | Нет; Да
32.50.50.190-00002850 | Респиратор общего применения, одноразового использования | Штука | 2022-07-14 | Сменный фильтр | Нет; Да
|  |  |  | Класс защиты | FFP3; FFP2; FFP1
|  |  |  | Исполнение | Формованный; Складной
|  |  |  | Тип крепления | Ремни оголовного крепления; Заушные петли
|  |  |  | Количество в упаковке | 100; 25; 5; 50; 20; 3; 10; 1; 1000; 40; | Штука
|  |  |  | Клапан выдоха | Нет; Да
|  |  |  | Регуляторы натяжения | Нет; Да
32.50.50.190-00002782 | Респиратор хирургический | Штука | 2022-02-22
32.50.50.190-00002853 | Респиратор хирургический | Штука | 2022-07-14 | Класс защиты | FFP3; FFP2; FFP1
|  |  |  | Клапан выдоха | Нет; Да
|  |  |  | Тип крепления | Ремни оголовного крепления; Заушные петли
|  |  |  | Исполнение | Формованный; Складной
32.50.50.190-00002852 | Респиратор хирургический | Штука | 2022-07-14 | Класс защиты | FFP3; FFP2; FFP1
|  |  |  | Клапан выдоха | Нет; Да
|  |  |  | Тип крепления | Ремни оголовного крепления; Заушные петли
|  |  |  | Исполнение | Формованный; Складной
21.20.23.110-00009088 | Респираторный синтициальный вирус антитела класса иммуноглобулин G (IgG) ИВД, набор, иммуноферментный анализ (ИФА) | Набор | 2019-04-01
21.20.23.110-00009089 | Респираторный синтициальный вирус антитела класса иммуноглобулин G (IgG)/IgM ИВД, набор, иммуноферментный анализ (ИФА) | Набор | 2019-04-01
21.20.23.110-00009091 | Респираторный синтициальный вирус антитела класса иммуноглобулин А (IgA) ИВД, набор, иммуноферментный анализ (ИФА) | Набор | 2019-04-01
21.20.23.110-00009090 | Респираторный синтициальный вирус антитела класса иммуноглобулин М (IgМ) ИВД, набор, иммуноферментный анализ (ИФА) | Набор | 2019-04-01
21.20.23.110-00009082 | Респираторный синцитиальный вирус антигены ИВД, набор, иммунохроматографический анализ, экспресс-анализ | Набор | 2019-04-01 | Количество выполняемых тестов | ≥40; ≥10; ≥25; ≥50; ≥20 | Штука
21.20.23.110-00009087 | Респираторный синцитиальный вирус антигены ИВД, набор, иммунохроматографический анализ, экспресс-анализ | Набор | 2019-04-01 | Количество выполняемых тестов | ≥10 | Штука
21.20.23.110-00009086 | Респираторный синцитиальный вирус антигены ИВД, набор, иммунохроматографический анализ, экспресс-анализ | Набор | 2019-04-01 | Количество выполняемых тестов | ≥20 | Штука
21.20.23.110-00009085 | Респираторный синцитиальный вирус антигены ИВД, набор, иммунохроматографический анализ, экспресс-анализ | Набор | 2019-04-01 | Количество выполняемых тестов | ≥25 | Штука
21.20.23.110-00009084 | Респираторный синцитиальный вирус антигены ИВД, набор, иммунохроматографический анализ, экспресс-анализ | Набор | 2019-04-01 | Количество выполняемых тестов | ≥40 | Штука
21.20.23.110-00009083 | Респираторный синцитиальный вирус антигены ИВД, набор, иммунохроматографический анализ, экспресс-анализ | Набор | 2019-04-01 | Количество выполняемых тестов | ≥50 | Штука
32.50.11.000-00000182 | Ретейнер ортодонтический | Штука | 2021-03-17
21.20.23.110-00000755 | Ретикулин/Гордон и Свит, краситель ИВД, набор | Набор | 2018-11-02
21.20.23.110-00004900 | Ретикулоциты подсчет клеток ИВД, контрольный материал | Набор | 2019-04-01 | Объем реагента | ≥5; ≥3; ≥10; ≥1 | Кубический сантиметр;^миллилитр
|  |  |  | Назначение | Для анализаторов открытого типа и ручной постановки
21.20.23.110-00004904 | Ретикулоциты подсчет клеток ИВД, контрольный материал | Набор | 2019-04-01 | Объем реагента | ≥1 | Кубический сантиметр;^миллилитр
|  |  |  | Назначение | Для анализаторов открытого типа и ручной постановки
21.20.23.110-00004903 | Ретикулоциты подсчет клеток ИВД, контрольный материал | Набор | 2019-04-01 | Объем реагента | ≥3 | Кубический сантиметр;^миллилитр
|  |  |  | Назначение | Для анализаторов открытого типа и ручной постановки
21.20.23.110-00004902 | Ретикулоциты подсчет клеток ИВД, контрольный материал | Набор | 2019-04-01 | Объем реагента | ≥5 | Кубический сантиметр;^миллилитр
|  |  |  | Назначение | Для анализаторов открытого типа и ручной постановки
21.20.23.110-00004901 | Ретикулоциты подсчет клеток ИВД, контрольный материал | Набор | 2019-04-01 | Объем реагента | ≥10 | Кубический сантиметр;^миллилитр
|  |  |  | Назначение | Для анализаторов открытого типа и ручной постановки
21.20.23.110-00004895 | Ретикулоциты подсчет клеток ИВД, набор | Набор | 2019-04-01 | Назначение | Для автоматической и ручной постановки
|  |  |  | Количество выполняемых тестов | ≥200; ≥10; ≥100; ≥50 | Штука
21.20.23.110-00004899 | Ретикулоциты подсчет клеток ИВД, набор | Набор | 2019-04-01 | Назначение | Для автоматической и ручной постановки
|  |  |  | Количество выполняемых тестов | ≥10 | Штука
21.20.23.110-00004898 | Ретикулоциты подсчет клеток ИВД, набор | Набор | 2019-04-01 | Назначение | Для автоматической и ручной постановки
|  |  |  | Количество выполняемых тестов | ≥50 | Штука
21.20.23.110-00004897 | Ретикулоциты подсчет клеток ИВД, набор | Набор | 2019-04-01 | Назначение | Для автоматической и ручной постановки
|  |  |  | Количество выполняемых тестов | ≥100 | Штука
21.20.23.110-00004896 | Ретикулоциты подсчет клеток ИВД, набор | Набор | 2019-04-01 | Назначение | Для автоматической и ручной постановки
|  |  |  | Количество выполняемых тестов | ≥200 | Штука
26.60.12.119-00000400 | Ретиноскоп, с питанием от батареи | Штука | 2019-07-01
32.50.13.190-00007254 | Ретрактор абдоминальный, ручной | Штука | 2019-07-01
32.50.13.190-00007251 | Ретрактор абдоминальный, самоудерживающийся, нефиксируемый | Штука | 2019-07-01
32.50.13.190-00007249 | Ретрактор абдоминальный, самоудерживающийся, фиксируемый | Штука | 2019-07-01
32.50.13.190-00007260 | Ретрактор вагинальный, самоудерживающийся | Штука | 2019-07-01
32.50.13.190-00007687 | Ретрактор внешней фиксации лапароскопический | Штука | 2019-07-01
32.50.13.190-00007721 | Ретрактор для кожи черепа | Штука | 2019-07-01
32.50.13.190-00007265 | Ретрактор для ламинэктомии, самоудерживающийся | Штука | 2019-07-01
32.50.13.190-00007077 | Ретрактор для нерва/сосуда | Штука | 2019-07-01
32.50.13.190-00007485 | Ретрактор для пластической хирургии, самоудерживающийся | Штука | 2019-07-01
32.50.13.190-00007372 | Ретрактор для ребер | Штука | 2019-07-01
32.50.13.190-00007670 | Ретрактор для сосудов | Штука | 2019-07-01
32.50.13.190-00007207 | Ретрактор для тазовой области | Штука | 2019-07-01
32.50.13.190-00007211 | Ретрактор интраокулярный, одноразового использования | Штука | 2019-07-01
32.50.13.190-00007116 | Ретрактор кардиохирургический | Штука | 2019-07-01
32.50.13.190-00008037 | Ретрактор кардиохирургический | Штука | 2020-03-02 | Исполнение | Ретрактор сердца; Ретрактор клапанов сердца; Ретрактор верхушки сердца; Ретрактор кардио-сосудистый
32.50.13.190-00008036 | Ретрактор кардиохирургический | Штука | 2020-03-02 | Исполнение | Ретрактор кардио-сосудистый
32.50.13.190-00008035 | Ретрактор кардиохирургический | Штука | 2020-03-02 | Исполнение | Ретрактор верхушки сердца
32.50.13.190-00008034 | Ретрактор кардиохирургический | Штука | 2020-03-02 | Исполнение | Ретрактор клапанов сердца
32.50.13.190-00008033 | Ретрактор кардиохирургический | Штука | 2020-03-02 | Исполнение | Ретрактор сердца
32.50.13.190-00007072 | Ретрактор мочевого пузыря, самоудерживающийся | Штука | 2019-07-01
32.50.13.190-00007358 | Ретрактор нейрохирургический, самоудерживающийся | Штука | 2019-07-01
32.50.13.190-00007288 | Ретрактор ортопедический | Штука | 2019-07-01
32.50.13.190-00007399 | Ретрактор оториноларингологический | Штука | 2019-07-01
32.50.13.120-00000924 | Ретрактор периокулярный/лакримальный, ручной | Штука | 2019-07-01
32.50.13.120-00000894 | Ретрактор периокулярный/лакримальный, самоудерживающийся | Штука | 2019-07-01
32.50.13.190-00006987 | Ретрактор предсердный | Штука | 2019-07-01
32.50.13.190-00006988 | Ретрактор ректальный | Штука | 2019-07-01
32.50.13.190-00007397 | Ретрактор ректальный, многоразового использования | Штука | 2019-07-01
32.50.13.190-00007321 | Ретрактор ректальный, одноразового использования | Штука | 2019-07-01
32.50.13.190-00007683 | Ретрактор ручной хирургический, многоразового использования | Штука | 2019-07-01
32.50.11.000-00000035 | Ретрактор стоматологический вибрирующий | Штука | 2021-03-17
32.50.11.000-00000190 | Ретрактор стоматологический стандартный | Штука | 2021-03-17
32.50.13.190-00007327 | Ретрактор торакальный, самоудерживающийся | Штука | 2019-07-01
32.50.13.190-00007552 | Ретрактор хирургический абсорбирующий | Штука | 2019-07-01
32.50.13.190-00007250 | Ретрактор хирургический радиальный | Штука | 2019-07-01
32.50.13.190-00007303 | Ретрактор хирургический самоудерживающийся, многоразового использования | Штука | 2019-07-01
32.50.13.190-00007362 | Ретрактор хирургический самоудерживающийся, одноразового использования | Штука | 2019-07-01
32.50.13.190-00007355 | Ретрактор эндоскопический с внутренней фиксацией | Штука | 2019-07-01
26.60.12.119-00000014 | Референсный электрод ИВД | Штука | 2020-09-14 | Назначение | Для анализаторов AVL 91хх; Для анализаторов Cobas с; К анализаторам ABL
26.60.12.119-00000017 | Референсный электрод ИВД | Штука | 2020-09-14 | Назначение | К анализаторам ABL
26.60.12.119-00000016 | Референсный электрод ИВД | Штука | 2020-09-14 | Назначение | Для анализаторов Cobas с
26.60.12.119-00000015 | Референсный электрод ИВД | Штука | 2020-09-14 | Назначение | Для анализаторов AVL 91хх
32.50.13.190-00007221 | Рефлектор налобный | Штука | 2019-07-01
26.60.12.119-00000301 | Рефрактокератометр, автоматический | Штука | 2019-07-01
26.60.12.119-00000202 | Рефрактометр офтальмологический, автоматический | Штука | 2019-07-01
32.50.13.120-00000933 | Рефрактометр офтальмологический, ручной | Штука | 2019-07-01
26.60.12.119-00000741 | Рефрактометр/Рефрактокератометр автоматический | Штука | 2020-09-15 | Рефрактометрия: сфера, максимальное значение, дптр | ≥20 и ≤2325; 20; 22;
|  |  |  | Рефрактометрия: цилиндр, минимальное значение, дптр | -12; -10; 0;
|  |  |  | Рефрактометрия: цилиндр, максимальное значение, дптр | ≥10 и ≤1212; 8; 10;
|  |  |  | Измерение радиуса кривизны роговицы | Нет; Да
|  |  |  | Рефрактометрия: сфера, минимальное значение, дптр | ≥-20 и ≤-18-25; -30; -20;
26.60.12.119-00000740 | Рефрактометр/Рефрактокератометр автоматический | Штука | 2020-09-15 | Рефрактометрия: сфера, максимальное значение, дптр | 20;
|  |  |  | Рефрактометрия: цилиндр, минимальное значение, дптр | 0;
|  |  |  | Рефрактометрия: цилиндр, максимальное значение, дптр | 8;
|  |  |  | Измерение радиуса кривизны роговицы | Да
|  |  |  | Рефрактометрия: сфера, минимальное значение, дптр | -20;
26.60.12.119-00000739 | Рефрактометр/Рефрактокератометр автоматический | Штука | 2020-09-15 | Рефрактометрия: сфера, максимальное значение, дптр | 22;
|  |  |  | Рефрактометрия: цилиндр, минимальное значение, дптр | 0;
|  |  |  | Рефрактометрия: цилиндр, максимальное значение, дптр | 10;
|  |  |  | Измерение радиуса кривизны роговицы | Да
|  |  |  | Рефрактометрия: сфера, минимальное значение, дптр | -25;
26.60.12.119-00000738 | Рефрактометр/Рефрактокератометр автоматический | Штука | 2020-09-15 | Рефрактометрия: сфера, максимальное значение, дптр | 22;
|  |  |  | Рефрактометрия: цилиндр, минимальное значение, дптр | -10;
|  |  |  | Рефрактометрия: цилиндр, максимальное значение, дптр | 10;
|  |  |  | Измерение радиуса кривизны роговицы | Да
|  |  |  | Рефрактометрия: сфера, минимальное значение, дптр | -25;
26.60.12.119-00000737 | Рефрактометр/Рефрактокератометр автоматический | Штука | 2020-09-15 | Рефрактометрия: сфера, максимальное значение, дптр | ≥20 и ≤23
|  |  |  | Рефрактометрия: цилиндр, минимальное значение, дптр | -12;
|  |  |  | Рефрактометрия: цилиндр, максимальное значение, дптр | ≥10 и ≤12
|  |  |  | Измерение радиуса кривизны роговицы | Да
|  |  |  | Рефрактометрия: сфера, минимальное значение, дптр | ≥-20 и ≤-18
26.60.12.119-00000736 | Рефрактометр/Рефрактокератометр автоматический | Штука | 2020-09-15 | Рефрактометрия: сфера, максимальное значение, дптр | ≥20 и ≤23
|  |  |  | Рефрактометрия: цилиндр, минимальное значение, дптр | 0;
|  |  |  | Рефрактометрия: цилиндр, максимальное значение, дптр | ≥10 и ≤12
|  |  |  | Измерение радиуса кривизны роговицы | Да
|  |  |  | Рефрактометрия: сфера, минимальное значение, дптр | ≥-20 и ≤-18
26.60.12.119-00000735 | Рефрактометр/Рефрактокератометр автоматический | Штука | 2020-09-15 | Рефрактометрия: сфера, максимальное значение, дптр | 25;
|  |  |  | Рефрактометрия: цилиндр, минимальное значение, дптр | -10;
|  |  |  | Рефрактометрия: цилиндр, максимальное значение, дптр | 10;
|  |  |  | Измерение радиуса кривизны роговицы | Да
|  |  |  | Рефрактометрия: сфера, минимальное значение, дптр | -25;
26.60.12.119-00000734 | Рефрактометр/Рефрактокератометр автоматический | Штука | 2020-09-15 | Рефрактометрия: сфера, максимальное значение, дптр | 25;
|  |  |  | Рефрактометрия: цилиндр, минимальное значение, дптр | -12;
|  |  |  | Рефрактометрия: цилиндр, максимальное значение, дптр | 12;
|  |  |  | Измерение радиуса кривизны роговицы | Да
|  |  |  | Рефрактометрия: сфера, минимальное значение, дптр | -30;
26.60.12.119-00000848 | Рефрактометр/Рефрактокератометр автоматический | Штука | 2020-09-15 | Рефрактометрия: сфера, максимальное значение, дптр | 22;
|  |  |  | Рефрактометрия: цилиндр, минимальное значение, дптр | -10;
|  |  |  | Рефрактометрия: цилиндр, максимальное значение, дптр | 10;
|  |  |  | Измерение радиуса кривизны роговицы | Нет
|  |  |  | Рефрактометрия: сфера, минимальное значение, дптр | -25;
21.20.23.110-00006739 | Рецептор эпидермального фактора роста генная мутация/экспрессия мРНК ИВД, набор, анализ нуклеиновых кислот | Набор | 2019-04-01 | Количество выполняемых тестов | ≥24; ≥12 | Штука
21.20.23.110-00006741 | Рецептор эпидермального фактора роста генная мутация/экспрессия мРНК ИВД, набор, анализ нуклеиновых кислот | Набор | 2019-04-01 | Количество выполняемых тестов | ≥12 | Штука
21.20.23.110-00006740 | Рецептор эпидермального фактора роста генная мутация/экспрессия мРНК ИВД, набор, анализ нуклеиновых кислот | Набор | 2019-04-01 | Количество выполняемых тестов | ≥24 | Штука
21.20.23.110-00010218 | Рецептор эпидермального фактора роста генная мутация/экспрессия мРНК ИВД, набор, секвенирование нуклеиновых кислот | Набор | 2019-07-01
21.20.23.110-00010136 | Рецептор эпидермального фактора роста ИВД, антитела | Упаковка | 2019-07-01
21.20.23.110-00002094 | Рецептор эпидермального фактора роста ИВД, реагент | Набор | 2018-11-02 | Количество выполняемых тестов | ≥48; ≥24; ≥96 | Штука
|  |  |  | Назначение | Для анализаторов открытого типа и ручной постановки
21.20.23.110-00002097 | Рецептор эпидермального фактора роста ИВД, реагент | Набор | 2018-11-02 | Количество выполняемых тестов | ≥24 | Штука
|  |  |  | Назначение | Для анализаторов открытого типа и ручной постановки
21.20.23.110-00002096 | Рецептор эпидермального фактора роста ИВД, реагент | Набор | 2018-11-02 | Количество выполняемых тестов | ≥48 | Штука
|  |  |  | Назначение | Для анализаторов открытого типа и ручной постановки
21.20.23.110-00002095 | Рецептор эпидермального фактора роста ИВД, реагент | Набор | 2018-11-02 | Количество выполняемых тестов | ≥96 | Штука
|  |  |  | Назначение | Для анализаторов открытого типа и ручной постановки
26.60.11.130-00000057 | Решетка рентгеновская стационарная | Штука | 2019-07-01
21.20.23.110-00005967 | Рибонуклеопротеин антитела (анти-RNP) ИВД, набор, иммуноферментный анализ (ИФА) | Набор | 2019-04-01
21.20.23.110-00008240 | Рибосомные фосфопротеины антитела ИВД, набор, иммуноферментный анализ (ИФА) | Набор | 2019-04-01 | Назначение | Для ручной постановки анализа и/или работы на анализаторах открытого типа; Для автоматических анализаторов серии Alegria
|  |  |  | Количество выполняемых тестов | ≥24; ≥12; ≥96 | Штука
21.20.23.110-00008243 | Рибосомные фосфопротеины антитела ИВД, набор, иммуноферментный анализ (ИФА) | Набор | 2019-04-01 | Назначение | Для автоматических анализаторов серии Alegria
|  |  |  | Количество выполняемых тестов | ≥12 | Штука
21.20.23.110-00008242 | Рибосомные фосфопротеины антитела ИВД, набор, иммуноферментный анализ (ИФА) | Набор | 2019-04-01 | Назначение | Для автоматических анализаторов серии Alegria
|  |  |  | Количество выполняемых тестов | ≥24 | Штука
21.20.23.110-00008241 | Рибосомные фосфопротеины антитела ИВД, набор, иммуноферментный анализ (ИФА) | Набор | 2019-04-01 | Назначение | Для ручной постановки анализа и/или работы на анализаторах открытого типа
|  |  |  | Количество выполняемых тестов | ≥96 | Штука
32.50.13.190-00007328 | Ример ортопедический вертлужный | Штука | 2019-07-01
32.50.13.190-00007234 | Ример ортопедический для костномозгового канала, гибкий | Штука | 2019-07-01
32.50.13.190-00007233 | Ример ортопедический для костномозгового канала, жесткий | Штука | 2019-07-01
32.50.13.190-00007315 | Ример ортопедический для резекции кости, многоразового использования | Штука | 2019-07-01
32.50.13.190-00007452 | Ример ортопедический для резекции кости, одноразового использования | Штука | 2019-07-01
32.50.13.190-00007451 | Ример ортопедический для резекции кости, одноразового использования восстановленный | Штука | 2019-07-01
32.50.11.000-00000198 | Ример эндодонтический | Штука | 2019-07-01
26.60.12.119-00000378 | Риноманометр компьютерный | Штука | 2019-07-01
26.60.12.129-00000074 | Ринометр акустический | Штука | 2019-07-01
32.50.13.190-00007682 | Риноскоп жесткий | Штука | 2019-07-01
21.20.23.110-00005498 | Рифампицин диски для тестирования на чувствительность ИВД | Набор | 2019-04-01 | Количество выполняемых тестов | ≥50; ≥200; ≥10; ≥100 | Штука
|  |  |  | Назначение | Для автоматической и ручной постановки
21.20.23.110-00005502 | Рифампицин диски для тестирования на чувствительность ИВД | Набор | 2019-04-01 | Количество выполняемых тестов | ≥10 | Штука
|  |  |  | Назначение | Для автоматической и ручной постановки
21.20.23.110-00005501 | Рифампицин диски для тестирования на чувствительность ИВД | Набор | 2019-04-01 | Количество выполняемых тестов | ≥50 | Штука
|  |  |  | Назначение | Для автоматической и ручной постановки
21.20.23.110-00005500 | Рифампицин диски для тестирования на чувствительность ИВД | Набор | 2019-04-01 | Количество выполняемых тестов | ≥100 | Штука
|  |  |  | Назначение | Для автоматической и ручной постановки
21.20.23.110-00005499 | Рифампицин диски для тестирования на чувствительность ИВД | Набор | 2019-04-01 | Количество выполняемых тестов | ≥200 | Штука
|  |  |  | Назначение | Для автоматической и ручной постановки
21.20.23.110-00007643 | Рифампицин минимальная ингибирующая концентрация ИВД | Набор | 2019-04-01 | Количество выполняемых тестов | ≥50; ≥100; ≥200; ≥10 | Штука
|  |  |  | Назначение | Для автоматической и ручной постановки
21.20.23.110-00007647 | Рифампицин минимальная ингибирующая концентрация ИВД | Набор | 2019-04-01 | Количество выполняемых тестов | ≥10 | Штука
|  |  |  | Назначение | Для автоматической и ручной постановки
21.20.23.110-00007646 | Рифампицин минимальная ингибирующая концентрация ИВД | Набор | 2019-04-01 | Количество выполняемых тестов | ≥50 | Штука
|  |  |  | Назначение | Для автоматической и ручной постановки
21.20.23.110-00007645 | Рифампицин минимальная ингибирующая концентрация ИВД | Набор | 2019-04-01 | Количество выполняемых тестов | ≥100 | Штука
|  |  |  | Назначение | Для автоматической и ручной постановки
21.20.23.110-00007644 | Рифампицин минимальная ингибирующая концентрация ИВД | Набор | 2019-04-01 | Количество выполняемых тестов | ≥200 | Штука
|  |  |  | Назначение | Для автоматической и ручной постановки
21.20.23.110-00005142 | рН мочи ИВД, набор, колориметрическая тест-полоска, экспресс-анализ | Набор | 2019-04-01 | Количество выполняемых тестов | ≥250; ≥100; ≥50; ≥25; ≥10; ≥1000; ≥1; ≥150; ≥30 | Штука
|  |  |  | Назначение | Для анализаторов серии Лаура; Для ручной постановки анализа
21.20.23.110-00005159 | рН мочи ИВД, набор, колориметрическая тест-полоска, экспресс-анализ | Набор | 2019-04-01 | Количество выполняемых тестов | ≥1 | Штука
|  |  |  | Назначение | Для ручной постановки анализа
21.20.23.110-00005158 | рН мочи ИВД, набор, колориметрическая тест-полоска, экспресс-анализ | Набор | 2019-04-01 | Количество выполняемых тестов | ≥10 | Штука
|  |  |  | Назначение | Для ручной постановки анализа
21.20.23.110-00005157 | рН мочи ИВД, набор, колориметрическая тест-полоска, экспресс-анализ | Набор | 2019-04-01 | Количество выполняемых тестов | ≥25 | Штука
|  |  |  | Назначение | Для ручной постановки анализа
21.20.23.110-00005156 | рН мочи ИВД, набор, колориметрическая тест-полоска, экспресс-анализ | Набор | 2019-04-01 | Количество выполняемых тестов | ≥30 | Штука
|  |  |  | Назначение | Для ручной постановки анализа
21.20.23.110-00005155 | рН мочи ИВД, набор, колориметрическая тест-полоска, экспресс-анализ | Набор | 2019-04-01 | Количество выполняемых тестов | ≥50 | Штука
|  |  |  | Назначение | Для ручной постановки анализа
21.20.23.110-00005154 | рН мочи ИВД, набор, колориметрическая тест-полоска, экспресс-анализ | Набор | 2019-04-01 | Количество выполняемых тестов | ≥100 | Штука
|  |  |  | Назначение | Для ручной постановки анализа
21.20.23.110-00005153 | рН мочи ИВД, набор, колориметрическая тест-полоска, экспресс-анализ | Набор | 2019-04-01 | Количество выполняемых тестов | ≥100 | Штука
|  |  |  | Назначение | Для анализаторов серии Лаура
21.20.23.110-00005152 | рН мочи ИВД, набор, колориметрическая тест-полоска, экспресс-анализ | Набор | 2019-04-01 | Количество выполняемых тестов | ≥150 | Штука
|  |  |  | Назначение | Для ручной постановки анализа
21.20.23.110-00005151 | рН мочи ИВД, набор, колориметрическая тест-полоска, экспресс-анализ | Набор | 2019-04-01 | Количество выполняемых тестов | ≥250 | Штука
|  |  |  | Назначение | Для анализаторов серии Лаура
21.20.23.110-00005150 | рН мочи ИВД, набор, колориметрическая тест-полоска, экспресс-анализ | Набор | 2019-04-01 | Количество выполняемых тестов | ≥1000 | Штука
|  |  |  | Назначение | Для ручной постановки анализа
26.60.12.122-00000004 | Ростомер медицинский | Штука | 2019-07-01
26.60.12.122-00000060 | Ростомер медицинский | Штука | 2020-09-17 | Минимальный предел измерения | 800; 150; 300; 600; | Миллиметр
|  |  |  | Исполнение | Настенный; Напольный; Для измерения роста пациента в горизонтальном положении
|  |  |  | Возможность измерения роста в положении сидя | Нет; Да
|  |  |  | Тип | Электронный; Механический
|  |  |  | Максимальный предел измерения | 2000; 2100; 2200; 845; | Миллиметр
26.60.12.122-00000059 | Ростомер медицинский | Штука | 2020-09-17 | Минимальный предел измерения | 150; | Миллиметр
|  |  |  | Исполнение | Для измерения роста пациента в горизонтальном положении
|  |  |  | Тип | Механический
|  |  |  | Максимальный предел измерения | 845; | Миллиметр
26.60.12.122-00000058 | Ростомер медицинский | Штука | 2020-09-17 | Минимальный предел измерения | 150; | Миллиметр
|  |  |  | Исполнение | Напольный
|  |  |  | Возможность измерения роста в положении сидя | Да
|  |  |  | Тип | Механический
|  |  |  | Максимальный предел измерения | 2000; | Миллиметр
26.60.12.122-00000057 | Ростомер медицинский | Штука | 2020-09-17 | Минимальный предел измерения | 150; | Миллиметр
|  |  |  | Исполнение | Напольный
|  |  |  | Возможность измерения роста в положении сидя | Нет
|  |  |  | Тип | Механический
|  |  |  | Максимальный предел измерения | 2000; | Миллиметр
26.60.12.122-00000056 | Ростомер медицинский | Штука | 2020-09-17 | Минимальный предел измерения | 150; | Миллиметр
|  |  |  | Исполнение | Напольный
|  |  |  | Возможность измерения роста в положении сидя | Да
|  |  |  | Тип | Механический
|  |  |  | Максимальный предел измерения | 2100; | Миллиметр
26.60.12.122-00000055 | Ростомер медицинский | Штука | 2020-09-17 | Минимальный предел измерения | 150; | Миллиметр
|  |  |  | Исполнение | Напольный
|  |  |  | Возможность измерения роста в положении сидя | Нет
|  |  |  | Тип | Механический
|  |  |  | Максимальный предел измерения | 2100; | Миллиметр
26.60.12.122-00000054 | Ростомер медицинский | Штука | 2020-09-17 | Минимальный предел измерения | 300; | Миллиметр
|  |  |  | Исполнение | Напольный
|  |  |  | Возможность измерения роста в положении сидя | Да
|  |  |  | Тип | Механический
|  |  |  | Максимальный предел измерения | 2000; | Миллиметр
26.60.12.122-00000053 | Ростомер медицинский | Штука | 2020-09-17 | Минимальный предел измерения | 300; | Миллиметр
|  |  |  | Исполнение | Напольный
|  |  |  | Возможность измерения роста в положении сидя | Нет
|  |  |  | Тип | Механический
|  |  |  | Максимальный предел измерения | 2000; | Миллиметр
26.60.12.122-00000052 | Ростомер медицинский | Штука | 2020-09-17 | Минимальный предел измерения | 300; | Миллиметр
|  |  |  | Исполнение | Настенный
|  |  |  | Возможность измерения роста в положении сидя | Да
|  |  |  | Тип | Механический
|  |  |  | Максимальный предел измерения | 2000; | Миллиметр
26.60.12.122-00000051 | Ростомер медицинский | Штука | 2020-09-17 | Минимальный предел измерения | 300; | Миллиметр
|  |  |  | Исполнение | Настенный
|  |  |  | Возможность измерения роста в положении сидя | Нет
|  |  |  | Тип | Механический
|  |  |  | Максимальный предел измерения | 2000; | Миллиметр
26.60.12.122-00000050 | Ростомер медицинский | Штука | 2020-09-17 | Минимальный предел измерения | 300; | Миллиметр
|  |  |  | Исполнение | Для измерения роста пациента в горизонтальном положении
|  |  |  | Возможность измерения роста в положении сидя | Да
|  |  |  | Тип | Механический
|  |  |  | Максимальный предел измерения | 2000; | Миллиметр
26.60.12.122-00000049 | Ростомер медицинский | Штука | 2020-09-17 | Минимальный предел измерения | 300; | Миллиметр
|  |  |  | Исполнение | Для измерения роста пациента в горизонтальном положении
|  |  |  | Возможность измерения роста в положении сидя | Нет
|  |  |  | Тип | Механический
|  |  |  | Максимальный предел измерения | 2000; | Миллиметр
26.60.12.122-00000048 | Ростомер медицинский | Штука | 2020-09-17 | Минимальный предел измерения | 600; | Миллиметр
|  |  |  | Исполнение | Напольный
|  |  |  | Возможность измерения роста в положении сидя | Да
|  |  |  | Тип | Механический
|  |  |  | Максимальный предел измерения | 2000; | Миллиметр
26.60.12.122-00000047 | Ростомер медицинский | Штука | 2020-09-17 | Минимальный предел измерения | 600; | Миллиметр
|  |  |  | Исполнение | Напольный
|  |  |  | Возможность измерения роста в положении сидя | Нет
|  |  |  | Тип | Механический
|  |  |  | Максимальный предел измерения | 2000; | Миллиметр
26.60.12.122-00000046 | Ростомер медицинский | Штука | 2020-09-17 | Минимальный предел измерения | 600; | Миллиметр
|  |  |  | Исполнение | Настенный
|  |  |  | Возможность измерения роста в положении сидя | Да
|  |  |  | Тип | Механический
|  |  |  | Максимальный предел измерения | 2000; | Миллиметр
26.60.12.122-00000045 | Ростомер медицинский | Штука | 2020-09-17 | Минимальный предел измерения | 600; | Миллиметр
|  |  |  | Исполнение | Настенный
|  |  |  | Возможность измерения роста в положении сидя | Нет
|  |  |  | Тип | Механический
|  |  |  | Максимальный предел измерения | 2000; | Миллиметр
26.60.12.122-00000044 | Ростомер медицинский | Штука | 2020-09-17 | Минимальный предел измерения | 600; | Миллиметр
|  |  |  | Исполнение | Для измерения роста пациента в горизонтальном положении
|  |  |  | Возможность измерения роста в положении сидя | Да
|  |  |  | Тип | Механический
|  |  |  | Максимальный предел измерения | 2000; | Миллиметр
26.60.12.122-00000043 | Ростомер медицинский | Штука | 2020-09-17 | Минимальный предел измерения | 600; | Миллиметр
|  |  |  | Исполнение | Для измерения роста пациента в горизонтальном положении
|  |  |  | Возможность измерения роста в положении сидя | Нет
|  |  |  | Тип | Механический
|  |  |  | Максимальный предел измерения | 2000; | Миллиметр
26.60.12.122-00000042 | Ростомер медицинский | Штука | 2020-09-17 | Минимальный предел измерения | 800; | Миллиметр
|  |  |  | Исполнение | Напольный
|  |  |  | Возможность измерения роста в положении сидя | Да
|  |  |  | Тип | Механический
|  |  |  | Максимальный предел измерения | 2200; | Миллиметр
26.60.12.122-00000041 | Ростомер медицинский | Штука | 2020-09-17 | Минимальный предел измерения | 800; | Миллиметр
|  |  |  | Исполнение | Настенный
|  |  |  | Возможность измерения роста в положении сидя | Да
|  |  |  | Тип | Механический
|  |  |  | Максимальный предел измерения | 2200; | Миллиметр
26.60.12.122-00000040 | Ростомер медицинский | Штука | 2020-09-17 | Минимальный предел измерения | 800; | Миллиметр
|  |  |  | Исполнение | Напольный
|  |  |  | Возможность измерения роста в положении сидя | Нет
|  |  |  | Тип | Механический
|  |  |  | Максимальный предел измерения | 2200; | Миллиметр
26.60.12.122-00000039 | Ростомер медицинский | Штука | 2020-09-17 | Минимальный предел измерения | 800; | Миллиметр
|  |  |  | Исполнение | Настенный
|  |  |  | Возможность измерения роста в положении сидя | Нет
|  |  |  | Тип | Механический
|  |  |  | Максимальный предел измерения | 2200; | Миллиметр
26.60.12.122-00000038 | Ростомер медицинский | Штука | 2020-09-17 | Минимальный предел измерения | 800; | Миллиметр
|  |  |  | Исполнение | Напольный
|  |  |  | Возможность измерения роста в положении сидя | Да
|  |  |  | Тип | Электронный
|  |  |  | Максимальный предел измерения | 2200; | Миллиметр
26.60.12.122-00000037 | Ростомер медицинский | Штука | 2020-09-17 | Минимальный предел измерения | 800; | Миллиметр
|  |  |  | Исполнение | Напольный
|  |  |  | Возможность измерения роста в положении сидя | Нет
|  |  |  | Тип | Электронный
|  |  |  | Максимальный предел измерения | 2200; | Миллиметр
26.60.12.122-00000036 | Ростомер медицинский | Штука | 2020-09-17 | Минимальный предел измерения | 800; | Миллиметр
|  |  |  | Исполнение | Настенный
|  |  |  | Возможность измерения роста в положении сидя | Да
|  |  |  | Тип | Электронный
|  |  |  | Максимальный предел измерения | 2200; | Миллиметр
26.60.12.122-00000035 | Ростомер медицинский | Штука | 2020-09-17 | Минимальный предел измерения | 800; | Миллиметр
|  |  |  | Исполнение | Настенный
|  |  |  | Возможность измерения роста в положении сидя | Нет
|  |  |  | Тип | Электронный
|  |  |  | Максимальный предел измерения | 2200; | Миллиметр
21.20.23.110-00008065 | Ротавирус антигены ИВД, набор, иммуноферментный анализ (ИФА) | Набор | 2019-04-01 | Количество выполняемых тестов | ≥32; ≥96 | Штука
|  |  |  | Назначение | Для анализаторов открытого типа и ручной постановки
21.20.23.110-00008067 | Ротавирус антигены ИВД, набор, иммуноферментный анализ (ИФА) | Набор | 2019-04-01 | Количество выполняемых тестов | ≥32 | Штука
|  |  |  | Назначение | Для анализаторов открытого типа и ручной постановки
21.20.23.110-00008066 | Ротавирус антигены ИВД, набор, иммуноферментный анализ (ИФА) | Набор | 2019-04-01 | Количество выполняемых тестов | ≥96 | Штука
|  |  |  | Назначение | Для анализаторов открытого типа и ручной постановки
21.20.23.110-00008068 | Ротавирус антигены ИВД, набор, иммунохроматографический анализ, экспресс-анализ | Набор | 2019-04-01 | Количество выполняемых тестов | ≥40; ≥25; ≥10; ≥50; ≥20 | Штука
21.20.23.110-00008073 | Ротавирус антигены ИВД, набор, иммунохроматографический анализ, экспресс-анализ | Набор | 2019-04-01 | Количество выполняемых тестов | ≥10 | Штука
21.20.23.110-00008072 | Ротавирус антигены ИВД, набор, иммунохроматографический анализ, экспресс-анализ | Набор | 2019-04-01 | Количество выполняемых тестов | ≥20 | Штука
21.20.23.110-00008071 | Ротавирус антигены ИВД, набор, иммунохроматографический анализ, экспресс-анализ | Набор | 2019-04-01 | Количество выполняемых тестов | ≥25 | Штука
21.20.23.110-00008070 | Ротавирус антигены ИВД, набор, иммунохроматографический анализ, экспресс-анализ | Набор | 2019-04-01 | Количество выполняемых тестов | ≥40 | Штука
21.20.23.110-00008069 | Ротавирус антигены ИВД, набор, иммунохроматографический анализ, экспресс-анализ | Набор | 2019-04-01 | Количество выполняемых тестов | ≥50 | Штука
21.20.23.110-00001565 | Ротавирус антигены ИВД, набор, реакция агглютинации, экспресс-анализ | Набор | 2018-11-02
26.60.12.119-00000287 | Ротор центрифуги, с фиксированным углом наклона | Штука | 2019-07-01
32.50.11.000-00000046 | Роторасширитель, нерегулируемый | Штука | 2021-03-17
32.50.11.000-00000045 | Роторасширитель, регулируемый | Штука | 2021-03-17
21.20.23.110-00001802 | Ртуть ИВД, контрольный материал | Набор | 2018-11-02 | Объем реагента | ≥3; ≥1 | Кубический сантиметр;^миллилитр
|  |  |  | Назначение | Для анализаторов открытого типа и ручной постановки
21.20.23.110-00001804 | Ртуть ИВД, контрольный материал | Набор | 2018-11-02 | Объем реагента | ≥1 | Кубический сантиметр;^миллилитр
|  |  |  | Назначение | Для анализаторов открытого типа и ручной постановки
21.20.23.110-00001803 | Ртуть ИВД, контрольный материал | Набор | 2018-11-02 | Объем реагента | ≥3 | Кубический сантиметр;^миллилитр
|  |  |  | Назначение | Для анализаторов открытого типа и ручной постановки
32.50.50.190-00001415 | Рубашка/блуза адаптационная | Штука | 2019-07-01
32.50.50.190-00001417 | Рукав для промывания колостомы | Штука | 2019-07-01
32.50.13.190-00007438 | Рукав для установки имплантата молочной железы | Штука | 2019-07-01
32.50.50.190-00000426 | Рукав пневматического блока управления хирургической системой | Штука | 2019-07-01
32.50.13.190-00007739 | Рукоятка водоструйной хирургической системы, многоразового использования | Штука | 2019-07-01
32.50.50.190-00000792 | Рукоятка для внутрикостного доступа, для биопсии | Штука | 2019-07-01
32.50.13.190-00007697 | Рукоятка для ларингоскопа, многоразового использования | Штука | 2019-07-01
32.50.13.190-00007440 | Рукоятка для отоскопа | Штука | 2019-07-01
32.50.13.120-00000879 | Рукоятка для офтальмологических хирургических инструментов, механическая | Штука | 2019-07-01
32.50.13.120-00000883 | Рукоятка для офтальмологических хирургических инструментов, пневматическая | Штука | 2019-07-01
26.60.12.140-00000004 | Рукоятка для системы инфракрасной коагуляции тканей | Штука | 2019-07-01
32.50.50.190-00000909 | Рукоятка к системе хирургической для аспирации/ирригации, многоразового использования | Штука | 2019-07-01
32.50.13.190-00007088 | Рукоятка лезвия долота/остеотома | Штука | 2019-07-01
32.50.13.190-00006984 | Рукоятка ортопедического римера | Штука | 2019-07-01
32.50.13.190-00007763 | Рукоятка ретрактора с оптоволоконной подсветкой | Штука | 2019-07-01
32.50.13.120-00000941 | Рукоятка трепана для роговицы | Штука | 2019-07-01
32.50.50.190-00001079 | Рукоятка ультразвуковой хирургической системы для мягких тканей с ручным управлением, многоразового использования | Штука | 2019-07-01
32.50.50.190-00000256 | Рукоятка универсальная к электрохирургической диатермической системе с ножным управлением, многоразового использования | Штука | 2019-07-01
32.50.50.190-00001339 | Рукоятка универсальная к электрохирургической диатермической системе с ножным управлением, одноразового использования | Штука | 2019-07-01
32.50.13.190-00007548 | Рукоятка хирургического инструмента, без ограничения крутящего момента | Штука | 2019-07-01
32.50.50.190-00001242 | Рукоятка шейверной артроскопической системы, с питанием от сети | Штука | 2019-07-01
32.50.50.190-00000961 | Рукоятка электронная для косметической мезотерапии | Штука | 2019-07-01
32.50.13.190-00007344 | Рукоятка/наконечник режущий для спинальной декомпрессии | Штука | 2019-07-01
32.50.50.190-00000363 | Рулетка, многоразового использования | Штука | 2019-07-01
21.20.24.150-00000004 | Рулон ватный, нестерильный | Штука | 2019-07-01
21.20.24.150-00000005 | Рулон ватный, стерильный | Штука | 2019-07-01
21.20.24.131-00000050 | Рулон марлевый тканый, нестерильный | Штука | 2022-07-17 | Ширина | 84; 14; 8,5000; 4; 100; 10; 5; 90; 16; 3; 68; 12; 7; | Сантиметр
|  |  |  | Способ укладки | Рулон; Отрезы; Бинты
|  |  |  | Длина | ≥800 и ≤1300; ≥500 и ≤1300100; 10; 7; 4; 1; 3; 200; 2; 20; 5; | Метр
21.20.24.131-00000049 | Рулон марлевый тканый, нестерильный | Штука | 2022-07-17 | Ширина | 3; | Сантиметр
|  |  |  | Способ укладки | Бинты
|  |  |  | Длина | 2; | Метр
21.20.24.131-00000048 | Рулон марлевый тканый, нестерильный | Штука | 2022-07-17 | Ширина | 5; | Сантиметр
|  |  |  | Способ укладки | Бинты
|  |  |  | Длина | 2; | Метр
21.20.24.131-00000047 | Рулон марлевый тканый, нестерильный | Штука | 2022-07-17 | Ширина | 7; | Сантиметр
|  |  |  | Способ укладки | Бинты
|  |  |  | Длина | 2; | Метр
21.20.24.131-00000046 | Рулон марлевый тканый, нестерильный | Штука | 2022-07-17 | Ширина | 8,5000; | Сантиметр
|  |  |  | Способ укладки | Бинты
|  |  |  | Длина | 2; | Метр
21.20.24.131-00000045 | Рулон марлевый тканый, нестерильный | Штука | 2022-07-17 | Ширина | 10; | Сантиметр
|  |  |  | Способ укладки | Бинты
|  |  |  | Длина | 2; | Метр
21.20.24.131-00000044 | Рулон марлевый тканый, нестерильный | Штука | 2022-07-17 | Ширина | 3; | Сантиметр
|  |  |  | Способ укладки | Бинты
|  |  |  | Длина | 3; | Метр
21.20.24.131-00000043 | Рулон марлевый тканый, нестерильный | Штука | 2022-07-17 | Ширина | 5; | Сантиметр
|  |  |  | Способ укладки | Бинты
|  |  |  | Длина | 3; | Метр
21.20.24.131-00000042 | Рулон марлевый тканый, нестерильный | Штука | 2022-07-17 | Ширина | 7; | Сантиметр
|  |  |  | Способ укладки | Бинты
|  |  |  | Длина | 3; | Метр
21.20.24.131-00000041 | Рулон марлевый тканый, нестерильный | Штука | 2022-07-17 | Ширина | 8,5000; | Сантиметр
|  |  |  | Способ укладки | Бинты
|  |  |  | Длина | 3; | Метр
21.20.24.131-00000040 | Рулон марлевый тканый, нестерильный | Штука | 2022-07-17 | Ширина | 10; | Сантиметр
|  |  |  | Способ укладки | Бинты
|  |  |  | Длина | 3; | Метр
21.20.24.131-00000039 | Рулон марлевый тканый, нестерильный | Штука | 2022-07-17 | Ширина | 3; | Сантиметр
|  |  |  | Способ укладки | Бинты
|  |  |  | Длина | 4; | Метр
21.20.24.131-00000038 | Рулон марлевый тканый, нестерильный | Штука | 2022-07-17 | Ширина | 4; | Сантиметр
|  |  |  | Способ укладки | Бинты
|  |  |  | Длина | 4; | Метр
21.20.24.131-00000037 | Рулон марлевый тканый, нестерильный | Штука | 2022-07-17 | Ширина | 5; | Сантиметр
|  |  |  | Способ укладки | Бинты
|  |  |  | Длина | 4; | Метр
21.20.24.131-00000036 | Рулон марлевый тканый, нестерильный | Штука | 2022-07-17 | Ширина | 7; | Сантиметр
|  |  |  | Способ укладки | Бинты
|  |  |  | Длина | 4; | Метр
21.20.24.131-00000035 | Рулон марлевый тканый, нестерильный | Штука | 2022-07-17 | Ширина | 8,5000; | Сантиметр
|  |  |  | Способ укладки | Бинты
|  |  |  | Длина | 4; | Метр
21.20.24.131-00000034 | Рулон марлевый тканый, нестерильный | Штука | 2022-07-17 | Ширина | 10; | Сантиметр
|  |  |  | Способ укладки | Бинты
|  |  |  | Длина | 4; | Метр
21.20.24.131-00000033 | Рулон марлевый тканый, нестерильный | Штука | 2022-07-17 | Ширина | 3; | Сантиметр
|  |  |  | Способ укладки | Бинты
|  |  |  | Длина | 5; | Метр
21.20.24.131-00000032 | Рулон марлевый тканый, нестерильный | Штука | 2022-07-17 | Ширина | 4; | Сантиметр
|  |  |  | Способ укладки | Бинты
|  |  |  | Длина | 5; | Метр
21.20.24.131-00000031 | Рулон марлевый тканый, нестерильный | Штука | 2022-07-17 | Ширина | 5; | Сантиметр
|  |  |  | Способ укладки | Бинты
|  |  |  | Длина | 5; | Метр
21.20.24.131-00000030 | Рулон марлевый тканый, нестерильный | Штука | 2022-07-17 | Ширина | 7; | Сантиметр
|  |  |  | Способ укладки | Бинты
|  |  |  | Длина | 5; | Метр
21.20.24.131-00000029 | Рулон марлевый тканый, нестерильный | Штука | 2022-07-17 | Ширина | 8,5000; | Сантиметр
|  |  |  | Способ укладки | Бинты
|  |  |  | Длина | 5; | Метр
21.20.24.131-00000028 | Рулон марлевый тканый, нестерильный | Штука | 2022-07-17 | Ширина | 10; | Сантиметр
|  |  |  | Способ укладки | Бинты
|  |  |  | Длина | 5; | Метр
21.20.24.131-00000027 | Рулон марлевый тканый, нестерильный | Штука | 2022-07-17 | Ширина | 5; | Сантиметр
|  |  |  | Способ укладки | Бинты
|  |  |  | Длина | 7; | Метр
21.20.24.131-00000026 | Рулон марлевый тканый, нестерильный | Штука | 2022-07-17 | Ширина | 7; | Сантиметр
|  |  |  | Способ укладки | Бинты
|  |  |  | Длина | 7; | Метр
21.20.24.131-00000025 | Рулон марлевый тканый, нестерильный | Штука | 2022-07-17 | Ширина | 8,5000; | Сантиметр
|  |  |  | Способ укладки | Бинты
|  |  |  | Длина | 7; | Метр
21.20.24.131-00000024 | Рулон марлевый тканый, нестерильный | Штука | 2022-07-17 | Ширина | 10; | Сантиметр
|  |  |  | Способ укладки | Бинты
|  |  |  | Длина | 7; | Метр
21.20.24.131-00000023 | Рулон марлевый тканый, нестерильный | Штука | 2022-07-17 | Ширина | 12; | Сантиметр
|  |  |  | Способ укладки | Бинты
|  |  |  | Длина | 7; | Метр
21.20.24.131-00000022 | Рулон марлевый тканый, нестерильный | Штука | 2022-07-17 | Ширина | 14; | Сантиметр
|  |  |  | Способ укладки | Бинты
|  |  |  | Длина | 7; | Метр
21.20.24.131-00000021 | Рулон марлевый тканый, нестерильный | Штука | 2022-07-17 | Ширина | 5; | Сантиметр
|  |  |  | Способ укладки | Бинты
|  |  |  | Длина | 10; | Метр
21.20.24.131-00000020 | Рулон марлевый тканый, нестерильный | Штука | 2022-07-17 | Ширина | 7; | Сантиметр
|  |  |  | Способ укладки | Бинты
|  |  |  | Длина | 10; | Метр
21.20.24.131-00000019 | Рулон марлевый тканый, нестерильный | Штука | 2022-07-17 | Ширина | 8,5000; | Сантиметр
|  |  |  | Способ укладки | Бинты
|  |  |  | Длина | 10; | Метр
21.20.24.131-00000018 | Рулон марлевый тканый, нестерильный | Штука | 2022-07-17 | Ширина | 10; | Сантиметр
|  |  |  | Способ укладки | Бинты
|  |  |  | Длина | 10; | Метр
21.20.24.131-00000017 | Рулон марлевый тканый, нестерильный | Штука | 2022-07-17 | Ширина | 16; | Сантиметр
|  |  |  | Способ укладки | Бинты
|  |  |  | Длина | 10; | Метр
21.20.24.131-00000016 | Рулон марлевый тканый, нестерильный | Штука | 2022-07-17 | Ширина | 90; | Сантиметр
|  |  |  | Способ укладки | Отрезы
|  |  |  | Длина | 1; | Метр
21.20.24.131-00000015 | Рулон марлевый тканый, нестерильный | Штука | 2022-07-17 | Ширина | 90; | Сантиметр
|  |  |  | Способ укладки | Отрезы
|  |  |  | Длина | 2; | Метр
21.20.24.131-00000014 | Рулон марлевый тканый, нестерильный | Штука | 2022-07-17 | Ширина | 90; | Сантиметр
|  |  |  | Способ укладки | Отрезы
|  |  |  | Длина | 3; | Метр
21.20.24.131-00000013 | Рулон марлевый тканый, нестерильный | Штука | 2022-07-17 | Ширина | 90; | Сантиметр
|  |  |  | Способ укладки | Отрезы
|  |  |  | Длина | 5; | Метр
21.20.24.131-00000012 | Рулон марлевый тканый, нестерильный | Штука | 2022-07-17 | Ширина | 90; | Сантиметр
|  |  |  | Способ укладки | Отрезы
|  |  |  | Длина | 10; | Метр
21.20.24.131-00000011 | Рулон марлевый тканый, нестерильный | Штука | 2022-07-17 | Ширина | 90; | Сантиметр
|  |  |  | Способ укладки | Отрезы
|  |  |  | Длина | 20; | Метр
21.20.24.131-00000010 | Рулон марлевый тканый, нестерильный | Штука | 2022-07-17 | Ширина | 90; | Сантиметр
|  |  |  | Способ укладки | Отрезы
|  |  |  | Длина | 100; | Метр
21.20.24.131-00000009 | Рулон марлевый тканый, нестерильный | Штука | 2022-07-17 | Ширина | 90; | Сантиметр
|  |  |  | Способ укладки | Отрезы
|  |  |  | Длина | 200; | Метр
21.20.24.131-00000008 | Рулон марлевый тканый, нестерильный | Штука | 2022-07-17 | Ширина | 90; | Сантиметр
|  |  |  | Способ укладки | Рулон
|  |  |  | Длина | ≥500 и ≤1300 | Метр
21.20.24.131-00000007 | Рулон марлевый тканый, нестерильный | Штука | 2022-07-17 | Ширина | 100; | Сантиметр
|  |  |  | Способ укладки | Рулон
|  |  |  | Длина | ≥500 и ≤1300 | Метр
21.20.24.131-00000006 | Рулон марлевый тканый, нестерильный | Штука | 2022-07-17 | Ширина | 68; | Сантиметр
|  |  |  | Способ укладки | Рулон
|  |  |  | Длина | ≥800 и ≤1300 | Метр
21.20.24.131-00000005 | Рулон марлевый тканый, нестерильный | Штука | 2022-07-17 | Ширина | 84; | Сантиметр
|  |  |  | Способ укладки | Рулон
|  |  |  | Длина | ≥800 и ≤1300 | Метр
21.20.24.131-00000001 | Рулон марлевый, нестерильный | Штука | 2019-07-01
32.50.13.190-00007713 | Ручка скальпеля, многоразового использования | Штука | 2019-07-01
32.50.13.190-00007242 | Ручка-скарификатор автоматическая, многоразового использования | Штука | 2022-07-17
32.50.13.190-00007473 | Ручка-скарификатор автоматическая, одноразового использования | Штука | 2019-07-01
32.50.13.190-00007197 | Рычаг/элеватор костный | Штука | 2019-07-01
32.50.13.190-00007582 | Сайзер для определения размера кольца сердечного клапана, многоразового использования | Штука | 2019-07-01
21.20.23.110-00002806 | Салицилат ИВД, калибратор | Набор | 2018-12-14 | Назначение | Для анализаторов серии Сапфир (Sapphire) и Олимпус (Olympus); Для серии платформ модульных MODULAR ANALYTICS; Для анализаторов Hitachi; Для анализаторов серии COBAS; Для анализаторов открытого типа
|  |  |  | Объем реагента | ≥50; ≥5; ≥1; ≥10 | Кубический сантиметр;^миллилитр
21.20.23.110-00002814 | Салицилат ИВД, калибратор | Набор | 2018-12-14 | Назначение | Для анализаторов открытого типа
|  |  |  | Объем реагента | ≥1 | Кубический сантиметр;^миллилитр
21.20.23.110-00002813 | Салицилат ИВД, калибратор | Набор | 2018-12-14 | Назначение | Для анализаторов серии COBAS
|  |  |  | Объем реагента | ≥1 | Кубический сантиметр;^миллилитр
21.20.23.110-00002812 | Салицилат ИВД, калибратор | Набор | 2018-12-14 | Назначение | Для анализаторов Hitachi
|  |  |  | Объем реагента | ≥1 | Кубический сантиметр;^миллилитр
21.20.23.110-00002811 | Салицилат ИВД, калибратор | Набор | 2018-12-14 | Назначение | Для серии платформ модульных MODULAR ANALYTICS
|  |  |  | Объем реагента | ≥1 | Кубический сантиметр;^миллилитр
21.20.23.110-00002810 | Салицилат ИВД, калибратор | Набор | 2018-12-14 | Назначение | Для анализаторов серии Сапфир (Sapphire) и Олимпус (Olympus)
|  |  |  | Объем реагента | ≥1 | Кубический сантиметр;^миллилитр
21.20.23.110-00002809 | Салицилат ИВД, калибратор | Набор | 2018-12-14 | Назначение | Для анализаторов открытого типа
|  |  |  | Объем реагента | ≥5 | Кубический сантиметр;^миллилитр
21.20.23.110-00002808 | Салицилат ИВД, калибратор | Набор | 2018-12-14 | Назначение | Для анализаторов открытого типа
|  |  |  | Объем реагента | ≥10 | Кубический сантиметр;^миллилитр
21.20.23.110-00002807 | Салицилат ИВД, калибратор | Набор | 2018-12-14 | Назначение | Для анализаторов открытого типа
|  |  |  | Объем реагента | ≥50 | Кубический сантиметр;^миллилитр
21.20.23.110-00004918 | Салицилат ИВД, контрольный материал | Набор | 2019-04-01 | Объем реагента | ≥3; ≥10; ≥5; ≥1 | Кубический сантиметр;^миллилитр
|  |  |  | Назначение | Для анализаторов серии Олимпус; Для анализаторов серии Сапфир; Для анализаторов открытого типа и ручной постановки
21.20.23.110-00004924 | Салицилат ИВД, контрольный материал | Набор | 2019-04-01 | Объем реагента | ≥1 | Кубический сантиметр;^миллилитр
|  |  |  | Назначение | Для анализаторов открытого типа и ручной постановки
21.20.23.110-00004923 | Салицилат ИВД, контрольный материал | Набор | 2019-04-01 | Объем реагента | ≥3 | Кубический сантиметр;^миллилитр
|  |  |  | Назначение | Для анализаторов серии Сапфир
21.20.23.110-00004922 | Салицилат ИВД, контрольный материал | Набор | 2019-04-01 | Объем реагента | ≥3 | Кубический сантиметр;^миллилитр
|  |  |  | Назначение | Для анализаторов серии Олимпус
21.20.23.110-00004921 | Салицилат ИВД, контрольный материал | Набор | 2019-04-01 | Объем реагента | ≥3 | Кубический сантиметр;^миллилитр
|  |  |  | Назначение | Для анализаторов открытого типа и ручной постановки
21.20.23.110-00004920 | Салицилат ИВД, контрольный материал | Набор | 2019-04-01 | Объем реагента | ≥5 | Кубический сантиметр;^миллилитр
|  |  |  | Назначение | Для анализаторов открытого типа и ручной постановки
21.20.23.110-00004919 | Салицилат ИВД, контрольный материал | Набор | 2019-04-01 | Объем реагента | ≥10 | Кубический сантиметр;^миллилитр
|  |  |  | Назначение | Для анализаторов открытого типа и ручной постановки
21.20.23.110-00010277 | Салицилат ИВД, набор, иммуноферментный анализ (ИФА) | Набор | 2019-07-01
21.20.23.110-00000234 | Салицилат ИВД, набор, ферментный спектрофотометрический анализ | Набор | 2018-11-02 | Назначение | Для анализаторов Roche/Hitachi cobas с
21.20.23.110-00003586 | Салицилат ИВД, реагент | Набор | 2018-12-14 | Назначение | Для анализаторов серий Олимпус; Для анализаторов серий Сапфир; Для анализаторов серии Витрос (Vitros); Для серии платформ модульных MODULAR ANALYTICS; Для анализаторов Hitachi; Для анализаторов серии COBAS; Для анализаторов открытого типа и ручной постановки
|  |  |  | Количество выполняемых тестов | ≥200; ≥100; ≥10; ≥50 | Штука
21.20.23.110-00003596 | Салицилат ИВД, реагент | Набор | 2018-12-14 | Назначение | Для анализаторов открытого типа и ручной постановки
|  |  |  | Количество выполняемых тестов | ≥10 | Штука
21.20.23.110-00003595 | Салицилат ИВД, реагент | Набор | 2018-12-14 | Назначение | Для анализаторов серии COBAS
|  |  |  | Количество выполняемых тестов | ≥50 | Штука
21.20.23.110-00003594 | Салицилат ИВД, реагент | Набор | 2018-12-14 | Назначение | Для анализаторов Hitachi
|  |  |  | Количество выполняемых тестов | ≥50 | Штука
21.20.23.110-00003593 | Салицилат ИВД, реагент | Набор | 2018-12-14 | Назначение | Для серии платформ модульных MODULAR ANALYTICS
|  |  |  | Количество выполняемых тестов | ≥50 | Штука
21.20.23.110-00003592 | Салицилат ИВД, реагент | Набор | 2018-12-14 | Назначение | Для анализаторов серии Витрос (Vitros)
|  |  |  | Количество выполняемых тестов | ≥50 | Штука
21.20.23.110-00003591 | Салицилат ИВД, реагент | Набор | 2018-12-14 | Назначение | Для анализаторов серий Сапфир
|  |  |  | Количество выполняемых тестов | ≥50 | Штука
21.20.23.110-00003590 | Салицилат ИВД, реагент | Набор | 2018-12-14 | Назначение | Для анализаторов серий Олимпус
|  |  |  | Количество выполняемых тестов | ≥50 | Штука
21.20.23.110-00003589 | Салицилат ИВД, реагент | Набор | 2018-12-14 | Назначение | Для анализаторов открытого типа и ручной постановки
|  |  |  | Количество выполняемых тестов | ≥50 | Штука
21.20.23.110-00003588 | Салицилат ИВД, реагент | Набор | 2018-12-14 | Назначение | Для анализаторов открытого типа и ручной постановки
|  |  |  | Количество выполняемых тестов | ≥100 | Штука
21.20.23.110-00003587 | Салицилат ИВД, реагент | Набор | 2018-12-14 | Назначение | Для анализаторов открытого типа и ручной постановки
|  |  |  | Количество выполняемых тестов | ≥200 | Штука
32.50.50.190-00001057 | Салфетка антисептическая | Штука | 2021-11-19
21.20.24.160-00000001 | Салфетка для дезинфекции медицинских изделий | Штука | 2019-07-01
32.50.50.190-00000316 | Салфетка для операционной | Штука | 2019-07-01
32.50.50.190-00000182 | Салфетка для очищения кожи | Штука | 2021-11-19
32.50.50.190-00000722 | Салфетка для очищения кожи, нестерильная | Штука | 2019-07-01
32.50.50.190-00000720 | Салфетка для очищения кожи, стерильная | Штука | 2019-07-01
21.20.24.150-00000007 | Салфетка для очищения ран | Штука | 2019-07-01
21.20.24.160-00000006 | Салфетка для стимуляции дыхания | Штука | 2021-06-15
21.20.24.150-00000080 | Салфетка марлевая тканая | Штука | 2022-07-17 | Наличие рентгеноконтрастной нити | Нет; Да
|  |  |  | Длина | >100 и ≤150; >10 и ≤20; >50 и ≤100; ≥5 и ≤10; >20 и ≤50; >150 и ≤1000 | Сантиметр
|  |  |  | Вид изделия | Сетон; Тупферы; Шарики; Салфетки
|  |  |  | Ширина | >20 и ≤40; >40 и ≤82; ≥2 и ≤10; >10 и ≤20 | Сантиметр
21.20.24.150-00000079 | Салфетка марлевая тканая | Штука | 2022-07-17 | Наличие рентгеноконтрастной нити | Нет; Да
|  |  |  | Длина | ≥5 и ≤10 | Сантиметр
|  |  |  | Вид изделия | Сетон; Тупферы; Шарики; Салфетки
|  |  |  | Ширина | ≥2 и ≤10 | Сантиметр
21.20.24.150-00000078 | Салфетка марлевая тканая | Штука | 2022-07-17 | Наличие рентгеноконтрастной нити | Нет; Да
|  |  |  | Длина | ≥5 и ≤10 | Сантиметр
|  |  |  | Вид изделия | Сетон; Тупферы; Шарики; Салфетки
|  |  |  | Ширина | >10 и ≤20 | Сантиметр
21.20.24.150-00000077 | Салфетка марлевая тканая | Штука | 2022-07-17 | Наличие рентгеноконтрастной нити | Нет; Да
|  |  |  | Длина | ≥5 и ≤10 | Сантиметр
|  |  |  | Вид изделия | Сетон; Тупферы; Шарики; Салфетки
|  |  |  | Ширина | >20 и ≤40 | Сантиметр
21.20.24.150-00000076 | Салфетка марлевая тканая | Штука | 2022-07-17 | Наличие рентгеноконтрастной нити | Нет; Да
|  |  |  | Длина | ≥5 и ≤10 | Сантиметр
|  |  |  | Вид изделия | Сетон; Тупферы; Шарики; Салфетки
|  |  |  | Ширина | >40 и ≤82 | Сантиметр
21.20.24.150-00000075 | Салфетка марлевая тканая | Штука | 2022-07-17 | Наличие рентгеноконтрастной нити | Нет; Да
|  |  |  | Длина | >10 и ≤20 | Сантиметр
|  |  |  | Вид изделия | Сетон; Тупферы; Шарики; Салфетки
|  |  |  | Ширина | ≥2 и ≤10 | Сантиметр
21.20.24.150-00000074 | Салфетка марлевая тканая | Штука | 2022-07-17 | Наличие рентгеноконтрастной нити | Нет; Да
|  |  |  | Длина | >10 и ≤20 | Сантиметр
|  |  |  | Вид изделия | Сетон; Тупферы; Шарики; Салфетки
|  |  |  | Ширина | >10 и ≤20 | Сантиметр
21.20.24.150-00000073 | Салфетка марлевая тканая | Штука | 2022-07-17 | Наличие рентгеноконтрастной нити | Нет; Да
|  |  |  | Длина | >10 и ≤20 | Сантиметр
|  |  |  | Вид изделия | Сетон; Тупферы; Шарики; Салфетки
|  |  |  | Ширина | >20 и ≤40 | Сантиметр
21.20.24.150-00000072 | Салфетка марлевая тканая | Штука | 2022-07-17 | Наличие рентгеноконтрастной нити | Нет; Да
|  |  |  | Длина | >10 и ≤20 | Сантиметр
|  |  |  | Вид изделия | Сетон; Тупферы; Шарики; Салфетки
|  |  |  | Ширина | >40 и ≤82 | Сантиметр
21.20.24.150-00000071 | Салфетка марлевая тканая | Штука | 2022-07-17 | Наличие рентгеноконтрастной нити | Нет; Да
|  |  |  | Длина | >20 и ≤50 | Сантиметр
|  |  |  | Вид изделия | Сетон; Тупферы; Шарики; Салфетки
|  |  |  | Ширина | ≥2 и ≤10 | Сантиметр
21.20.24.150-00000070 | Салфетка марлевая тканая | Штука | 2022-07-17 | Наличие рентгеноконтрастной нити | Нет; Да
|  |  |  | Длина | >20 и ≤50 | Сантиметр
|  |  |  | Вид изделия | Сетон; Тупферы; Шарики; Салфетки
|  |  |  | Ширина | >10 и ≤20 | Сантиметр
21.20.24.150-00000069 | Салфетка марлевая тканая | Штука | 2022-07-17 | Наличие рентгеноконтрастной нити | Нет; Да
|  |  |  | Длина | >20 и ≤50 | Сантиметр
|  |  |  | Вид изделия | Сетон; Тупферы; Шарики; Салфетки
|  |  |  | Ширина | >20 и ≤40 | Сантиметр
21.20.24.150-00000068 | Салфетка марлевая тканая | Штука | 2022-07-17 | Наличие рентгеноконтрастной нити | Нет; Да
|  |  |  | Длина | >20 и ≤50 | Сантиметр
|  |  |  | Вид изделия | Сетон; Тупферы; Шарики; Салфетки
|  |  |  | Ширина | >40 и ≤82 | Сантиметр
21.20.24.150-00000067 | Салфетка марлевая тканая | Штука | 2022-07-17 | Наличие рентгеноконтрастной нити | Нет; Да
|  |  |  | Длина | >50 и ≤100 | Сантиметр
|  |  |  | Вид изделия | Сетон; Тупферы; Шарики; Салфетки
|  |  |  | Ширина | ≥2 и ≤10 | Сантиметр
21.20.24.150-00000066 | Салфетка марлевая тканая | Штука | 2022-07-17 | Наличие рентгеноконтрастной нити | Нет; Да
|  |  |  | Длина | >50 и ≤100 | Сантиметр
|  |  |  | Вид изделия | Сетон; Тупферы; Шарики; Салфетки
|  |  |  | Ширина | >10 и ≤20 | Сантиметр
21.20.24.150-00000065 | Салфетка марлевая тканая | Штука | 2022-07-17 | Наличие рентгеноконтрастной нити | Нет; Да
|  |  |  | Длина | >50 и ≤100 | Сантиметр
|  |  |  | Вид изделия | Сетон; Тупферы; Шарики; Салфетки
|  |  |  | Ширина | >20 и ≤40 | Сантиметр
21.20.24.150-00000064 | Салфетка марлевая тканая | Штука | 2022-07-17 | Наличие рентгеноконтрастной нити | Нет; Да
|  |  |  | Длина | >50 и ≤100 | Сантиметр
|  |  |  | Вид изделия | Сетон; Тупферы; Шарики; Салфетки
|  |  |  | Ширина | >40 и ≤82 | Сантиметр
21.20.24.150-00000063 | Салфетка марлевая тканая | Штука | 2022-07-17 | Наличие рентгеноконтрастной нити | Нет; Да
|  |  |  | Длина | >100 и ≤150 | Сантиметр
|  |  |  | Вид изделия | Сетон; Тупферы; Шарики; Салфетки
|  |  |  | Ширина | ≥2 и ≤10 | Сантиметр
21.20.24.150-00000062 | Салфетка марлевая тканая | Штука | 2022-07-17 | Наличие рентгеноконтрастной нити | Нет; Да
|  |  |  | Длина | >100 и ≤150 | Сантиметр
|  |  |  | Вид изделия | Сетон; Тупферы; Шарики; Салфетки
|  |  |  | Ширина | >10 и ≤20 | Сантиметр
21.20.24.150-00000061 | Салфетка марлевая тканая | Штука | 2022-07-17 | Наличие рентгеноконтрастной нити | Нет; Да
|  |  |  | Длина | >100 и ≤150 | Сантиметр
|  |  |  | Вид изделия | Сетон; Тупферы; Шарики; Салфетки
|  |  |  | Ширина | >20 и ≤40 | Сантиметр
21.20.24.150-00000060 | Салфетка марлевая тканая | Штука | 2022-07-17 | Наличие рентгеноконтрастной нити | Нет; Да
|  |  |  | Длина | >100 и ≤150 | Сантиметр
|  |  |  | Вид изделия | Сетон; Тупферы; Шарики; Салфетки
|  |  |  | Ширина | >40 и ≤82 | Сантиметр
21.20.24.150-00000059 | Салфетка марлевая тканая | Штука | 2022-07-17 | Наличие рентгеноконтрастной нити | Нет; Да
|  |  |  | Длина | >150 и ≤1000 | Сантиметр
|  |  |  | Вид изделия | Сетон; Тупферы; Шарики; Салфетки
|  |  |  | Ширина | ≥2 и ≤10 | Сантиметр
21.20.24.150-00000058 | Салфетка марлевая тканая | Штука | 2022-07-17 | Наличие рентгеноконтрастной нити | Нет; Да
|  |  |  | Длина | >150 и ≤1000 | Сантиметр
|  |  |  | Вид изделия | Сетон; Тупферы; Шарики; Салфетки
|  |  |  | Ширина | >10 и ≤20 | Сантиметр
21.20.24.150-00000057 | Салфетка марлевая тканая | Штука | 2022-07-17 | Наличие рентгеноконтрастной нити | Нет; Да
|  |  |  | Длина | >150 и ≤1000 | Сантиметр
|  |  |  | Вид изделия | Сетон; Тупферы; Шарики; Салфетки
|  |  |  | Ширина | >20 и ≤40 | Сантиметр
21.20.24.150-00000056 | Салфетка марлевая тканая | Штука | 2022-07-17 | Наличие рентгеноконтрастной нити | Нет; Да
|  |  |  | Длина | >150 и ≤1000 | Сантиметр
|  |  |  | Вид изделия | Сетон; Тупферы; Шарики; Салфетки
|  |  |  | Ширина | >40 и ≤82 | Сантиметр
21.20.24.150-00000008 | Салфетка марлевая тканая, нестерильная | Штука | 2019-07-01
21.20.24.150-00000009 | Салфетка марлевая тканая, стерильная | Штука | 2019-07-01
32.50.50.190-00000163 | Салфетка медицинская сухая | Штука | 2019-07-01
32.50.50.190-00000829 | Салфетка нетканая, нестерильная | Штука | 2019-07-01
32.50.50.190-00000828 | Салфетка нетканая, стерильная | Штука | 2019-07-01
32.50.50.190-00001309 | Самолет санитарный | Штука | 2019-07-01
21.20.23.110-00010494 | Саркогликановый комплекс ИВД, антитела | Набор | 2019-04-01 | Тип гликопротеида | ꝺ-саркогликан; ℽ-саркогликан; β-саркогликан; α-саркогликан (адхалин)
|  |  |  | Объем реагента | ≥0,1000; ≥1 | Кубический сантиметр;^миллилитр
21.20.23.110-00010493 | Саркогликановый комплекс ИВД, антитела | Набор | 2019-04-01 | Тип гликопротеида | α-саркогликан (адхалин)
|  |  |  | Объем реагента | ≥0,1000 | Кубический сантиметр;^миллилитр
21.20.23.110-00010492 | Саркогликановый комплекс ИВД, антитела | Набор | 2019-04-01 | Тип гликопротеида | β-саркогликан
|  |  |  | Объем реагента | ≥0,1000 | Кубический сантиметр;^миллилитр
21.20.23.110-00010491 | Саркогликановый комплекс ИВД, антитела | Набор | 2019-04-01 | Тип гликопротеида | ℽ-саркогликан
|  |  |  | Объем реагента | ≥0,1000 | Кубический сантиметр;^миллилитр
21.20.23.110-00010490 | Саркогликановый комплекс ИВД, антитела | Набор | 2019-04-01 | Тип гликопротеида | α-саркогликан (адхалин)
|  |  |  | Объем реагента | ≥1 | Кубический сантиметр;^миллилитр
21.20.23.110-00010489 | Саркогликановый комплекс ИВД, антитела | Набор | 2019-04-01 | Тип гликопротеида | β-саркогликан
|  |  |  | Объем реагента | ≥1 | Кубический сантиметр;^миллилитр
21.20.23.110-00010488 | Саркогликановый комплекс ИВД, антитела | Набор | 2019-04-01 | Тип гликопротеида | ℽ-саркогликан
|  |  |  | Объем реагента | ≥1 | Кубический сантиметр;^миллилитр
21.20.23.110-00010487 | Саркогликановый комплекс ИВД, антитела | Набор | 2019-04-01 | Тип гликопротеида | ꝺ-саркогликан
|  |  |  | Объем реагента | ≥1 | Кубический сантиметр;^миллилитр
21.20.23.110-00000727 | Сафранин O раствор ИВД | Упаковка | 2018-11-02 | Объем реагента | ≥125; ≥1000 | Кубический сантиметр;^миллилитр
21.20.23.110-00000729 | Сафранин O раствор ИВД | Упаковка | 2018-11-02 | Объем реагента | ≥125 | Кубический сантиметр;^миллилитр
21.20.23.110-00000728 | Сафранин O раствор ИВД | Упаковка | 2018-11-02 | Объем реагента | ≥1000 | Кубический сантиметр;^миллилитр
32.50.13.190-00007564 | Сверло для ногтя | Штука | 2019-07-01
32.50.13.190-00007617 | Сверло для общей/пластической хирургии | Штука | 2019-07-01
32.50.13.190-00007667 | Сверло для среднего уха | Штука | 2019-07-01
32.50.13.190-00007633 | Сверло оториноларингологическое металлическое/карбидное, многоразового использования | Штука | 2019-07-01
32.50.13.190-00007118 | Сверло трепанационное, многоразового использования | Штука | 2019-07-01
32.50.13.190-00007119 | Сверло трепанационное, одноразового использования | Штука | 2019-07-01
32.50.13.190-00007375 | Сверло хирургическое канюлированное, многоразового использования | Штука | 2019-07-01
32.50.13.190-00007259 | Сверло хирургическое коронковое, многоразового использования | Штука | 2019-07-01
32.50.13.190-00007417 | Сверло хирургическое спиральное, многоразового использования | Штука | 2019-07-01
32.50.13.190-00007769 | Сверло хирургическое спиральное, одноразового использования, нестерильное | Штука | 2019-07-01
32.50.13.190-00007175 | Сверло хирургическое спиральное, стерильное | Штука | 2019-07-01
27.40.39.110-00000001 | Светильник для осмотра/терапевтических процедур стационарный | Штука | 2020-09-11
32.50.50.190-00000090 | Светильник операционный | Штука | 2019-12-15
32.50.50.190-00002662 | Светильник операционный | Штука | 2021-07-24 | Исполнение | Мобильный; Настенный; Потолочный
|  |  |  | Интенсивность освещённости, клк | >90 и ≤110; >50 и ≤90; >110 и ≤160; ≥20 и ≤50
|  |  |  | Регулировка цветовой температуры | Нет; Да
|  |  |  | Регулировка рабочего поля | Нет; Да
32.50.50.190-00002661 | Светильник операционный | Штука | 2021-07-24 | Исполнение | Потолочный
|  |  |  | Интенсивность освещённости, клк | ≥20 и ≤50
|  |  |  | Регулировка цветовой температуры | Нет; Да
|  |  |  | Регулировка рабочего поля | Да
32.50.50.190-00002660 | Светильник операционный | Штука | 2021-07-24 | Исполнение | Настенный
|  |  |  | Интенсивность освещённости, клк | ≥20 и ≤50
|  |  |  | Регулировка цветовой температуры | Нет; Да
|  |  |  | Регулировка рабочего поля | Да
32.50.50.190-00002659 | Светильник операционный | Штука | 2021-07-24 | Исполнение | Мобильный
|  |  |  | Интенсивность освещённости, клк | ≥20 и ≤50
|  |  |  | Регулировка цветовой температуры | Нет; Да
|  |  |  | Регулировка рабочего поля | Да
32.50.50.190-00002658 | Светильник операционный | Штука | 2021-07-24 | Исполнение | Потолочный
|  |  |  | Интенсивность освещённости, клк | ≥20 и ≤50
|  |  |  | Регулировка цветовой температуры | Нет; Да
|  |  |  | Регулировка рабочего поля | Нет
32.50.50.190-00002657 | Светильник операционный | Штука | 2021-07-24 | Исполнение | Настенный
|  |  |  | Интенсивность освещённости, клк | ≥20 и ≤50
|  |  |  | Регулировка цветовой температуры | Нет; Да
|  |  |  | Регулировка рабочего поля | Нет
32.50.50.190-00002656 | Светильник операционный | Штука | 2021-07-24 | Исполнение | Мобильный
|  |  |  | Интенсивность освещённости, клк | ≥20 и ≤50
|  |  |  | Регулировка цветовой температуры | Нет; Да
|  |  |  | Регулировка рабочего поля | Нет
32.50.50.190-00002655 | Светильник операционный | Штука | 2021-07-24 | Исполнение | Потолочный
|  |  |  | Интенсивность освещённости, клк | >50 и ≤90
|  |  |  | Регулировка цветовой температуры | Нет; Да
|  |  |  | Регулировка рабочего поля | Да
32.50.50.190-00002654 | Светильник операционный | Штука | 2021-07-24 | Исполнение | Настенный
|  |  |  | Интенсивность освещённости, клк | >50 и ≤90
|  |  |  | Регулировка цветовой температуры | Нет; Да
|  |  |  | Регулировка рабочего поля | Да
32.50.50.190-00002653 | Светильник операционный | Штука | 2021-07-24 | Исполнение | Мобильный
|  |  |  | Интенсивность освещённости, клк | >50 и ≤90
|  |  |  | Регулировка цветовой температуры | Нет; Да
|  |  |  | Регулировка рабочего поля | Да
32.50.50.190-00002652 | Светильник операционный | Штука | 2021-07-24 | Исполнение | Потолочный
|  |  |  | Интенсивность освещённости, клк | >50 и ≤90
|  |  |  | Регулировка цветовой температуры | Нет; Да
|  |  |  | Регулировка рабочего поля | Нет
32.50.50.190-00002651 | Светильник операционный | Штука | 2021-07-24 | Исполнение | Настенный
|  |  |  | Интенсивность освещённости, клк | >50 и ≤90
|  |  |  | Регулировка цветовой температуры | Нет; Да
|  |  |  | Регулировка рабочего поля | Нет
32.50.50.190-00002650 | Светильник операционный | Штука | 2021-07-24 | Исполнение | Мобильный
|  |  |  | Интенсивность освещённости, клк | >50 и ≤90
|  |  |  | Регулировка цветовой температуры | Нет; Да
|  |  |  | Регулировка рабочего поля | Нет
32.50.50.190-00002649 | Светильник операционный | Штука | 2021-07-24 | Исполнение | Потолочный
|  |  |  | Интенсивность освещённости, клк | >90 и ≤110
|  |  |  | Регулировка цветовой температуры | Нет; Да
|  |  |  | Регулировка рабочего поля | Да
32.50.50.190-00002648 | Светильник операционный | Штука | 2021-07-24 | Исполнение | Настенный
|  |  |  | Интенсивность освещённости, клк | >90 и ≤110
|  |  |  | Регулировка цветовой температуры | Нет; Да
|  |  |  | Регулировка рабочего поля | Да
32.50.50.190-00002647 | Светильник операционный | Штука | 2021-07-24 | Исполнение | Мобильный
|  |  |  | Интенсивность освещённости, клк | >90 и ≤110
|  |  |  | Регулировка цветовой температуры | Нет; Да
|  |  |  | Регулировка рабочего поля | Да
32.50.50.190-00002646 | Светильник операционный | Штука | 2021-07-24 | Исполнение | Потолочный
|  |  |  | Интенсивность освещённости, клк | >90 и ≤110
|  |  |  | Регулировка цветовой температуры | Нет; Да
|  |  |  | Регулировка рабочего поля | Нет
32.50.50.190-00002645 | Светильник операционный | Штука | 2021-07-24 | Исполнение | Настенный
|  |  |  | Интенсивность освещённости, клк | >90 и ≤110
|  |  |  | Регулировка цветовой температуры | Нет; Да
|  |  |  | Регулировка рабочего поля | Нет
32.50.50.190-00002644 | Светильник операционный | Штука | 2021-07-24 | Исполнение | Мобильный
|  |  |  | Интенсивность освещённости, клк | >90 и ≤110
|  |  |  | Регулировка цветовой температуры | Нет; Да
|  |  |  | Регулировка рабочего поля | Нет
32.50.50.190-00002643 | Светильник операционный | Штука | 2021-07-24 | Исполнение | Потолочный
|  |  |  | Интенсивность освещённости, клк | >110 и ≤160
|  |  |  | Регулировка цветовой температуры | Нет; Да
|  |  |  | Регулировка рабочего поля | Да
32.50.50.190-00002642 | Светильник операционный | Штука | 2021-07-24 | Исполнение | Настенный
|  |  |  | Интенсивность освещённости, клк | >110 и ≤160
|  |  |  | Регулировка цветовой температуры | Нет; Да
|  |  |  | Регулировка рабочего поля | Да
32.50.50.190-00002641 | Светильник операционный | Штука | 2021-07-24 | Исполнение | Мобильный
|  |  |  | Интенсивность освещённости, клк | >110 и ≤160
|  |  |  | Регулировка цветовой температуры | Нет; Да
|  |  |  | Регулировка рабочего поля | Да
32.50.50.190-00002640 | Светильник операционный | Штука | 2021-07-24 | Исполнение | Потолочный
|  |  |  | Интенсивность освещённости, клк | >110 и ≤160
|  |  |  | Регулировка цветовой температуры | Нет; Да
|  |  |  | Регулировка рабочего поля | Нет
32.50.50.190-00002639 | Светильник операционный | Штука | 2021-07-24 | Исполнение | Настенный
|  |  |  | Интенсивность освещённости, клк | >110 и ≤160
|  |  |  | Регулировка цветовой температуры | Нет; Да
|  |  |  | Регулировка рабочего поля | Нет
32.50.50.190-00002638 | Светильник операционный | Штука | 2021-07-24 | Исполнение | Мобильный
|  |  |  | Интенсивность освещённости, клк | >110 и ≤160
|  |  |  | Регулировка цветовой температуры | Нет; Да
|  |  |  | Регулировка рабочего поля | Нет
27.40.39.110-00000008 | Светильник отраженного света стоматологический | Штука | 2019-07-01
27.40.39.110-00000002 | Светильник передвижной для проведения осмотра/терапевтических процедур | Штука | 2019-07-01
32.50.11.000-00000206 | Светильник стоматологический светодиодный, с питанием от сети | Штука | 2021-03-14
21.20.23.110-00010335 | Светло-зеленый раствор ИВД | Набор | 2019-07-01
26.60.12.140-00000005 | Световод для системы инфракрасной коагуляции тканей | Штука | 2019-07-01
27.40.39.110-00000004 | Световод осветителя носовых пазух | Штука | 2019-07-01
21.20.23.110-00005086 | Свободные жирные кислоты ИВД, калибратор | Набор | 2019-04-01 | Объем реагента | ≥5; ≥1; ≥10 | Кубический сантиметр;^миллилитр
|  |  |  | Назначение | Для анализаторов серии Wako; Для анализаторов открытого типа
21.20.23.110-00005090 | Свободные жирные кислоты ИВД, калибратор | Набор | 2019-04-01 | Объем реагента | ≥1 | Кубический сантиметр;^миллилитр
|  |  |  | Назначение | Для анализаторов открытого типа
21.20.23.110-00005089 | Свободные жирные кислоты ИВД, калибратор | Набор | 2019-04-01 | Объем реагента | ≥5 | Кубический сантиметр;^миллилитр
|  |  |  | Назначение | Для анализаторов серии Wako
21.20.23.110-00005088 | Свободные жирные кислоты ИВД, калибратор | Набор | 2019-04-01 | Объем реагента | ≥5 | Кубический сантиметр;^миллилитр
|  |  |  | Назначение | Для анализаторов открытого типа
21.20.23.110-00005087 | Свободные жирные кислоты ИВД, калибратор | Набор | 2019-04-01 | Объем реагента | ≥10 | Кубический сантиметр;^миллилитр
|  |  |  | Назначение | Для анализаторов открытого типа
21.20.23.110-00003316 | Свободные жирные кислоты ИВД, реагент | Набор | 2018-12-14 | Назначение | Для анализаторов серии WAKO Cemicals; Для анализаторов открытого типа и ручной постановки
|  |  |  | Количество выполняемых тестов | ≥10; ≥100; ≥50 | Штука
21.20.23.110-00003320 | Свободные жирные кислоты ИВД, реагент | Набор | 2018-12-14 | Назначение | Для анализаторов открытого типа и ручной постановки
|  |  |  | Количество выполняемых тестов | ≥10 | Штука
21.20.23.110-00003319 | Свободные жирные кислоты ИВД, реагент | Набор | 2018-12-14 | Назначение | Для анализаторов открытого типа и ручной постановки
|  |  |  | Количество выполняемых тестов | ≥50 | Штука
21.20.23.110-00003318 | Свободные жирные кислоты ИВД, реагент | Набор | 2018-12-14 | Назначение | Для анализаторов серии WAKO Cemicals
|  |  |  | Количество выполняемых тестов | ≥50 | Штука
21.20.23.110-00003317 | Свободные жирные кислоты ИВД, реагент | Набор | 2018-12-14 | Назначение | Для анализаторов открытого типа и ручной постановки
|  |  |  | Количество выполняемых тестов | ≥100 | Штука
21.20.23.110-00004961 | Свободный (несвязанный) простатический специфический антиген (ПСА) ИВД, калибратор | Набор | 2021-02-28 | Объем реагента | ≥10; ≥5; ≥1 | Кубический сантиметр;^миллилитр
|  |  |  | Назначение | Для анализаторов серии ACCESS; Для анализаторов открытого типа
21.20.23.110-00004957 | Свободный (несвязанный) простатический специфический антиген (ПСА) ИВД, контрольный материал | Упаковка | 2019-04-01 | Назначение | Для анализаторов серии ACCESS; Для анализаторов серии LIAISON
21.20.23.110-00004959 | Свободный (несвязанный) простатический специфический антиген (ПСА) ИВД, контрольный материал | Упаковка | 2019-04-01 | Назначение | Для анализаторов серии LIAISON
21.20.23.110-00004958 | Свободный (несвязанный) простатический специфический антиген (ПСА) ИВД, контрольный материал | Упаковка | 2019-04-01 | Назначение | Для анализаторов серии ACCESS
21.20.23.110-00000478 | Свободный (несвязанный) простатический специфический антиген (ПСА) ИВД, набор, иммуноферментный анализ (ИФА) | Набор | 2018-11-02 | Количество выполняемых тестов | ≥96 | Штука
|  |  |  | Назначение | Для автоматизированных иммуноферментных анализаторов серии AIA; Для ручной постановки
21.20.23.110-00000480 | Свободный (несвязанный) простатический специфический антиген (ПСА) ИВД, набор, иммуноферментный анализ (ИФА) | Набор | 2018-11-02 | Количество выполняемых тестов | ≥96 | Штука
|  |  |  | Назначение | Для ручной постановки
21.20.23.110-00000479 | Свободный (несвязанный) простатический специфический антиген (ПСА) ИВД, набор, иммуноферментный анализ (ИФА) | Набор | 2018-11-02 | Количество выполняемых тестов | ≥96 | Штука
|  |  |  | Назначение | Для автоматизированных иммуноферментных анализаторов серии AIA
21.20.23.110-00010401 | Свободный (несвязанный) простатический специфический антиген (ПСА) ИВД, набор, иммунофлуоресцентный анализ | Штука | 2019-07-01
21.20.23.110-00000481 | Свободный (несвязанный) простатический специфический антиген (ПСА) ИВД, набор, иммунохемилюминесцентный анализ | Набор | 2018-11-02 | Назначение | Для иммунохимического анализа для анализаторов серии ACCESS system; Для иммунохемилюминесцентных анализаторов серии LIAISON; Для иммунохимических анализаторов Elecsys и cobas е
21.20.23.110-00000484 | Свободный (несвязанный) простатический специфический антиген (ПСА) ИВД, набор, иммунохемилюминесцентный анализ | Набор | 2018-11-02 | Назначение | Для иммунохимических анализаторов Elecsys и cobas е
21.20.23.110-00000483 | Свободный (несвязанный) простатический специфический антиген (ПСА) ИВД, набор, иммунохемилюминесцентный анализ | Набор | 2018-11-02 | Назначение | Для иммунохемилюминесцентных анализаторов серии LIAISON
21.20.23.110-00000482 | Свободный (несвязанный) простатический специфический антиген (ПСА) ИВД, набор, иммунохемилюминесцентный анализ | Набор | 2018-11-02 | Назначение | Для иммунохимического анализа для анализаторов серии ACCESS system
21.20.23.110-00000475 | Свободный (несвязанный) простатический специфический антиген (ПСА) ИВД, набор, радиоиммунный анализ (РИА) | Набор | 2018-11-02 | Количество выполняемых тестов | ≥100; ≥50 | Штука
21.20.23.110-00000477 | Свободный (несвязанный) простатический специфический антиген (ПСА) ИВД, набор, радиоиммунный анализ (РИА) | Набор | 2018-11-02 | Количество выполняемых тестов | ≥50 | Штука
21.20.23.110-00000476 | Свободный (несвязанный) простатический специфический антиген (ПСА) ИВД, набор, радиоиммунный анализ (РИА) | Набор | 2018-11-02 | Количество выполняемых тестов | ≥100 | Штука
21.20.23.110-00010254 | Свободный (несвязанный) простатический специфический антиген (ПСА) ИВД, реагент | Штука | 2019-07-01
21.20.23.110-00004965 | Свободный (несвязанный) простат-специфический антиген (fPSA) ИВД, калибратор | Набор | 2021-02-28 | Объем реагента | ≥1 | Кубический сантиметр;^миллилитр
|  |  |  | Назначение | Для анализаторов открытого типа
21.20.23.110-00004964 | Свободный (несвязанный) простат-специфический антиген (fPSA) ИВД, калибратор | Набор | 2021-02-28 | Объем реагента | ≥5 | Кубический сантиметр;^миллилитр
|  |  |  | Назначение | Для анализаторов открытого типа
21.20.23.110-00004963 | Свободный (несвязанный) простат-специфический антиген (fPSA) ИВД, калибратор | Набор | 2021-02-28 | Объем реагента | ≥1 | Кубический сантиметр;^миллилитр
|  |  |  | Назначение | Для анализаторов серии ACCESS system
21.20.23.110-00004962 | Свободный (несвязанный) простат-специфический антиген (fPSA) ИВД, калибратор | Набор | 2021-02-28 | Объем реагента | ≥10 | Кубический сантиметр;^миллилитр
|  |  |  | Назначение | Для анализаторов открытого типа
21.20.23.110-00000573 | Свободный кортизол ИВД, набор, иммуноферментный анализ (ИФА) | Набор | 2018-11-02
21.20.23.110-00003290 | Свободный кортизол ИВД, реагент | Набор | 2018-12-14 | Количество выполняемых тестов | ≥48; ≥24; ≥96; ≥12 | Штука
|  |  |  | Назначение | Для анализаторов серии Immulite; Для анализаторов открытого типа и ручной постановки
21.20.23.110-00003295 | Свободный кортизол ИВД, реагент | Набор | 2018-12-14 | Количество выполняемых тестов | ≥12 | Штука
|  |  |  | Назначение | Для анализаторов открытого типа и ручной постановки
21.20.23.110-00003294 | Свободный кортизол ИВД, реагент | Набор | 2018-12-14 | Количество выполняемых тестов | ≥24 | Штука
|  |  |  | Назначение | Для анализаторов открытого типа и ручной постановки
21.20.23.110-00003293 | Свободный кортизол ИВД, реагент | Набор | 2018-12-14 | Количество выполняемых тестов | ≥48 | Штука
|  |  |  | Назначение | Для анализаторов открытого типа и ручной постановки
21.20.23.110-00003292 | Свободный кортизол ИВД, реагент | Набор | 2018-12-14 | Количество выполняемых тестов | ≥48 | Штука
|  |  |  | Назначение | Для анализаторов серии Immulite
21.20.23.110-00003291 | Свободный кортизол ИВД, реагент | Набор | 2018-12-14 | Количество выполняемых тестов | ≥96 | Штука
|  |  |  | Назначение | Для анализаторов открытого типа и ручной постановки
21.20.23.110-00009952 | Свободный радикал кислорода ИВД, набор, анализ свободных радикалов | Набор | 2019-04-01 | Количество выполняемых тестов | ≥200; ≥100; ≥500 | Штука
|  |  |  | Назначение | Для анализаторов серии FRAS; Для анализаторов открытого типа
21.20.23.110-00009956 | Свободный радикал кислорода ИВД, набор, анализ свободных радикалов | Набор | 2019-04-01 | Количество выполняемых тестов | ≥100 | Штука
|  |  |  | Назначение | Для анализаторов открытого типа
21.20.23.110-00009955 | Свободный радикал кислорода ИВД, набор, анализ свободных радикалов | Набор | 2019-04-01 | Количество выполняемых тестов | ≥200 | Штука
|  |  |  | Назначение | Для анализаторов открытого типа
21.20.23.110-00009954 | Свободный радикал кислорода ИВД, набор, анализ свободных радикалов | Набор | 2019-04-01 | Количество выполняемых тестов | ≥500 | Штука
|  |  |  | Назначение | Для анализаторов открытого типа
21.20.23.110-00009953 | Свободный радикал кислорода ИВД, набор, анализ свободных радикалов | Набор | 2019-04-01 | Количество выполняемых тестов | ≥500 | Штука
|  |  |  | Назначение | Для анализаторов серии FRAS
21.20.23.110-00000579 | Свободный тестостерон ИВД, набор, иммуноферментный анализ (ИФА) | Набор | 2018-11-02
21.20.23.110-00002701 | Свободный тироксин ИВД, калибратор | Набор | 2021-02-19 | Назначение | Для иммунохимических анализаторов серии ACCESS system; Для анализаторов серии ARHITECT; Для анализаторов серии Витрос (Vitros); Для серии платформ модульных MODULAR ANALYTICS; Для анализаторов серии AxSYM; Для анализаторов серии COBAS; Для анализаторов серии Elecsys; Для анализаторов открытого типа
|  |  |  | Объем реагента | ≥10; ≥5; ≥1; ≥50 | Кубический сантиметр;^миллилитр
21.20.23.110-00002711 | Свободный тироксин ИВД, калибратор | Набор | 2021-02-19 | Назначение | Для анализаторов открытого типа
|  |  |  | Объем реагента | ≥1 | Кубический сантиметр;^миллилитр
21.20.23.110-00002710 | Свободный тироксин ИВД, калибратор | Набор | 2021-02-19 | Назначение | Для анализаторов серии Elecsys
|  |  |  | Объем реагента | ≥1 | Кубический сантиметр;^миллилитр
21.20.23.110-00002709 | Свободный тироксин ИВД, калибратор | Набор | 2021-02-19 | Назначение | Для анализаторов серии COBAS
|  |  |  | Объем реагента | ≥1 | Кубический сантиметр;^миллилитр
21.20.23.110-00002708 | Свободный тироксин ИВД, калибратор | Набор | 2021-02-19 | Назначение | Для анализаторов серии AxSYM
|  |  |  | Объем реагента | ≥1 | Кубический сантиметр;^миллилитр
21.20.23.110-00002707 | Свободный тироксин ИВД, калибратор | Набор | 2021-02-19 | Назначение | Для серии платформ модульных MODULAR ANALYTICS
|  |  |  | Объем реагента | ≥1 | Кубический сантиметр;^миллилитр
21.20.23.110-00002706 | Свободный тироксин ИВД, калибратор | Набор | 2021-02-19 | Назначение | Для анализаторов серии Витрос (Vitros)
|  |  |  | Объем реагента | ≥1 | Кубический сантиметр;^миллилитр
21.20.23.110-00002705 | Свободный тироксин ИВД, калибратор | Набор | 2021-02-19 | Назначение | Для анализаторов серии ARHITECT
|  |  |  | Объем реагента | ≥1 | Кубический сантиметр;^миллилитр
21.20.23.110-00002704 | Свободный тироксин ИВД, калибратор | Набор | 2021-02-19 | Назначение | Для анализаторов открытого типа
|  |  |  | Объем реагента | ≥5 | Кубический сантиметр;^миллилитр
21.20.23.110-00002703 | Свободный тироксин ИВД, калибратор | Набор | 2021-02-19 | Назначение | Для анализаторов открытого типа
|  |  |  | Объем реагента | ≥10 | Кубический сантиметр;^миллилитр
21.20.23.110-00002702 | Свободный тироксин ИВД, калибратор | Набор | 2021-02-19 | Назначение | Для анализаторов открытого типа
|  |  |  | Объем реагента | ≥50 | Кубический сантиметр;^миллилитр
21.20.23.110-00010668 | Свободный тироксин ИВД, калибратор | Набор | 2021-02-19 | Назначение | Для иммунохимических анализаторов серии ACCESS system
|  |  |  | Объем реагента | ≥1 | Кубический сантиметр;^миллилитр
21.20.23.110-00000641 | Свободный тироксин ИВД, набор, иммуноферментный анализ (ИФА) | Набор | 2018-11-02 | Количество выполняемых тестов | ≥60; ≥96 | Штука
|  |  |  | Назначение | Для ручной постановки анализа; Для анализаторов серии VIDAS и miniVIDAS
21.20.23.110-00000643 | Свободный тироксин ИВД, набор, иммуноферментный анализ (ИФА) | Набор | 2018-11-02 | Количество выполняемых тестов | ≥60 | Штука
|  |  |  | Назначение | Для анализаторов серии VIDAS и miniVIDAS
21.20.23.110-00000642 | Свободный тироксин ИВД, набор, иммуноферментный анализ (ИФА) | Набор | 2018-11-02 | Количество выполняемых тестов | ≥96 | Штука
|  |  |  | Назначение | Для ручной постановки анализа
21.20.23.110-00010506 | Свободный тироксин ИВД, набор, иммунохемилюминесцентный анализ | Набор | 2021-04-25 | Назначение | Для анализаторов Vitros; Для анализаторов CL; Для анализаторов Alinity; Для анализаторов Access System; Для анализаторов Architect i; Для анализаторов Atellica; Для анализаторов Elecsys и cobas е
|  |  |  | Количество выполняемых тестов | ≥1200; ≥100; ≥50; ≥200 | Штука
21.20.23.110-00010505 | Свободный тироксин ИВД, набор, иммунохемилюминесцентный анализ | Набор | 2021-04-25 | Назначение | Для анализаторов Access System
|  |  |  | Количество выполняемых тестов | ≥100 | Штука
21.20.23.110-00010504 | Свободный тироксин ИВД, набор, иммунохемилюминесцентный анализ | Набор | 2021-04-25 | Назначение | Для анализаторов Vitros
|  |  |  | Количество выполняемых тестов | ≥100 | Штука
21.20.23.110-00010503 | Свободный тироксин ИВД, набор, иммунохемилюминесцентный анализ | Набор | 2021-04-25 | Назначение | Для анализаторов Architect i
|  |  |  | Количество выполняемых тестов | ≥100 | Штука
21.20.23.110-00010502 | Свободный тироксин ИВД, набор, иммунохемилюминесцентный анализ | Набор | 2021-04-25 | Назначение | Для анализаторов CL
|  |  |  | Количество выполняемых тестов | ≥100 | Штука
21.20.23.110-00010501 | Свободный тироксин ИВД, набор, иммунохемилюминесцентный анализ | Набор | 2021-04-25 | Назначение | Для анализаторов Alinity
|  |  |  | Количество выполняемых тестов | ≥200 | Штука
21.20.23.110-00010500 | Свободный тироксин ИВД, набор, иммунохемилюминесцентный анализ | Набор | 2021-04-25 | Назначение | Для анализаторов Architect i
|  |  |  | Количество выполняемых тестов | ≥200 | Штука
21.20.23.110-00010499 | Свободный тироксин ИВД, набор, иммунохемилюминесцентный анализ | Набор | 2021-04-25 | Назначение | Для анализаторов Atellica
|  |  |  | Количество выполняемых тестов | ≥50 | Штука
21.20.23.110-00010498 | Свободный тироксин ИВД, набор, иммунохемилюминесцентный анализ | Набор | 2021-04-25 | Назначение | Для анализаторов CL
|  |  |  | Количество выполняемых тестов | ≥50 | Штука
21.20.23.110-00010497 | Свободный тироксин ИВД, набор, иммунохемилюминесцентный анализ | Набор | 2021-04-25 | Назначение | Для анализаторов Atellica
|  |  |  | Количество выполняемых тестов | ≥1200 | Штука
21.20.23.110-00010496 | Свободный тироксин ИВД, набор, иммунохемилюминесцентный анализ | Набор | 2021-04-25 | Назначение | Для анализаторов Architect i
|  |  |  | Количество выполняемых тестов | ≥1200 | Штука
21.20.23.110-00010495 | Свободный тироксин ИВД, набор, иммунохемилюминесцентный анализ | Набор | 2021-04-25 | Назначение | Для анализаторов Elecsys и cobas е
|  |  |  | Количество выполняемых тестов | ≥200 | Штука
21.20.23.110-00010719 | Свободный тироксин ИВД, набор, иммунохемилюминесцентный анализ | Набор | 2021-04-25 | Назначение | Для анализаторов CL
|  |  |  | Количество выполняемых тестов | ≥200 | Штука
21.20.23.110-00010720 | Свободный тироксин ИВД, набор, иммунохемилюминесцентный анализ | Набор | 2021-04-25 | Назначение | Для анализаторов Atellica
|  |  |  | Количество выполняемых тестов | ≥200 | Штука
21.20.23.110-00000638 | Свободный тироксин ИВД, набор, радиоиммунный анализ (РИА) | Набор | 2018-11-02 | Количество выполняемых тестов | ≥100; ≥400 | Штука
21.20.23.110-00000640 | Свободный тироксин ИВД, набор, радиоиммунный анализ (РИА) | Набор | 2018-11-02 | Количество выполняемых тестов | ≥100 | Штука
21.20.23.110-00000639 | Свободный тироксин ИВД, набор, радиоиммунный анализ (РИА) | Набор | 2018-11-02 | Количество выполняемых тестов | ≥400 | Штука
21.20.23.110-00003321 | Свободный тироксин ИВД, реагент | Набор | 2018-12-14 | Количество выполняемых тестов | ≥48; ≥24; ≥12; ≥96 | Штука
|  |  |  | Назначение | Для анализаторов серии Immulite; Для анализаторов открытого типа и ручной постановки
21.20.23.110-00003326 | Свободный тироксин ИВД, реагент | Набор | 2018-12-14 | Количество выполняемых тестов | ≥12 | Штука
|  |  |  | Назначение | Для анализаторов открытого типа и ручной постановки
21.20.23.110-00003325 | Свободный тироксин ИВД, реагент | Набор | 2018-12-14 | Количество выполняемых тестов | ≥24 | Штука
|  |  |  | Назначение | Для анализаторов открытого типа и ручной постановки
21.20.23.110-00003324 | Свободный тироксин ИВД, реагент | Набор | 2018-12-14 | Количество выполняемых тестов | ≥48 | Штука
|  |  |  | Назначение | Для анализаторов открытого типа и ручной постановки
21.20.23.110-00003323 | Свободный тироксин ИВД, реагент | Набор | 2018-12-14 | Количество выполняемых тестов | ≥48 | Штука
|  |  |  | Назначение | Для анализаторов серии Immulite
21.20.23.110-00003322 | Свободный тироксин ИВД, реагент | Набор | 2018-12-14 | Количество выполняемых тестов | ≥96 | Штука
|  |  |  | Назначение | Для анализаторов открытого типа и ручной постановки
21.20.23.110-00002712 | Свободный трийодтиронин ИВД, калибратор | Набор | 2021-02-20 | Назначение | Для иммунохимических анализаторов серии ACCESS system; Для анализаторов серии ARHITECT; Для анализаторов серии Витрос (Vitros); Для серии платформ модульных MODULAR ANALYTICS; Для анализаторов серии AxSYM; Для анализаторов серии COBAS; Для анализаторов серии Elecsys; Для анализаторов открытого типа
|  |  |  | Объем реагента | ≥50; ≥1; ≥5; ≥10 | Кубический сантиметр;^миллилитр
21.20.23.110-00002722 | Свободный трийодтиронин ИВД, калибратор | Набор | 2021-02-20 | Назначение | Для анализаторов открытого типа
|  |  |  | Объем реагента | ≥1 | Кубический сантиметр;^миллилитр
21.20.23.110-00002721 | Свободный трийодтиронин ИВД, калибратор | Набор | 2021-02-20 | Назначение | Для анализаторов серии Elecsys
|  |  |  | Объем реагента | ≥1 | Кубический сантиметр;^миллилитр
21.20.23.110-00002720 | Свободный трийодтиронин ИВД, калибратор | Набор | 2021-02-20 | Назначение | Для анализаторов серии COBAS
|  |  |  | Объем реагента | ≥1 | Кубический сантиметр;^миллилитр
21.20.23.110-00002719 | Свободный трийодтиронин ИВД, калибратор | Набор | 2021-02-20 | Назначение | Для анализаторов серии AxSYM
|  |  |  | Объем реагента | ≥1 | Кубический сантиметр;^миллилитр
21.20.23.110-00002718 | Свободный трийодтиронин ИВД, калибратор | Набор | 2021-02-20 | Назначение | Для серии платформ модульных MODULAR ANALYTICS
|  |  |  | Объем реагента | ≥1 | Кубический сантиметр;^миллилитр
21.20.23.110-00002717 | Свободный трийодтиронин ИВД, калибратор | Набор | 2021-02-20 | Назначение | Для анализаторов серии Витрос (Vitros)
|  |  |  | Объем реагента | ≥1 | Кубический сантиметр;^миллилитр
21.20.23.110-00002716 | Свободный трийодтиронин ИВД, калибратор | Набор | 2021-02-20 | Назначение | Для анализаторов серии ARHITECT
|  |  |  | Объем реагента | ≥1 | Кубический сантиметр;^миллилитр
21.20.23.110-00002715 | Свободный трийодтиронин ИВД, калибратор | Набор | 2021-02-20 | Назначение | Для анализаторов открытого типа
|  |  |  | Объем реагента | ≥5 | Кубический сантиметр;^миллилитр
21.20.23.110-00002714 | Свободный трийодтиронин ИВД, калибратор | Набор | 2021-02-20 | Назначение | Для анализаторов открытого типа
|  |  |  | Объем реагента | ≥10 | Кубический сантиметр;^миллилитр
21.20.23.110-00002713 | Свободный трийодтиронин ИВД, калибратор | Набор | 2021-02-20 | Назначение | Для анализаторов открытого типа
|  |  |  | Объем реагента | ≥50 | Кубический сантиметр;^миллилитр
21.20.23.110-00010669 | Свободный трийодтиронин ИВД, калибратор | Набор | 2021-02-20 | Назначение | Для иммунохимических анализаторов серии ACCESS system
|  |  |  | Объем реагента | ≥1 | Кубический сантиметр;^миллилитр
21.20.23.110-00000647 | Свободный трийодтиронин ИВД, набор, иммуноферментный анализ (ИФА) | Набор | 2018-11-02 | Количество выполняемых тестов | ≥60; ≥96 | Штука
|  |  |  | Назначение | Для ручной постановки анализа; Для анализаторов серии VIDAS и miniVIDAS
21.20.23.110-00000649 | Свободный трийодтиронин ИВД, набор, иммуноферментный анализ (ИФА) | Набор | 2018-11-02 | Количество выполняемых тестов | ≥60 | Штука
|  |  |  | Назначение | Для анализаторов серии VIDAS и miniVIDAS
21.20.23.110-00000648 | Свободный трийодтиронин ИВД, набор, иммуноферментный анализ (ИФА) | Набор | 2018-11-02 | Количество выполняемых тестов | ≥96 | Штука
|  |  |  | Назначение | Для ручной постановки анализа
21.20.23.110-00010515 | Свободный трийодтиронин ИВД, набор, иммунохемилюминесцентный анализ | Штука | 2021-04-25 | Назначение | Для анализаторов Alinity i; Для анализаторов серии ACCESS system; Для анализаторов серии CL; Для анализаторов AxSYM и ARCHITECT i; Для анализаторов Atellica; Для анализаторов Витрос (Vitros); Для анализаторов cobas е 412
|  |  |  | Количество выполняемых тестов | ≥200; ≥100; ≥60 | Штука
21.20.23.110-00010514 | Свободный трийодтиронин ИВД, набор, иммунохемилюминесцентный анализ | Штука | 2021-04-25 | Назначение | Для анализаторов AxSYM и ARCHITECT i
|  |  |  | Количество выполняемых тестов | ≥100 | Штука
21.20.23.110-00010513 | Свободный трийодтиронин ИВД, набор, иммунохемилюминесцентный анализ | Штука | 2021-04-25 | Назначение | Для анализаторов Витрос (Vitros)
|  |  |  | Количество выполняемых тестов | ≥100 | Штука
21.20.23.110-00010512 | Свободный трийодтиронин ИВД, набор, иммунохемилюминесцентный анализ | Штука | 2021-04-25 | Назначение | Для анализаторов серии ACCESS system
|  |  |  | Количество выполняемых тестов | ≥100 | Штука
21.20.23.110-00010511 | Свободный трийодтиронин ИВД, набор, иммунохемилюминесцентный анализ | Штука | 2021-04-25 | Назначение | Для анализаторов cobas е 412
|  |  |  | Количество выполняемых тестов | ≥100 | Штука
21.20.23.110-00010510 | Свободный трийодтиронин ИВД, набор, иммунохемилюминесцентный анализ | Штука | 2021-04-25 | Назначение | Для анализаторов серии CL
|  |  |  | Количество выполняемых тестов | ≥60 | Штука
21.20.23.110-00010509 | Свободный трийодтиронин ИВД, набор, иммунохемилюминесцентный анализ | Штука | 2021-04-25 | Назначение | Для анализаторов Atellica
|  |  |  | Количество выполняемых тестов | ≥60 | Штука
21.20.23.110-00010508 | Свободный трийодтиронин ИВД, набор, иммунохемилюминесцентный анализ | Набор | 2019-07-02 | Назначение | Для анализаторов серии Architect i
|  |  |  | Количество выполняемых тестов | ≥2000 | Штука
21.20.23.110-00010507 | Свободный трийодтиронин ИВД, набор, иммунохемилюминесцентный анализ | Штука | 2021-04-25 | Назначение | Для анализаторов Alinity i
|  |  |  | Количество выполняемых тестов | ≥200 | Штука
21.20.23.110-00000644 | Свободный трийодтиронин ИВД, набор, радиоиммунный анализ (РИА) | Набор | 2018-11-02 | Количество выполняемых тестов | ≥100; ≥400 | Штука
21.20.23.110-00000646 | Свободный трийодтиронин ИВД, набор, радиоиммунный анализ (РИА) | Набор | 2018-11-02 | Количество выполняемых тестов | ≥100 | Штука
21.20.23.110-00000645 | Свободный трийодтиронин ИВД, набор, радиоиммунный анализ (РИА) | Набор | 2018-11-02 | Количество выполняемых тестов | ≥400 | Штука
21.20.23.110-00003327 | Свободный трийодтиронин ИВД, реагент | Набор | 2018-12-14 | Назначение | Для анализаторов серии Immulite; Для анализаторов открытого типа и ручной постановки
|  |  |  | Количество выполняемых тестов | ≥24; ≥96; ≥12; ≥48 | Штука
21.20.23.110-00003332 | Свободный трийодтиронин ИВД, реагент | Набор | 2018-12-14 | Назначение | Для анализаторов открытого типа и ручной постановки
|  |  |  | Количество выполняемых тестов | ≥12 | Штука
21.20.23.110-00003331 | Свободный трийодтиронин ИВД, реагент | Набор | 2018-12-14 | Назначение | Для анализаторов открытого типа и ручной постановки
|  |  |  | Количество выполняемых тестов | ≥24 | Штука
21.20.23.110-00003330 | Свободный трийодтиронин ИВД, реагент | Набор | 2018-12-14 | Назначение | Для анализаторов открытого типа и ручной постановки
|  |  |  | Количество выполняемых тестов | ≥48 | Штука
21.20.23.110-00003329 | Свободный трийодтиронин ИВД, реагент | Набор | 2018-12-14 | Назначение | Для анализаторов серии Immulite
|  |  |  | Количество выполняемых тестов | ≥48 | Штука
21.20.23.110-00003328 | Свободный трийодтиронин ИВД, реагент | Набор | 2018-12-14 | Назначение | Для анализаторов открытого типа и ручной постановки
|  |  |  | Количество выполняемых тестов | ≥96 | Штука
21.20.23.110-00002690 | Свободный эстриол ИВД, калибратор | Набор | 2018-12-14 | Объем реагента | ≥10; ≥5; ≥1 | Кубический сантиметр;^миллилитр
|  |  |  | Назначение | Для анализаторов серии ACCESS; Для анализаторов открытого типа
21.20.23.110-00002694 | Свободный эстриол ИВД, калибратор | Набор | 2018-12-14 | Объем реагента | ≥1 | Кубический сантиметр;^миллилитр
|  |  |  | Назначение | Для анализаторов открытого типа
21.20.23.110-00002693 | Свободный эстриол ИВД, калибратор | Набор | 2018-12-14 | Объем реагента | ≥5 | Кубический сантиметр;^миллилитр
|  |  |  | Назначение | Для анализаторов открытого типа
21.20.23.110-00002692 | Свободный эстриол ИВД, калибратор | Набор | 2018-12-14 | Объем реагента | ≥5 | Кубический сантиметр;^миллилитр
|  |  |  | Назначение | Для анализаторов серии ACCESS
21.20.23.110-00002691 | Свободный эстриол ИВД, калибратор | Набор | 2018-12-14 | Объем реагента | ≥10 | Кубический сантиметр;^миллилитр
|  |  |  | Назначение | Для анализаторов открытого типа
21.20.23.110-00007696 | Свободный эстриол ИВД, набор, иммуноферментный анализ (ИФА) | Набор | 2019-04-01
21.20.23.110-00000574 | Свободный эстриол ИВД, набор, радиоиммунный анализ (РИА) | Набор | 2018-11-02
21.20.23.110-00003310 | Свободный эстриол ИВД, реагент | Набор | 2018-12-14 | Количество выполняемых тестов | ≥96; ≥12; ≥48; ≥24 | Штука
|  |  |  | Назначение | Для анализаторов серии ACCESS; Для анализаторов открытого типа и ручной постановки
21.20.23.110-00003315 | Свободный эстриол ИВД, реагент | Набор | 2018-12-14 | Количество выполняемых тестов | ≥12 | Штука
|  |  |  | Назначение | Для анализаторов открытого типа и ручной постановки
21.20.23.110-00003314 | Свободный эстриол ИВД, реагент | Набор | 2018-12-14 | Количество выполняемых тестов | ≥24 | Штука
|  |  |  | Назначение | Для анализаторов открытого типа и ручной постановки
21.20.23.110-00003313 | Свободный эстриол ИВД, реагент | Набор | 2018-12-14 | Количество выполняемых тестов | ≥48 | Штука
|  |  |  | Назначение | Для анализаторов открытого типа и ручной постановки
21.20.23.110-00003312 | Свободный эстриол ИВД, реагент | Набор | 2018-12-14 | Количество выполняемых тестов | ≥48 | Штука
|  |  |  | Назначение | Для анализаторов серии ACCESS
21.20.23.110-00003311 | Свободный эстриол ИВД, реагент | Набор | 2018-12-14 | Количество выполняемых тестов | ≥96 | Штука
|  |  |  | Назначение | Для анализаторов открытого типа и ручной постановки
21.20.23.110-00006782 | Связанные с раком множественные гены мутация/экспрессия мРНК ИВД, набор, анализ нуклеиновых кислот | Набор | 2019-04-01 | Тип гена | KRAS, NRAS, HRAS, BRAF; P53; EGRF, KRAS, BRAF
|  |  |  | Количество выполняемых тестов | ≥12; ≥60 | Штука
21.20.23.110-00006785 | Связанные с раком множественные гены мутация/экспрессия мРНК ИВД, набор, анализ нуклеиновых кислот | Набор | 2019-04-01 | Тип гена | EGRF, KRAS, BRAF
|  |  |  | Количество выполняемых тестов | ≥12 | Штука
21.20.23.110-00006784 | Связанные с раком множественные гены мутация/экспрессия мРНК ИВД, набор, анализ нуклеиновых кислот | Набор | 2019-04-01 | Тип гена | P53
|  |  |  | Количество выполняемых тестов | ≥60 | Штука
21.20.23.110-00006783 | Связанные с раком множественные гены мутация/экспрессия мРНК ИВД, набор, анализ нуклеиновых кислот | Набор | 2019-04-01 | Тип гена | KRAS, NRAS, HRAS, BRAF
|  |  |  | Количество выполняемых тестов | ≥60 | Штука
32.50.23.000-00003818 | Связки искусственные | Штука | 2021-03-12
32.50.22.190-02325 | Сегмент интракорнеальный кольцевой | Штука | 2018-03-01 | Высота сечения | ≥0,2510 и ≤0,3000; ≥0,2010 и ≤0,2500; ≥0,1500 и ≤0,2000; ≥0,3010 и ≤0,3500 | Миллиметр
|  |  |  | Апикальный диаметр | 6; 5; | Миллиметр
|  |  |  | Угол сегмента, градусы | >200 и ≤210; >170 и ≤180; >150 и ≤160; >140 и ≤150; >120 и ≤130; >110 и ≤120; ≥90 и ≤100; >190 и ≤200; >180 и ≤190; >100 и ≤110; >160 и ≤170; >130 и ≤140
|  |  |  | Толщина | ≥0,3010 и ≤0,3500; ≥0,2010 и ≤0,2500; ≥0,1500 и ≤0,2000; ≥0,2510 и ≤0,3000 | Миллиметр
|  |  |  | Материал | гидрогель; полиметилметакрилат
32.50.22.190-02324 | Сегмент интракорнеальный кольцевой | Штука | 2018-03-01 | Высота сечения | ≥0,1500 и ≤0,2000 | Миллиметр
|  |  |  | Апикальный диаметр | 5; | Миллиметр
|  |  |  | Угол сегмента, градусы | ≥90 и ≤100
|  |  |  | Толщина | ≥0,1500 и ≤0,2000 | Миллиметр
|  |  |  | Материал | полиметилметакрилат
32.50.22.190-02323 | Сегмент интракорнеальный кольцевой | Штука | 2018-03-01 | Высота сечения | ≥0,1500 и ≤0,2000 | Миллиметр
|  |  |  | Апикальный диаметр | 5; | Миллиметр
|  |  |  | Угол сегмента, градусы | ≥90 и ≤100
|  |  |  | Толщина | ≥0,1500 и ≤0,2000 | Миллиметр
|  |  |  | Материал | гидрогель
32.50.22.190-02322 | Сегмент интракорнеальный кольцевой | Штука | 2018-03-01 | Высота сечения | ≥0,1500 и ≤0,2000 | Миллиметр
|  |  |  | Апикальный диаметр | 5; | Миллиметр
|  |  |  | Угол сегмента, градусы | ≥90 и ≤100
|  |  |  | Толщина | ≥0,2010 и ≤0,2500 | Миллиметр
|  |  |  | Материал | полиметилметакрилат
32.50.22.190-02321 | Сегмент интракорнеальный кольцевой | Штука | 2018-03-01 | Высота сечения | ≥0,1500 и ≤0,2000 | Миллиметр
|  |  |  | Апикальный диаметр | 5; | Миллиметр
|  |  |  | Угол сегмента, градусы | ≥90 и ≤100
|  |  |  | Толщина | ≥0,2010 и ≤0,2500 | Миллиметр
|  |  |  | Материал | гидрогель
32.50.22.190-02320 | Сегмент интракорнеальный кольцевой | Штука | 2018-03-01 | Высота сечения | ≥0,1500 и ≤0,2000 | Миллиметр
|  |  |  | Апикальный диаметр | 5; | Миллиметр
|  |  |  | Угол сегмента, градусы | ≥90 и ≤100
|  |  |  | Толщина | ≥0,2510 и ≤0,3000 | Миллиметр
|  |  |  | Материал | полиметилметакрилат
32.50.22.190-02319 | Сегмент интракорнеальный кольцевой | Штука | 2018-03-01 | Высота сечения | ≥0,1500 и ≤0,2000 | Миллиметр
|  |  |  | Апикальный диаметр | 5; | Миллиметр
|  |  |  | Угол сегмента, градусы | ≥90 и ≤100
|  |  |  | Толщина | ≥0,2510 и ≤0,3000 | Миллиметр
|  |  |  | Материал | гидрогель
32.50.22.190-02318 | Сегмент интракорнеальный кольцевой | Штука | 2018-03-01 | Высота сечения | ≥0,1500 и ≤0,2000 | Миллиметр
|  |  |  | Апикальный диаметр | 5; | Миллиметр
|  |  |  | Угол сегмента, градусы | ≥90 и ≤100
|  |  |  | Толщина | ≥0,3010 и ≤0,3500 | Миллиметр
|  |  |  | Материал | полиметилметакрилат
32.50.22.190-02317 | Сегмент интракорнеальный кольцевой | Штука | 2018-03-01 | Высота сечения | ≥0,1500 и ≤0,2000 | Миллиметр
|  |  |  | Апикальный диаметр | 5; | Миллиметр
|  |  |  | Угол сегмента, градусы | ≥90 и ≤100
|  |  |  | Толщина | ≥0,3010 и ≤0,3500 | Миллиметр
|  |  |  | Материал | гидрогель
32.50.22.190-02316 | Сегмент интракорнеальный кольцевой | Штука | 2018-03-01 | Высота сечения | ≥0,1500 и ≤0,2000 | Миллиметр
|  |  |  | Апикальный диаметр | 5; | Миллиметр
|  |  |  | Угол сегмента, градусы | >100 и ≤110
|  |  |  | Толщина | ≥0,1500 и ≤0,2000 | Миллиметр
|  |  |  | Материал | полиметилметакрилат
32.50.22.190-02315 | Сегмент интракорнеальный кольцевой | Штука | 2018-03-01 | Высота сечения | ≥0,1500 и ≤0,2000 | Миллиметр
|  |  |  | Апикальный диаметр | 5; | Миллиметр
|  |  |  | Угол сегмента, градусы | >100 и ≤110
|  |  |  | Толщина | ≥0,1500 и ≤0,2000 | Миллиметр
|  |  |  | Материал | гидрогель
32.50.22.190-02314 | Сегмент интракорнеальный кольцевой | Штука | 2018-03-01 | Высота сечения | ≥0,1500 и ≤0,2000 | Миллиметр
|  |  |  | Апикальный диаметр | 5; | Миллиметр
|  |  |  | Угол сегмента, градусы | >100 и ≤110
|  |  |  | Толщина | ≥0,2010 и ≤0,2500 | Миллиметр
|  |  |  | Материал | полиметилметакрилат
32.50.22.190-02313 | Сегмент интракорнеальный кольцевой | Штука | 2018-03-01 | Высота сечения | ≥0,1500 и ≤0,2000 | Миллиметр
|  |  |  | Апикальный диаметр | 5; | Миллиметр
|  |  |  | Угол сегмента, градусы | >100 и ≤110
|  |  |  | Толщина | ≥0,2010 и ≤0,2500 | Миллиметр
|  |  |  | Материал | гидрогель
32.50.22.190-02312 | Сегмент интракорнеальный кольцевой | Штука | 2018-03-01 | Высота сечения | ≥0,1500 и ≤0,2000 | Миллиметр
|  |  |  | Апикальный диаметр | 5; | Миллиметр
|  |  |  | Угол сегмента, градусы | >100 и ≤110
|  |  |  | Толщина | ≥0,2510 и ≤0,3000 | Миллиметр
|  |  |  | Материал | полиметилметакрилат
32.50.22.190-02311 | Сегмент интракорнеальный кольцевой | Штука | 2018-03-01 | Высота сечения | ≥0,1500 и ≤0,2000 | Миллиметр
|  |  |  | Апикальный диаметр | 5; | Миллиметр
|  |  |  | Угол сегмента, градусы | >100 и ≤110
|  |  |  | Толщина | ≥0,2510 и ≤0,3000 | Миллиметр
|  |  |  | Материал | гидрогель
32.50.22.190-02310 | Сегмент интракорнеальный кольцевой | Штука | 2018-03-01 | Высота сечения | ≥0,1500 и ≤0,2000 | Миллиметр
|  |  |  | Апикальный диаметр | 5; | Миллиметр
|  |  |  | Угол сегмента, градусы | >100 и ≤110
|  |  |  | Толщина | ≥0,3010 и ≤0,3500 | Миллиметр
|  |  |  | Материал | полиметилметакрилат
32.50.22.190-02309 | Сегмент интракорнеальный кольцевой | Штука | 2018-03-01 | Высота сечения | ≥0,1500 и ≤0,2000 | Миллиметр
|  |  |  | Апикальный диаметр | 5; | Миллиметр
|  |  |  | Угол сегмента, градусы | >100 и ≤110
|  |  |  | Толщина | ≥0,3010 и ≤0,3500 | Миллиметр
|  |  |  | Материал | гидрогель
32.50.22.190-02308 | Сегмент интракорнеальный кольцевой | Штука | 2018-03-01 | Высота сечения | ≥0,1500 и ≤0,2000 | Миллиметр
|  |  |  | Апикальный диаметр | 5; | Миллиметр
|  |  |  | Угол сегмента, градусы | >110 и ≤120
|  |  |  | Толщина | ≥0,1500 и ≤0,2000 | Миллиметр
|  |  |  | Материал | полиметилметакрилат
32.50.22.190-02307 | Сегмент интракорнеальный кольцевой | Штука | 2018-03-01 | Высота сечения | ≥0,1500 и ≤0,2000 | Миллиметр
|  |  |  | Апикальный диаметр | 5; | Миллиметр
|  |  |  | Угол сегмента, градусы | >110 и ≤120
|  |  |  | Толщина | ≥0,1500 и ≤0,2000 | Миллиметр
|  |  |  | Материал | гидрогель
32.50.22.190-02306 | Сегмент интракорнеальный кольцевой | Штука | 2018-03-01 | Высота сечения | ≥0,1500 и ≤0,2000 | Миллиметр
|  |  |  | Апикальный диаметр | 5; | Миллиметр
|  |  |  | Угол сегмента, градусы | >110 и ≤120
|  |  |  | Толщина | ≥0,2010 и ≤0,2500 | Миллиметр
|  |  |  | Материал | полиметилметакрилат
32.50.22.190-02305 | Сегмент интракорнеальный кольцевой | Штука | 2018-03-01 | Высота сечения | ≥0,1500 и ≤0,2000 | Миллиметр
|  |  |  | Апикальный диаметр | 5; | Миллиметр
|  |  |  | Угол сегмента, градусы | >110 и ≤120
|  |  |  | Толщина | ≥0,2010 и ≤0,2500 | Миллиметр
|  |  |  | Материал | гидрогель
32.50.22.190-02304 | Сегмент интракорнеальный кольцевой | Штука | 2018-03-01 | Высота сечения | ≥0,1500 и ≤0,2000 | Миллиметр
|  |  |  | Апикальный диаметр | 5; | Миллиметр
|  |  |  | Угол сегмента, градусы | >110 и ≤120
|  |  |  | Толщина | ≥0,2510 и ≤0,3000 | Миллиметр
|  |  |  | Материал | полиметилметакрилат
32.50.22.190-02303 | Сегмент интракорнеальный кольцевой | Штука | 2018-03-01 | Высота сечения | ≥0,1500 и ≤0,2000 | Миллиметр
|  |  |  | Апикальный диаметр | 5; | Миллиметр
|  |  |  | Угол сегмента, градусы | >110 и ≤120
|  |  |  | Толщина | ≥0,2510 и ≤0,3000 | Миллиметр
|  |  |  | Материал | гидрогель
32.50.22.190-02302 | Сегмент интракорнеальный кольцевой | Штука | 2018-03-01 | Высота сечения | ≥0,1500 и ≤0,2000 | Миллиметр
|  |  |  | Апикальный диаметр | 5; | Миллиметр
|  |  |  | Угол сегмента, градусы | >110 и ≤120
|  |  |  | Толщина | ≥0,3010 и ≤0,3500 | Миллиметр
|  |  |  | Материал | полиметилметакрилат
32.50.22.190-02301 | Сегмент интракорнеальный кольцевой | Штука | 2018-03-01 | Высота сечения | ≥0,1500 и ≤0,2000 | Миллиметр
|  |  |  | Апикальный диаметр | 5; | Миллиметр
|  |  |  | Угол сегмента, градусы | >110 и ≤120
|  |  |  | Толщина | ≥0,3010 и ≤0,3500 | Миллиметр
|  |  |  | Материал | гидрогель
32.50.22.190-02300 | Сегмент интракорнеальный кольцевой | Штука | 2018-03-01 | Высота сечения | ≥0,1500 и ≤0,2000 | Миллиметр
|  |  |  | Апикальный диаметр | 5; | Миллиметр
|  |  |  | Угол сегмента, градусы | >120 и ≤130
|  |  |  | Толщина | ≥0,1500 и ≤0,2000 | Миллиметр
|  |  |  | Материал | полиметилметакрилат
32.50.22.190-02299 | Сегмент интракорнеальный кольцевой | Штука | 2018-03-01 | Высота сечения | ≥0,1500 и ≤0,2000 | Миллиметр
|  |  |  | Апикальный диаметр | 5; | Миллиметр
|  |  |  | Угол сегмента, градусы | >120 и ≤130
|  |  |  | Толщина | ≥0,1500 и ≤0,2000 | Миллиметр
|  |  |  | Материал | гидрогель
32.50.22.190-02298 | Сегмент интракорнеальный кольцевой | Штука | 2018-03-01 | Высота сечения | ≥0,1500 и ≤0,2000 | Миллиметр
|  |  |  | Апикальный диаметр | 5; | Миллиметр
|  |  |  | Угол сегмента, градусы | >120 и ≤130
|  |  |  | Толщина | ≥0,2010 и ≤0,2500 | Миллиметр
|  |  |  | Материал | полиметилметакрилат
32.50.22.190-02297 | Сегмент интракорнеальный кольцевой | Штука | 2018-03-01 | Высота сечения | ≥0,1500 и ≤0,2000 | Миллиметр
|  |  |  | Апикальный диаметр | 5; | Миллиметр
|  |  |  | Угол сегмента, градусы | >120 и ≤130
|  |  |  | Толщина | ≥0,2010 и ≤0,2500 | Миллиметр
|  |  |  | Материал | гидрогель
32.50.22.190-02296 | Сегмент интракорнеальный кольцевой | Штука | 2018-03-01 | Высота сечения | ≥0,1500 и ≤0,2000 | Миллиметр
|  |  |  | Апикальный диаметр | 5; | Миллиметр
|  |  |  | Угол сегмента, градусы | >120 и ≤130
|  |  |  | Толщина | ≥0,2510 и ≤0,3000 | Миллиметр
|  |  |  | Материал | полиметилметакрилат
32.50.22.190-02295 | Сегмент интракорнеальный кольцевой | Штука | 2018-03-01 | Высота сечения | ≥0,1500 и ≤0,2000 | Миллиметр
|  |  |  | Апикальный диаметр | 5; | Миллиметр
|  |  |  | Угол сегмента, градусы | >120 и ≤130
|  |  |  | Толщина | ≥0,2510 и ≤0,3000 | Миллиметр
|  |  |  | Материал | гидрогель
32.50.22.190-02294 | Сегмент интракорнеальный кольцевой | Штука | 2018-03-01 | Высота сечения | ≥0,1500 и ≤0,2000 | Миллиметр
|  |  |  | Апикальный диаметр | 5; | Миллиметр
|  |  |  | Угол сегмента, градусы | >120 и ≤130
|  |  |  | Толщина | ≥0,3010 и ≤0,3500 | Миллиметр
|  |  |  | Материал | полиметилметакрилат
32.50.22.190-02293 | Сегмент интракорнеальный кольцевой | Штука | 2018-03-01 | Высота сечения | ≥0,1500 и ≤0,2000 | Миллиметр
|  |  |  | Апикальный диаметр | 5; | Миллиметр
|  |  |  | Угол сегмента, градусы | >120 и ≤130
|  |  |  | Толщина | ≥0,3010 и ≤0,3500 | Миллиметр
|  |  |  | Материал | гидрогель
32.50.22.190-02292 | Сегмент интракорнеальный кольцевой | Штука | 2018-03-01 | Высота сечения | ≥0,1500 и ≤0,2000 | Миллиметр
|  |  |  | Апикальный диаметр | 5; | Миллиметр
|  |  |  | Угол сегмента, градусы | >130 и ≤140
|  |  |  | Толщина | ≥0,1500 и ≤0,2000 | Миллиметр
|  |  |  | Материал | полиметилметакрилат
32.50.22.190-02291 | Сегмент интракорнеальный кольцевой | Штука | 2018-03-01 | Высота сечения | ≥0,1500 и ≤0,2000 | Миллиметр
|  |  |  | Апикальный диаметр | 5; | Миллиметр
|  |  |  | Угол сегмента, градусы | >130 и ≤140
|  |  |  | Толщина | ≥0,1500 и ≤0,2000 | Миллиметр
|  |  |  | Материал | гидрогель
32.50.22.190-02290 | Сегмент интракорнеальный кольцевой | Штука | 2018-03-01 | Высота сечения | ≥0,1500 и ≤0,2000 | Миллиметр
|  |  |  | Апикальный диаметр | 5; | Миллиметр
|  |  |  | Угол сегмента, градусы | >130 и ≤140
|  |  |  | Толщина | ≥0,2010 и ≤0,2500 | Миллиметр
|  |  |  | Материал | полиметилметакрилат
32.50.22.190-02289 | Сегмент интракорнеальный кольцевой | Штука | 2018-03-01 | Высота сечения | ≥0,1500 и ≤0,2000 | Миллиметр
|  |  |  | Апикальный диаметр | 5; | Миллиметр
|  |  |  | Угол сегмента, градусы | >130 и ≤140
|  |  |  | Толщина | ≥0,2010 и ≤0,2500 | Миллиметр
|  |  |  | Материал | гидрогель
32.50.22.190-02288 | Сегмент интракорнеальный кольцевой | Штука | 2018-03-01 | Высота сечения | ≥0,1500 и ≤0,2000 | Миллиметр
|  |  |  | Апикальный диаметр | 5; | Миллиметр
|  |  |  | Угол сегмента, градусы | >130 и ≤140
|  |  |  | Толщина | ≥0,2510 и ≤0,3000 | Миллиметр
|  |  |  | Материал | полиметилметакрилат
32.50.22.190-02287 | Сегмент интракорнеальный кольцевой | Штука | 2018-03-01 | Высота сечения | ≥0,1500 и ≤0,2000 | Миллиметр
|  |  |  | Апикальный диаметр | 5; | Миллиметр
|  |  |  | Угол сегмента, градусы | >130 и ≤140
|  |  |  | Толщина | ≥0,2510 и ≤0,3000 | Миллиметр
|  |  |  | Материал | гидрогель
32.50.22.190-02286 | Сегмент интракорнеальный кольцевой | Штука | 2018-03-01 | Высота сечения | ≥0,1500 и ≤0,2000 | Миллиметр
|  |  |  | Апикальный диаметр | 5; | Миллиметр
|  |  |  | Угол сегмента, градусы | >130 и ≤140
|  |  |  | Толщина | ≥0,3010 и ≤0,3500 | Миллиметр
|  |  |  | Материал | полиметилметакрилат
32.50.22.190-02285 | Сегмент интракорнеальный кольцевой | Штука | 2018-03-01 | Высота сечения | ≥0,1500 и ≤0,2000 | Миллиметр
|  |  |  | Апикальный диаметр | 5; | Миллиметр
|  |  |  | Угол сегмента, градусы | >130 и ≤140
|  |  |  | Толщина | ≥0,3010 и ≤0,3500 | Миллиметр
|  |  |  | Материал | гидрогель
32.50.22.190-02284 | Сегмент интракорнеальный кольцевой | Штука | 2018-03-01 | Высота сечения | ≥0,1500 и ≤0,2000 | Миллиметр
|  |  |  | Апикальный диаметр | 5; | Миллиметр
|  |  |  | Угол сегмента, градусы | >140 и ≤150
|  |  |  | Толщина | ≥0,1500 и ≤0,2000 | Миллиметр
|  |  |  | Материал | полиметилметакрилат
32.50.22.190-02283 | Сегмент интракорнеальный кольцевой | Штука | 2018-03-01 | Высота сечения | ≥0,1500 и ≤0,2000 | Миллиметр
|  |  |  | Апикальный диаметр | 5; | Миллиметр
|  |  |  | Угол сегмента, градусы | >140 и ≤150
|  |  |  | Толщина | ≥0,1500 и ≤0,2000 | Миллиметр
|  |  |  | Материал | гидрогель
32.50.22.190-02282 | Сегмент интракорнеальный кольцевой | Штука | 2018-03-01 | Высота сечения | ≥0,1500 и ≤0,2000 | Миллиметр
|  |  |  | Апикальный диаметр | 5; | Миллиметр
|  |  |  | Угол сегмента, градусы | >140 и ≤150
|  |  |  | Толщина | ≥0,2010 и ≤0,2500 | Миллиметр
|  |  |  | Материал | полиметилметакрилат
32.50.22.190-02281 | Сегмент интракорнеальный кольцевой | Штука | 2018-03-01 | Высота сечения | ≥0,1500 и ≤0,2000 | Миллиметр
|  |  |  | Апикальный диаметр | 5; | Миллиметр
|  |  |  | Угол сегмента, градусы | >140 и ≤150
|  |  |  | Толщина | ≥0,2010 и ≤0,2500 | Миллиметр
|  |  |  | Материал | гидрогель
32.50.22.190-02280 | Сегмент интракорнеальный кольцевой | Штука | 2018-03-01 | Высота сечения | ≥0,1500 и ≤0,2000 | Миллиметр
|  |  |  | Апикальный диаметр | 5; | Миллиметр
|  |  |  | Угол сегмента, градусы | >140 и ≤150
|  |  |  | Толщина | ≥0,2510 и ≤0,3000 | Миллиметр
|  |  |  | Материал | полиметилметакрилат
32.50.22.190-02279 | Сегмент интракорнеальный кольцевой | Штука | 2018-03-01 | Высота сечения | ≥0,1500 и ≤0,2000 | Миллиметр
|  |  |  | Апикальный диаметр | 5; | Миллиметр
|  |  |  | Угол сегмента, градусы | >140 и ≤150
|  |  |  | Толщина | ≥0,2510 и ≤0,3000 | Миллиметр
|  |  |  | Материал | гидрогель
32.50.22.190-02278 | Сегмент интракорнеальный кольцевой | Штука | 2018-03-01 | Высота сечения | ≥0,1500 и ≤0,2000 | Миллиметр
|  |  |  | Апикальный диаметр | 5; | Миллиметр
|  |  |  | Угол сегмента, градусы | >140 и ≤150
|  |  |  | Толщина | ≥0,3010 и ≤0,3500 | Миллиметр
|  |  |  | Материал | полиметилметакрилат
32.50.22.190-02277 | Сегмент интракорнеальный кольцевой | Штука | 2018-03-01 | Высота сечения | ≥0,1500 и ≤0,2000 | Миллиметр
|  |  |  | Апикальный диаметр | 5; | Миллиметр
|  |  |  | Угол сегмента, градусы | >140 и ≤150
|  |  |  | Толщина | ≥0,3010 и ≤0,3500 | Миллиметр
|  |  |  | Материал | гидрогель
32.50.22.190-02276 | Сегмент интракорнеальный кольцевой | Штука | 2018-03-01 | Высота сечения | ≥0,1500 и ≤0,2000 | Миллиметр
|  |  |  | Апикальный диаметр | 5; | Миллиметр
|  |  |  | Угол сегмента, градусы | >150 и ≤160
|  |  |  | Толщина | ≥0,1500 и ≤0,2000 | Миллиметр
|  |  |  | Материал | полиметилметакрилат
32.50.22.190-02275 | Сегмент интракорнеальный кольцевой | Штука | 2018-03-01 | Высота сечения | ≥0,1500 и ≤0,2000 | Миллиметр
|  |  |  | Апикальный диаметр | 5; | Миллиметр
|  |  |  | Угол сегмента, градусы | >150 и ≤160
|  |  |  | Толщина | ≥0,1500 и ≤0,2000 | Миллиметр
|  |  |  | Материал | гидрогель
32.50.22.190-02274 | Сегмент интракорнеальный кольцевой | Штука | 2018-03-01 | Высота сечения | ≥0,1500 и ≤0,2000 | Миллиметр
|  |  |  | Апикальный диаметр | 5; | Миллиметр
|  |  |  | Угол сегмента, градусы | >150 и ≤160
|  |  |  | Толщина | ≥0,2010 и ≤0,2500 | Миллиметр
|  |  |  | Материал | полиметилметакрилат
32.50.22.190-02273 | Сегмент интракорнеальный кольцевой | Штука | 2018-03-01 | Высота сечения | ≥0,1500 и ≤0,2000 | Миллиметр
|  |  |  | Апикальный диаметр | 5; | Миллиметр
|  |  |  | Угол сегмента, градусы | >150 и ≤160
|  |  |  | Толщина | ≥0,2010 и ≤0,2500 | Миллиметр
|  |  |  | Материал | гидрогель
32.50.22.190-02272 | Сегмент интракорнеальный кольцевой | Штука | 2018-03-01 | Высота сечения | ≥0,1500 и ≤0,2000 | Миллиметр
|  |  |  | Апикальный диаметр | 5; | Миллиметр
|  |  |  | Угол сегмента, градусы | >150 и ≤160
|  |  |  | Толщина | ≥0,2510 и ≤0,3000 | Миллиметр
|  |  |  | Материал | полиметилметакрилат
32.50.22.190-02271 | Сегмент интракорнеальный кольцевой | Штука | 2018-03-01 | Высота сечения | ≥0,1500 и ≤0,2000 | Миллиметр
|  |  |  | Апикальный диаметр | 5; | Миллиметр
|  |  |  | Угол сегмента, градусы | >150 и ≤160
|  |  |  | Толщина | ≥0,2510 и ≤0,3000 | Миллиметр
|  |  |  | Материал | гидрогель
32.50.22.190-02270 | Сегмент интракорнеальный кольцевой | Штука | 2018-03-01 | Высота сечения | ≥0,1500 и ≤0,2000 | Миллиметр
|  |  |  | Апикальный диаметр | 5; | Миллиметр
|  |  |  | Угол сегмента, градусы | >150 и ≤160
|  |  |  | Толщина | ≥0,3010 и ≤0,3500 | Миллиметр
|  |  |  | Материал | полиметилметакрилат
32.50.22.190-02269 | Сегмент интракорнеальный кольцевой | Штука | 2018-03-01 | Высота сечения | ≥0,1500 и ≤0,2000 | Миллиметр
|  |  |  | Апикальный диаметр | 5; | Миллиметр
|  |  |  | Угол сегмента, градусы | >150 и ≤160
|  |  |  | Толщина | ≥0,3010 и ≤0,3500 | Миллиметр
|  |  |  | Материал | гидрогель
32.50.22.190-02268 | Сегмент интракорнеальный кольцевой | Штука | 2018-03-01 | Высота сечения | ≥0,1500 и ≤0,2000 | Миллиметр
|  |  |  | Апикальный диаметр | 5; | Миллиметр
|  |  |  | Угол сегмента, градусы | >160 и ≤170
|  |  |  | Толщина | ≥0,1500 и ≤0,2000 | Миллиметр
|  |  |  | Материал | полиметилметакрилат
32.50.22.190-02267 | Сегмент интракорнеальный кольцевой | Штука | 2018-03-01 | Высота сечения | ≥0,1500 и ≤0,2000 | Миллиметр
|  |  |  | Апикальный диаметр | 5; | Миллиметр
|  |  |  | Угол сегмента, градусы | >160 и ≤170
|  |  |  | Толщина | ≥0,1500 и ≤0,2000 | Миллиметр
|  |  |  | Материал | гидрогель
32.50.22.190-02266 | Сегмент интракорнеальный кольцевой | Штука | 2018-03-01 | Высота сечения | ≥0,1500 и ≤0,2000 | Миллиметр
|  |  |  | Апикальный диаметр | 5; | Миллиметр
|  |  |  | Угол сегмента, градусы | >160 и ≤170
|  |  |  | Толщина | ≥0,2010 и ≤0,2500 | Миллиметр
|  |  |  | Материал | полиметилметакрилат
32.50.22.190-02265 | Сегмент интракорнеальный кольцевой | Штука | 2018-03-01 | Высота сечения | ≥0,1500 и ≤0,2000 | Миллиметр
|  |  |  | Апикальный диаметр | 5; | Миллиметр
|  |  |  | Угол сегмента, градусы | >160 и ≤170
|  |  |  | Толщина | ≥0,2010 и ≤0,2500 | Миллиметр
|  |  |  | Материал | гидрогель
32.50.22.190-02264 | Сегмент интракорнеальный кольцевой | Штука | 2018-03-01 | Высота сечения | ≥0,1500 и ≤0,2000 | Миллиметр
|  |  |  | Апикальный диаметр | 5; | Миллиметр
|  |  |  | Угол сегмента, градусы | >160 и ≤170
|  |  |  | Толщина | ≥0,2510 и ≤0,3000 | Миллиметр
|  |  |  | Материал | полиметилметакрилат
32.50.22.190-02263 | Сегмент интракорнеальный кольцевой | Штука | 2018-03-01 | Высота сечения | ≥0,1500 и ≤0,2000 | Миллиметр
|  |  |  | Апикальный диаметр | 5; | Миллиметр
|  |  |  | Угол сегмента, градусы | >160 и ≤170
|  |  |  | Толщина | ≥0,2510 и ≤0,3000 | Миллиметр
|  |  |  | Материал | гидрогель
32.50.22.190-02262 | Сегмент интракорнеальный кольцевой | Штука | 2018-03-01 | Высота сечения | ≥0,1500 и ≤0,2000 | Миллиметр
|  |  |  | Апикальный диаметр | 5; | Миллиметр
|  |  |  | Угол сегмента, градусы | >160 и ≤170
|  |  |  | Толщина | ≥0,3010 и ≤0,3500 | Миллиметр
|  |  |  | Материал | полиметилметакрилат
32.50.22.190-02261 | Сегмент интракорнеальный кольцевой | Штука | 2018-03-01 | Высота сечения | ≥0,1500 и ≤0,2000 | Миллиметр
|  |  |  | Апикальный диаметр | 5; | Миллиметр
|  |  |  | Угол сегмента, градусы | >160 и ≤170
|  |  |  | Толщина | ≥0,3010 и ≤0,3500 | Миллиметр
|  |  |  | Материал | гидрогель
32.50.22.190-02260 | Сегмент интракорнеальный кольцевой | Штука | 2018-03-01 | Высота сечения | ≥0,1500 и ≤0,2000 | Миллиметр
|  |  |  | Апикальный диаметр | 5; | Миллиметр
|  |  |  | Угол сегмента, градусы | >170 и ≤180
|  |  |  | Толщина | ≥0,1500 и ≤0,2000 | Миллиметр
|  |  |  | Материал | полиметилметакрилат
32.50.22.190-02259 | Сегмент интракорнеальный кольцевой | Штука | 2018-03-01 | Высота сечения | ≥0,1500 и ≤0,2000 | Миллиметр
|  |  |  | Апикальный диаметр | 5; | Миллиметр
|  |  |  | Угол сегмента, градусы | >170 и ≤180
|  |  |  | Толщина | ≥0,1500 и ≤0,2000 | Миллиметр
|  |  |  | Материал | гидрогель
32.50.22.190-02258 | Сегмент интракорнеальный кольцевой | Штука | 2018-03-01 | Высота сечения | ≥0,1500 и ≤0,2000 | Миллиметр
|  |  |  | Апикальный диаметр | 5; | Миллиметр
|  |  |  | Угол сегмента, градусы | >170 и ≤180
|  |  |  | Толщина | ≥0,2010 и ≤0,2500 | Миллиметр
|  |  |  | Материал | полиметилметакрилат
32.50.22.190-02257 | Сегмент интракорнеальный кольцевой | Штука | 2018-03-01 | Высота сечения | ≥0,1500 и ≤0,2000 | Миллиметр
|  |  |  | Апикальный диаметр | 5; | Миллиметр
|  |  |  | Угол сегмента, градусы | >170 и ≤180
|  |  |  | Толщина | ≥0,2010 и ≤0,2500 | Миллиметр
|  |  |  | Материал | гидрогель
32.50.22.190-02256 | Сегмент интракорнеальный кольцевой | Штука | 2018-03-01 | Высота сечения | ≥0,1500 и ≤0,2000 | Миллиметр
|  |  |  | Апикальный диаметр | 5; | Миллиметр
|  |  |  | Угол сегмента, градусы | >170 и ≤180
|  |  |  | Толщина | ≥0,2510 и ≤0,3000 | Миллиметр
|  |  |  | Материал | полиметилметакрилат
32.50.22.190-02255 | Сегмент интракорнеальный кольцевой | Штука | 2018-03-01 | Высота сечения | ≥0,1500 и ≤0,2000 | Миллиметр
|  |  |  | Апикальный диаметр | 5; | Миллиметр
|  |  |  | Угол сегмента, градусы | >170 и ≤180
|  |  |  | Толщина | ≥0,2510 и ≤0,3000 | Миллиметр
|  |  |  | Материал | гидрогель
32.50.22.190-02254 | Сегмент интракорнеальный кольцевой | Штука | 2018-03-01 | Высота сечения | ≥0,1500 и ≤0,2000 | Миллиметр
|  |  |  | Апикальный диаметр | 5; | Миллиметр
|  |  |  | Угол сегмента, градусы | >170 и ≤180
|  |  |  | Толщина | ≥0,3010 и ≤0,3500 | Миллиметр
|  |  |  | Материал | полиметилметакрилат
32.50.22.190-02253 | Сегмент интракорнеальный кольцевой | Штука | 2018-03-01 | Высота сечения | ≥0,1500 и ≤0,2000 | Миллиметр
|  |  |  | Апикальный диаметр | 5; | Миллиметр
|  |  |  | Угол сегмента, градусы | >170 и ≤180
|  |  |  | Толщина | ≥0,3010 и ≤0,3500 | Миллиметр
|  |  |  | Материал | гидрогель
32.50.22.190-02252 | Сегмент интракорнеальный кольцевой | Штука | 2018-03-01 | Высота сечения | ≥0,1500 и ≤0,2000 | Миллиметр
|  |  |  | Апикальный диаметр | 5; | Миллиметр
|  |  |  | Угол сегмента, градусы | >180 и ≤190
|  |  |  | Толщина | ≥0,1500 и ≤0,2000 | Миллиметр
|  |  |  | Материал | полиметилметакрилат
32.50.22.190-02251 | Сегмент интракорнеальный кольцевой | Штука | 2018-03-01 | Высота сечения | ≥0,1500 и ≤0,2000 | Миллиметр
|  |  |  | Апикальный диаметр | 5; | Миллиметр
|  |  |  | Угол сегмента, градусы | >180 и ≤190
|  |  |  | Толщина | ≥0,1500 и ≤0,2000 | Миллиметр
|  |  |  | Материал | гидрогель
32.50.22.190-02250 | Сегмент интракорнеальный кольцевой | Штука | 2018-03-01 | Высота сечения | ≥0,1500 и ≤0,2000 | Миллиметр
|  |  |  | Апикальный диаметр | 5; | Миллиметр
|  |  |  | Угол сегмента, градусы | >180 и ≤190
|  |  |  | Толщина | ≥0,2010 и ≤0,2500 | Миллиметр
|  |  |  | Материал | полиметилметакрилат
32.50.22.190-02249 | Сегмент интракорнеальный кольцевой | Штука | 2018-03-01 | Высота сечения | ≥0,1500 и ≤0,2000 | Миллиметр
|  |  |  | Апикальный диаметр | 5; | Миллиметр
|  |  |  | Угол сегмента, градусы | >180 и ≤190
|  |  |  | Толщина | ≥0,2010 и ≤0,2500 | Миллиметр
|  |  |  | Материал | гидрогель
32.50.22.190-02248 | Сегмент интракорнеальный кольцевой | Штука | 2018-03-01 | Высота сечения | ≥0,1500 и ≤0,2000 | Миллиметр
|  |  |  | Апикальный диаметр | 5; | Миллиметр
|  |  |  | Угол сегмента, градусы | >180 и ≤190
|  |  |  | Толщина | ≥0,2510 и ≤0,3000 | Миллиметр
|  |  |  | Материал | полиметилметакрилат
32.50.22.190-02247 | Сегмент интракорнеальный кольцевой | Штука | 2018-03-01 | Высота сечения | ≥0,1500 и ≤0,2000 | Миллиметр
|  |  |  | Апикальный диаметр | 5; | Миллиметр
|  |  |  | Угол сегмента, градусы | >180 и ≤190
|  |  |  | Толщина | ≥0,2510 и ≤0,3000 | Миллиметр
|  |  |  | Материал | гидрогель
32.50.22.190-02246 | Сегмент интракорнеальный кольцевой | Штука | 2018-03-01 | Высота сечения | ≥0,1500 и ≤0,2000 | Миллиметр
|  |  |  | Апикальный диаметр | 5; | Миллиметр
|  |  |  | Угол сегмента, градусы | >180 и ≤190
|  |  |  | Толщина | ≥0,3010 и ≤0,3500 | Миллиметр
|  |  |  | Материал | полиметилметакрилат
32.50.22.190-02245 | Сегмент интракорнеальный кольцевой | Штука | 2018-03-01 | Высота сечения | ≥0,1500 и ≤0,2000 | Миллиметр
|  |  |  | Апикальный диаметр | 5; | Миллиметр
|  |  |  | Угол сегмента, градусы | >180 и ≤190
|  |  |  | Толщина | ≥0,3010 и ≤0,3500 | Миллиметр
|  |  |  | Материал | гидрогель
32.50.22.190-02244 | Сегмент интракорнеальный кольцевой | Штука | 2018-03-01 | Высота сечения | ≥0,1500 и ≤0,2000 | Миллиметр
|  |  |  | Апикальный диаметр | 5; | Миллиметр
|  |  |  | Угол сегмента, градусы | >190 и ≤200
|  |  |  | Толщина | ≥0,1500 и ≤0,2000 | Миллиметр
|  |  |  | Материал | полиметилметакрилат
32.50.22.190-02243 | Сегмент интракорнеальный кольцевой | Штука | 2018-03-01 | Высота сечения | ≥0,1500 и ≤0,2000 | Миллиметр
|  |  |  | Апикальный диаметр | 5; | Миллиметр
|  |  |  | Угол сегмента, градусы | >190 и ≤200
|  |  |  | Толщина | ≥0,1500 и ≤0,2000 | Миллиметр
|  |  |  | Материал | гидрогель
32.50.22.190-02242 | Сегмент интракорнеальный кольцевой | Штука | 2018-03-01 | Высота сечения | ≥0,1500 и ≤0,2000 | Миллиметр
|  |  |  | Апикальный диаметр | 5; | Миллиметр
|  |  |  | Угол сегмента, градусы | >190 и ≤200
|  |  |  | Толщина | ≥0,2010 и ≤0,2500 | Миллиметр
|  |  |  | Материал | полиметилметакрилат
32.50.22.190-02241 | Сегмент интракорнеальный кольцевой | Штука | 2018-03-01 | Высота сечения | ≥0,1500 и ≤0,2000 | Миллиметр
|  |  |  | Апикальный диаметр | 5; | Миллиметр
|  |  |  | Угол сегмента, градусы | >190 и ≤200
|  |  |  | Толщина | ≥0,2010 и ≤0,2500 | Миллиметр
|  |  |  | Материал | гидрогель
32.50.22.190-02240 | Сегмент интракорнеальный кольцевой | Штука | 2018-03-01 | Высота сечения | ≥0,1500 и ≤0,2000 | Миллиметр
|  |  |  | Апикальный диаметр | 5; | Миллиметр
|  |  |  | Угол сегмента, градусы | >190 и ≤200
|  |  |  | Толщина | ≥0,2510 и ≤0,3000 | Миллиметр
|  |  |  | Материал | полиметилметакрилат
32.50.22.190-02239 | Сегмент интракорнеальный кольцевой | Штука | 2018-03-01 | Высота сечения | ≥0,1500 и ≤0,2000 | Миллиметр
|  |  |  | Апикальный диаметр | 5; | Миллиметр
|  |  |  | Угол сегмента, градусы | >190 и ≤200
|  |  |  | Толщина | ≥0,2510 и ≤0,3000 | Миллиметр
|  |  |  | Материал | гидрогель
32.50.22.190-02238 | Сегмент интракорнеальный кольцевой | Штука | 2018-03-01 | Высота сечения | ≥0,1500 и ≤0,2000 | Миллиметр
|  |  |  | Апикальный диаметр | 5; | Миллиметр
|  |  |  | Угол сегмента, градусы | >190 и ≤200
|  |  |  | Толщина | ≥0,3010 и ≤0,3500 | Миллиметр
|  |  |  | Материал | полиметилметакрилат
32.50.22.190-02237 | Сегмент интракорнеальный кольцевой | Штука | 2018-03-01 | Высота сечения | ≥0,1500 и ≤0,2000 | Миллиметр
|  |  |  | Апикальный диаметр | 5; | Миллиметр
|  |  |  | Угол сегмента, градусы | >190 и ≤200
|  |  |  | Толщина | ≥0,3010 и ≤0,3500 | Миллиметр
|  |  |  | Материал | гидрогель
32.50.22.190-02236 | Сегмент интракорнеальный кольцевой | Штука | 2018-03-01 | Высота сечения | ≥0,1500 и ≤0,2000 | Миллиметр
|  |  |  | Апикальный диаметр | 5; | Миллиметр
|  |  |  | Угол сегмента, градусы | >200 и ≤210
|  |  |  | Толщина | ≥0,1500 и ≤0,2000 | Миллиметр
|  |  |  | Материал | полиметилметакрилат
32.50.22.190-02235 | Сегмент интракорнеальный кольцевой | Штука | 2018-03-01 | Высота сечения | ≥0,1500 и ≤0,2000 | Миллиметр
|  |  |  | Апикальный диаметр | 5; | Миллиметр
|  |  |  | Угол сегмента, градусы | >200 и ≤210
|  |  |  | Толщина | ≥0,1500 и ≤0,2000 | Миллиметр
|  |  |  | Материал | гидрогель
32.50.22.190-02234 | Сегмент интракорнеальный кольцевой | Штука | 2018-03-01 | Высота сечения | ≥0,1500 и ≤0,2000 | Миллиметр
|  |  |  | Апикальный диаметр | 5; | Миллиметр
|  |  |  | Угол сегмента, градусы | >200 и ≤210
|  |  |  | Толщина | ≥0,2010 и ≤0,2500 | Миллиметр
|  |  |  | Материал | полиметилметакрилат
32.50.22.190-02233 | Сегмент интракорнеальный кольцевой | Штука | 2018-03-01 | Высота сечения | ≥0,1500 и ≤0,2000 | Миллиметр
|  |  |  | Апикальный диаметр | 5; | Миллиметр
|  |  |  | Угол сегмента, градусы | >200 и ≤210
|  |  |  | Толщина | ≥0,2010 и ≤0,2500 | Миллиметр
|  |  |  | Материал | гидрогель
32.50.22.190-02232 | Сегмент интракорнеальный кольцевой | Штука | 2018-03-01 | Высота сечения | ≥0,1500 и ≤0,2000 | Миллиметр
|  |  |  | Апикальный диаметр | 5; | Миллиметр
|  |  |  | Угол сегмента, градусы | >200 и ≤210
|  |  |  | Толщина | ≥0,2510 и ≤0,3000 | Миллиметр
|  |  |  | Материал | полиметилметакрилат
32.50.22.190-02231 | Сегмент интракорнеальный кольцевой | Штука | 2018-03-01 | Высота сечения | ≥0,1500 и ≤0,2000 | Миллиметр
|  |  |  | Апикальный диаметр | 5; | Миллиметр
|  |  |  | Угол сегмента, градусы | >200 и ≤210
|  |  |  | Толщина | ≥0,2510 и ≤0,3000 | Миллиметр
|  |  |  | Материал | гидрогель
32.50.22.190-02230 | Сегмент интракорнеальный кольцевой | Штука | 2018-03-01 | Высота сечения | ≥0,1500 и ≤0,2000 | Миллиметр
|  |  |  | Апикальный диаметр | 5; | Миллиметр
|  |  |  | Угол сегмента, градусы | >200 и ≤210
|  |  |  | Толщина | ≥0,3010 и ≤0,3500 | Миллиметр
|  |  |  | Материал | полиметилметакрилат
32.50.22.190-02229 | Сегмент интракорнеальный кольцевой | Штука | 2018-03-01 | Высота сечения | ≥0,1500 и ≤0,2000 | Миллиметр
|  |  |  | Апикальный диаметр | 5; | Миллиметр
|  |  |  | Угол сегмента, градусы | >200 и ≤210
|  |  |  | Толщина | ≥0,3010 и ≤0,3500 | Миллиметр
|  |  |  | Материал | гидрогель
32.50.22.190-02228 | Сегмент интракорнеальный кольцевой | Штука | 2018-03-01 | Высота сечения | ≥0,2010 и ≤0,2500 | Миллиметр
|  |  |  | Апикальный диаметр | 5; | Миллиметр
|  |  |  | Угол сегмента, градусы | ≥90 и ≤100
|  |  |  | Толщина | ≥0,1500 и ≤0,2000 | Миллиметр
|  |  |  | Материал | полиметилметакрилат
32.50.22.190-02227 | Сегмент интракорнеальный кольцевой | Штука | 2018-03-01 | Высота сечения | ≥0,2010 и ≤0,2500 | Миллиметр
|  |  |  | Апикальный диаметр | 5; | Миллиметр
|  |  |  | Угол сегмента, градусы | ≥90 и ≤100
|  |  |  | Толщина | ≥0,1500 и ≤0,2000 | Миллиметр
|  |  |  | Материал | гидрогель
32.50.22.190-02226 | Сегмент интракорнеальный кольцевой | Штука | 2018-03-01 | Высота сечения | ≥0,2010 и ≤0,2500 | Миллиметр
|  |  |  | Апикальный диаметр | 5; | Миллиметр
|  |  |  | Угол сегмента, градусы | ≥90 и ≤100
|  |  |  | Толщина | ≥0,2010 и ≤0,2500 | Миллиметр
|  |  |  | Материал | полиметилметакрилат
32.50.22.190-02225 | Сегмент интракорнеальный кольцевой | Штука | 2018-03-01 | Высота сечения | ≥0,2010 и ≤0,2500 | Миллиметр
|  |  |  | Апикальный диаметр | 5; | Миллиметр
|  |  |  | Угол сегмента, градусы | ≥90 и ≤100
|  |  |  | Толщина | ≥0,2010 и ≤0,2500 | Миллиметр
|  |  |  | Материал | гидрогель
32.50.22.190-02224 | Сегмент интракорнеальный кольцевой | Штука | 2018-03-01 | Высота сечения | ≥0,2010 и ≤0,2500 | Миллиметр
|  |  |  | Апикальный диаметр | 5; | Миллиметр
|  |  |  | Угол сегмента, градусы | ≥90 и ≤100
|  |  |  | Толщина | ≥0,2510 и ≤0,3000 | Миллиметр
|  |  |  | Материал | полиметилметакрилат
32.50.22.190-02223 | Сегмент интракорнеальный кольцевой | Штука | 2018-03-01 | Высота сечения | ≥0,2010 и ≤0,2500 | Миллиметр
|  |  |  | Апикальный диаметр | 5; | Миллиметр
|  |  |  | Угол сегмента, градусы | ≥90 и ≤100
|  |  |  | Толщина | ≥0,2510 и ≤0,3000 | Миллиметр
|  |  |  | Материал | гидрогель
32.50.22.190-02222 | Сегмент интракорнеальный кольцевой | Штука | 2018-03-01 | Высота сечения | ≥0,2010 и ≤0,2500 | Миллиметр
|  |  |  | Апикальный диаметр | 5; | Миллиметр
|  |  |  | Угол сегмента, градусы | ≥90 и ≤100
|  |  |  | Толщина | ≥0,3010 и ≤0,3500 | Миллиметр
|  |  |  | Материал | полиметилметакрилат
32.50.22.190-02221 | Сегмент интракорнеальный кольцевой | Штука | 2018-03-01 | Высота сечения | ≥0,2010 и ≤0,2500 | Миллиметр
|  |  |  | Апикальный диаметр | 5; | Миллиметр
|  |  |  | Угол сегмента, градусы | ≥90 и ≤100
|  |  |  | Толщина | ≥0,3010 и ≤0,3500 | Миллиметр
|  |  |  | Материал | гидрогель
32.50.22.190-02220 | Сегмент интракорнеальный кольцевой | Штука | 2018-03-01 | Высота сечения | ≥0,2010 и ≤0,2500 | Миллиметр
|  |  |  | Апикальный диаметр | 5; | Миллиметр
|  |  |  | Угол сегмента, градусы | >100 и ≤110
|  |  |  | Толщина | ≥0,1500 и ≤0,2000 | Миллиметр
|  |  |  | Материал | полиметилметакрилат
32.50.22.190-02219 | Сегмент интракорнеальный кольцевой | Штука | 2018-03-01 | Высота сечения | ≥0,2010 и ≤0,2500 | Миллиметр
|  |  |  | Апикальный диаметр | 5; | Миллиметр
|  |  |  | Угол сегмента, градусы | >100 и ≤110
|  |  |  | Толщина | ≥0,1500 и ≤0,2000 | Миллиметр
|  |  |  | Материал | гидрогель
32.50.22.190-02218 | Сегмент интракорнеальный кольцевой | Штука | 2018-03-01 | Высота сечения | ≥0,2010 и ≤0,2500 | Миллиметр
|  |  |  | Апикальный диаметр | 5; | Миллиметр
|  |  |  | Угол сегмента, градусы | >100 и ≤110
|  |  |  | Толщина | ≥0,2010 и ≤0,2500 | Миллиметр
|  |  |  | Материал | полиметилметакрилат
32.50.22.190-02217 | Сегмент интракорнеальный кольцевой | Штука | 2018-03-01 | Высота сечения | ≥0,2010 и ≤0,2500 | Миллиметр
|  |  |  | Апикальный диаметр | 5; | Миллиметр
|  |  |  | Угол сегмента, градусы | >100 и ≤110
|  |  |  | Толщина | ≥0,2010 и ≤0,2500 | Миллиметр
|  |  |  | Материал | гидрогель
32.50.22.190-02216 | Сегмент интракорнеальный кольцевой | Штука | 2018-03-01 | Высота сечения | ≥0,2010 и ≤0,2500 | Миллиметр
|  |  |  | Апикальный диаметр | 5; | Миллиметр
|  |  |  | Угол сегмента, градусы | >100 и ≤110
|  |  |  | Толщина | ≥0,2510 и ≤0,3000 | Миллиметр
|  |  |  | Материал | полиметилметакрилат
32.50.22.190-02215 | Сегмент интракорнеальный кольцевой | Штука | 2018-03-01 | Высота сечения | ≥0,2010 и ≤0,2500 | Миллиметр
|  |  |  | Апикальный диаметр | 5; | Миллиметр
|  |  |  | Угол сегмента, градусы | >100 и ≤110
|  |  |  | Толщина | ≥0,2510 и ≤0,3000 | Миллиметр
|  |  |  | Материал | гидрогель
32.50.22.190-02214 | Сегмент интракорнеальный кольцевой | Штука | 2018-03-01 | Высота сечения | ≥0,2010 и ≤0,2500 | Миллиметр
|  |  |  | Апикальный диаметр | 5; | Миллиметр
|  |  |  | Угол сегмента, градусы | >100 и ≤110
|  |  |  | Толщина | ≥0,3010 и ≤0,3500 | Миллиметр
|  |  |  | Материал | полиметилметакрилат
32.50.22.190-02213 | Сегмент интракорнеальный кольцевой | Штука | 2018-03-01 | Высота сечения | ≥0,2010 и ≤0,2500 | Миллиметр
|  |  |  | Апикальный диаметр | 5; | Миллиметр
|  |  |  | Угол сегмента, градусы | >100 и ≤110
|  |  |  | Толщина | ≥0,3010 и ≤0,3500 | Миллиметр
|  |  |  | Материал | гидрогель
32.50.22.190-02212 | Сегмент интракорнеальный кольцевой | Штука | 2018-03-01 | Высота сечения | ≥0,2010 и ≤0,2500 | Миллиметр
|  |  |  | Апикальный диаметр | 5; | Миллиметр
|  |  |  | Угол сегмента, градусы | >110 и ≤120
|  |  |  | Толщина | ≥0,1500 и ≤0,2000 | Миллиметр
|  |  |  | Материал | полиметилметакрилат
32.50.22.190-02211 | Сегмент интракорнеальный кольцевой | Штука | 2018-03-01 | Высота сечения | ≥0,2010 и ≤0,2500 | Миллиметр
|  |  |  | Апикальный диаметр | 5; | Миллиметр
|  |  |  | Угол сегмента, градусы | >110 и ≤120
|  |  |  | Толщина | ≥0,1500 и ≤0,2000 | Миллиметр
|  |  |  | Материал | гидрогель
32.50.22.190-02210 | Сегмент интракорнеальный кольцевой | Штука | 2018-03-01 | Высота сечения | ≥0,2010 и ≤0,2500 | Миллиметр
|  |  |  | Апикальный диаметр | 5; | Миллиметр
|  |  |  | Угол сегмента, градусы | >110 и ≤120
|  |  |  | Толщина | ≥0,2010 и ≤0,2500 | Миллиметр
|  |  |  | Материал | полиметилметакрилат
32.50.22.190-02209 | Сегмент интракорнеальный кольцевой | Штука | 2018-03-01 | Высота сечения | ≥0,2010 и ≤0,2500 | Миллиметр
|  |  |  | Апикальный диаметр | 5; | Миллиметр
|  |  |  | Угол сегмента, градусы | >110 и ≤120
|  |  |  | Толщина | ≥0,2010 и ≤0,2500 | Миллиметр
|  |  |  | Материал | гидрогель
32.50.22.190-02208 | Сегмент интракорнеальный кольцевой | Штука | 2018-03-01 | Высота сечения | ≥0,2010 и ≤0,2500 | Миллиметр
|  |  |  | Апикальный диаметр | 5; | Миллиметр
|  |  |  | Угол сегмента, градусы | >110 и ≤120
|  |  |  | Толщина | ≥0,2510 и ≤0,3000 | Миллиметр
|  |  |  | Материал | полиметилметакрилат
32.50.22.190-02207 | Сегмент интракорнеальный кольцевой | Штука | 2018-03-01 | Высота сечения | ≥0,2010 и ≤0,2500 | Миллиметр
|  |  |  | Апикальный диаметр | 5; | Миллиметр
|  |  |  | Угол сегмента, градусы | >110 и ≤120
|  |  |  | Толщина | ≥0,2510 и ≤0,3000 | Миллиметр
|  |  |  | Материал | гидрогель
32.50.22.190-02206 | Сегмент интракорнеальный кольцевой | Штука | 2018-03-01 | Высота сечения | ≥0,2010 и ≤0,2500 | Миллиметр
|  |  |  | Апикальный диаметр | 5; | Миллиметр
|  |  |  | Угол сегмента, градусы | >110 и ≤120
|  |  |  | Толщина | ≥0,3010 и ≤0,3500 | Миллиметр
|  |  |  | Материал | полиметилметакрилат
32.50.22.190-02205 | Сегмент интракорнеальный кольцевой | Штука | 2018-03-01 | Высота сечения | ≥0,2010 и ≤0,2500 | Миллиметр
|  |  |  | Апикальный диаметр | 5; | Миллиметр
|  |  |  | Угол сегмента, градусы | >110 и ≤120
|  |  |  | Толщина | ≥0,3010 и ≤0,3500 | Миллиметр
|  |  |  | Материал | гидрогель
32.50.22.190-02204 | Сегмент интракорнеальный кольцевой | Штука | 2018-03-01 | Высота сечения | ≥0,2010 и ≤0,2500 | Миллиметр
|  |  |  | Апикальный диаметр | 5; | Миллиметр
|  |  |  | Угол сегмента, градусы | >120 и ≤130
|  |  |  | Толщина | ≥0,1500 и ≤0,2000 | Миллиметр
|  |  |  | Материал | полиметилметакрилат
32.50.22.190-02203 | Сегмент интракорнеальный кольцевой | Штука | 2018-03-01 | Высота сечения | ≥0,2010 и ≤0,2500 | Миллиметр
|  |  |  | Апикальный диаметр | 5; | Миллиметр
|  |  |  | Угол сегмента, градусы | >120 и ≤130
|  |  |  | Толщина | ≥0,1500 и ≤0,2000 | Миллиметр
|  |  |  | Материал | гидрогель
32.50.22.190-02202 | Сегмент интракорнеальный кольцевой | Штука | 2018-03-01 | Высота сечения | ≥0,2010 и ≤0,2500 | Миллиметр
|  |  |  | Апикальный диаметр | 5; | Миллиметр
|  |  |  | Угол сегмента, градусы | >120 и ≤130
|  |  |  | Толщина | ≥0,2010 и ≤0,2500 | Миллиметр
|  |  |  | Материал | полиметилметакрилат
32.50.22.190-02201 | Сегмент интракорнеальный кольцевой | Штука | 2018-03-01 | Высота сечения | ≥0,2010 и ≤0,2500 | Миллиметр
|  |  |  | Апикальный диаметр | 5; | Миллиметр
|  |  |  | Угол сегмента, градусы | >120 и ≤130
|  |  |  | Толщина | ≥0,2010 и ≤0,2500 | Миллиметр
|  |  |  | Материал | гидрогель
32.50.22.190-02200 | Сегмент интракорнеальный кольцевой | Штука | 2018-03-01 | Высота сечения | ≥0,2010 и ≤0,2500 | Миллиметр
|  |  |  | Апикальный диаметр | 5; | Миллиметр
|  |  |  | Угол сегмента, градусы | >120 и ≤130
|  |  |  | Толщина | ≥0,2510 и ≤0,3000 | Миллиметр
|  |  |  | Материал | полиметилметакрилат
32.50.22.190-02199 | Сегмент интракорнеальный кольцевой | Штука | 2018-03-01 | Высота сечения | ≥0,2010 и ≤0,2500 | Миллиметр
|  |  |  | Апикальный диаметр | 5; | Миллиметр
|  |  |  | Угол сегмента, градусы | >120 и ≤130
|  |  |  | Толщина | ≥0,2510 и ≤0,3000 | Миллиметр
|  |  |  | Материал | гидрогель
32.50.22.190-02198 | Сегмент интракорнеальный кольцевой | Штука | 2018-03-01 | Высота сечения | ≥0,2010 и ≤0,2500 | Миллиметр
|  |  |  | Апикальный диаметр | 5; | Миллиметр
|  |  |  | Угол сегмента, градусы | >120 и ≤130
|  |  |  | Толщина | ≥0,3010 и ≤0,3500 | Миллиметр
|  |  |  | Материал | полиметилметакрилат
32.50.22.190-02197 | Сегмент интракорнеальный кольцевой | Штука | 2018-03-01 | Высота сечения | ≥0,2010 и ≤0,2500 | Миллиметр
|  |  |  | Апикальный диаметр | 5; | Миллиметр
|  |  |  | Угол сегмента, градусы | >120 и ≤130
|  |  |  | Толщина | ≥0,3010 и ≤0,3500 | Миллиметр
|  |  |  | Материал | гидрогель
32.50.22.190-02196 | Сегмент интракорнеальный кольцевой | Штука | 2018-03-01 | Высота сечения | ≥0,2010 и ≤0,2500 | Миллиметр
|  |  |  | Апикальный диаметр | 5; | Миллиметр
|  |  |  | Угол сегмента, градусы | >130 и ≤140
|  |  |  | Толщина | ≥0,1500 и ≤0,2000 | Миллиметр
|  |  |  | Материал | полиметилметакрилат
32.50.22.190-02195 | Сегмент интракорнеальный кольцевой | Штука | 2018-03-01 | Высота сечения | ≥0,2010 и ≤0,2500 | Миллиметр
|  |  |  | Апикальный диаметр | 5; | Миллиметр
|  |  |  | Угол сегмента, градусы | >130 и ≤140
|  |  |  | Толщина | ≥0,1500 и ≤0,2000 | Миллиметр
|  |  |  | Материал | гидрогель
32.50.22.190-02194 | Сегмент интракорнеальный кольцевой | Штука | 2018-03-01 | Высота сечения | ≥0,2010 и ≤0,2500 | Миллиметр
|  |  |  | Апикальный диаметр | 5; | Миллиметр
|  |  |  | Угол сегмента, градусы | >130 и ≤140
|  |  |  | Толщина | ≥0,2010 и ≤0,2500 | Миллиметр
|  |  |  | Материал | полиметилметакрилат
32.50.22.190-02193 | Сегмент интракорнеальный кольцевой | Штука | 2018-03-01 | Высота сечения | ≥0,2010 и ≤0,2500 | Миллиметр
|  |  |  | Апикальный диаметр | 5; | Миллиметр
|  |  |  | Угол сегмента, градусы | >130 и ≤140
|  |  |  | Толщина | ≥0,2010 и ≤0,2500 | Миллиметр
|  |  |  | Материал | гидрогель
32.50.22.190-02192 | Сегмент интракорнеальный кольцевой | Штука | 2018-03-01 | Высота сечения | ≥0,2010 и ≤0,2500 | Миллиметр
|  |  |  | Апикальный диаметр | 5; | Миллиметр
|  |  |  | Угол сегмента, градусы | >130 и ≤140
|  |  |  | Толщина | ≥0,2510 и ≤0,3000 | Миллиметр
|  |  |  | Материал | полиметилметакрилат
32.50.22.190-02191 | Сегмент интракорнеальный кольцевой | Штука | 2018-03-01 | Высота сечения | ≥0,2010 и ≤0,2500 | Миллиметр
|  |  |  | Апикальный диаметр | 5; | Миллиметр
|  |  |  | Угол сегмента, градусы | >130 и ≤140
|  |  |  | Толщина | ≥0,2510 и ≤0,3000 | Миллиметр
|  |  |  | Материал | гидрогель
32.50.22.190-02190 | Сегмент интракорнеальный кольцевой | Штука | 2018-03-01 | Высота сечения | ≥0,2010 и ≤0,2500 | Миллиметр
|  |  |  | Апикальный диаметр | 5; | Миллиметр
|  |  |  | Угол сегмента, градусы | >130 и ≤140
|  |  |  | Толщина | ≥0,3010 и ≤0,3500 | Миллиметр
|  |  |  | Материал | полиметилметакрилат
32.50.22.190-02189 | Сегмент интракорнеальный кольцевой | Штука | 2018-03-01 | Высота сечения | ≥0,2010 и ≤0,2500 | Миллиметр
|  |  |  | Апикальный диаметр | 5; | Миллиметр
|  |  |  | Угол сегмента, градусы | >130 и ≤140
|  |  |  | Толщина | ≥0,3010 и ≤0,3500 | Миллиметр
|  |  |  | Материал | гидрогель
32.50.22.190-02188 | Сегмент интракорнеальный кольцевой | Штука | 2018-03-01 | Высота сечения | ≥0,2010 и ≤0,2500 | Миллиметр
|  |  |  | Апикальный диаметр | 5; | Миллиметр
|  |  |  | Угол сегмента, градусы | >140 и ≤150
|  |  |  | Толщина | ≥0,1500 и ≤0,2000 | Миллиметр
|  |  |  | Материал | полиметилметакрилат
32.50.22.190-02187 | Сегмент интракорнеальный кольцевой | Штука | 2018-03-01 | Высота сечения | ≥0,2010 и ≤0,2500 | Миллиметр
|  |  |  | Апикальный диаметр | 5; | Миллиметр
|  |  |  | Угол сегмента, градусы | >140 и ≤150
|  |  |  | Толщина | ≥0,1500 и ≤0,2000 | Миллиметр
|  |  |  | Материал | гидрогель
32.50.22.190-02186 | Сегмент интракорнеальный кольцевой | Штука | 2018-03-01 | Высота сечения | ≥0,2010 и ≤0,2500 | Миллиметр
|  |  |  | Апикальный диаметр | 5; | Миллиметр
|  |  |  | Угол сегмента, градусы | >140 и ≤150
|  |  |  | Толщина | ≥0,2010 и ≤0,2500 | Миллиметр
|  |  |  | Материал | полиметилметакрилат
32.50.22.190-02185 | Сегмент интракорнеальный кольцевой | Штука | 2018-03-01 | Высота сечения | ≥0,2010 и ≤0,2500 | Миллиметр
|  |  |  | Апикальный диаметр | 5; | Миллиметр
|  |  |  | Угол сегмента, градусы | >140 и ≤150
|  |  |  | Толщина | ≥0,2010 и ≤0,2500 | Миллиметр
|  |  |  | Материал | гидрогель
32.50.22.190-02184 | Сегмент интракорнеальный кольцевой | Штука | 2018-03-01 | Высота сечения | ≥0,2010 и ≤0,2500 | Миллиметр
|  |  |  | Апикальный диаметр | 5; | Миллиметр
|  |  |  | Угол сегмента, градусы | >140 и ≤150
|  |  |  | Толщина | ≥0,2510 и ≤0,3000 | Миллиметр
|  |  |  | Материал | полиметилметакрилат
32.50.22.190-02183 | Сегмент интракорнеальный кольцевой | Штука | 2018-03-01 | Высота сечения | ≥0,2010 и ≤0,2500 | Миллиметр
|  |  |  | Апикальный диаметр | 5; | Миллиметр
|  |  |  | Угол сегмента, градусы | >140 и ≤150
|  |  |  | Толщина | ≥0,2510 и ≤0,3000 | Миллиметр
|  |  |  | Материал | гидрогель
32.50.22.190-02182 | Сегмент интракорнеальный кольцевой | Штука | 2018-03-01 | Высота сечения | ≥0,2010 и ≤0,2500 | Миллиметр
|  |  |  | Апикальный диаметр | 5; | Миллиметр
|  |  |  | Угол сегмента, градусы | >140 и ≤150
|  |  |  | Толщина | ≥0,3010 и ≤0,3500 | Миллиметр
|  |  |  | Материал | полиметилметакрилат
32.50.22.190-02181 | Сегмент интракорнеальный кольцевой | Штука | 2018-03-01 | Высота сечения | ≥0,2010 и ≤0,2500 | Миллиметр
|  |  |  | Апикальный диаметр | 5; | Миллиметр
|  |  |  | Угол сегмента, градусы | >140 и ≤150
|  |  |  | Толщина | ≥0,3010 и ≤0,3500 | Миллиметр
|  |  |  | Материал | гидрогель
32.50.22.190-02180 | Сегмент интракорнеальный кольцевой | Штука | 2018-03-01 | Высота сечения | ≥0,2010 и ≤0,2500 | Миллиметр
|  |  |  | Апикальный диаметр | 5; | Миллиметр
|  |  |  | Угол сегмента, градусы | >150 и ≤160
|  |  |  | Толщина | ≥0,1500 и ≤0,2000 | Миллиметр
|  |  |  | Материал | полиметилметакрилат
32.50.22.190-02179 | Сегмент интракорнеальный кольцевой | Штука | 2018-03-01 | Высота сечения | ≥0,2010 и ≤0,2500 | Миллиметр
|  |  |  | Апикальный диаметр | 5; | Миллиметр
|  |  |  | Угол сегмента, градусы | >150 и ≤160
|  |  |  | Толщина | ≥0,1500 и ≤0,2000 | Миллиметр
|  |  |  | Материал | гидрогель
32.50.22.190-02178 | Сегмент интракорнеальный кольцевой | Штука | 2018-03-01 | Высота сечения | ≥0,2010 и ≤0,2500 | Миллиметр
|  |  |  | Апикальный диаметр | 5; | Миллиметр
|  |  |  | Угол сегмента, градусы | >150 и ≤160
|  |  |  | Толщина | ≥0,2010 и ≤0,2500 | Миллиметр
|  |  |  | Материал | полиметилметакрилат
32.50.22.190-02177 | Сегмент интракорнеальный кольцевой | Штука | 2018-03-01 | Высота сечения | ≥0,2010 и ≤0,2500 | Миллиметр
|  |  |  | Апикальный диаметр | 5; | Миллиметр
|  |  |  | Угол сегмента, градусы | >150 и ≤160
|  |  |  | Толщина | ≥0,2010 и ≤0,2500 | Миллиметр
|  |  |  | Материал | гидрогель
32.50.22.190-02176 | Сегмент интракорнеальный кольцевой | Штука | 2018-03-01 | Высота сечения | ≥0,2010 и ≤0,2500 | Миллиметр
|  |  |  | Апикальный диаметр | 5; | Миллиметр
|  |  |  | Угол сегмента, градусы | >150 и ≤160
|  |  |  | Толщина | ≥0,2510 и ≤0,3000 | Миллиметр
|  |  |  | Материал | полиметилметакрилат
32.50.22.190-02175 | Сегмент интракорнеальный кольцевой | Штука | 2018-03-01 | Высота сечения | ≥0,2010 и ≤0,2500 | Миллиметр
|  |  |  | Апикальный диаметр | 5; | Миллиметр
|  |  |  | Угол сегмента, градусы | >150 и ≤160
|  |  |  | Толщина | ≥0,2510 и ≤0,3000 | Миллиметр
|  |  |  | Материал | гидрогель
32.50.22.190-02174 | Сегмент интракорнеальный кольцевой | Штука | 2018-03-01 | Высота сечения | ≥0,2010 и ≤0,2500 | Миллиметр
|  |  |  | Апикальный диаметр | 5; | Миллиметр
|  |  |  | Угол сегмента, градусы | >150 и ≤160
|  |  |  | Толщина | ≥0,3010 и ≤0,3500 | Миллиметр
|  |  |  | Материал | полиметилметакрилат
32.50.22.190-02173 | Сегмент интракорнеальный кольцевой | Штука | 2018-03-01 | Высота сечения | ≥0,2010 и ≤0,2500 | Миллиметр
|  |  |  | Апикальный диаметр | 5; | Миллиметр
|  |  |  | Угол сегмента, градусы | >150 и ≤160
|  |  |  | Толщина | ≥0,3010 и ≤0,3500 | Миллиметр
|  |  |  | Материал | гидрогель
32.50.22.190-02172 | Сегмент интракорнеальный кольцевой | Штука | 2018-03-01 | Высота сечения | ≥0,2010 и ≤0,2500 | Миллиметр
|  |  |  | Апикальный диаметр | 5; | Миллиметр
|  |  |  | Угол сегмента, градусы | >160 и ≤170
|  |  |  | Толщина | ≥0,1500 и ≤0,2000 | Миллиметр
|  |  |  | Материал | полиметилметакрилат
32.50.22.190-02171 | Сегмент интракорнеальный кольцевой | Штука | 2018-03-01 | Высота сечения | ≥0,2010 и ≤0,2500 | Миллиметр
|  |  |  | Апикальный диаметр | 5; | Миллиметр
|  |  |  | Угол сегмента, градусы | >160 и ≤170
|  |  |  | Толщина | ≥0,1500 и ≤0,2000 | Миллиметр
|  |  |  | Материал | гидрогель
32.50.22.190-02170 | Сегмент интракорнеальный кольцевой | Штука | 2018-03-01 | Высота сечения | ≥0,2010 и ≤0,2500 | Миллиметр
|  |  |  | Апикальный диаметр | 5; | Миллиметр
|  |  |  | Угол сегмента, градусы | >160 и ≤170
|  |  |  | Толщина | ≥0,2010 и ≤0,2500 | Миллиметр
|  |  |  | Материал | полиметилметакрилат
32.50.22.190-02169 | Сегмент интракорнеальный кольцевой | Штука | 2018-03-01 | Высота сечения | ≥0,2010 и ≤0,2500 | Миллиметр
|  |  |  | Апикальный диаметр | 5; | Миллиметр
|  |  |  | Угол сегмента, градусы | >160 и ≤170
|  |  |  | Толщина | ≥0,2010 и ≤0,2500 | Миллиметр
|  |  |  | Материал | гидрогель
32.50.22.190-02168 | Сегмент интракорнеальный кольцевой | Штука | 2018-03-01 | Высота сечения | ≥0,2010 и ≤0,2500 | Миллиметр
|  |  |  | Апикальный диаметр | 5; | Миллиметр
|  |  |  | Угол сегмента, градусы | >160 и ≤170
|  |  |  | Толщина | ≥0,2510 и ≤0,3000 | Миллиметр
|  |  |  | Материал | полиметилметакрилат
32.50.22.190-02167 | Сегмент интракорнеальный кольцевой | Штука | 2018-03-01 | Высота сечения | ≥0,2010 и ≤0,2500 | Миллиметр
|  |  |  | Апикальный диаметр | 5; | Миллиметр
|  |  |  | Угол сегмента, градусы | >160 и ≤170
|  |  |  | Толщина | ≥0,2510 и ≤0,3000 | Миллиметр
|  |  |  | Материал | гидрогель
32.50.22.190-02166 | Сегмент интракорнеальный кольцевой | Штука | 2018-03-01 | Высота сечения | ≥0,2010 и ≤0,2500 | Миллиметр
|  |  |  | Апикальный диаметр | 5; | Миллиметр
|  |  |  | Угол сегмента, градусы | >160 и ≤170
|  |  |  | Толщина | ≥0,3010 и ≤0,3500 | Миллиметр
|  |  |  | Материал | полиметилметакрилат
32.50.22.190-02165 | Сегмент интракорнеальный кольцевой | Штука | 2018-03-01 | Высота сечения | ≥0,2010 и ≤0,2500 | Миллиметр
|  |  |  | Апикальный диаметр | 5; | Миллиметр
|  |  |  | Угол сегмента, градусы | >160 и ≤170
|  |  |  | Толщина | ≥0,3010 и ≤0,3500 | Миллиметр
|  |  |  | Материал | гидрогель
32.50.22.190-02164 | Сегмент интракорнеальный кольцевой | Штука | 2018-03-01 | Высота сечения | ≥0,2010 и ≤0,2500 | Миллиметр
|  |  |  | Апикальный диаметр | 5; | Миллиметр
|  |  |  | Угол сегмента, градусы | >170 и ≤180
|  |  |  | Толщина | ≥0,1500 и ≤0,2000 | Миллиметр
|  |  |  | Материал | полиметилметакрилат
32.50.22.190-02163 | Сегмент интракорнеальный кольцевой | Штука | 2018-03-01 | Высота сечения | ≥0,2010 и ≤0,2500 | Миллиметр
|  |  |  | Апикальный диаметр | 5; | Миллиметр
|  |  |  | Угол сегмента, градусы | >170 и ≤180
|  |  |  | Толщина | ≥0,1500 и ≤0,2000 | Миллиметр
|  |  |  | Материал | гидрогель
32.50.22.190-02162 | Сегмент интракорнеальный кольцевой | Штука | 2018-03-01 | Высота сечения | ≥0,2010 и ≤0,2500 | Миллиметр
|  |  |  | Апикальный диаметр | 5; | Миллиметр
|  |  |  | Угол сегмента, градусы | >170 и ≤180
|  |  |  | Толщина | ≥0,2010 и ≤0,2500 | Миллиметр
|  |  |  | Материал | полиметилметакрилат
32.50.22.190-02161 | Сегмент интракорнеальный кольцевой | Штука | 2018-03-01 | Высота сечения | ≥0,2010 и ≤0,2500 | Миллиметр
|  |  |  | Апикальный диаметр | 5; | Миллиметр
|  |  |  | Угол сегмента, градусы | >170 и ≤180
|  |  |  | Толщина | ≥0,2010 и ≤0,2500 | Миллиметр
|  |  |  | Материал | гидрогель
32.50.22.190-02160 | Сегмент интракорнеальный кольцевой | Штука | 2018-03-01 | Высота сечения | ≥0,2010 и ≤0,2500 | Миллиметр
|  |  |  | Апикальный диаметр | 5; | Миллиметр
|  |  |  | Угол сегмента, градусы | >170 и ≤180
|  |  |  | Толщина | ≥0,2510 и ≤0,3000 | Миллиметр
|  |  |  | Материал | полиметилметакрилат
32.50.22.190-02159 | Сегмент интракорнеальный кольцевой | Штука | 2018-03-01 | Высота сечения | ≥0,2010 и ≤0,2500 | Миллиметр
|  |  |  | Апикальный диаметр | 5; | Миллиметр
|  |  |  | Угол сегмента, градусы | >170 и ≤180
|  |  |  | Толщина | ≥0,2510 и ≤0,3000 | Миллиметр
|  |  |  | Материал | гидрогель
32.50.22.190-02158 | Сегмент интракорнеальный кольцевой | Штука | 2018-03-01 | Высота сечения | ≥0,2010 и ≤0,2500 | Миллиметр
|  |  |  | Апикальный диаметр | 5; | Миллиметр
|  |  |  | Угол сегмента, градусы | >170 и ≤180
|  |  |  | Толщина | ≥0,3010 и ≤0,3500 | Миллиметр
|  |  |  | Материал | полиметилметакрилат
32.50.22.190-02157 | Сегмент интракорнеальный кольцевой | Штука | 2018-03-01 | Высота сечения | ≥0,2010 и ≤0,2500 | Миллиметр
|  |  |  | Апикальный диаметр | 5; | Миллиметр
|  |  |  | Угол сегмента, градусы | >170 и ≤180
|  |  |  | Толщина | ≥0,3010 и ≤0,3500 | Миллиметр
|  |  |  | Материал | гидрогель
32.50.22.190-02156 | Сегмент интракорнеальный кольцевой | Штука | 2018-03-01 | Высота сечения | ≥0,2010 и ≤0,2500 | Миллиметр
|  |  |  | Апикальный диаметр | 5; | Миллиметр
|  |  |  | Угол сегмента, градусы | >180 и ≤190
|  |  |  | Толщина | ≥0,1500 и ≤0,2000 | Миллиметр
|  |  |  | Материал | полиметилметакрилат
32.50.22.190-02155 | Сегмент интракорнеальный кольцевой | Штука | 2018-03-01 | Высота сечения | ≥0,2010 и ≤0,2500 | Миллиметр
|  |  |  | Апикальный диаметр | 5; | Миллиметр
|  |  |  | Угол сегмента, градусы | >180 и ≤190
|  |  |  | Толщина | ≥0,1500 и ≤0,2000 | Миллиметр
|  |  |  | Материал | гидрогель
32.50.22.190-02154 | Сегмент интракорнеальный кольцевой | Штука | 2018-03-01 | Высота сечения | ≥0,2010 и ≤0,2500 | Миллиметр
|  |  |  | Апикальный диаметр | 5; | Миллиметр
|  |  |  | Угол сегмента, градусы | >180 и ≤190
|  |  |  | Толщина | ≥0,2010 и ≤0,2500 | Миллиметр
|  |  |  | Материал | полиметилметакрилат
32.50.22.190-02153 | Сегмент интракорнеальный кольцевой | Штука | 2018-03-01 | Высота сечения | ≥0,2010 и ≤0,2500 | Миллиметр
|  |  |  | Апикальный диаметр | 5; | Миллиметр
|  |  |  | Угол сегмента, градусы | >180 и ≤190
|  |  |  | Толщина | ≥0,2010 и ≤0,2500 | Миллиметр
|  |  |  | Материал | гидрогель
32.50.22.190-02152 | Сегмент интракорнеальный кольцевой | Штука | 2018-03-01 | Высота сечения | ≥0,2010 и ≤0,2500 | Миллиметр
|  |  |  | Апикальный диаметр | 5; | Миллиметр
|  |  |  | Угол сегмента, градусы | >180 и ≤190
|  |  |  | Толщина | ≥0,2510 и ≤0,3000 | Миллиметр
|  |  |  | Материал | полиметилметакрилат
32.50.22.190-02151 | Сегмент интракорнеальный кольцевой | Штука | 2018-03-01 | Высота сечения | ≥0,2010 и ≤0,2500 | Миллиметр
|  |  |  | Апикальный диаметр | 5; | Миллиметр
|  |  |  | Угол сегмента, градусы | >180 и ≤190
|  |  |  | Толщина | ≥0,2510 и ≤0,3000 | Миллиметр
|  |  |  | Материал | гидрогель
32.50.22.190-02150 | Сегмент интракорнеальный кольцевой | Штука | 2018-03-01 | Высота сечения | ≥0,2010 и ≤0,2500 | Миллиметр
|  |  |  | Апикальный диаметр | 5; | Миллиметр
|  |  |  | Угол сегмента, градусы | >180 и ≤190
|  |  |  | Толщина | ≥0,3010 и ≤0,3500 | Миллиметр
|  |  |  | Материал | полиметилметакрилат
32.50.22.190-02149 | Сегмент интракорнеальный кольцевой | Штука | 2018-03-01 | Высота сечения | ≥0,2010 и ≤0,2500 | Миллиметр
|  |  |  | Апикальный диаметр | 5; | Миллиметр
|  |  |  | Угол сегмента, градусы | >180 и ≤190
|  |  |  | Толщина | ≥0,3010 и ≤0,3500 | Миллиметр
|  |  |  | Материал | гидрогель
32.50.22.190-02148 | Сегмент интракорнеальный кольцевой | Штука | 2018-03-01 | Высота сечения | ≥0,2010 и ≤0,2500 | Миллиметр
|  |  |  | Апикальный диаметр | 5; | Миллиметр
|  |  |  | Угол сегмента, градусы | >190 и ≤200
|  |  |  | Толщина | ≥0,1500 и ≤0,2000 | Миллиметр
|  |  |  | Материал | полиметилметакрилат
32.50.22.190-02147 | Сегмент интракорнеальный кольцевой | Штука | 2018-03-01 | Высота сечения | ≥0,2010 и ≤0,2500 | Миллиметр
|  |  |  | Апикальный диаметр | 5; | Миллиметр
|  |  |  | Угол сегмента, градусы | >190 и ≤200
|  |  |  | Толщина | ≥0,1500 и ≤0,2000 | Миллиметр
|  |  |  | Материал | гидрогель
32.50.22.190-02146 | Сегмент интракорнеальный кольцевой | Штука | 2018-03-01 | Высота сечения | ≥0,2010 и ≤0,2500 | Миллиметр
|  |  |  | Апикальный диаметр | 5; | Миллиметр
|  |  |  | Угол сегмента, градусы | >190 и ≤200
|  |  |  | Толщина | ≥0,2010 и ≤0,2500 | Миллиметр
|  |  |  | Материал | полиметилметакрилат
32.50.22.190-02145 | Сегмент интракорнеальный кольцевой | Штука | 2018-03-01 | Высота сечения | ≥0,2010 и ≤0,2500 | Миллиметр
|  |  |  | Апикальный диаметр | 5; | Миллиметр
|  |  |  | Угол сегмента, градусы | >190 и ≤200
|  |  |  | Толщина | ≥0,2010 и ≤0,2500 | Миллиметр
|  |  |  | Материал | гидрогель
32.50.22.190-02144 | Сегмент интракорнеальный кольцевой | Штука | 2018-03-01 | Высота сечения | ≥0,2010 и ≤0,2500 | Миллиметр
|  |  |  | Апикальный диаметр | 5; | Миллиметр
|  |  |  | Угол сегмента, градусы | >190 и ≤200
|  |  |  | Толщина | ≥0,2510 и ≤0,3000 | Миллиметр
|  |  |  | Материал | полиметилметакрилат
32.50.22.190-02143 | Сегмент интракорнеальный кольцевой | Штука | 2018-03-01 | Высота сечения | ≥0,2010 и ≤0,2500 | Миллиметр
|  |  |  | Апикальный диаметр | 5; | Миллиметр
|  |  |  | Угол сегмента, градусы | >190 и ≤200
|  |  |  | Толщина | ≥0,2510 и ≤0,3000 | Миллиметр
|  |  |  | Материал | гидрогель
32.50.22.190-02142 | Сегмент интракорнеальный кольцевой | Штука | 2018-03-01 | Высота сечения | ≥0,2010 и ≤0,2500 | Миллиметр
|  |  |  | Апикальный диаметр | 5; | Миллиметр
|  |  |  | Угол сегмента, градусы | >190 и ≤200
|  |  |  | Толщина | ≥0,3010 и ≤0,3500 | Миллиметр
|  |  |  | Материал | полиметилметакрилат
32.50.22.190-02141 | Сегмент интракорнеальный кольцевой | Штука | 2018-03-01 | Высота сечения | ≥0,2010 и ≤0,2500 | Миллиметр
|  |  |  | Апикальный диаметр | 5; | Миллиметр
|  |  |  | Угол сегмента, градусы | >190 и ≤200
|  |  |  | Толщина | ≥0,3010 и ≤0,3500 | Миллиметр
|  |  |  | Материал | гидрогель
32.50.22.190-02140 | Сегмент интракорнеальный кольцевой | Штука | 2018-03-01 | Высота сечения | ≥0,2010 и ≤0,2500 | Миллиметр
|  |  |  | Апикальный диаметр | 5; | Миллиметр
|  |  |  | Угол сегмента, градусы | >200 и ≤210
|  |  |  | Толщина | ≥0,1500 и ≤0,2000 | Миллиметр
|  |  |  | Материал | полиметилметакрилат
32.50.22.190-02139 | Сегмент интракорнеальный кольцевой | Штука | 2018-03-01 | Высота сечения | ≥0,2010 и ≤0,2500 | Миллиметр
|  |  |  | Апикальный диаметр | 5; | Миллиметр
|  |  |  | Угол сегмента, градусы | >200 и ≤210
|  |  |  | Толщина | ≥0,1500 и ≤0,2000 | Миллиметр
|  |  |  | Материал | гидрогель
32.50.22.190-02138 | Сегмент интракорнеальный кольцевой | Штука | 2018-03-01 | Высота сечения | ≥0,2010 и ≤0,2500 | Миллиметр
|  |  |  | Апикальный диаметр | 5; | Миллиметр
|  |  |  | Угол сегмента, градусы | >200 и ≤210
|  |  |  | Толщина | ≥0,2010 и ≤0,2500 | Миллиметр
|  |  |  | Материал | полиметилметакрилат
32.50.22.190-02137 | Сегмент интракорнеальный кольцевой | Штука | 2018-03-01 | Высота сечения | ≥0,2010 и ≤0,2500 | Миллиметр
|  |  |  | Апикальный диаметр | 5; | Миллиметр
|  |  |  | Угол сегмента, градусы | >200 и ≤210
|  |  |  | Толщина | ≥0,2010 и ≤0,2500 | Миллиметр
|  |  |  | Материал | гидрогель
32.50.22.190-02136 | Сегмент интракорнеальный кольцевой | Штука | 2018-03-01 | Высота сечения | ≥0,2010 и ≤0,2500 | Миллиметр
|  |  |  | Апикальный диаметр | 5; | Миллиметр
|  |  |  | Угол сегмента, градусы | >200 и ≤210
|  |  |  | Толщина | ≥0,2510 и ≤0,3000 | Миллиметр
|  |  |  | Материал | полиметилметакрилат
32.50.22.190-02135 | Сегмент интракорнеальный кольцевой | Штука | 2018-03-01 | Высота сечения | ≥0,2010 и ≤0,2500 | Миллиметр
|  |  |  | Апикальный диаметр | 5; | Миллиметр
|  |  |  | Угол сегмента, градусы | >200 и ≤210
|  |  |  | Толщина | ≥0,2510 и ≤0,3000 | Миллиметр
|  |  |  | Материал | гидрогель
32.50.22.190-02134 | Сегмент интракорнеальный кольцевой | Штука | 2018-03-01 | Высота сечения | ≥0,2010 и ≤0,2500 | Миллиметр
|  |  |  | Апикальный диаметр | 5; | Миллиметр
|  |  |  | Угол сегмента, градусы | >200 и ≤210
|  |  |  | Толщина | ≥0,3010 и ≤0,3500 | Миллиметр
|  |  |  | Материал | полиметилметакрилат
32.50.22.190-02133 | Сегмент интракорнеальный кольцевой | Штука | 2018-03-01 | Высота сечения | ≥0,2010 и ≤0,2500 | Миллиметр
|  |  |  | Апикальный диаметр | 5; | Миллиметр
|  |  |  | Угол сегмента, градусы | >200 и ≤210
|  |  |  | Толщина | ≥0,3010 и ≤0,3500 | Миллиметр
|  |  |  | Материал | гидрогель
32.50.22.190-02132 | Сегмент интракорнеальный кольцевой | Штука | 2018-03-01 | Высота сечения | ≥0,2510 и ≤0,3000 | Миллиметр
|  |  |  | Апикальный диаметр | 5; | Миллиметр
|  |  |  | Угол сегмента, градусы | ≥90 и ≤100
|  |  |  | Толщина | ≥0,1500 и ≤0,2000 | Миллиметр
|  |  |  | Материал | полиметилметакрилат
32.50.22.190-02131 | Сегмент интракорнеальный кольцевой | Штука | 2018-03-01 | Высота сечения | ≥0,2510 и ≤0,3000 | Миллиметр
|  |  |  | Апикальный диаметр | 5; | Миллиметр
|  |  |  | Угол сегмента, градусы | ≥90 и ≤100
|  |  |  | Толщина | ≥0,1500 и ≤0,2000 | Миллиметр
|  |  |  | Материал | гидрогель
32.50.22.190-02130 | Сегмент интракорнеальный кольцевой | Штука | 2018-03-01 | Высота сечения | ≥0,2510 и ≤0,3000 | Миллиметр
|  |  |  | Апикальный диаметр | 5; | Миллиметр
|  |  |  | Угол сегмента, градусы | ≥90 и ≤100
|  |  |  | Толщина | ≥0,2010 и ≤0,2500 | Миллиметр
|  |  |  | Материал | полиметилметакрилат
32.50.22.190-02129 | Сегмент интракорнеальный кольцевой | Штука | 2018-03-01 | Высота сечения | ≥0,2510 и ≤0,3000 | Миллиметр
|  |  |  | Апикальный диаметр | 5; | Миллиметр
|  |  |  | Угол сегмента, градусы | ≥90 и ≤100
|  |  |  | Толщина | ≥0,2010 и ≤0,2500 | Миллиметр
|  |  |  | Материал | гидрогель
32.50.22.190-02128 | Сегмент интракорнеальный кольцевой | Штука | 2018-03-01 | Высота сечения | ≥0,2510 и ≤0,3000 | Миллиметр
|  |  |  | Апикальный диаметр | 5; | Миллиметр
|  |  |  | Угол сегмента, градусы | ≥90 и ≤100
|  |  |  | Толщина | ≥0,2510 и ≤0,3000 | Миллиметр
|  |  |  | Материал | полиметилметакрилат
32.50.22.190-02127 | Сегмент интракорнеальный кольцевой | Штука | 2018-03-01 | Высота сечения | ≥0,2510 и ≤0,3000 | Миллиметр
|  |  |  | Апикальный диаметр | 5; | Миллиметр
|  |  |  | Угол сегмента, градусы | ≥90 и ≤100
|  |  |  | Толщина | ≥0,2510 и ≤0,3000 | Миллиметр
|  |  |  | Материал | гидрогель
32.50.22.190-02126 | Сегмент интракорнеальный кольцевой | Штука | 2018-03-01 | Высота сечения | ≥0,2510 и ≤0,3000 | Миллиметр
|  |  |  | Апикальный диаметр | 5; | Миллиметр
|  |  |  | Угол сегмента, градусы | ≥90 и ≤100
|  |  |  | Толщина | ≥0,3010 и ≤0,3500 | Миллиметр
|  |  |  | Материал | полиметилметакрилат
32.50.22.190-02125 | Сегмент интракорнеальный кольцевой | Штука | 2018-03-01 | Высота сечения | ≥0,2510 и ≤0,3000 | Миллиметр
|  |  |  | Апикальный диаметр | 5; | Миллиметр
|  |  |  | Угол сегмента, градусы | ≥90 и ≤100
|  |  |  | Толщина | ≥0,3010 и ≤0,3500 | Миллиметр
|  |  |  | Материал | гидрогель
32.50.22.190-02124 | Сегмент интракорнеальный кольцевой | Штука | 2018-03-01 | Высота сечения | ≥0,2510 и ≤0,3000 | Миллиметр
|  |  |  | Апикальный диаметр | 5; | Миллиметр
|  |  |  | Угол сегмента, градусы | >100 и ≤110
|  |  |  | Толщина | ≥0,1500 и ≤0,2000 | Миллиметр
|  |  |  | Материал | полиметилметакрилат
32.50.22.190-02123 | Сегмент интракорнеальный кольцевой | Штука | 2018-03-01 | Высота сечения | ≥0,2510 и ≤0,3000 | Миллиметр
|  |  |  | Апикальный диаметр | 5; | Миллиметр
|  |  |  | Угол сегмента, градусы | >100 и ≤110
|  |  |  | Толщина | ≥0,1500 и ≤0,2000 | Миллиметр
|  |  |  | Материал | гидрогель
32.50.22.190-02122 | Сегмент интракорнеальный кольцевой | Штука | 2018-03-01 | Высота сечения | ≥0,2510 и ≤0,3000 | Миллиметр
|  |  |  | Апикальный диаметр | 5; | Миллиметр
|  |  |  | Угол сегмента, градусы | >100 и ≤110
|  |  |  | Толщина | ≥0,2010 и ≤0,2500 | Миллиметр
|  |  |  | Материал | полиметилметакрилат
32.50.22.190-02121 | Сегмент интракорнеальный кольцевой | Штука | 2018-03-01 | Высота сечения | ≥0,2510 и ≤0,3000 | Миллиметр
|  |  |  | Апикальный диаметр | 5; | Миллиметр
|  |  |  | Угол сегмента, градусы | >100 и ≤110
|  |  |  | Толщина | ≥0,2010 и ≤0,2500 | Миллиметр
|  |  |  | Материал | гидрогель
32.50.22.190-02120 | Сегмент интракорнеальный кольцевой | Штука | 2018-03-01 | Высота сечения | ≥0,2510 и ≤0,3000 | Миллиметр
|  |  |  | Апикальный диаметр | 5; | Миллиметр
|  |  |  | Угол сегмента, градусы | >100 и ≤110
|  |  |  | Толщина | ≥0,2510 и ≤0,3000 | Миллиметр
|  |  |  | Материал | полиметилметакрилат
32.50.22.190-02119 | Сегмент интракорнеальный кольцевой | Штука | 2018-03-01 | Высота сечения | ≥0,2510 и ≤0,3000 | Миллиметр
|  |  |  | Апикальный диаметр | 5; | Миллиметр
|  |  |  | Угол сегмента, градусы | >100 и ≤110
|  |  |  | Толщина | ≥0,2510 и ≤0,3000 | Миллиметр
|  |  |  | Материал | гидрогель
32.50.22.190-02118 | Сегмент интракорнеальный кольцевой | Штука | 2018-03-01 | Высота сечения | ≥0,2510 и ≤0,3000 | Миллиметр
|  |  |  | Апикальный диаметр | 5; | Миллиметр
|  |  |  | Угол сегмента, градусы | >100 и ≤110
|  |  |  | Толщина | ≥0,3010 и ≤0,3500 | Миллиметр
|  |  |  | Материал | полиметилметакрилат
32.50.22.190-02117 | Сегмент интракорнеальный кольцевой | Штука | 2018-03-01 | Высота сечения | ≥0,2510 и ≤0,3000 | Миллиметр
|  |  |  | Апикальный диаметр | 5; | Миллиметр
|  |  |  | Угол сегмента, градусы | >100 и ≤110
|  |  |  | Толщина | ≥0,3010 и ≤0,3500 | Миллиметр
|  |  |  | Материал | гидрогель
32.50.22.190-02116 | Сегмент интракорнеальный кольцевой | Штука | 2018-03-01 | Высота сечения | ≥0,2510 и ≤0,3000 | Миллиметр
|  |  |  | Апикальный диаметр | 5; | Миллиметр
|  |  |  | Угол сегмента, градусы | >110 и ≤120
|  |  |  | Толщина | ≥0,1500 и ≤0,2000 | Миллиметр
|  |  |  | Материал | полиметилметакрилат
32.50.22.190-02115 | Сегмент интракорнеальный кольцевой | Штука | 2018-03-01 | Высота сечения | ≥0,2510 и ≤0,3000 | Миллиметр
|  |  |  | Апикальный диаметр | 5; | Миллиметр
|  |  |  | Угол сегмента, градусы | >110 и ≤120
|  |  |  | Толщина | ≥0,1500 и ≤0,2000 | Миллиметр
|  |  |  | Материал | гидрогель
32.50.22.190-02114 | Сегмент интракорнеальный кольцевой | Штука | 2018-03-01 | Высота сечения | ≥0,2510 и ≤0,3000 | Миллиметр
|  |  |  | Апикальный диаметр | 5; | Миллиметр
|  |  |  | Угол сегмента, градусы | >110 и ≤120
|  |  |  | Толщина | ≥0,2010 и ≤0,2500 | Миллиметр
|  |  |  | Материал | полиметилметакрилат
32.50.22.190-02113 | Сегмент интракорнеальный кольцевой | Штука | 2018-03-01 | Высота сечения | ≥0,2510 и ≤0,3000 | Миллиметр
|  |  |  | Апикальный диаметр | 5; | Миллиметр
|  |  |  | Угол сегмента, градусы | >110 и ≤120
|  |  |  | Толщина | ≥0,2010 и ≤0,2500 | Миллиметр
|  |  |  | Материал | гидрогель
32.50.22.190-02112 | Сегмент интракорнеальный кольцевой | Штука | 2018-03-01 | Высота сечения | ≥0,2510 и ≤0,3000 | Миллиметр
|  |  |  | Апикальный диаметр | 5; | Миллиметр
|  |  |  | Угол сегмента, градусы | >110 и ≤120
|  |  |  | Толщина | ≥0,2510 и ≤0,3000 | Миллиметр
|  |  |  | Материал | полиметилметакрилат
32.50.22.190-02111 | Сегмент интракорнеальный кольцевой | Штука | 2018-03-01 | Высота сечения | ≥0,2510 и ≤0,3000 | Миллиметр
|  |  |  | Апикальный диаметр | 5; | Миллиметр
|  |  |  | Угол сегмента, градусы | >110 и ≤120
|  |  |  | Толщина | ≥0,2510 и ≤0,3000 | Миллиметр
|  |  |  | Материал | гидрогель
32.50.22.190-02110 | Сегмент интракорнеальный кольцевой | Штука | 2018-03-01 | Высота сечения | ≥0,2510 и ≤0,3000 | Миллиметр
|  |  |  | Апикальный диаметр | 5; | Миллиметр
|  |  |  | Угол сегмента, градусы | >110 и ≤120
|  |  |  | Толщина | ≥0,3010 и ≤0,3500 | Миллиметр
|  |  |  | Материал | полиметилметакрилат
32.50.22.190-02109 | Сегмент интракорнеальный кольцевой | Штука | 2018-03-01 | Высота сечения | ≥0,2510 и ≤0,3000 | Миллиметр
|  |  |  | Апикальный диаметр | 5; | Миллиметр
|  |  |  | Угол сегмента, градусы | >110 и ≤120
|  |  |  | Толщина | ≥0,3010 и ≤0,3500 | Миллиметр
|  |  |  | Материал | гидрогель
32.50.22.190-02108 | Сегмент интракорнеальный кольцевой | Штука | 2018-03-01 | Высота сечения | ≥0,2510 и ≤0,3000 | Миллиметр
|  |  |  | Апикальный диаметр | 5; | Миллиметр
|  |  |  | Угол сегмента, градусы | >120 и ≤130
|  |  |  | Толщина | ≥0,1500 и ≤0,2000 | Миллиметр
|  |  |  | Материал | полиметилметакрилат
32.50.22.190-02107 | Сегмент интракорнеальный кольцевой | Штука | 2018-03-01 | Высота сечения | ≥0,2510 и ≤0,3000 | Миллиметр
|  |  |  | Апикальный диаметр | 5; | Миллиметр
|  |  |  | Угол сегмента, градусы | >120 и ≤130
|  |  |  | Толщина | ≥0,1500 и ≤0,2000 | Миллиметр
|  |  |  | Материал | гидрогель
32.50.22.190-02106 | Сегмент интракорнеальный кольцевой | Штука | 2018-03-01 | Высота сечения | ≥0,2510 и ≤0,3000 | Миллиметр
|  |  |  | Апикальный диаметр | 5; | Миллиметр
|  |  |  | Угол сегмента, градусы | >120 и ≤130
|  |  |  | Толщина | ≥0,2010 и ≤0,2500 | Миллиметр
|  |  |  | Материал | полиметилметакрилат
32.50.22.190-02105 | Сегмент интракорнеальный кольцевой | Штука | 2018-03-01 | Высота сечения | ≥0,2510 и ≤0,3000 | Миллиметр
|  |  |  | Апикальный диаметр | 5; | Миллиметр
|  |  |  | Угол сегмента, градусы | >120 и ≤130
|  |  |  | Толщина | ≥0,2010 и ≤0,2500 | Миллиметр
|  |  |  | Материал | гидрогель
32.50.22.190-02104 | Сегмент интракорнеальный кольцевой | Штука | 2018-03-01 | Высота сечения | ≥0,2510 и ≤0,3000 | Миллиметр
|  |  |  | Апикальный диаметр | 5; | Миллиметр
|  |  |  | Угол сегмента, градусы | >120 и ≤130
|  |  |  | Толщина | ≥0,2510 и ≤0,3000 | Миллиметр
|  |  |  | Материал | полиметилметакрилат
32.50.22.190-02103 | Сегмент интракорнеальный кольцевой | Штука | 2018-03-01 | Высота сечения | ≥0,2510 и ≤0,3000 | Миллиметр
|  |  |  | Апикальный диаметр | 5; | Миллиметр
|  |  |  | Угол сегмента, градусы | >120 и ≤130
|  |  |  | Толщина | ≥0,2510 и ≤0,3000 | Миллиметр
|  |  |  | Материал | гидрогель
32.50.22.190-02102 | Сегмент интракорнеальный кольцевой | Штука | 2018-03-01 | Высота сечения | ≥0,2510 и ≤0,3000 | Миллиметр
|  |  |  | Апикальный диаметр | 5; | Миллиметр
|  |  |  | Угол сегмента, градусы | >120 и ≤130
|  |  |  | Толщина | ≥0,3010 и ≤0,3500 | Миллиметр
|  |  |  | Материал | полиметилметакрилат
32.50.22.190-02101 | Сегмент интракорнеальный кольцевой | Штука | 2018-03-01 | Высота сечения | ≥0,2510 и ≤0,3000 | Миллиметр
|  |  |  | Апикальный диаметр | 5; | Миллиметр
|  |  |  | Угол сегмента, градусы | >120 и ≤130
|  |  |  | Толщина | ≥0,3010 и ≤0,3500 | Миллиметр
|  |  |  | Материал | гидрогель
32.50.22.190-02100 | Сегмент интракорнеальный кольцевой | Штука | 2018-03-01 | Высота сечения | ≥0,2510 и ≤0,3000 | Миллиметр
|  |  |  | Апикальный диаметр | 5; | Миллиметр
|  |  |  | Угол сегмента, градусы | >130 и ≤140
|  |  |  | Толщина | ≥0,1500 и ≤0,2000 | Миллиметр
|  |  |  | Материал | полиметилметакрилат
32.50.22.190-02099 | Сегмент интракорнеальный кольцевой | Штука | 2018-03-01 | Высота сечения | ≥0,2510 и ≤0,3000 | Миллиметр
|  |  |  | Апикальный диаметр | 5; | Миллиметр
|  |  |  | Угол сегмента, градусы | >130 и ≤140
|  |  |  | Толщина | ≥0,1500 и ≤0,2000 | Миллиметр
|  |  |  | Материал | гидрогель
32.50.22.190-02098 | Сегмент интракорнеальный кольцевой | Штука | 2018-03-01 | Высота сечения | ≥0,2510 и ≤0,3000 | Миллиметр
|  |  |  | Апикальный диаметр | 5; | Миллиметр
|  |  |  | Угол сегмента, градусы | >130 и ≤140
|  |  |  | Толщина | ≥0,2010 и ≤0,2500 | Миллиметр
|  |  |  | Материал | полиметилметакрилат
32.50.22.190-02097 | Сегмент интракорнеальный кольцевой | Штука | 2018-03-01 | Высота сечения | ≥0,2510 и ≤0,3000 | Миллиметр
|  |  |  | Апикальный диаметр | 5; | Миллиметр
|  |  |  | Угол сегмента, градусы | >130 и ≤140
|  |  |  | Толщина | ≥0,2010 и ≤0,2500 | Миллиметр
|  |  |  | Материал | гидрогель
32.50.22.190-02096 | Сегмент интракорнеальный кольцевой | Штука | 2018-03-01 | Высота сечения | ≥0,2510 и ≤0,3000 | Миллиметр
|  |  |  | Апикальный диаметр | 5; | Миллиметр
|  |  |  | Угол сегмента, градусы | >130 и ≤140
|  |  |  | Толщина | ≥0,2510 и ≤0,3000 | Миллиметр
|  |  |  | Материал | полиметилметакрилат
32.50.22.190-02095 | Сегмент интракорнеальный кольцевой | Штука | 2018-03-01 | Высота сечения | ≥0,2510 и ≤0,3000 | Миллиметр
|  |  |  | Апикальный диаметр | 5; | Миллиметр
|  |  |  | Угол сегмента, градусы | >130 и ≤140
|  |  |  | Толщина | ≥0,2510 и ≤0,3000 | Миллиметр
|  |  |  | Материал | гидрогель
32.50.22.190-02094 | Сегмент интракорнеальный кольцевой | Штука | 2018-03-01 | Высота сечения | ≥0,2510 и ≤0,3000 | Миллиметр
|  |  |  | Апикальный диаметр | 5; | Миллиметр
|  |  |  | Угол сегмента, градусы | >130 и ≤140
|  |  |  | Толщина | ≥0,3010 и ≤0,3500 | Миллиметр
|  |  |  | Материал | полиметилметакрилат
32.50.22.190-02093 | Сегмент интракорнеальный кольцевой | Штука | 2018-03-01 | Высота сечения | ≥0,2510 и ≤0,3000 | Миллиметр
|  |  |  | Апикальный диаметр | 5; | Миллиметр
|  |  |  | Угол сегмента, градусы | >130 и ≤140
|  |  |  | Толщина | ≥0,3010 и ≤0,3500 | Миллиметр
|  |  |  | Материал | гидрогель
32.50.22.190-02092 | Сегмент интракорнеальный кольцевой | Штука | 2018-03-01 | Высота сечения | ≥0,2510 и ≤0,3000 | Миллиметр
|  |  |  | Апикальный диаметр | 5; | Миллиметр
|  |  |  | Угол сегмента, градусы | >140 и ≤150
|  |  |  | Толщина | ≥0,1500 и ≤0,2000 | Миллиметр
|  |  |  | Материал | полиметилметакрилат
32.50.22.190-02091 | Сегмент интракорнеальный кольцевой | Штука | 2018-03-01 | Высота сечения | ≥0,2510 и ≤0,3000 | Миллиметр
|  |  |  | Апикальный диаметр | 5; | Миллиметр
|  |  |  | Угол сегмента, градусы | >140 и ≤150
|  |  |  | Толщина | ≥0,1500 и ≤0,2000 | Миллиметр
|  |  |  | Материал | гидрогель
32.50.22.190-02090 | Сегмент интракорнеальный кольцевой | Штука | 2018-03-01 | Высота сечения | ≥0,2510 и ≤0,3000 | Миллиметр
|  |  |  | Апикальный диаметр | 5; | Миллиметр
|  |  |  | Угол сегмента, градусы | >140 и ≤150
|  |  |  | Толщина | ≥0,2010 и ≤0,2500 | Миллиметр
|  |  |  | Материал | полиметилметакрилат
32.50.22.190-02089 | Сегмент интракорнеальный кольцевой | Штука | 2018-03-01 | Высота сечения | ≥0,2510 и ≤0,3000 | Миллиметр
|  |  |  | Апикальный диаметр | 5; | Миллиметр
|  |  |  | Угол сегмента, градусы | >140 и ≤150
|  |  |  | Толщина | ≥0,2010 и ≤0,2500 | Миллиметр
|  |  |  | Материал | гидрогель
32.50.22.190-02088 | Сегмент интракорнеальный кольцевой | Штука | 2018-03-01 | Высота сечения | ≥0,2510 и ≤0,3000 | Миллиметр
|  |  |  | Апикальный диаметр | 5; | Миллиметр
|  |  |  | Угол сегмента, градусы | >140 и ≤150
|  |  |  | Толщина | ≥0,2510 и ≤0,3000 | Миллиметр
|  |  |  | Материал | полиметилметакрилат
32.50.22.190-02087 | Сегмент интракорнеальный кольцевой | Штука | 2018-03-01 | Высота сечения | ≥0,2510 и ≤0,3000 | Миллиметр
|  |  |  | Апикальный диаметр | 5; | Миллиметр
|  |  |  | Угол сегмента, градусы | >140 и ≤150
|  |  |  | Толщина | ≥0,2510 и ≤0,3000 | Миллиметр
|  |  |  | Материал | гидрогель
32.50.22.190-02086 | Сегмент интракорнеальный кольцевой | Штука | 2018-03-01 | Высота сечения | ≥0,2510 и ≤0,3000 | Миллиметр
|  |  |  | Апикальный диаметр | 5; | Миллиметр
|  |  |  | Угол сегмента, градусы | >140 и ≤150
|  |  |  | Толщина | ≥0,3010 и ≤0,3500 | Миллиметр
|  |  |  | Материал | полиметилметакрилат
32.50.22.190-02085 | Сегмент интракорнеальный кольцевой | Штука | 2018-03-01 | Высота сечения | ≥0,2510 и ≤0,3000 | Миллиметр
|  |  |  | Апикальный диаметр | 5; | Миллиметр
|  |  |  | Угол сегмента, градусы | >140 и ≤150
|  |  |  | Толщина | ≥0,3010 и ≤0,3500 | Миллиметр
|  |  |  | Материал | гидрогель
32.50.22.190-02084 | Сегмент интракорнеальный кольцевой | Штука | 2018-03-01 | Высота сечения | ≥0,2510 и ≤0,3000 | Миллиметр
|  |  |  | Апикальный диаметр | 5; | Миллиметр
|  |  |  | Угол сегмента, градусы | >150 и ≤160
|  |  |  | Толщина | ≥0,1500 и ≤0,2000 | Миллиметр
|  |  |  | Материал | полиметилметакрилат
32.50.22.190-02083 | Сегмент интракорнеальный кольцевой | Штука | 2018-03-01 | Высота сечения | ≥0,2510 и ≤0,3000 | Миллиметр
|  |  |  | Апикальный диаметр | 5; | Миллиметр
|  |  |  | Угол сегмента, градусы | >150 и ≤160
|  |  |  | Толщина | ≥0,1500 и ≤0,2000 | Миллиметр
|  |  |  | Материал | гидрогель
32.50.22.190-02082 | Сегмент интракорнеальный кольцевой | Штука | 2018-03-01 | Высота сечения | ≥0,2510 и ≤0,3000 | Миллиметр
|  |  |  | Апикальный диаметр | 5; | Миллиметр
|  |  |  | Угол сегмента, градусы | >150 и ≤160
|  |  |  | Толщина | ≥0,2010 и ≤0,2500 | Миллиметр
|  |  |  | Материал | полиметилметакрилат
32.50.22.190-02081 | Сегмент интракорнеальный кольцевой | Штука | 2018-03-01 | Высота сечения | ≥0,2510 и ≤0,3000 | Миллиметр
|  |  |  | Апикальный диаметр | 5; | Миллиметр
|  |  |  | Угол сегмента, градусы | >150 и ≤160
|  |  |  | Толщина | ≥0,2010 и ≤0,2500 | Миллиметр
|  |  |  | Материал | гидрогель
32.50.22.190-02080 | Сегмент интракорнеальный кольцевой | Штука | 2018-03-01 | Высота сечения | ≥0,2510 и ≤0,3000 | Миллиметр
|  |  |  | Апикальный диаметр | 5; | Миллиметр
|  |  |  | Угол сегмента, градусы | >150 и ≤160
|  |  |  | Толщина | ≥0,2510 и ≤0,3000 | Миллиметр
|  |  |  | Материал | полиметилметакрилат
32.50.22.190-02079 | Сегмент интракорнеальный кольцевой | Штука | 2018-03-01 | Высота сечения | ≥0,2510 и ≤0,3000 | Миллиметр
|  |  |  | Апикальный диаметр | 5; | Миллиметр
|  |  |  | Угол сегмента, градусы | >150 и ≤160
|  |  |  | Толщина | ≥0,2510 и ≤0,3000 | Миллиметр
|  |  |  | Материал | гидрогель
32.50.22.190-02078 | Сегмент интракорнеальный кольцевой | Штука | 2018-03-01 | Высота сечения | ≥0,2510 и ≤0,3000 | Миллиметр
|  |  |  | Апикальный диаметр | 5; | Миллиметр
|  |  |  | Угол сегмента, градусы | >150 и ≤160
|  |  |  | Толщина | ≥0,3010 и ≤0,3500 | Миллиметр
|  |  |  | Материал | полиметилметакрилат
32.50.22.190-02077 | Сегмент интракорнеальный кольцевой | Штука | 2018-03-01 | Высота сечения | ≥0,2510 и ≤0,3000 | Миллиметр
|  |  |  | Апикальный диаметр | 5; | Миллиметр
|  |  |  | Угол сегмента, градусы | >150 и ≤160
|  |  |  | Толщина | ≥0,3010 и ≤0,3500 | Миллиметр
|  |  |  | Материал | гидрогель
32.50.22.190-02076 | Сегмент интракорнеальный кольцевой | Штука | 2018-03-01 | Высота сечения | ≥0,2510 и ≤0,3000 | Миллиметр
|  |  |  | Апикальный диаметр | 5; | Миллиметр
|  |  |  | Угол сегмента, градусы | >160 и ≤170
|  |  |  | Толщина | ≥0,1500 и ≤0,2000 | Миллиметр
|  |  |  | Материал | полиметилметакрилат
32.50.22.190-02075 | Сегмент интракорнеальный кольцевой | Штука | 2018-03-01 | Высота сечения | ≥0,2510 и ≤0,3000 | Миллиметр
|  |  |  | Апикальный диаметр | 5; | Миллиметр
|  |  |  | Угол сегмента, градусы | >160 и ≤170
|  |  |  | Толщина | ≥0,1500 и ≤0,2000 | Миллиметр
|  |  |  | Материал | гидрогель
32.50.22.190-02074 | Сегмент интракорнеальный кольцевой | Штука | 2018-03-01 | Высота сечения | ≥0,2510 и ≤0,3000 | Миллиметр
|  |  |  | Апикальный диаметр | 5; | Миллиметр
|  |  |  | Угол сегмента, градусы | >160 и ≤170
|  |  |  | Толщина | ≥0,2010 и ≤0,2500 | Миллиметр
|  |  |  | Материал | полиметилметакрилат
32.50.22.190-02073 | Сегмент интракорнеальный кольцевой | Штука | 2018-03-01 | Высота сечения | ≥0,2510 и ≤0,3000 | Миллиметр
|  |  |  | Апикальный диаметр | 5; | Миллиметр
|  |  |  | Угол сегмента, градусы | >160 и ≤170
|  |  |  | Толщина | ≥0,2010 и ≤0,2500 | Миллиметр
|  |  |  | Материал | гидрогель
32.50.22.190-02072 | Сегмент интракорнеальный кольцевой | Штука | 2018-03-01 | Высота сечения | ≥0,2510 и ≤0,3000 | Миллиметр
|  |  |  | Апикальный диаметр | 5; | Миллиметр
|  |  |  | Угол сегмента, градусы | >160 и ≤170
|  |  |  | Толщина | ≥0,2510 и ≤0,3000 | Миллиметр
|  |  |  | Материал | полиметилметакрилат
32.50.22.190-02071 | Сегмент интракорнеальный кольцевой | Штука | 2018-03-01 | Высота сечения | ≥0,2510 и ≤0,3000 | Миллиметр
|  |  |  | Апикальный диаметр | 5; | Миллиметр
|  |  |  | Угол сегмента, градусы | >160 и ≤170
|  |  |  | Толщина | ≥0,2510 и ≤0,3000 | Миллиметр
|  |  |  | Материал | гидрогель
32.50.22.190-02070 | Сегмент интракорнеальный кольцевой | Штука | 2018-03-01 | Высота сечения | ≥0,2510 и ≤0,3000 | Миллиметр
|  |  |  | Апикальный диаметр | 5; | Миллиметр
|  |  |  | Угол сегмента, градусы | >160 и ≤170
|  |  |  | Толщина | ≥0,3010 и ≤0,3500 | Миллиметр
|  |  |  | Материал | полиметилметакрилат
32.50.22.190-02069 | Сегмент интракорнеальный кольцевой | Штука | 2018-03-01 | Высота сечения | ≥0,2510 и ≤0,3000 | Миллиметр
|  |  |  | Апикальный диаметр | 5; | Миллиметр
|  |  |  | Угол сегмента, градусы | >160 и ≤170
|  |  |  | Толщина | ≥0,3010 и ≤0,3500 | Миллиметр
|  |  |  | Материал | гидрогель
32.50.22.190-02068 | Сегмент интракорнеальный кольцевой | Штука | 2018-03-01 | Высота сечения | ≥0,2510 и ≤0,3000 | Миллиметр
|  |  |  | Апикальный диаметр | 5; | Миллиметр
|  |  |  | Угол сегмента, градусы | >170 и ≤180
|  |  |  | Толщина | ≥0,1500 и ≤0,2000 | Миллиметр
|  |  |  | Материал | полиметилметакрилат
32.50.22.190-02067 | Сегмент интракорнеальный кольцевой | Штука | 2018-03-01 | Высота сечения | ≥0,2510 и ≤0,3000 | Миллиметр
|  |  |  | Апикальный диаметр | 5; | Миллиметр
|  |  |  | Угол сегмента, градусы | >170 и ≤180
|  |  |  | Толщина | ≥0,1500 и ≤0,2000 | Миллиметр
|  |  |  | Материал | гидрогель
32.50.22.190-02066 | Сегмент интракорнеальный кольцевой | Штука | 2018-03-01 | Высота сечения | ≥0,2510 и ≤0,3000 | Миллиметр
|  |  |  | Апикальный диаметр | 5; | Миллиметр
|  |  |  | Угол сегмента, градусы | >170 и ≤180
|  |  |  | Толщина | ≥0,2010 и ≤0,2500 | Миллиметр
|  |  |  | Материал | полиметилметакрилат
32.50.22.190-02065 | Сегмент интракорнеальный кольцевой | Штука | 2018-03-01 | Высота сечения | ≥0,2510 и ≤0,3000 | Миллиметр
|  |  |  | Апикальный диаметр | 5; | Миллиметр
|  |  |  | Угол сегмента, градусы | >170 и ≤180
|  |  |  | Толщина | ≥0,2010 и ≤0,2500 | Миллиметр
|  |  |  | Материал | гидрогель
32.50.22.190-02064 | Сегмент интракорнеальный кольцевой | Штука | 2018-03-01 | Высота сечения | ≥0,2510 и ≤0,3000 | Миллиметр
|  |  |  | Апикальный диаметр | 5; | Миллиметр
|  |  |  | Угол сегмента, градусы | >170 и ≤180
|  |  |  | Толщина | ≥0,2510 и ≤0,3000 | Миллиметр
|  |  |  | Материал | полиметилметакрилат
32.50.22.190-02063 | Сегмент интракорнеальный кольцевой | Штука | 2018-03-01 | Высота сечения | ≥0,2510 и ≤0,3000 | Миллиметр
|  |  |  | Апикальный диаметр | 5; | Миллиметр
|  |  |  | Угол сегмента, градусы | >170 и ≤180
|  |  |  | Толщина | ≥0,2510 и ≤0,3000 | Миллиметр
|  |  |  | Материал | гидрогель
32.50.22.190-02062 | Сегмент интракорнеальный кольцевой | Штука | 2018-03-01 | Высота сечения | ≥0,2510 и ≤0,3000 | Миллиметр
|  |  |  | Апикальный диаметр | 5; | Миллиметр
|  |  |  | Угол сегмента, градусы | >170 и ≤180
|  |  |  | Толщина | ≥0,3010 и ≤0,3500 | Миллиметр
|  |  |  | Материал | полиметилметакрилат
32.50.22.190-02061 | Сегмент интракорнеальный кольцевой | Штука | 2018-03-01 | Высота сечения | ≥0,2510 и ≤0,3000 | Миллиметр
|  |  |  | Апикальный диаметр | 5; | Миллиметр
|  |  |  | Угол сегмента, градусы | >170 и ≤180
|  |  |  | Толщина | ≥0,3010 и ≤0,3500 | Миллиметр
|  |  |  | Материал | гидрогель
32.50.22.190-02060 | Сегмент интракорнеальный кольцевой | Штука | 2018-03-01 | Высота сечения | ≥0,2510 и ≤0,3000 | Миллиметр
|  |  |  | Апикальный диаметр | 5; | Миллиметр
|  |  |  | Угол сегмента, градусы | >180 и ≤190
|  |  |  | Толщина | ≥0,1500 и ≤0,2000 | Миллиметр
|  |  |  | Материал | полиметилметакрилат
32.50.22.190-02059 | Сегмент интракорнеальный кольцевой | Штука | 2018-03-01 | Высота сечения | ≥0,2510 и ≤0,3000 | Миллиметр
|  |  |  | Апикальный диаметр | 5; | Миллиметр
|  |  |  | Угол сегмента, градусы | >180 и ≤190
|  |  |  | Толщина | ≥0,1500 и ≤0,2000 | Миллиметр
|  |  |  | Материал | гидрогель
32.50.22.190-02058 | Сегмент интракорнеальный кольцевой | Штука | 2018-03-01 | Высота сечения | ≥0,2510 и ≤0,3000 | Миллиметр
|  |  |  | Апикальный диаметр | 5; | Миллиметр
|  |  |  | Угол сегмента, градусы | >180 и ≤190
|  |  |  | Толщина | ≥0,2010 и ≤0,2500 | Миллиметр
|  |  |  | Материал | полиметилметакрилат
32.50.22.190-02057 | Сегмент интракорнеальный кольцевой | Штука | 2018-03-01 | Высота сечения | ≥0,2510 и ≤0,3000 | Миллиметр
|  |  |  | Апикальный диаметр | 5; | Миллиметр
|  |  |  | Угол сегмента, градусы | >180 и ≤190
|  |  |  | Толщина | ≥0,2010 и ≤0,2500 | Миллиметр
|  |  |  | Материал | гидрогель
32.50.22.190-02056 | Сегмент интракорнеальный кольцевой | Штука | 2018-03-01 | Высота сечения | ≥0,2510 и ≤0,3000 | Миллиметр
|  |  |  | Апикальный диаметр | 5; | Миллиметр
|  |  |  | Угол сегмента, градусы | >180 и ≤190
|  |  |  | Толщина | ≥0,2510 и ≤0,3000 | Миллиметр
|  |  |  | Материал | полиметилметакрилат
32.50.22.190-02055 | Сегмент интракорнеальный кольцевой | Штука | 2018-03-01 | Высота сечения | ≥0,2510 и ≤0,3000 | Миллиметр
|  |  |  | Апикальный диаметр | 5; | Миллиметр
|  |  |  | Угол сегмента, градусы | >180 и ≤190
|  |  |  | Толщина | ≥0,2510 и ≤0,3000 | Миллиметр
|  |  |  | Материал | гидрогель
32.50.22.190-02054 | Сегмент интракорнеальный кольцевой | Штука | 2018-03-01 | Высота сечения | ≥0,2510 и ≤0,3000 | Миллиметр
|  |  |  | Апикальный диаметр | 5; | Миллиметр
|  |  |  | Угол сегмента, градусы | >180 и ≤190
|  |  |  | Толщина | ≥0,3010 и ≤0,3500 | Миллиметр
|  |  |  | Материал | полиметилметакрилат
32.50.22.190-02053 | Сегмент интракорнеальный кольцевой | Штука | 2018-03-01 | Высота сечения | ≥0,2510 и ≤0,3000 | Миллиметр
|  |  |  | Апикальный диаметр | 5; | Миллиметр
|  |  |  | Угол сегмента, градусы | >180 и ≤190
|  |  |  | Толщина | ≥0,3010 и ≤0,3500 | Миллиметр
|  |  |  | Материал | гидрогель
32.50.22.190-02052 | Сегмент интракорнеальный кольцевой | Штука | 2018-03-01 | Высота сечения | ≥0,2510 и ≤0,3000 | Миллиметр
|  |  |  | Апикальный диаметр | 5; | Миллиметр
|  |  |  | Угол сегмента, градусы | >190 и ≤200
|  |  |  | Толщина | ≥0,1500 и ≤0,2000 | Миллиметр
|  |  |  | Материал | полиметилметакрилат
32.50.22.190-02051 | Сегмент интракорнеальный кольцевой | Штука | 2018-03-01 | Высота сечения | ≥0,2510 и ≤0,3000 | Миллиметр
|  |  |  | Апикальный диаметр | 5; | Миллиметр
|  |  |  | Угол сегмента, градусы | >190 и ≤200
|  |  |  | Толщина | ≥0,1500 и ≤0,2000 | Миллиметр
|  |  |  | Материал | гидрогель
32.50.22.190-02050 | Сегмент интракорнеальный кольцевой | Штука | 2018-03-01 | Высота сечения | ≥0,2510 и ≤0,3000 | Миллиметр
|  |  |  | Апикальный диаметр | 5; | Миллиметр
|  |  |  | Угол сегмента, градусы | >190 и ≤200
|  |  |  | Толщина | ≥0,2010 и ≤0,2500 | Миллиметр
|  |  |  | Материал | полиметилметакрилат
32.50.22.190-02049 | Сегмент интракорнеальный кольцевой | Штука | 2018-03-01 | Высота сечения | ≥0,2510 и ≤0,3000 | Миллиметр
|  |  |  | Апикальный диаметр | 5; | Миллиметр
|  |  |  | Угол сегмента, градусы | >190 и ≤200
|  |  |  | Толщина | ≥0,2010 и ≤0,2500 | Миллиметр
|  |  |  | Материал | гидрогель
32.50.22.190-02048 | Сегмент интракорнеальный кольцевой | Штука | 2018-03-01 | Высота сечения | ≥0,2510 и ≤0,3000 | Миллиметр
|  |  |  | Апикальный диаметр | 5; | Миллиметр
|  |  |  | Угол сегмента, градусы | >190 и ≤200
|  |  |  | Толщина | ≥0,2510 и ≤0,3000 | Миллиметр
|  |  |  | Материал | полиметилметакрилат
32.50.22.190-02047 | Сегмент интракорнеальный кольцевой | Штука | 2018-03-01 | Высота сечения | ≥0,2510 и ≤0,3000 | Миллиметр
|  |  |  | Апикальный диаметр | 5; | Миллиметр
|  |  |  | Угол сегмента, градусы | >190 и ≤200
|  |  |  | Толщина | ≥0,2510 и ≤0,3000 | Миллиметр
|  |  |  | Материал | гидрогель
32.50.22.190-02046 | Сегмент интракорнеальный кольцевой | Штука | 2018-03-01 | Высота сечения | ≥0,2510 и ≤0,3000 | Миллиметр
|  |  |  | Апикальный диаметр | 5; | Миллиметр
|  |  |  | Угол сегмента, градусы | >190 и ≤200
|  |  |  | Толщина | ≥0,3010 и ≤0,3500 | Миллиметр
|  |  |  | Материал | полиметилметакрилат
32.50.22.190-02045 | Сегмент интракорнеальный кольцевой | Штука | 2018-03-01 | Высота сечения | ≥0,2510 и ≤0,3000 | Миллиметр
|  |  |  | Апикальный диаметр | 5; | Миллиметр
|  |  |  | Угол сегмента, градусы | >190 и ≤200
|  |  |  | Толщина | ≥0,3010 и ≤0,3500 | Миллиметр
|  |  |  | Материал | гидрогель
32.50.22.190-02044 | Сегмент интракорнеальный кольцевой | Штука | 2018-03-01 | Высота сечения | ≥0,2510 и ≤0,3000 | Миллиметр
|  |  |  | Апикальный диаметр | 5; | Миллиметр
|  |  |  | Угол сегмента, градусы | >200 и ≤210
|  |  |  | Толщина | ≥0,1500 и ≤0,2000 | Миллиметр
|  |  |  | Материал | полиметилметакрилат
32.50.22.190-02043 | Сегмент интракорнеальный кольцевой | Штука | 2018-03-01 | Высота сечения | ≥0,2510 и ≤0,3000 | Миллиметр
|  |  |  | Апикальный диаметр | 5; | Миллиметр
|  |  |  | Угол сегмента, градусы | >200 и ≤210
|  |  |  | Толщина | ≥0,1500 и ≤0,2000 | Миллиметр
|  |  |  | Материал | гидрогель
32.50.22.190-02042 | Сегмент интракорнеальный кольцевой | Штука | 2018-03-01 | Высота сечения | ≥0,2510 и ≤0,3000 | Миллиметр
|  |  |  | Апикальный диаметр | 5; | Миллиметр
|  |  |  | Угол сегмента, градусы | >200 и ≤210
|  |  |  | Толщина | ≥0,2010 и ≤0,2500 | Миллиметр
|  |  |  | Материал | полиметилметакрилат
32.50.22.190-02041 | Сегмент интракорнеальный кольцевой | Штука | 2018-03-01 | Высота сечения | ≥0,2510 и ≤0,3000 | Миллиметр
|  |  |  | Апикальный диаметр | 5; | Миллиметр
|  |  |  | Угол сегмента, градусы | >200 и ≤210
|  |  |  | Толщина | ≥0,2010 и ≤0,2500 | Миллиметр
|  |  |  | Материал | гидрогель
32.50.22.190-02040 | Сегмент интракорнеальный кольцевой | Штука | 2018-03-01 | Высота сечения | ≥0,2510 и ≤0,3000 | Миллиметр
|  |  |  | Апикальный диаметр | 5; | Миллиметр
|  |  |  | Угол сегмента, градусы | >200 и ≤210
|  |  |  | Толщина | ≥0,2510 и ≤0,3000 | Миллиметр
|  |  |  | Материал | полиметилметакрилат
32.50.22.190-02039 | Сегмент интракорнеальный кольцевой | Штука | 2018-03-01 | Высота сечения | ≥0,2510 и ≤0,3000 | Миллиметр
|  |  |  | Апикальный диаметр | 5; | Миллиметр
|  |  |  | Угол сегмента, градусы | >200 и ≤210
|  |  |  | Толщина | ≥0,2510 и ≤0,3000 | Миллиметр
|  |  |  | Материал | гидрогель
32.50.22.190-02038 | Сегмент интракорнеальный кольцевой | Штука | 2018-03-01 | Высота сечения | ≥0,2510 и ≤0,3000 | Миллиметр
|  |  |  | Апикальный диаметр | 5; | Миллиметр
|  |  |  | Угол сегмента, градусы | >200 и ≤210
|  |  |  | Толщина | ≥0,3010 и ≤0,3500 | Миллиметр
|  |  |  | Материал | полиметилметакрилат
32.50.22.190-02037 | Сегмент интракорнеальный кольцевой | Штука | 2018-03-01 | Высота сечения | ≥0,2510 и ≤0,3000 | Миллиметр
|  |  |  | Апикальный диаметр | 5; | Миллиметр
|  |  |  | Угол сегмента, градусы | >200 и ≤210
|  |  |  | Толщина | ≥0,3010 и ≤0,3500 | Миллиметр
|  |  |  | Материал | гидрогель
32.50.22.190-02036 | Сегмент интракорнеальный кольцевой | Штука | 2018-03-01 | Высота сечения | ≥0,3010 и ≤0,3500 | Миллиметр
|  |  |  | Апикальный диаметр | 5; | Миллиметр
|  |  |  | Угол сегмента, градусы | ≥90 и ≤100
|  |  |  | Толщина | ≥0,1500 и ≤0,2000 | Миллиметр
|  |  |  | Материал | полиметилметакрилат
32.50.22.190-02035 | Сегмент интракорнеальный кольцевой | Штука | 2018-03-01 | Высота сечения | ≥0,3010 и ≤0,3500 | Миллиметр
|  |  |  | Апикальный диаметр | 5; | Миллиметр
|  |  |  | Угол сегмента, градусы | ≥90 и ≤100
|  |  |  | Толщина | ≥0,1500 и ≤0,2000 | Миллиметр
|  |  |  | Материал | гидрогель
32.50.22.190-02034 | Сегмент интракорнеальный кольцевой | Штука | 2018-03-01 | Высота сечения | ≥0,3010 и ≤0,3500 | Миллиметр
|  |  |  | Апикальный диаметр | 5; | Миллиметр
|  |  |  | Угол сегмента, градусы | ≥90 и ≤100
|  |  |  | Толщина | ≥0,2010 и ≤0,2500 | Миллиметр
|  |  |  | Материал | полиметилметакрилат
32.50.22.190-02033 | Сегмент интракорнеальный кольцевой | Штука | 2018-03-01 | Высота сечения | ≥0,3010 и ≤0,3500 | Миллиметр
|  |  |  | Апикальный диаметр | 5; | Миллиметр
|  |  |  | Угол сегмента, градусы | ≥90 и ≤100
|  |  |  | Толщина | ≥0,2010 и ≤0,2500 | Миллиметр
|  |  |  | Материал | гидрогель
32.50.22.190-02032 | Сегмент интракорнеальный кольцевой | Штука | 2018-03-01 | Высота сечения | ≥0,3010 и ≤0,3500 | Миллиметр
|  |  |  | Апикальный диаметр | 5; | Миллиметр
|  |  |  | Угол сегмента, градусы | ≥90 и ≤100
|  |  |  | Толщина | ≥0,2510 и ≤0,3000 | Миллиметр
|  |  |  | Материал | полиметилметакрилат
32.50.22.190-02031 | Сегмент интракорнеальный кольцевой | Штука | 2018-03-01 | Высота сечения | ≥0,3010 и ≤0,3500 | Миллиметр
|  |  |  | Апикальный диаметр | 5; | Миллиметр
|  |  |  | Угол сегмента, градусы | ≥90 и ≤100
|  |  |  | Толщина | ≥0,2510 и ≤0,3000 | Миллиметр
|  |  |  | Материал | гидрогель
32.50.22.190-02030 | Сегмент интракорнеальный кольцевой | Штука | 2018-03-01 | Высота сечения | ≥0,3010 и ≤0,3500 | Миллиметр
|  |  |  | Апикальный диаметр | 5; | Миллиметр
|  |  |  | Угол сегмента, градусы | ≥90 и ≤100
|  |  |  | Толщина | ≥0,3010 и ≤0,3500 | Миллиметр
|  |  |  | Материал | полиметилметакрилат
32.50.22.190-02029 | Сегмент интракорнеальный кольцевой | Штука | 2018-03-01 | Высота сечения | ≥0,3010 и ≤0,3500 | Миллиметр
|  |  |  | Апикальный диаметр | 5; | Миллиметр
|  |  |  | Угол сегмента, градусы | ≥90 и ≤100
|  |  |  | Толщина | ≥0,3010 и ≤0,3500 | Миллиметр
|  |  |  | Материал | гидрогель
32.50.22.190-02028 | Сегмент интракорнеальный кольцевой | Штука | 2018-03-01 | Высота сечения | ≥0,3010 и ≤0,3500 | Миллиметр
|  |  |  | Апикальный диаметр | 5; | Миллиметр
|  |  |  | Угол сегмента, градусы | >100 и ≤110
|  |  |  | Толщина | ≥0,1500 и ≤0,2000 | Миллиметр
|  |  |  | Материал | полиметилметакрилат
32.50.22.190-02027 | Сегмент интракорнеальный кольцевой | Штука | 2018-03-01 | Высота сечения | ≥0,3010 и ≤0,3500 | Миллиметр
|  |  |  | Апикальный диаметр | 5; | Миллиметр
|  |  |  | Угол сегмента, градусы | >100 и ≤110
|  |  |  | Толщина | ≥0,1500 и ≤0,2000 | Миллиметр
|  |  |  | Материал | гидрогель
32.50.22.190-02026 | Сегмент интракорнеальный кольцевой | Штука | 2018-03-01 | Высота сечения | ≥0,3010 и ≤0,3500 | Миллиметр
|  |  |  | Апикальный диаметр | 5; | Миллиметр
|  |  |  | Угол сегмента, градусы | >100 и ≤110
|  |  |  | Толщина | ≥0,2010 и ≤0,2500 | Миллиметр
|  |  |  | Материал | полиметилметакрилат
32.50.22.190-02025 | Сегмент интракорнеальный кольцевой | Штука | 2018-03-01 | Высота сечения | ≥0,3010 и ≤0,3500 | Миллиметр
|  |  |  | Апикальный диаметр | 5; | Миллиметр
|  |  |  | Угол сегмента, градусы | >100 и ≤110
|  |  |  | Толщина | ≥0,2010 и ≤0,2500 | Миллиметр
|  |  |  | Материал | гидрогель
32.50.22.190-02024 | Сегмент интракорнеальный кольцевой | Штука | 2018-03-01 | Высота сечения | ≥0,3010 и ≤0,3500 | Миллиметр
|  |  |  | Апикальный диаметр | 5; | Миллиметр
|  |  |  | Угол сегмента, градусы | >100 и ≤110
|  |  |  | Толщина | ≥0,2510 и ≤0,3000 | Миллиметр
|  |  |  | Материал | полиметилметакрилат
32.50.22.190-02023 | Сегмент интракорнеальный кольцевой | Штука | 2018-03-01 | Высота сечения | ≥0,3010 и ≤0,3500 | Миллиметр
|  |  |  | Апикальный диаметр | 5; | Миллиметр
|  |  |  | Угол сегмента, градусы | >100 и ≤110
|  |  |  | Толщина | ≥0,2510 и ≤0,3000 | Миллиметр
|  |  |  | Материал | гидрогель
32.50.22.190-02022 | Сегмент интракорнеальный кольцевой | Штука | 2018-03-01 | Высота сечения | ≥0,3010 и ≤0,3500 | Миллиметр
|  |  |  | Апикальный диаметр | 5; | Миллиметр
|  |  |  | Угол сегмента, градусы | >100 и ≤110
|  |  |  | Толщина | ≥0,3010 и ≤0,3500 | Миллиметр
|  |  |  | Материал | полиметилметакрилат
32.50.22.190-02021 | Сегмент интракорнеальный кольцевой | Штука | 2018-03-01 | Высота сечения | ≥0,3010 и ≤0,3500 | Миллиметр
|  |  |  | Апикальный диаметр | 5; | Миллиметр
|  |  |  | Угол сегмента, градусы | >100 и ≤110
|  |  |  | Толщина | ≥0,3010 и ≤0,3500 | Миллиметр
|  |  |  | Материал | гидрогель
32.50.22.190-02020 | Сегмент интракорнеальный кольцевой | Штука | 2018-03-01 | Высота сечения | ≥0,3010 и ≤0,3500 | Миллиметр
|  |  |  | Апикальный диаметр | 5; | Миллиметр
|  |  |  | Угол сегмента, градусы | >110 и ≤120
|  |  |  | Толщина | ≥0,1500 и ≤0,2000 | Миллиметр
|  |  |  | Материал | полиметилметакрилат
32.50.22.190-02019 | Сегмент интракорнеальный кольцевой | Штука | 2018-03-01 | Высота сечения | ≥0,3010 и ≤0,3500 | Миллиметр
|  |  |  | Апикальный диаметр | 5; | Миллиметр
|  |  |  | Угол сегмента, градусы | >110 и ≤120
|  |  |  | Толщина | ≥0,1500 и ≤0,2000 | Миллиметр
|  |  |  | Материал | гидрогель
32.50.22.190-02018 | Сегмент интракорнеальный кольцевой | Штука | 2018-03-01 | Высота сечения | ≥0,3010 и ≤0,3500 | Миллиметр
|  |  |  | Апикальный диаметр | 5; | Миллиметр
|  |  |  | Угол сегмента, градусы | >110 и ≤120
|  |  |  | Толщина | ≥0,2010 и ≤0,2500 | Миллиметр
|  |  |  | Материал | полиметилметакрилат
32.50.22.190-02017 | Сегмент интракорнеальный кольцевой | Штука | 2018-03-01 | Высота сечения | ≥0,3010 и ≤0,3500 | Миллиметр
|  |  |  | Апикальный диаметр | 5; | Миллиметр
|  |  |  | Угол сегмента, градусы | >110 и ≤120
|  |  |  | Толщина | ≥0,2010 и ≤0,2500 | Миллиметр
|  |  |  | Материал | гидрогель
32.50.22.190-02016 | Сегмент интракорнеальный кольцевой | Штука | 2018-03-01 | Высота сечения | ≥0,3010 и ≤0,3500 | Миллиметр
|  |  |  | Апикальный диаметр | 5; | Миллиметр
|  |  |  | Угол сегмента, градусы | >110 и ≤120
|  |  |  | Толщина | ≥0,2510 и ≤0,3000 | Миллиметр
|  |  |  | Материал | полиметилметакрилат
32.50.22.190-02015 | Сегмент интракорнеальный кольцевой | Штука | 2018-03-01 | Высота сечения | ≥0,3010 и ≤0,3500 | Миллиметр
|  |  |  | Апикальный диаметр | 5; | Миллиметр
|  |  |  | Угол сегмента, градусы | >110 и ≤120
|  |  |  | Толщина | ≥0,2510 и ≤0,3000 | Миллиметр
|  |  |  | Материал | гидрогель
32.50.22.190-02014 | Сегмент интракорнеальный кольцевой | Штука | 2018-03-01 | Высота сечения | ≥0,3010 и ≤0,3500 | Миллиметр
|  |  |  | Апикальный диаметр | 5; | Миллиметр
|  |  |  | Угол сегмента, градусы | >110 и ≤120
|  |  |  | Толщина | ≥0,3010 и ≤0,3500 | Миллиметр
|  |  |  | Материал | полиметилметакрилат
32.50.22.190-02013 | Сегмент интракорнеальный кольцевой | Штука | 2018-03-01 | Высота сечения | ≥0,3010 и ≤0,3500 | Миллиметр
|  |  |  | Апикальный диаметр | 5; | Миллиметр
|  |  |  | Угол сегмента, градусы | >110 и ≤120
|  |  |  | Толщина | ≥0,3010 и ≤0,3500 | Миллиметр
|  |  |  | Материал | гидрогель
32.50.22.190-02012 | Сегмент интракорнеальный кольцевой | Штука | 2018-03-01 | Высота сечения | ≥0,3010 и ≤0,3500 | Миллиметр
|  |  |  | Апикальный диаметр | 5; | Миллиметр
|  |  |  | Угол сегмента, градусы | >120 и ≤130
|  |  |  | Толщина | ≥0,1500 и ≤0,2000 | Миллиметр
|  |  |  | Материал | полиметилметакрилат
32.50.22.190-02011 | Сегмент интракорнеальный кольцевой | Штука | 2018-03-01 | Высота сечения | ≥0,3010 и ≤0,3500 | Миллиметр
|  |  |  | Апикальный диаметр | 5; | Миллиметр
|  |  |  | Угол сегмента, градусы | >120 и ≤130
|  |  |  | Толщина | ≥0,1500 и ≤0,2000 | Миллиметр
|  |  |  | Материал | гидрогель
32.50.22.190-02010 | Сегмент интракорнеальный кольцевой | Штука | 2018-03-01 | Высота сечения | ≥0,3010 и ≤0,3500 | Миллиметр
|  |  |  | Апикальный диаметр | 5; | Миллиметр
|  |  |  | Угол сегмента, градусы | >120 и ≤130
|  |  |  | Толщина | ≥0,2010 и ≤0,2500 | Миллиметр
|  |  |  | Материал | полиметилметакрилат
32.50.22.190-02009 | Сегмент интракорнеальный кольцевой | Штука | 2018-03-01 | Высота сечения | ≥0,3010 и ≤0,3500 | Миллиметр
|  |  |  | Апикальный диаметр | 5; | Миллиметр
|  |  |  | Угол сегмента, градусы | >120 и ≤130
|  |  |  | Толщина | ≥0,2010 и ≤0,2500 | Миллиметр
|  |  |  | Материал | гидрогель
32.50.22.190-02008 | Сегмент интракорнеальный кольцевой | Штука | 2018-03-01 | Высота сечения | ≥0,3010 и ≤0,3500 | Миллиметр
|  |  |  | Апикальный диаметр | 5; | Миллиметр
|  |  |  | Угол сегмента, градусы | >120 и ≤130
|  |  |  | Толщина | ≥0,2510 и ≤0,3000 | Миллиметр
|  |  |  | Материал | полиметилметакрилат
32.50.22.190-02007 | Сегмент интракорнеальный кольцевой | Штука | 2018-03-01 | Высота сечения | ≥0,3010 и ≤0,3500 | Миллиметр
|  |  |  | Апикальный диаметр | 5; | Миллиметр
|  |  |  | Угол сегмента, градусы | >120 и ≤130
|  |  |  | Толщина | ≥0,2510 и ≤0,3000 | Миллиметр
|  |  |  | Материал | гидрогель
32.50.22.190-02006 | Сегмент интракорнеальный кольцевой | Штука | 2018-03-01 | Высота сечения | ≥0,3010 и ≤0,3500 | Миллиметр
|  |  |  | Апикальный диаметр | 5; | Миллиметр
|  |  |  | Угол сегмента, градусы | >120 и ≤130
|  |  |  | Толщина | ≥0,3010 и ≤0,3500 | Миллиметр
|  |  |  | Материал | полиметилметакрилат
32.50.22.190-02005 | Сегмент интракорнеальный кольцевой | Штука | 2018-03-01 | Высота сечения | ≥0,3010 и ≤0,3500 | Миллиметр
|  |  |  | Апикальный диаметр | 5; | Миллиметр
|  |  |  | Угол сегмента, градусы | >120 и ≤130
|  |  |  | Толщина | ≥0,3010 и ≤0,3500 | Миллиметр
|  |  |  | Материал | гидрогель
32.50.22.190-02004 | Сегмент интракорнеальный кольцевой | Штука | 2018-03-01 | Высота сечения | ≥0,3010 и ≤0,3500 | Миллиметр
|  |  |  | Апикальный диаметр | 5; | Миллиметр
|  |  |  | Угол сегмента, градусы | >130 и ≤140
|  |  |  | Толщина | ≥0,1500 и ≤0,2000 | Миллиметр
|  |  |  | Материал | полиметилметакрилат
32.50.22.190-02003 | Сегмент интракорнеальный кольцевой | Штука | 2018-03-01 | Высота сечения | ≥0,3010 и ≤0,3500 | Миллиметр
|  |  |  | Апикальный диаметр | 5; | Миллиметр
|  |  |  | Угол сегмента, градусы | >130 и ≤140
|  |  |  | Толщина | ≥0,1500 и ≤0,2000 | Миллиметр
|  |  |  | Материал | гидрогель
32.50.22.190-02002 | Сегмент интракорнеальный кольцевой | Штука | 2018-03-01 | Высота сечения | ≥0,3010 и ≤0,3500 | Миллиметр
|  |  |  | Апикальный диаметр | 5; | Миллиметр
|  |  |  | Угол сегмента, градусы | >130 и ≤140
|  |  |  | Толщина | ≥0,2010 и ≤0,2500 | Миллиметр
|  |  |  | Материал | полиметилметакрилат
32.50.22.190-02001 | Сегмент интракорнеальный кольцевой | Штука | 2018-03-01 | Высота сечения | ≥0,3010 и ≤0,3500 | Миллиметр
|  |  |  | Апикальный диаметр | 5; | Миллиметр
|  |  |  | Угол сегмента, градусы | >120 и ≤130
|  |  |  | Толщина | ≥0,2010 и ≤0,2500 | Миллиметр
|  |  |  | Материал | гидрогель
32.50.22.190-02000 | Сегмент интракорнеальный кольцевой | Штука | 2018-03-01 | Высота сечения | ≥0,3010 и ≤0,3500 | Миллиметр
|  |  |  | Апикальный диаметр | 5; | Миллиметр
|  |  |  | Угол сегмента, градусы | >120 и ≤130
|  |  |  | Толщина | ≥0,2510 и ≤0,3000 | Миллиметр
|  |  |  | Материал | полиметилметакрилат
32.50.22.190-01999 | Сегмент интракорнеальный кольцевой | Штука | 2018-03-01 | Высота сечения | ≥0,3010 и ≤0,3500 | Миллиметр
|  |  |  | Апикальный диаметр | 5; | Миллиметр
|  |  |  | Угол сегмента, градусы | >120 и ≤130
|  |  |  | Толщина | ≥0,2510 и ≤0,3000 | Миллиметр
|  |  |  | Материал | гидрогель
32.50.22.190-01998 | Сегмент интракорнеальный кольцевой | Штука | 2018-03-01 | Высота сечения | ≥0,3010 и ≤0,3500 | Миллиметр
|  |  |  | Апикальный диаметр | 5; | Миллиметр
|  |  |  | Угол сегмента, градусы | >130 и ≤140
|  |  |  | Толщина | ≥0,3010 и ≤0,3500 | Миллиметр
|  |  |  | Материал | полиметилметакрилат
32.50.22.190-01997 | Сегмент интракорнеальный кольцевой | Штука | 2018-03-01 | Высота сечения | ≥0,3010 и ≤0,3500 | Миллиметр
|  |  |  | Апикальный диаметр | 5; | Миллиметр
|  |  |  | Угол сегмента, градусы | >130 и ≤140
|  |  |  | Толщина | ≥0,3010 и ≤0,3500 | Миллиметр
|  |  |  | Материал | гидрогель
32.50.22.190-01996 | Сегмент интракорнеальный кольцевой | Штука | 2018-03-01 | Высота сечения | ≥0,3010 и ≤0,3500 | Миллиметр
|  |  |  | Апикальный диаметр | 5; | Миллиметр
|  |  |  | Угол сегмента, градусы | >140 и ≤150
|  |  |  | Толщина | ≥0,1500 и ≤0,2000 | Миллиметр
|  |  |  | Материал | полиметилметакрилат
32.50.22.190-01995 | Сегмент интракорнеальный кольцевой | Штука | 2018-03-01 | Высота сечения | ≥0,3010 и ≤0,3500 | Миллиметр
|  |  |  | Апикальный диаметр | 5; | Миллиметр
|  |  |  | Угол сегмента, градусы | >140 и ≤150
|  |  |  | Толщина | ≥0,1500 и ≤0,2000 | Миллиметр
|  |  |  | Материал | гидрогель
32.50.22.190-01994 | Сегмент интракорнеальный кольцевой | Штука | 2018-03-01 | Высота сечения | ≥0,3010 и ≤0,3500 | Миллиметр
|  |  |  | Апикальный диаметр | 5; | Миллиметр
|  |  |  | Угол сегмента, градусы | >140 и ≤150
|  |  |  | Толщина | ≥0,2010 и ≤0,2500 | Миллиметр
|  |  |  | Материал | полиметилметакрилат
32.50.22.190-01993 | Сегмент интракорнеальный кольцевой | Штука | 2018-03-01 | Высота сечения | ≥0,3010 и ≤0,3500 | Миллиметр
|  |  |  | Апикальный диаметр | 5; | Миллиметр
|  |  |  | Угол сегмента, градусы | >140 и ≤150
|  |  |  | Толщина | ≥0,2010 и ≤0,2500 | Миллиметр
|  |  |  | Материал | гидрогель
32.50.22.190-01992 | Сегмент интракорнеальный кольцевой | Штука | 2018-03-01 | Высота сечения | ≥0,3010 и ≤0,3500 | Миллиметр
|  |  |  | Апикальный диаметр | 5; | Миллиметр
|  |  |  | Угол сегмента, градусы | >140 и ≤150
|  |  |  | Толщина | ≥0,2510 и ≤0,3000 | Миллиметр
|  |  |  | Материал | полиметилметакрилат
32.50.22.190-01991 | Сегмент интракорнеальный кольцевой | Штука | 2018-03-01 | Высота сечения | ≥0,3010 и ≤0,3500 | Миллиметр
|  |  |  | Апикальный диаметр | 5; | Миллиметр
|  |  |  | Угол сегмента, градусы | >140 и ≤150
|  |  |  | Толщина | ≥0,2510 и ≤0,3000 | Миллиметр
|  |  |  | Материал | гидрогель
32.50.22.190-01990 | Сегмент интракорнеальный кольцевой | Штука | 2018-03-01 | Высота сечения | ≥0,3010 и ≤0,3500 | Миллиметр
|  |  |  | Апикальный диаметр | 5; | Миллиметр
|  |  |  | Угол сегмента, градусы | >140 и ≤150
|  |  |  | Толщина | ≥0,3010 и ≤0,3500 | Миллиметр
|  |  |  | Материал | полиметилметакрилат
32.50.22.190-01989 | Сегмент интракорнеальный кольцевой | Штука | 2018-03-01 | Высота сечения | ≥0,3010 и ≤0,3500 | Миллиметр
|  |  |  | Апикальный диаметр | 5; | Миллиметр
|  |  |  | Угол сегмента, градусы | >140 и ≤150
|  |  |  | Толщина | ≥0,3010 и ≤0,3500 | Миллиметр
|  |  |  | Материал | гидрогель
32.50.22.190-01988 | Сегмент интракорнеальный кольцевой | Штука | 2018-03-01 | Высота сечения | ≥0,3010 и ≤0,3500 | Миллиметр
|  |  |  | Апикальный диаметр | 5; | Миллиметр
|  |  |  | Угол сегмента, градусы | >150 и ≤160
|  |  |  | Толщина | ≥0,1500 и ≤0,2000 | Миллиметр
|  |  |  | Материал | полиметилметакрилат
32.50.22.190-01987 | Сегмент интракорнеальный кольцевой | Штука | 2018-03-01 | Высота сечения | ≥0,3010 и ≤0,3500 | Миллиметр
|  |  |  | Апикальный диаметр | 5; | Миллиметр
|  |  |  | Угол сегмента, градусы | >150 и ≤160
|  |  |  | Толщина | ≥0,1500 и ≤0,2000 | Миллиметр
|  |  |  | Материал | гидрогель
32.50.22.190-01986 | Сегмент интракорнеальный кольцевой | Штука | 2018-03-01 | Высота сечения | ≥0,3010 и ≤0,3500 | Миллиметр
|  |  |  | Апикальный диаметр | 5; | Миллиметр
|  |  |  | Угол сегмента, градусы | >150 и ≤160
|  |  |  | Толщина | ≥0,2010 и ≤0,2500 | Миллиметр
|  |  |  | Материал | полиметилметакрилат
32.50.22.190-01985 | Сегмент интракорнеальный кольцевой | Штука | 2018-03-01 | Высота сечения | ≥0,3010 и ≤0,3500 | Миллиметр
|  |  |  | Апикальный диаметр | 5; | Миллиметр
|  |  |  | Угол сегмента, градусы | >150 и ≤160
|  |  |  | Толщина | ≥0,2010 и ≤0,2500 | Миллиметр
|  |  |  | Материал | гидрогель
32.50.22.190-01984 | Сегмент интракорнеальный кольцевой | Штука | 2018-03-01 | Высота сечения | ≥0,3010 и ≤0,3500 | Миллиметр
|  |  |  | Апикальный диаметр | 5; | Миллиметр
|  |  |  | Угол сегмента, градусы | >150 и ≤160
|  |  |  | Толщина | ≥0,2510 и ≤0,3000 | Миллиметр
|  |  |  | Материал | полиметилметакрилат
32.50.22.190-01983 | Сегмент интракорнеальный кольцевой | Штука | 2018-03-01 | Высота сечения | ≥0,3010 и ≤0,3500 | Миллиметр
|  |  |  | Апикальный диаметр | 5; | Миллиметр
|  |  |  | Угол сегмента, градусы | >150 и ≤160
|  |  |  | Толщина | ≥0,2510 и ≤0,3000 | Миллиметр
|  |  |  | Материал | гидрогель
32.50.22.190-01982 | Сегмент интракорнеальный кольцевой | Штука | 2018-03-01 | Высота сечения | ≥0,3010 и ≤0,3500 | Миллиметр
|  |  |  | Апикальный диаметр | 5; | Миллиметр
|  |  |  | Угол сегмента, градусы | >150 и ≤160
|  |  |  | Толщина | ≥0,3010 и ≤0,3500 | Миллиметр
|  |  |  | Материал | полиметилметакрилат
32.50.22.190-01981 | Сегмент интракорнеальный кольцевой | Штука | 2018-03-01 | Высота сечения | ≥0,3010 и ≤0,3500 | Миллиметр
|  |  |  | Апикальный диаметр | 5; | Миллиметр
|  |  |  | Угол сегмента, градусы | >150 и ≤160
|  |  |  | Толщина | ≥0,3010 и ≤0,3500 | Миллиметр
|  |  |  | Материал | гидрогель
32.50.22.190-01980 | Сегмент интракорнеальный кольцевой | Штука | 2018-03-01 | Высота сечения | ≥0,3010 и ≤0,3500 | Миллиметр
|  |  |  | Апикальный диаметр | 5; | Миллиметр
|  |  |  | Угол сегмента, градусы | >160 и ≤170
|  |  |  | Толщина | ≥0,1500 и ≤0,2000 | Миллиметр
|  |  |  | Материал | полиметилметакрилат
32.50.22.190-01979 | Сегмент интракорнеальный кольцевой | Штука | 2018-03-01 | Высота сечения | ≥0,3010 и ≤0,3500 | Миллиметр
|  |  |  | Апикальный диаметр | 5; | Миллиметр
|  |  |  | Угол сегмента, градусы | >160 и ≤170
|  |  |  | Толщина | ≥0,1500 и ≤0,2000 | Миллиметр
|  |  |  | Материал | гидрогель
32.50.22.190-01978 | Сегмент интракорнеальный кольцевой | Штука | 2018-03-01 | Высота сечения | ≥0,3010 и ≤0,3500 | Миллиметр
|  |  |  | Апикальный диаметр | 5; | Миллиметр
|  |  |  | Угол сегмента, градусы | >160 и ≤170
|  |  |  | Толщина | ≥0,2010 и ≤0,2500 | Миллиметр
|  |  |  | Материал | полиметилметакрилат
32.50.22.190-01977 | Сегмент интракорнеальный кольцевой | Штука | 2018-03-01 | Высота сечения | ≥0,3010 и ≤0,3500 | Миллиметр
|  |  |  | Апикальный диаметр | 5; | Миллиметр
|  |  |  | Угол сегмента, градусы | >160 и ≤170
|  |  |  | Толщина | ≥0,2010 и ≤0,2500 | Миллиметр
|  |  |  | Материал | гидрогель
32.50.22.190-01976 | Сегмент интракорнеальный кольцевой | Штука | 2018-03-01 | Высота сечения | ≥0,3010 и ≤0,3500 | Миллиметр
|  |  |  | Апикальный диаметр | 5; | Миллиметр
|  |  |  | Угол сегмента, градусы | >160 и ≤170
|  |  |  | Толщина | ≥0,2510 и ≤0,3000 | Миллиметр
|  |  |  | Материал | полиметилметакрилат
32.50.22.190-01975 | Сегмент интракорнеальный кольцевой | Штука | 2018-03-01 | Высота сечения | ≥0,3010 и ≤0,3500 | Миллиметр
|  |  |  | Апикальный диаметр | 5; | Миллиметр
|  |  |  | Угол сегмента, градусы | >160 и ≤170
|  |  |  | Толщина | ≥0,2510 и ≤0,3000 | Миллиметр
|  |  |  | Материал | гидрогель
32.50.22.190-01974 | Сегмент интракорнеальный кольцевой | Штука | 2018-03-01 | Высота сечения | ≥0,3010 и ≤0,3500 | Миллиметр
|  |  |  | Апикальный диаметр | 5; | Миллиметр
|  |  |  | Угол сегмента, градусы | >160 и ≤170
|  |  |  | Толщина | ≥0,3010 и ≤0,3500 | Миллиметр
|  |  |  | Материал | полиметилметакрилат
32.50.22.190-01973 | Сегмент интракорнеальный кольцевой | Штука | 2018-03-01 | Высота сечения | ≥0,3010 и ≤0,3500 | Миллиметр
|  |  |  | Апикальный диаметр | 5; | Миллиметр
|  |  |  | Угол сегмента, градусы | >160 и ≤170
|  |  |  | Толщина | ≥0,3010 и ≤0,3500 | Миллиметр
|  |  |  | Материал | гидрогель
32.50.22.190-01972 | Сегмент интракорнеальный кольцевой | Штука | 2018-03-01 | Высота сечения | ≥0,3010 и ≤0,3500 | Миллиметр
|  |  |  | Апикальный диаметр | 5; | Миллиметр
|  |  |  | Угол сегмента, градусы | >170 и ≤180
|  |  |  | Толщина | ≥0,1500 и ≤0,2000 | Миллиметр
|  |  |  | Материал | полиметилметакрилат
32.50.22.190-01971 | Сегмент интракорнеальный кольцевой | Штука | 2018-03-01 | Высота сечения | ≥0,3010 и ≤0,3500 | Миллиметр
|  |  |  | Апикальный диаметр | 5; | Миллиметр
|  |  |  | Угол сегмента, градусы | >170 и ≤180
|  |  |  | Толщина | ≥0,1500 и ≤0,2000 | Миллиметр
|  |  |  | Материал | гидрогель
32.50.22.190-01970 | Сегмент интракорнеальный кольцевой | Штука | 2018-03-01 | Высота сечения | ≥0,3010 и ≤0,3500 | Миллиметр
|  |  |  | Апикальный диаметр | 5; | Миллиметр
|  |  |  | Угол сегмента, градусы | >170 и ≤180
|  |  |  | Толщина | ≥0,2010 и ≤0,2500 | Миллиметр
|  |  |  | Материал | полиметилметакрилат
32.50.22.190-01969 | Сегмент интракорнеальный кольцевой | Штука | 2018-03-01 | Высота сечения | ≥0,3010 и ≤0,3500 | Миллиметр
|  |  |  | Апикальный диаметр | 5; | Миллиметр
|  |  |  | Угол сегмента, градусы | >170 и ≤180
|  |  |  | Толщина | ≥0,2010 и ≤0,2500 | Миллиметр
|  |  |  | Материал | гидрогель
32.50.22.190-01968 | Сегмент интракорнеальный кольцевой | Штука | 2018-03-01 | Высота сечения | ≥0,3010 и ≤0,3500 | Миллиметр
|  |  |  | Апикальный диаметр | 5; | Миллиметр
|  |  |  | Угол сегмента, градусы | >170 и ≤180
|  |  |  | Толщина | ≥0,2510 и ≤0,3000 | Миллиметр
|  |  |  | Материал | полиметилметакрилат
32.50.22.190-01967 | Сегмент интракорнеальный кольцевой | Штука | 2018-03-01 | Высота сечения | ≥0,3010 и ≤0,3500 | Миллиметр
|  |  |  | Апикальный диаметр | 5; | Миллиметр
|  |  |  | Угол сегмента, градусы | >170 и ≤180
|  |  |  | Толщина | ≥0,2510 и ≤0,3000 | Миллиметр
|  |  |  | Материал | гидрогель
32.50.22.190-01966 | Сегмент интракорнеальный кольцевой | Штука | 2018-03-01 | Высота сечения | ≥0,3010 и ≤0,3500 | Миллиметр
|  |  |  | Апикальный диаметр | 5; | Миллиметр
|  |  |  | Угол сегмента, градусы | >170 и ≤180
|  |  |  | Толщина | ≥0,3010 и ≤0,3500 | Миллиметр
|  |  |  | Материал | полиметилметакрилат
32.50.22.190-01965 | Сегмент интракорнеальный кольцевой | Штука | 2018-03-01 | Высота сечения | ≥0,3010 и ≤0,3500 | Миллиметр
|  |  |  | Апикальный диаметр | 5; | Миллиметр
|  |  |  | Угол сегмента, градусы | >170 и ≤180
|  |  |  | Толщина | ≥0,3010 и ≤0,3500 | Миллиметр
|  |  |  | Материал | гидрогель
32.50.22.190-01964 | Сегмент интракорнеальный кольцевой | Штука | 2018-03-01 | Высота сечения | ≥0,3010 и ≤0,3500 | Миллиметр
|  |  |  | Апикальный диаметр | 5; | Миллиметр
|  |  |  | Угол сегмента, градусы | >180 и ≤190
|  |  |  | Толщина | ≥0,1500 и ≤0,2000 | Миллиметр
|  |  |  | Материал | полиметилметакрилат
32.50.22.190-01963 | Сегмент интракорнеальный кольцевой | Штука | 2018-03-01 | Высота сечения | ≥0,3010 и ≤0,3500 | Миллиметр
|  |  |  | Апикальный диаметр | 5; | Миллиметр
|  |  |  | Угол сегмента, градусы | >180 и ≤190
|  |  |  | Толщина | ≥0,1500 и ≤0,2000 | Миллиметр
|  |  |  | Материал | гидрогель
32.50.22.190-01962 | Сегмент интракорнеальный кольцевой | Штука | 2018-03-01 | Высота сечения | ≥0,3010 и ≤0,3500 | Миллиметр
|  |  |  | Апикальный диаметр | 5; | Миллиметр
|  |  |  | Угол сегмента, градусы | >180 и ≤190
|  |  |  | Толщина | ≥0,2010 и ≤0,2500 | Миллиметр
|  |  |  | Материал | полиметилметакрилат
32.50.22.190-01961 | Сегмент интракорнеальный кольцевой | Штука | 2018-03-01 | Высота сечения | ≥0,3010 и ≤0,3500 | Миллиметр
|  |  |  | Апикальный диаметр | 5; | Миллиметр
|  |  |  | Угол сегмента, градусы | >180 и ≤190
|  |  |  | Толщина | ≥0,2010 и ≤0,2500 | Миллиметр
|  |  |  | Материал | гидрогель
32.50.22.190-01960 | Сегмент интракорнеальный кольцевой | Штука | 2018-03-01 | Высота сечения | ≥0,3010 и ≤0,3500 | Миллиметр
|  |  |  | Апикальный диаметр | 5; | Миллиметр
|  |  |  | Угол сегмента, градусы | >180 и ≤190
|  |  |  | Толщина | ≥0,2510 и ≤0,3000 | Миллиметр
|  |  |  | Материал | полиметилметакрилат
32.50.22.190-01959 | Сегмент интракорнеальный кольцевой | Штука | 2018-03-01 | Высота сечения | ≥0,3010 и ≤0,3500 | Миллиметр
|  |  |  | Апикальный диаметр | 5; | Миллиметр
|  |  |  | Угол сегмента, градусы | >180 и ≤190
|  |  |  | Толщина | ≥0,2510 и ≤0,3000 | Миллиметр
|  |  |  | Материал | гидрогель
32.50.22.190-01958 | Сегмент интракорнеальный кольцевой | Штука | 2018-03-01 | Высота сечения | ≥0,3010 и ≤0,3500 | Миллиметр
|  |  |  | Апикальный диаметр | 5; | Миллиметр
|  |  |  | Угол сегмента, градусы | >180 и ≤190
|  |  |  | Толщина | ≥0,3010 и ≤0,3500 | Миллиметр
|  |  |  | Материал | полиметилметакрилат
32.50.22.190-01957 | Сегмент интракорнеальный кольцевой | Штука | 2018-03-01 | Высота сечения | ≥0,3010 и ≤0,3500 | Миллиметр
|  |  |  | Апикальный диаметр | 5; | Миллиметр
|  |  |  | Угол сегмента, градусы | >180 и ≤190
|  |  |  | Толщина | ≥0,3010 и ≤0,3500 | Миллиметр
|  |  |  | Материал | гидрогель
32.50.22.190-01956 | Сегмент интракорнеальный кольцевой | Штука | 2018-03-01 | Высота сечения | ≥0,3010 и ≤0,3500 | Миллиметр
|  |  |  | Апикальный диаметр | 5; | Миллиметр
|  |  |  | Угол сегмента, градусы | >190 и ≤200
|  |  |  | Толщина | ≥0,1500 и ≤0,2000 | Миллиметр
|  |  |  | Материал | полиметилметакрилат
32.50.22.190-01955 | Сегмент интракорнеальный кольцевой | Штука | 2018-03-01 | Высота сечения | ≥0,3010 и ≤0,3500 | Миллиметр
|  |  |  | Апикальный диаметр | 5; | Миллиметр
|  |  |  | Угол сегмента, градусы | >190 и ≤200
|  |  |  | Толщина | ≥0,1500 и ≤0,2000 | Миллиметр
|  |  |  | Материал | гидрогель
32.50.22.190-01954 | Сегмент интракорнеальный кольцевой | Штука | 2018-03-01 | Высота сечения | ≥0,3010 и ≤0,3500 | Миллиметр
|  |  |  | Апикальный диаметр | 5; | Миллиметр
|  |  |  | Угол сегмента, градусы | >190 и ≤200
|  |  |  | Толщина | ≥0,2010 и ≤0,2500 | Миллиметр
|  |  |  | Материал | полиметилметакрилат
32.50.22.190-01953 | Сегмент интракорнеальный кольцевой | Штука | 2018-03-01 | Высота сечения | ≥0,3010 и ≤0,3500 | Миллиметр
|  |  |  | Апикальный диаметр | 5; | Миллиметр
|  |  |  | Угол сегмента, градусы | >190 и ≤200
|  |  |  | Толщина | ≥0,2010 и ≤0,2500 | Миллиметр
|  |  |  | Материал | гидрогель
32.50.22.190-01952 | Сегмент интракорнеальный кольцевой | Штука | 2018-03-01 | Высота сечения | ≥0,3010 и ≤0,3500 | Миллиметр
|  |  |  | Апикальный диаметр | 5; | Миллиметр
|  |  |  | Угол сегмента, градусы | >190 и ≤200
|  |  |  | Толщина | ≥0,2510 и ≤0,3000 | Миллиметр
|  |  |  | Материал | полиметилметакрилат
32.50.22.190-01951 | Сегмент интракорнеальный кольцевой | Штука | 2018-03-01 | Высота сечения | ≥0,3010 и ≤0,3500 | Миллиметр
|  |  |  | Апикальный диаметр | 5; | Миллиметр
|  |  |  | Угол сегмента, градусы | >190 и ≤200
|  |  |  | Толщина | ≥0,2510 и ≤0,3000 | Миллиметр
|  |  |  | Материал | гидрогель
32.50.22.190-01950 | Сегмент интракорнеальный кольцевой | Штука | 2018-03-01 | Высота сечения | ≥0,3010 и ≤0,3500 | Миллиметр
|  |  |  | Апикальный диаметр | 5; | Миллиметр
|  |  |  | Угол сегмента, градусы | >190 и ≤200
|  |  |  | Толщина | ≥0,3010 и ≤0,3500 | Миллиметр
|  |  |  | Материал | полиметилметакрилат
32.50.22.190-01949 | Сегмент интракорнеальный кольцевой | Штука | 2018-03-01 | Высота сечения | ≥0,3010 и ≤0,3500 | Миллиметр
|  |  |  | Апикальный диаметр | 5; | Миллиметр
|  |  |  | Угол сегмента, градусы | >190 и ≤200
|  |  |  | Толщина | ≥0,3010 и ≤0,3500 | Миллиметр
|  |  |  | Материал | гидрогель
32.50.22.190-01948 | Сегмент интракорнеальный кольцевой | Штука | 2018-03-01 | Высота сечения | ≥0,3010 и ≤0,3500 | Миллиметр
|  |  |  | Апикальный диаметр | 5; | Миллиметр
|  |  |  | Угол сегмента, градусы | >200 и ≤210
|  |  |  | Толщина | ≥0,1500 и ≤0,2000 | Миллиметр
|  |  |  | Материал | полиметилметакрилат
32.50.22.190-01947 | Сегмент интракорнеальный кольцевой | Штука | 2018-03-01 | Высота сечения | ≥0,3010 и ≤0,3500 | Миллиметр
|  |  |  | Апикальный диаметр | 5; | Миллиметр
|  |  |  | Угол сегмента, градусы | >200 и ≤210
|  |  |  | Толщина | ≥0,1500 и ≤0,2000 | Миллиметр
|  |  |  | Материал | гидрогель
32.50.22.190-01946 | Сегмент интракорнеальный кольцевой | Штука | 2018-03-01 | Высота сечения | ≥0,3010 и ≤0,3500 | Миллиметр
|  |  |  | Апикальный диаметр | 5; | Миллиметр
|  |  |  | Угол сегмента, градусы | >200 и ≤210
|  |  |  | Толщина | ≥0,2010 и ≤0,2500 | Миллиметр
|  |  |  | Материал | полиметилметакрилат
32.50.22.190-01945 | Сегмент интракорнеальный кольцевой | Штука | 2018-03-01 | Высота сечения | ≥0,3010 и ≤0,3500 | Миллиметр
|  |  |  | Апикальный диаметр | 5; | Миллиметр
|  |  |  | Угол сегмента, градусы | >200 и ≤210
|  |  |  | Толщина | ≥0,2010 и ≤0,2500 | Миллиметр
|  |  |  | Материал | гидрогель
32.50.22.190-01944 | Сегмент интракорнеальный кольцевой | Штука | 2018-03-01 | Высота сечения | ≥0,3010 и ≤0,3500 | Миллиметр
|  |  |  | Апикальный диаметр | 5; | Миллиметр
|  |  |  | Угол сегмента, градусы | >200 и ≤210
|  |  |  | Толщина | ≥0,2510 и ≤0,3000 | Миллиметр
|  |  |  | Материал | полиметилметакрилат
32.50.22.190-01943 | Сегмент интракорнеальный кольцевой | Штука | 2018-03-01 | Высота сечения | ≥0,3010 и ≤0,3500 | Миллиметр
|  |  |  | Апикальный диаметр | 5; | Миллиметр
|  |  |  | Угол сегмента, градусы | >200 и ≤210
|  |  |  | Толщина | ≥0,2510 и ≤0,3000 | Миллиметр
|  |  |  | Материал | гидрогель
32.50.22.190-01942 | Сегмент интракорнеальный кольцевой | Штука | 2018-03-01 | Высота сечения | ≥0,3010 и ≤0,3500 | Миллиметр
|  |  |  | Апикальный диаметр | 5; | Миллиметр
|  |  |  | Угол сегмента, градусы | >200 и ≤210
|  |  |  | Толщина | ≥0,3010 и ≤0,3500 | Миллиметр
|  |  |  | Материал | полиметилметакрилат
32.50.22.190-01941 | Сегмент интракорнеальный кольцевой | Штука | 2018-03-01 | Высота сечения | ≥0,3010 и ≤0,3500 | Миллиметр
|  |  |  | Апикальный диаметр | 5; | Миллиметр
|  |  |  | Угол сегмента, градусы | >200 и ≤210
|  |  |  | Толщина | ≥0,3010 и ≤0,3500 | Миллиметр
|  |  |  | Материал | гидрогель
32.50.22.190-01940 | Сегмент интракорнеальный кольцевой | Штука | 2018-03-01 | Высота сечения | ≥0,1500 и ≤0,2000 | Миллиметр
|  |  |  | Апикальный диаметр | 6; | Миллиметр
|  |  |  | Угол сегмента, градусы | ≥90 и ≤100
|  |  |  | Толщина | ≥0,1500 и ≤0,2000 | Миллиметр
|  |  |  | Материал | полиметилметакрилат
32.50.22.190-01939 | Сегмент интракорнеальный кольцевой | Штука | 2018-03-01 | Высота сечения | ≥0,1500 и ≤0,2000 | Миллиметр
|  |  |  | Апикальный диаметр | 6; | Миллиметр
|  |  |  | Угол сегмента, градусы | ≥90 и ≤100
|  |  |  | Толщина | ≥0,1500 и ≤0,2000 | Миллиметр
|  |  |  | Материал | гидрогель
32.50.22.190-01938 | Сегмент интракорнеальный кольцевой | Штука | 2018-03-01 | Высота сечения | ≥0,1500 и ≤0,2000 | Миллиметр
|  |  |  | Апикальный диаметр | 6; | Миллиметр
|  |  |  | Угол сегмента, градусы | ≥90 и ≤100
|  |  |  | Толщина | ≥0,2010 и ≤0,2500 | Миллиметр
|  |  |  | Материал | полиметилметакрилат
32.50.22.190-01937 | Сегмент интракорнеальный кольцевой | Штука | 2018-03-01 | Высота сечения | ≥0,1500 и ≤0,2000 | Миллиметр
|  |  |  | Апикальный диаметр | 6; | Миллиметр
|  |  |  | Угол сегмента, градусы | ≥90 и ≤100
|  |  |  | Толщина | ≥0,2010 и ≤0,2500 | Миллиметр
|  |  |  | Материал | гидрогель
32.50.22.190-01936 | Сегмент интракорнеальный кольцевой | Штука | 2018-03-01 | Высота сечения | ≥0,1500 и ≤0,2000 | Миллиметр
|  |  |  | Апикальный диаметр | 6; | Миллиметр
|  |  |  | Угол сегмента, градусы | ≥90 и ≤100
|  |  |  | Толщина | ≥0,2510 и ≤0,3000 | Миллиметр
|  |  |  | Материал | полиметилметакрилат
32.50.22.190-01935 | Сегмент интракорнеальный кольцевой | Штука | 2018-03-01 | Высота сечения | ≥0,1500 и ≤0,2000 | Миллиметр
|  |  |  | Апикальный диаметр | 6; | Миллиметр
|  |  |  | Угол сегмента, градусы | ≥90 и ≤100
|  |  |  | Толщина | ≥0,2510 и ≤0,3000 | Миллиметр
|  |  |  | Материал | гидрогель
32.50.22.190-01934 | Сегмент интракорнеальный кольцевой | Штука | 2018-03-01 | Высота сечения | ≥0,1500 и ≤0,2000 | Миллиметр
|  |  |  | Апикальный диаметр | 6; | Миллиметр
|  |  |  | Угол сегмента, градусы | ≥90 и ≤100
|  |  |  | Толщина | ≥0,3010 и ≤0,3500 | Миллиметр
|  |  |  | Материал | полиметилметакрилат
32.50.22.190-01933 | Сегмент интракорнеальный кольцевой | Штука | 2018-03-01 | Высота сечения | ≥0,1500 и ≤0,2000 | Миллиметр
|  |  |  | Апикальный диаметр | 6; | Миллиметр
|  |  |  | Угол сегмента, градусы | ≥90 и ≤100
|  |  |  | Толщина | ≥0,3010 и ≤0,3500 | Миллиметр
|  |  |  | Материал | гидрогель
32.50.22.190-01932 | Сегмент интракорнеальный кольцевой | Штука | 2018-03-01 | Высота сечения | ≥0,1500 и ≤0,2000 | Миллиметр
|  |  |  | Апикальный диаметр | 6; | Миллиметр
|  |  |  | Угол сегмента, градусы | >100 и ≤110
|  |  |  | Толщина | ≥0,1500 и ≤0,2000 | Миллиметр
|  |  |  | Материал | полиметилметакрилат
32.50.22.190-01931 | Сегмент интракорнеальный кольцевой | Штука | 2018-03-01 | Высота сечения | ≥0,1500 и ≤0,2000 | Миллиметр
|  |  |  | Апикальный диаметр | 6; | Миллиметр
|  |  |  | Угол сегмента, градусы | >100 и ≤110
|  |  |  | Толщина | ≥0,1500 и ≤0,2000 | Миллиметр
|  |  |  | Материал | гидрогель
32.50.22.190-01930 | Сегмент интракорнеальный кольцевой | Штука | 2018-03-01 | Высота сечения | ≥0,1500 и ≤0,2000 | Миллиметр
|  |  |  | Апикальный диаметр | 6; | Миллиметр
|  |  |  | Угол сегмента, градусы | >100 и ≤110
|  |  |  | Толщина | ≥0,2010 и ≤0,2500 | Миллиметр
|  |  |  | Материал | полиметилметакрилат
32.50.22.190-01929 | Сегмент интракорнеальный кольцевой | Штука | 2018-03-01 | Высота сечения | ≥0,1500 и ≤0,2000 | Миллиметр
|  |  |  | Апикальный диаметр | 6; | Миллиметр
|  |  |  | Угол сегмента, градусы | >100 и ≤110
|  |  |  | Толщина | ≥0,2010 и ≤0,2500 | Миллиметр
|  |  |  | Материал | гидрогель
32.50.22.190-01928 | Сегмент интракорнеальный кольцевой | Штука | 2018-03-01 | Высота сечения | ≥0,1500 и ≤0,2000 | Миллиметр
|  |  |  | Апикальный диаметр | 6; | Миллиметр
|  |  |  | Угол сегмента, градусы | >100 и ≤110
|  |  |  | Толщина | ≥0,2510 и ≤0,3000 | Миллиметр
|  |  |  | Материал | полиметилметакрилат
32.50.22.190-01927 | Сегмент интракорнеальный кольцевой | Штука | 2018-03-01 | Высота сечения | ≥0,1500 и ≤0,2000 | Миллиметр
|  |  |  | Апикальный диаметр | 6; | Миллиметр
|  |  |  | Угол сегмента, градусы | >100 и ≤110
|  |  |  | Толщина | ≥0,2510 и ≤0,3000 | Миллиметр
|  |  |  | Материал | гидрогель
32.50.22.190-01926 | Сегмент интракорнеальный кольцевой | Штука | 2018-03-01 | Высота сечения | ≥0,1500 и ≤0,2000 | Миллиметр
|  |  |  | Апикальный диаметр | 6; | Миллиметр
|  |  |  | Угол сегмента, градусы | >100 и ≤110
|  |  |  | Толщина | ≥0,3010 и ≤0,3500 | Миллиметр
|  |  |  | Материал | полиметилметакрилат
32.50.22.190-01925 | Сегмент интракорнеальный кольцевой | Штука | 2018-03-01 | Высота сечения | ≥0,1500 и ≤0,2000 | Миллиметр
|  |  |  | Апикальный диаметр | 6; | Миллиметр
|  |  |  | Угол сегмента, градусы | >100 и ≤110
|  |  |  | Толщина | ≥0,3010 и ≤0,3500 | Миллиметр
|  |  |  | Материал | гидрогель
32.50.22.190-01924 | Сегмент интракорнеальный кольцевой | Штука | 2018-03-01 | Высота сечения | ≥0,1500 и ≤0,2000 | Миллиметр
|  |  |  | Апикальный диаметр | 6; | Миллиметр
|  |  |  | Угол сегмента, градусы | >110 и ≤120
|  |  |  | Толщина | ≥0,1500 и ≤0,2000 | Миллиметр
|  |  |  | Материал | полиметилметакрилат
32.50.22.190-01923 | Сегмент интракорнеальный кольцевой | Штука | 2018-03-01 | Высота сечения | ≥0,1500 и ≤0,2000 | Миллиметр
|  |  |  | Апикальный диаметр | 6; | Миллиметр
|  |  |  | Угол сегмента, градусы | >110 и ≤120
|  |  |  | Толщина | ≥0,1500 и ≤0,2000 | Миллиметр
|  |  |  | Материал | гидрогель
32.50.22.190-01922 | Сегмент интракорнеальный кольцевой | Штука | 2018-03-01 | Высота сечения | ≥0,1500 и ≤0,2000 | Миллиметр
|  |  |  | Апикальный диаметр | 6; | Миллиметр
|  |  |  | Угол сегмента, градусы | >110 и ≤120
|  |  |  | Толщина | ≥0,2010 и ≤0,2500 | Миллиметр
|  |  |  | Материал | полиметилметакрилат
32.50.22.190-01921 | Сегмент интракорнеальный кольцевой | Штука | 2018-03-01 | Высота сечения | ≥0,1500 и ≤0,2000 | Миллиметр
|  |  |  | Апикальный диаметр | 6; | Миллиметр
|  |  |  | Угол сегмента, градусы | >110 и ≤120
|  |  |  | Толщина | ≥0,2010 и ≤0,2500 | Миллиметр
|  |  |  | Материал | гидрогель
32.50.22.190-01920 | Сегмент интракорнеальный кольцевой | Штука | 2018-03-01 | Высота сечения | ≥0,1500 и ≤0,2000 | Миллиметр
|  |  |  | Апикальный диаметр | 6; | Миллиметр
|  |  |  | Угол сегмента, градусы | >110 и ≤120
|  |  |  | Толщина | ≥0,2510 и ≤0,3000 | Миллиметр
|  |  |  | Материал | полиметилметакрилат
32.50.22.190-01919 | Сегмент интракорнеальный кольцевой | Штука | 2018-03-01 | Высота сечения | ≥0,1500 и ≤0,2000 | Миллиметр
|  |  |  | Апикальный диаметр | 6; | Миллиметр
|  |  |  | Угол сегмента, градусы | >110 и ≤120
|  |  |  | Толщина | ≥0,2510 и ≤0,3000 | Миллиметр
|  |  |  | Материал | гидрогель
32.50.22.190-01918 | Сегмент интракорнеальный кольцевой | Штука | 2018-03-01 | Высота сечения | ≥0,1500 и ≤0,2000 | Миллиметр
|  |  |  | Апикальный диаметр | 6; | Миллиметр
|  |  |  | Угол сегмента, градусы | >110 и ≤120
|  |  |  | Толщина | ≥0,3010 и ≤0,3500 | Миллиметр
|  |  |  | Материал | полиметилметакрилат
32.50.22.190-01917 | Сегмент интракорнеальный кольцевой | Штука | 2018-03-01 | Высота сечения | ≥0,1500 и ≤0,2000 | Миллиметр
|  |  |  | Апикальный диаметр | 6; | Миллиметр
|  |  |  | Угол сегмента, градусы | >110 и ≤120
|  |  |  | Толщина | ≥0,3010 и ≤0,3500 | Миллиметр
|  |  |  | Материал | гидрогель
32.50.22.190-01916 | Сегмент интракорнеальный кольцевой | Штука | 2018-03-01 | Высота сечения | ≥0,1500 и ≤0,2000 | Миллиметр
|  |  |  | Апикальный диаметр | 6; | Миллиметр
|  |  |  | Угол сегмента, градусы | >120 и ≤130
|  |  |  | Толщина | ≥0,1500 и ≤0,2000 | Миллиметр
|  |  |  | Материал | полиметилметакрилат
32.50.22.190-01915 | Сегмент интракорнеальный кольцевой | Штука | 2018-03-01 | Высота сечения | ≥0,1500 и ≤0,2000 | Миллиметр
|  |  |  | Апикальный диаметр | 6; | Миллиметр
|  |  |  | Угол сегмента, градусы | >120 и ≤130
|  |  |  | Толщина | ≥0,1500 и ≤0,2000 | Миллиметр
|  |  |  | Материал | гидрогель
32.50.22.190-01914 | Сегмент интракорнеальный кольцевой | Штука | 2018-03-01
32.50.22.190-01913 | Сегмент интракорнеальный кольцевой | Штука | 2018-03-01
32.50.22.190-01912 | Сегмент интракорнеальный кольцевой | Штука | 2018-03-01 | Высота сечения | ≥0,1500 и ≤0,2000 | Миллиметр
|  |  |  | Апикальный диаметр | 6; | Миллиметр
|  |  |  | Угол сегмента, градусы | >120 и ≤130
|  |  |  | Толщина | ≥0,2510 и ≤0,3000 | Миллиметр
|  |  |  | Материал | полиметилметакрилат
32.50.22.190-01911 | Сегмент интракорнеальный кольцевой | Штука | 2018-03-01
32.50.22.190-01910 | Сегмент интракорнеальный кольцевой | Штука | 2018-03-01 | Высота сечения | ≥0,1500 и ≤0,2000 | Миллиметр
|  |  |  | Апикальный диаметр | 6; | Миллиметр
|  |  |  | Угол сегмента, градусы | >120 и ≤130
|  |  |  | Толщина | ≥0,3010 и ≤0,3500 | Миллиметр
|  |  |  | Материал | полиметилметакрилат
32.50.22.190-01909 | Сегмент интракорнеальный кольцевой | Штука | 2018-03-01 | Высота сечения | ≥0,1500 и ≤0,2000 | Миллиметр
|  |  |  | Апикальный диаметр | 6; | Миллиметр
|  |  |  | Угол сегмента, градусы | >120 и ≤130
|  |  |  | Толщина | ≥0,3010 и ≤0,3500 | Миллиметр
|  |  |  | Материал | гидрогель
32.50.22.190-01908 | Сегмент интракорнеальный кольцевой | Штука | 2018-03-01 | Высота сечения | ≥0,1500 и ≤0,2000 | Миллиметр
|  |  |  | Апикальный диаметр | 6; | Миллиметр
|  |  |  | Угол сегмента, градусы | >130 и ≤140
|  |  |  | Толщина | ≥0,1500 и ≤0,2000 | Миллиметр
|  |  |  | Материал | полиметилметакрилат
32.50.22.190-01907 | Сегмент интракорнеальный кольцевой | Штука | 2018-03-01
32.50.22.190-01906 | Сегмент интракорнеальный кольцевой | Штука | 2018-03-01 | Высота сечения | ≥0,1500 и ≤0,2000 | Миллиметр
|  |  |  | Апикальный диаметр | 6; | Миллиметр
|  |  |  | Угол сегмента, градусы | >130 и ≤140
|  |  |  | Толщина | ≥0,2010 и ≤0,2500 | Миллиметр
|  |  |  | Материал | полиметилметакрилат
32.50.22.190-01905 | Сегмент интракорнеальный кольцевой | Штука | 2018-03-01 | Высота сечения | ≥0,1500 и ≤0,2000 | Миллиметр
|  |  |  | Апикальный диаметр | 6; | Миллиметр
|  |  |  | Угол сегмента, градусы | >130 и ≤140
|  |  |  | Толщина | ≥0,2010 и ≤0,2500 | Миллиметр
|  |  |  | Материал | гидрогель
32.50.22.190-01904 | Сегмент интракорнеальный кольцевой | Штука | 2018-03-01 | Высота сечения | ≥0,1500 и ≤0,2000 | Миллиметр
|  |  |  | Апикальный диаметр | 6; | Миллиметр
|  |  |  | Угол сегмента, градусы | >130 и ≤140
|  |  |  | Толщина | ≥0,2510 и ≤0,3000 | Миллиметр
|  |  |  | Материал | полиметилметакрилат
32.50.22.190-01903 | Сегмент интракорнеальный кольцевой | Штука | 2018-03-01 | Высота сечения | ≥0,1500 и ≤0,2000 | Миллиметр
|  |  |  | Апикальный диаметр | 6; | Миллиметр
|  |  |  | Угол сегмента, градусы | >130 и ≤140
|  |  |  | Толщина | ≥0,2510 и ≤0,3000 | Миллиметр
|  |  |  | Материал | гидрогель
32.50.22.190-01902 | Сегмент интракорнеальный кольцевой | Штука | 2018-03-01 | Высота сечения | ≥0,1500 и ≤0,2000 | Миллиметр
|  |  |  | Апикальный диаметр | 6; | Миллиметр
|  |  |  | Угол сегмента, градусы | >130 и ≤140
|  |  |  | Толщина | ≥0,3010 и ≤0,3500 | Миллиметр
|  |  |  | Материал | полиметилметакрилат
32.50.22.190-01901 | Сегмент интракорнеальный кольцевой | Штука | 2018-03-01 | Высота сечения | ≥0,1500 и ≤0,2000 | Миллиметр
|  |  |  | Апикальный диаметр | 6; | Миллиметр
|  |  |  | Угол сегмента, градусы | >130 и ≤140
|  |  |  | Толщина | ≥0,3010 и ≤0,3500 | Миллиметр
|  |  |  | Материал | гидрогель
32.50.22.190-01900 | Сегмент интракорнеальный кольцевой | Штука | 2018-03-01 | Высота сечения | ≥0,1500 и ≤0,2000 | Миллиметр
|  |  |  | Апикальный диаметр | 6; | Миллиметр
|  |  |  | Угол сегмента, градусы | >140 и ≤150
|  |  |  | Толщина | ≥0,1500 и ≤0,2000 | Миллиметр
|  |  |  | Материал | полиметилметакрилат
32.50.22.190-01899 | Сегмент интракорнеальный кольцевой | Штука | 2018-03-01 | Высота сечения | ≥0,1500 и ≤0,2000 | Миллиметр
|  |  |  | Апикальный диаметр | 6; | Миллиметр
|  |  |  | Угол сегмента, градусы | >140 и ≤150
|  |  |  | Толщина | ≥0,1500 и ≤0,2000 | Миллиметр
|  |  |  | Материал | гидрогель
32.50.22.190-01898 | Сегмент интракорнеальный кольцевой | Штука | 2018-03-01 | Высота сечения | ≥0,1500 и ≤0,2000 | Миллиметр
|  |  |  | Апикальный диаметр | 6; | Миллиметр
|  |  |  | Угол сегмента, градусы | >140 и ≤150
|  |  |  | Толщина | ≥0,2010 и ≤0,2500 | Миллиметр
|  |  |  | Материал | полиметилметакрилат
32.50.22.190-01897 | Сегмент интракорнеальный кольцевой | Штука | 2018-03-01 | Высота сечения | ≥0,1500 и ≤0,2000 | Миллиметр
|  |  |  | Апикальный диаметр | 6; | Миллиметр
|  |  |  | Угол сегмента, градусы | >140 и ≤150
|  |  |  | Толщина | ≥0,2010 и ≤0,2500 | Миллиметр
|  |  |  | Материал | гидрогель
32.50.22.190-01896 | Сегмент интракорнеальный кольцевой | Штука | 2018-03-01 | Высота сечения | ≥0,1500 и ≤0,2000 | Миллиметр
|  |  |  | Апикальный диаметр | 6; | Миллиметр
|  |  |  | Угол сегмента, градусы | >140 и ≤150
|  |  |  | Толщина | ≥0,2510 и ≤0,3000 | Миллиметр
|  |  |  | Материал | полиметилметакрилат
32.50.22.190-01895 | Сегмент интракорнеальный кольцевой | Штука | 2018-03-01 | Высота сечения | ≥0,1500 и ≤0,2000 | Миллиметр
|  |  |  | Апикальный диаметр | 6; | Миллиметр
|  |  |  | Угол сегмента, градусы | >140 и ≤150
|  |  |  | Толщина | ≥0,2510 и ≤0,3000 | Миллиметр
|  |  |  | Материал | гидрогель
32.50.22.190-01894 | Сегмент интракорнеальный кольцевой | Штука | 2018-03-01 | Высота сечения | ≥0,1500 и ≤0,2000 | Миллиметр
|  |  |  | Апикальный диаметр | 6; | Миллиметр
|  |  |  | Угол сегмента, градусы | >140 и ≤150
|  |  |  | Толщина | ≥0,3010 и ≤0,3500 | Миллиметр
|  |  |  | Материал | полиметилметакрилат
32.50.22.190-01893 | Сегмент интракорнеальный кольцевой | Штука | 2018-03-01 | Высота сечения | ≥0,1500 и ≤0,2000 | Миллиметр
|  |  |  | Апикальный диаметр | 6; | Миллиметр
|  |  |  | Угол сегмента, градусы | >140 и ≤150
|  |  |  | Толщина | ≥0,3010 и ≤0,3500 | Миллиметр
|  |  |  | Материал | гидрогель
32.50.22.190-01892 | Сегмент интракорнеальный кольцевой | Штука | 2018-03-01 | Высота сечения | ≥0,1500 и ≤0,2000 | Миллиметр
|  |  |  | Апикальный диаметр | 6; | Миллиметр
|  |  |  | Угол сегмента, градусы | >150 и ≤160
|  |  |  | Толщина | ≥0,1500 и ≤0,2000 | Миллиметр
|  |  |  | Материал | полиметилметакрилат
32.50.22.190-01891 | Сегмент интракорнеальный кольцевой | Штука | 2018-03-01 | Высота сечения | ≥0,1500 и ≤0,2000 | Миллиметр
|  |  |  | Апикальный диаметр | 6; | Миллиметр
|  |  |  | Угол сегмента, градусы | >150 и ≤160
|  |  |  | Толщина | ≥0,1500 и ≤0,2000 | Миллиметр
|  |  |  | Материал | гидрогель
32.50.22.190-01890 | Сегмент интракорнеальный кольцевой | Штука | 2018-03-01 | Высота сечения | ≥0,1500 и ≤0,2000 | Миллиметр
|  |  |  | Апикальный диаметр | 6; | Миллиметр
|  |  |  | Угол сегмента, градусы | >150 и ≤160
|  |  |  | Толщина | ≥0,2010 и ≤0,2500 | Миллиметр
|  |  |  | Материал | полиметилметакрилат
32.50.22.190-01889 | Сегмент интракорнеальный кольцевой | Штука | 2018-03-01 | Высота сечения | ≥0,1500 и ≤0,2000 | Миллиметр
|  |  |  | Апикальный диаметр | 6; | Миллиметр
|  |  |  | Угол сегмента, градусы | >150 и ≤160
|  |  |  | Толщина | ≥0,2010 и ≤0,2500 | Миллиметр
|  |  |  | Материал | гидрогель
32.50.22.190-01888 | Сегмент интракорнеальный кольцевой | Штука | 2018-03-01 | Высота сечения | ≥0,1500 и ≤0,2000 | Миллиметр
|  |  |  | Апикальный диаметр | 6; | Миллиметр
|  |  |  | Угол сегмента, градусы | >150 и ≤160
|  |  |  | Толщина | ≥0,2510 и ≤0,3000 | Миллиметр
|  |  |  | Материал | полиметилметакрилат
32.50.22.190-01887 | Сегмент интракорнеальный кольцевой | Штука | 2018-03-01 | Высота сечения | ≥0,1500 и ≤0,2000 | Миллиметр
|  |  |  | Апикальный диаметр | 6; | Миллиметр
|  |  |  | Угол сегмента, градусы | >150 и ≤160
|  |  |  | Толщина | ≥0,2510 и ≤0,3000 | Миллиметр
|  |  |  | Материал | гидрогель
32.50.22.190-01886 | Сегмент интракорнеальный кольцевой | Штука | 2018-03-01 | Высота сечения | ≥0,1500 и ≤0,2000 | Миллиметр
|  |  |  | Апикальный диаметр | 6; | Миллиметр
|  |  |  | Угол сегмента, градусы | >150 и ≤160
|  |  |  | Толщина | ≥0,3010 и ≤0,3500 | Миллиметр
|  |  |  | Материал | полиметилметакрилат
32.50.22.190-01885 | Сегмент интракорнеальный кольцевой | Штука | 2018-03-01 | Высота сечения | ≥0,1500 и ≤0,2000 | Миллиметр
|  |  |  | Апикальный диаметр | 6; | Миллиметр
|  |  |  | Угол сегмента, градусы | >150 и ≤160
|  |  |  | Толщина | ≥0,3010 и ≤0,3500 | Миллиметр
|  |  |  | Материал | гидрогель
32.50.22.190-01884 | Сегмент интракорнеальный кольцевой | Штука | 2018-03-01 | Высота сечения | ≥0,1500 и ≤0,2000 | Миллиметр
|  |  |  | Апикальный диаметр | 6; | Миллиметр
|  |  |  | Угол сегмента, градусы | >160 и ≤170
|  |  |  | Толщина | ≥0,1500 и ≤0,2000 | Миллиметр
|  |  |  | Материал | полиметилметакрилат
32.50.22.190-01883 | Сегмент интракорнеальный кольцевой | Штука | 2018-03-01 | Высота сечения | ≥0,1500 и ≤0,2000 | Миллиметр
|  |  |  | Апикальный диаметр | 6; | Миллиметр
|  |  |  | Угол сегмента, градусы | >160 и ≤170
|  |  |  | Толщина | ≥0,1500 и ≤0,2000 | Миллиметр
|  |  |  | Материал | гидрогель
32.50.22.190-01882 | Сегмент интракорнеальный кольцевой | Штука | 2018-03-01 | Высота сечения | ≥0,1500 и ≤0,2000 | Миллиметр
|  |  |  | Апикальный диаметр | 6; | Миллиметр
|  |  |  | Угол сегмента, градусы | >160 и ≤170
|  |  |  | Толщина | ≥0,2010 и ≤0,2500 | Миллиметр
|  |  |  | Материал | полиметилметакрилат
32.50.22.190-01881 | Сегмент интракорнеальный кольцевой | Штука | 2018-03-01 | Высота сечения | ≥0,1500 и ≤0,2000 | Миллиметр
|  |  |  | Апикальный диаметр | 6; | Миллиметр
|  |  |  | Угол сегмента, градусы | >160 и ≤170
|  |  |  | Толщина | ≥0,2010 и ≤0,2500 | Миллиметр
|  |  |  | Материал | гидрогель
32.50.22.190-01880 | Сегмент интракорнеальный кольцевой | Штука | 2018-03-01 | Высота сечения | ≥0,1500 и ≤0,2000 | Миллиметр
|  |  |  | Апикальный диаметр | 6; | Миллиметр
|  |  |  | Угол сегмента, градусы | >160 и ≤170
|  |  |  | Толщина | ≥0,2510 и ≤0,3000 | Миллиметр
|  |  |  | Материал | полиметилметакрилат
32.50.22.190-01879 | Сегмент интракорнеальный кольцевой | Штука | 2018-03-01 | Высота сечения | ≥0,1500 и ≤0,2000 | Миллиметр
|  |  |  | Апикальный диаметр | 6; | Миллиметр
|  |  |  | Угол сегмента, градусы | >160 и ≤170
|  |  |  | Толщина | ≥0,2510 и ≤0,3000 | Миллиметр
|  |  |  | Материал | гидрогель
32.50.22.190-01878 | Сегмент интракорнеальный кольцевой | Штука | 2018-03-01 | Высота сечения | ≥0,1500 и ≤0,2000 | Миллиметр
|  |  |  | Апикальный диаметр | 6; | Миллиметр
|  |  |  | Угол сегмента, градусы | >160 и ≤170
|  |  |  | Толщина | ≥0,3010 и ≤0,3500 | Миллиметр
|  |  |  | Материал | полиметилметакрилат
32.50.22.190-01877 | Сегмент интракорнеальный кольцевой | Штука | 2018-03-01 | Высота сечения | ≥0,1500 и ≤0,2000 | Миллиметр
|  |  |  | Апикальный диаметр | 6; | Миллиметр
|  |  |  | Угол сегмента, градусы | >160 и ≤170
|  |  |  | Толщина | ≥0,3010 и ≤0,3500 | Миллиметр
|  |  |  | Материал | гидрогель
32.50.22.190-01876 | Сегмент интракорнеальный кольцевой | Штука | 2018-03-01 | Высота сечения | ≥0,1500 и ≤0,2000 | Миллиметр
|  |  |  | Апикальный диаметр | 6; | Миллиметр
|  |  |  | Угол сегмента, градусы | >170 и ≤180
|  |  |  | Толщина | ≥0,1500 и ≤0,2000 | Миллиметр
|  |  |  | Материал | полиметилметакрилат
32.50.22.190-01875 | Сегмент интракорнеальный кольцевой | Штука | 2018-03-01 | Высота сечения | ≥0,1500 и ≤0,2000 | Миллиметр
|  |  |  | Апикальный диаметр | 6; | Миллиметр
|  |  |  | Угол сегмента, градусы | >170 и ≤180
|  |  |  | Толщина | ≥0,1500 и ≤0,2000 | Миллиметр
|  |  |  | Материал | гидрогель
32.50.22.190-01874 | Сегмент интракорнеальный кольцевой | Штука | 2018-03-01 | Высота сечения | ≥0,1500 и ≤0,2000 | Миллиметр
|  |  |  | Апикальный диаметр | 6; | Миллиметр
|  |  |  | Угол сегмента, градусы | >170 и ≤180
|  |  |  | Толщина | ≥0,2010 и ≤0,2500 | Миллиметр
|  |  |  | Материал | полиметилметакрилат
32.50.22.190-01873 | Сегмент интракорнеальный кольцевой | Штука | 2018-03-01 | Высота сечения | ≥0,1500 и ≤0,2000 | Миллиметр
|  |  |  | Апикальный диаметр | 6; | Миллиметр
|  |  |  | Угол сегмента, градусы | >170 и ≤180
|  |  |  | Толщина | ≥0,2010 и ≤0,2500 | Миллиметр
|  |  |  | Материал | гидрогель
32.50.22.190-01872 | Сегмент интракорнеальный кольцевой | Штука | 2018-03-01 | Высота сечения | ≥0,1500 и ≤0,2000 | Миллиметр
|  |  |  | Апикальный диаметр | 6; | Миллиметр
|  |  |  | Угол сегмента, градусы | >170 и ≤180
|  |  |  | Толщина | ≥0,2510 и ≤0,3000 | Миллиметр
|  |  |  | Материал | полиметилметакрилат
32.50.22.190-01871 | Сегмент интракорнеальный кольцевой | Штука | 2018-03-01 | Высота сечения | ≥0,1500 и ≤0,2000 | Миллиметр
|  |  |  | Апикальный диаметр | 6; | Миллиметр
|  |  |  | Угол сегмента, градусы | >170 и ≤180
|  |  |  | Толщина | ≥0,2510 и ≤0,3000 | Миллиметр
|  |  |  | Материал | гидрогель
32.50.22.190-01870 | Сегмент интракорнеальный кольцевой | Штука | 2018-03-01 | Высота сечения | ≥0,1500 и ≤0,2000 | Миллиметр
|  |  |  | Апикальный диаметр | 6; | Миллиметр
|  |  |  | Угол сегмента, градусы | >170 и ≤180
|  |  |  | Толщина | ≥0,3010 и ≤0,3500 | Миллиметр
|  |  |  | Материал | полиметилметакрилат
32.50.22.190-01869 | Сегмент интракорнеальный кольцевой | Штука | 2018-03-01 | Высота сечения | ≥0,1500 и ≤0,2000 | Миллиметр
|  |  |  | Апикальный диаметр | 6; | Миллиметр
|  |  |  | Угол сегмента, градусы | >170 и ≤180
|  |  |  | Толщина | ≥0,3010 и ≤0,3500 | Миллиметр
|  |  |  | Материал | гидрогель
32.50.22.190-01868 | Сегмент интракорнеальный кольцевой | Штука | 2018-03-01 | Высота сечения | ≥0,1500 и ≤0,2000 | Миллиметр
|  |  |  | Апикальный диаметр | 6; | Миллиметр
|  |  |  | Угол сегмента, градусы | >180 и ≤190
|  |  |  | Толщина | ≥0,1500 и ≤0,2000 | Миллиметр
|  |  |  | Материал | полиметилметакрилат
32.50.22.190-01867 | Сегмент интракорнеальный кольцевой | Штука | 2018-03-01 | Высота сечения | ≥0,1500 и ≤0,2000 | Миллиметр
|  |  |  | Апикальный диаметр | 6; | Миллиметр
|  |  |  | Угол сегмента, градусы | >180 и ≤190
|  |  |  | Толщина | ≥0,1500 и ≤0,2000 | Миллиметр
|  |  |  | Материал | гидрогель
32.50.22.190-01866 | Сегмент интракорнеальный кольцевой | Штука | 2018-03-01 | Высота сечения | ≥0,1500 и ≤0,2000 | Миллиметр
|  |  |  | Апикальный диаметр | 6; | Миллиметр
|  |  |  | Угол сегмента, градусы | >180 и ≤190
|  |  |  | Толщина | ≥0,2010 и ≤0,2500 | Миллиметр
|  |  |  | Материал | полиметилметакрилат
32.50.22.190-01865 | Сегмент интракорнеальный кольцевой | Штука | 2018-03-01 | Высота сечения | ≥0,1500 и ≤0,2000 | Миллиметр
|  |  |  | Апикальный диаметр | 6; | Миллиметр
|  |  |  | Угол сегмента, градусы | >180 и ≤190
|  |  |  | Толщина | ≥0,2010 и ≤0,2500 | Миллиметр
|  |  |  | Материал | гидрогель
32.50.22.190-01864 | Сегмент интракорнеальный кольцевой | Штука | 2018-03-01 | Высота сечения | ≥0,1500 и ≤0,2000 | Миллиметр
|  |  |  | Апикальный диаметр | 6; | Миллиметр
|  |  |  | Угол сегмента, градусы | >180 и ≤190
|  |  |  | Толщина | ≥0,2510 и ≤0,3000 | Миллиметр
|  |  |  | Материал | полиметилметакрилат
32.50.22.190-01863 | Сегмент интракорнеальный кольцевой | Штука | 2018-03-01 | Высота сечения | ≥0,1500 и ≤0,2000 | Миллиметр
|  |  |  | Апикальный диаметр | 6; | Миллиметр
|  |  |  | Угол сегмента, градусы | >180 и ≤190
|  |  |  | Толщина | ≥0,2510 и ≤0,3000 | Миллиметр
|  |  |  | Материал | гидрогель
32.50.22.190-01862 | Сегмент интракорнеальный кольцевой | Штука | 2018-03-01 | Высота сечения | ≥0,1500 и ≤0,2000 | Миллиметр
|  |  |  | Апикальный диаметр | 6; | Миллиметр
|  |  |  | Угол сегмента, градусы | >180 и ≤190
|  |  |  | Толщина | ≥0,3010 и ≤0,3500 | Миллиметр
|  |  |  | Материал | полиметилметакрилат
32.50.22.190-01861 | Сегмент интракорнеальный кольцевой | Штука | 2018-03-01 | Высота сечения | ≥0,1500 и ≤0,2000 | Миллиметр
|  |  |  | Апикальный диаметр | 6; | Миллиметр
|  |  |  | Угол сегмента, градусы | >180 и ≤190
|  |  |  | Толщина | ≥0,3010 и ≤0,3500 | Миллиметр
|  |  |  | Материал | гидрогель
32.50.22.190-01860 | Сегмент интракорнеальный кольцевой | Штука | 2018-03-01 | Высота сечения | ≥0,1500 и ≤0,2000 | Миллиметр
|  |  |  | Апикальный диаметр | 6; | Миллиметр
|  |  |  | Угол сегмента, градусы | >190 и ≤200
|  |  |  | Толщина | ≥0,1500 и ≤0,2000 | Миллиметр
|  |  |  | Материал | полиметилметакрилат
32.50.22.190-01859 | Сегмент интракорнеальный кольцевой | Штука | 2018-03-01 | Высота сечения | ≥0,1500 и ≤0,2000 | Миллиметр
|  |  |  | Апикальный диаметр | 6; | Миллиметр
|  |  |  | Угол сегмента, градусы | >190 и ≤200
|  |  |  | Толщина | ≥0,1500 и ≤0,2000 | Миллиметр
|  |  |  | Материал | гидрогель
32.50.22.190-01858 | Сегмент интракорнеальный кольцевой | Штука | 2018-03-01 | Высота сечения | ≥0,1500 и ≤0,2000 | Миллиметр
|  |  |  | Апикальный диаметр | 6; | Миллиметр
|  |  |  | Угол сегмента, градусы | >190 и ≤200
|  |  |  | Толщина | ≥0,2010 и ≤0,2500 | Миллиметр
|  |  |  | Материал | полиметилметакрилат
32.50.22.190-01857 | Сегмент интракорнеальный кольцевой | Штука | 2018-03-01 | Высота сечения | ≥0,1500 и ≤0,2000 | Миллиметр
|  |  |  | Апикальный диаметр | 6; | Миллиметр
|  |  |  | Угол сегмента, градусы | >190 и ≤200
|  |  |  | Толщина | ≥0,2010 и ≤0,2500 | Миллиметр
|  |  |  | Материал | гидрогель
32.50.22.190-01856 | Сегмент интракорнеальный кольцевой | Штука | 2018-03-01 | Высота сечения | ≥0,1500 и ≤0,2000 | Миллиметр
|  |  |  | Апикальный диаметр | 6; | Миллиметр
|  |  |  | Угол сегмента, градусы | >190 и ≤200
|  |  |  | Толщина | ≥0,2510 и ≤0,3000 | Миллиметр
|  |  |  | Материал | полиметилметакрилат
32.50.22.190-01855 | Сегмент интракорнеальный кольцевой | Штука | 2018-03-01 | Высота сечения | ≥0,1500 и ≤0,2000 | Миллиметр
|  |  |  | Апикальный диаметр | 6; | Миллиметр
|  |  |  | Угол сегмента, градусы | >190 и ≤200
|  |  |  | Толщина | ≥0,2510 и ≤0,3000 | Миллиметр
|  |  |  | Материал | гидрогель
32.50.22.190-01854 | Сегмент интракорнеальный кольцевой | Штука | 2018-03-01 | Высота сечения | ≥0,1500 и ≤0,2000 | Миллиметр
|  |  |  | Апикальный диаметр | 6; | Миллиметр
|  |  |  | Угол сегмента, градусы | >190 и ≤200
|  |  |  | Толщина | ≥0,3010 и ≤0,3500 | Миллиметр
|  |  |  | Материал | полиметилметакрилат
32.50.22.190-01853 | Сегмент интракорнеальный кольцевой | Штука | 2018-03-01 | Высота сечения | ≥0,1500 и ≤0,2000 | Миллиметр
|  |  |  | Апикальный диаметр | 6; | Миллиметр
|  |  |  | Угол сегмента, градусы | >190 и ≤200
|  |  |  | Толщина | ≥0,3010 и ≤0,3500 | Миллиметр
|  |  |  | Материал | гидрогель
32.50.22.190-01852 | Сегмент интракорнеальный кольцевой | Штука | 2018-03-01 | Высота сечения | ≥0,1500 и ≤0,2000 | Миллиметр
|  |  |  | Апикальный диаметр | 6; | Миллиметр
|  |  |  | Угол сегмента, градусы | >200 и ≤210
|  |  |  | Толщина | ≥0,1500 и ≤0,2000 | Миллиметр
|  |  |  | Материал | полиметилметакрилат
32.50.22.190-01851 | Сегмент интракорнеальный кольцевой | Штука | 2018-03-01 | Высота сечения | ≥0,1500 и ≤0,2000 | Миллиметр
|  |  |  | Апикальный диаметр | 6; | Миллиметр
|  |  |  | Угол сегмента, градусы | >200 и ≤210
|  |  |  | Толщина | ≥0,1500 и ≤0,2000 | Миллиметр
|  |  |  | Материал | гидрогель
32.50.22.190-01850 | Сегмент интракорнеальный кольцевой | Штука | 2018-03-01 | Высота сечения | ≥0,1500 и ≤0,2000 | Миллиметр
|  |  |  | Апикальный диаметр | 6; | Миллиметр
|  |  |  | Угол сегмента, градусы | >200 и ≤210
|  |  |  | Толщина | ≥0,2010 и ≤0,2500 | Миллиметр
|  |  |  | Материал | полиметилметакрилат
32.50.22.190-01849 | Сегмент интракорнеальный кольцевой | Штука | 2018-03-01 | Высота сечения | ≥0,1500 и ≤0,2000 | Миллиметр
|  |  |  | Апикальный диаметр | 6; | Миллиметр
|  |  |  | Угол сегмента, градусы | >200 и ≤210
|  |  |  | Толщина | ≥0,2010 и ≤0,2500 | Миллиметр
|  |  |  | Материал | гидрогель
32.50.22.190-01848 | Сегмент интракорнеальный кольцевой | Штука | 2018-03-01 | Высота сечения | ≥0,1500 и ≤0,2000 | Миллиметр
|  |  |  | Апикальный диаметр | 6; | Миллиметр
|  |  |  | Угол сегмента, градусы | >200 и ≤210
|  |  |  | Толщина | ≥0,2510 и ≤0,3000 | Миллиметр
|  |  |  | Материал | полиметилметакрилат
32.50.22.190-01847 | Сегмент интракорнеальный кольцевой | Штука | 2018-03-01 | Высота сечения | ≥0,1500 и ≤0,2000 | Миллиметр
|  |  |  | Апикальный диаметр | 6; | Миллиметр
|  |  |  | Угол сегмента, градусы | >200 и ≤210
|  |  |  | Толщина | ≥0,2510 и ≤0,3000 | Миллиметр
|  |  |  | Материал | гидрогель
32.50.22.190-01846 | Сегмент интракорнеальный кольцевой | Штука | 2018-03-01 | Высота сечения | ≥0,1500 и ≤0,2000 | Миллиметр
|  |  |  | Апикальный диаметр | 6; | Миллиметр
|  |  |  | Угол сегмента, градусы | >200 и ≤210
|  |  |  | Толщина | ≥0,3010 и ≤0,3500 | Миллиметр
|  |  |  | Материал | полиметилметакрилат
32.50.22.190-01845 | Сегмент интракорнеальный кольцевой | Штука | 2018-03-01 | Высота сечения | ≥0,1500 и ≤0,2000 | Миллиметр
|  |  |  | Апикальный диаметр | 6; | Миллиметр
|  |  |  | Угол сегмента, градусы | >200 и ≤210
|  |  |  | Толщина | ≥0,3010 и ≤0,3500 | Миллиметр
|  |  |  | Материал | гидрогель
32.50.22.190-01844 | Сегмент интракорнеальный кольцевой | Штука | 2018-03-01 | Высота сечения | ≥0,2010 и ≤0,2500 | Миллиметр
|  |  |  | Апикальный диаметр | 6; | Миллиметр
|  |  |  | Угол сегмента, градусы | ≥90 и ≤100
|  |  |  | Толщина | ≥0,1500 и ≤0,2000 | Миллиметр
|  |  |  | Материал | полиметилметакрилат
32.50.22.190-01843 | Сегмент интракорнеальный кольцевой | Штука | 2018-03-01 | Высота сечения | ≥0,2010 и ≤0,2500 | Миллиметр
|  |  |  | Апикальный диаметр | 6; | Миллиметр
|  |  |  | Угол сегмента, градусы | ≥90 и ≤100
|  |  |  | Толщина | ≥0,1500 и ≤0,2000 | Миллиметр
|  |  |  | Материал | гидрогель
32.50.22.190-01842 | Сегмент интракорнеальный кольцевой | Штука | 2018-03-01 | Высота сечения | ≥0,2010 и ≤0,2500 | Миллиметр
|  |  |  | Апикальный диаметр | 6; | Миллиметр
|  |  |  | Угол сегмента, градусы | ≥90 и ≤100
|  |  |  | Толщина | ≥0,2010 и ≤0,2500 | Миллиметр
|  |  |  | Материал | полиметилметакрилат
32.50.22.190-01841 | Сегмент интракорнеальный кольцевой | Штука | 2018-03-01 | Высота сечения | ≥0,2010 и ≤0,2500 | Миллиметр
|  |  |  | Апикальный диаметр | 6; | Миллиметр
|  |  |  | Угол сегмента, градусы | ≥90 и ≤100
|  |  |  | Толщина | ≥0,2010 и ≤0,2500 | Миллиметр
|  |  |  | Материал | гидрогель
32.50.22.190-01840 | Сегмент интракорнеальный кольцевой | Штука | 2018-03-01 | Высота сечения | ≥0,2010 и ≤0,2500 | Миллиметр
|  |  |  | Апикальный диаметр | 6; | Миллиметр
|  |  |  | Угол сегмента, градусы | ≥90 и ≤100
|  |  |  | Толщина | ≥0,2510 и ≤0,3000 | Миллиметр
|  |  |  | Материал | полиметилметакрилат
32.50.22.190-01839 | Сегмент интракорнеальный кольцевой | Штука | 2018-03-01 | Высота сечения | ≥0,2010 и ≤0,2500 | Миллиметр
|  |  |  | Апикальный диаметр | 6; | Миллиметр
|  |  |  | Угол сегмента, градусы | ≥90 и ≤100
|  |  |  | Толщина | ≥0,2510 и ≤0,3000 | Миллиметр
|  |  |  | Материал | гидрогель
32.50.22.190-01838 | Сегмент интракорнеальный кольцевой | Штука | 2018-03-01 | Высота сечения | ≥0,2010 и ≤0,2500 | Миллиметр
|  |  |  | Апикальный диаметр | 6; | Миллиметр
|  |  |  | Угол сегмента, градусы | ≥90 и ≤100
|  |  |  | Толщина | ≥0,3010 и ≤0,3500 | Миллиметр
|  |  |  | Материал | полиметилметакрилат
32.50.22.190-01837 | Сегмент интракорнеальный кольцевой | Штука | 2018-03-01 | Высота сечения | ≥0,2010 и ≤0,2500 | Миллиметр
|  |  |  | Апикальный диаметр | 6; | Миллиметр
|  |  |  | Угол сегмента, градусы | ≥90 и ≤100
|  |  |  | Толщина | ≥0,3010 и ≤0,3500 | Миллиметр
|  |  |  | Материал | гидрогель
32.50.22.190-01836 | Сегмент интракорнеальный кольцевой | Штука | 2018-03-01 | Высота сечения | ≥0,2010 и ≤0,2500 | Миллиметр
|  |  |  | Апикальный диаметр | 6; | Миллиметр
|  |  |  | Угол сегмента, градусы | >100 и ≤110
|  |  |  | Толщина | ≥0,1500 и ≤0,2000 | Миллиметр
|  |  |  | Материал | полиметилметакрилат
32.50.22.190-01835 | Сегмент интракорнеальный кольцевой | Штука | 2018-03-01 | Высота сечения | ≥0,2010 и ≤0,2500 | Миллиметр
|  |  |  | Апикальный диаметр | 6; | Миллиметр
|  |  |  | Угол сегмента, градусы | >100 и ≤110
|  |  |  | Толщина | ≥0,1500 и ≤0,2000 | Миллиметр
|  |  |  | Материал | гидрогель
32.50.22.190-01834 | Сегмент интракорнеальный кольцевой | Штука | 2018-03-01 | Высота сечения | ≥0,2010 и ≤0,2500 | Миллиметр
|  |  |  | Апикальный диаметр | 6; | Миллиметр
|  |  |  | Угол сегмента, градусы | >100 и ≤110
|  |  |  | Толщина | ≥0,2010 и ≤0,2500 | Миллиметр
|  |  |  | Материал | полиметилметакрилат
32.50.22.190-01833 | Сегмент интракорнеальный кольцевой | Штука | 2018-03-01 | Высота сечения | ≥0,2010 и ≤0,2500 | Миллиметр
|  |  |  | Апикальный диаметр | 6; | Миллиметр
|  |  |  | Угол сегмента, градусы | >100 и ≤110
|  |  |  | Толщина | ≥0,2010 и ≤0,2500 | Миллиметр
|  |  |  | Материал | гидрогель
32.50.22.190-01832 | Сегмент интракорнеальный кольцевой | Штука | 2018-03-01 | Высота сечения | ≥0,2010 и ≤0,2500 | Миллиметр
|  |  |  | Апикальный диаметр | 6; | Миллиметр
|  |  |  | Угол сегмента, градусы | >100 и ≤110
|  |  |  | Толщина | ≥0,2510 и ≤0,3000 | Миллиметр
|  |  |  | Материал | полиметилметакрилат
32.50.22.190-01831 | Сегмент интракорнеальный кольцевой | Штука | 2018-03-01 | Высота сечения | ≥0,2010 и ≤0,2500 | Миллиметр
|  |  |  | Апикальный диаметр | 6; | Миллиметр
|  |  |  | Угол сегмента, градусы | >100 и ≤110
|  |  |  | Толщина | ≥0,2510 и ≤0,3000 | Миллиметр
|  |  |  | Материал | гидрогель
32.50.22.190-01830 | Сегмент интракорнеальный кольцевой | Штука | 2018-03-01 | Высота сечения | ≥0,2010 и ≤0,2500 | Миллиметр
|  |  |  | Апикальный диаметр | 6; | Миллиметр
|  |  |  | Угол сегмента, градусы | >100 и ≤110
|  |  |  | Толщина | ≥0,3010 и ≤0,3500 | Миллиметр
|  |  |  | Материал | полиметилметакрилат
32.50.22.190-01829 | Сегмент интракорнеальный кольцевой | Штука | 2018-03-01 | Высота сечения | ≥0,2010 и ≤0,2500 | Миллиметр
|  |  |  | Апикальный диаметр | 6; | Миллиметр
|  |  |  | Угол сегмента, градусы | >100 и ≤110
|  |  |  | Толщина | ≥0,3010 и ≤0,3500 | Миллиметр
|  |  |  | Материал | гидрогель
32.50.22.190-01828 | Сегмент интракорнеальный кольцевой | Штука | 2018-03-01 | Высота сечения | ≥0,2010 и ≤0,2500 | Миллиметр
|  |  |  | Апикальный диаметр | 6; | Миллиметр
|  |  |  | Угол сегмента, градусы | >110 и ≤120
|  |  |  | Толщина | ≥0,1500 и ≤0,2000 | Миллиметр
|  |  |  | Материал | полиметилметакрилат
32.50.22.190-01827 | Сегмент интракорнеальный кольцевой | Штука | 2018-03-01 | Высота сечения | ≥0,2010 и ≤0,2500 | Миллиметр
|  |  |  | Апикальный диаметр | 6; | Миллиметр
|  |  |  | Угол сегмента, градусы | >110 и ≤120
|  |  |  | Толщина | ≥0,1500 и ≤0,2000 | Миллиметр
|  |  |  | Материал | гидрогель
32.50.22.190-01826 | Сегмент интракорнеальный кольцевой | Штука | 2018-03-01 | Высота сечения | ≥0,2010 и ≤0,2500 | Миллиметр
|  |  |  | Апикальный диаметр | 6; | Миллиметр
|  |  |  | Угол сегмента, градусы | >110 и ≤120
|  |  |  | Толщина | ≥0,2010 и ≤0,2500 | Миллиметр
|  |  |  | Материал | полиметилметакрилат
32.50.22.190-01825 | Сегмент интракорнеальный кольцевой | Штука | 2018-03-01 | Высота сечения | ≥0,2010 и ≤0,2500 | Миллиметр
|  |  |  | Апикальный диаметр | 6; | Миллиметр
|  |  |  | Угол сегмента, градусы | >110 и ≤120
|  |  |  | Толщина | ≥0,2010 и ≤0,2500 | Миллиметр
|  |  |  | Материал | гидрогель
32.50.22.190-01824 | Сегмент интракорнеальный кольцевой | Штука | 2018-03-01 | Высота сечения | ≥0,2010 и ≤0,2500 | Миллиметр
|  |  |  | Апикальный диаметр | 6; | Миллиметр
|  |  |  | Угол сегмента, градусы | >110 и ≤120
|  |  |  | Толщина | ≥0,2510 и ≤0,3000 | Миллиметр
|  |  |  | Материал | полиметилметакрилат
32.50.22.190-01823 | Сегмент интракорнеальный кольцевой | Штука | 2018-03-01 | Высота сечения | ≥0,2010 и ≤0,2500 | Миллиметр
|  |  |  | Апикальный диаметр | 6; | Миллиметр
|  |  |  | Угол сегмента, градусы | >110 и ≤120
|  |  |  | Толщина | ≥0,2510 и ≤0,3000 | Миллиметр
|  |  |  | Материал | гидрогель
32.50.22.190-01822 | Сегмент интракорнеальный кольцевой | Штука | 2018-03-01 | Высота сечения | ≥0,2010 и ≤0,2500 | Миллиметр
|  |  |  | Апикальный диаметр | 6; | Миллиметр
|  |  |  | Угол сегмента, градусы | >110 и ≤120
|  |  |  | Толщина | ≥0,3010 и ≤0,3500 | Миллиметр
|  |  |  | Материал | полиметилметакрилат
32.50.22.190-01821 | Сегмент интракорнеальный кольцевой | Штука | 2018-03-01 | Высота сечения | ≥0,2010 и ≤0,2500 | Миллиметр
|  |  |  | Апикальный диаметр | 6; | Миллиметр
|  |  |  | Угол сегмента, градусы | >110 и ≤120
|  |  |  | Толщина | ≥0,3010 и ≤0,3500 | Миллиметр
|  |  |  | Материал | гидрогель
32.50.22.190-01820 | Сегмент интракорнеальный кольцевой | Штука | 2018-03-01 | Высота сечения | ≥0,2010 и ≤0,2500 | Миллиметр
|  |  |  | Апикальный диаметр | 6; | Миллиметр
|  |  |  | Угол сегмента, градусы | >120 и ≤130
|  |  |  | Толщина | ≥0,1500 и ≤0,2000 | Миллиметр
|  |  |  | Материал | полиметилметакрилат
32.50.22.190-01819 | Сегмент интракорнеальный кольцевой | Штука | 2018-03-01 | Высота сечения | ≥0,2010 и ≤0,2500 | Миллиметр
|  |  |  | Апикальный диаметр | 6; | Миллиметр
|  |  |  | Угол сегмента, градусы | >120 и ≤130
|  |  |  | Толщина | ≥0,1500 и ≤0,2000 | Миллиметр
|  |  |  | Материал | гидрогель
32.50.22.190-01818 | Сегмент интракорнеальный кольцевой | Штука | 2018-03-01 | Высота сечения | ≥0,2010 и ≤0,2500 | Миллиметр
|  |  |  | Апикальный диаметр | 6; | Миллиметр
|  |  |  | Угол сегмента, градусы | >120 и ≤130
|  |  |  | Толщина | ≥0,2010 и ≤0,2500 | Миллиметр
|  |  |  | Материал | полиметилметакрилат
32.50.22.190-01817 | Сегмент интракорнеальный кольцевой | Штука | 2018-03-01 | Высота сечения | ≥0,2010 и ≤0,2500 | Миллиметр
|  |  |  | Апикальный диаметр | 6; | Миллиметр
|  |  |  | Угол сегмента, градусы | >120 и ≤130
|  |  |  | Толщина | ≥0,2010 и ≤0,2500 | Миллиметр
|  |  |  | Материал | гидрогель
32.50.22.190-01816 | Сегмент интракорнеальный кольцевой | Штука | 2018-03-01 | Высота сечения | ≥0,2010 и ≤0,2500 | Миллиметр
|  |  |  | Апикальный диаметр | 6; | Миллиметр
|  |  |  | Угол сегмента, градусы | >120 и ≤130
|  |  |  | Толщина | ≥0,2510 и ≤0,3000 | Миллиметр
|  |  |  | Материал | полиметилметакрилат
32.50.22.190-01815 | Сегмент интракорнеальный кольцевой | Штука | 2018-03-01 | Высота сечения | ≥0,2010 и ≤0,2500 | Миллиметр
|  |  |  | Апикальный диаметр | 6; | Миллиметр
|  |  |  | Угол сегмента, градусы | >120 и ≤130
|  |  |  | Толщина | ≥0,2510 и ≤0,3000 | Миллиметр
|  |  |  | Материал | гидрогель
32.50.22.190-01814 | Сегмент интракорнеальный кольцевой | Штука | 2018-03-01 | Высота сечения | ≥0,2010 и ≤0,2500 | Миллиметр
|  |  |  | Апикальный диаметр | 6; | Миллиметр
|  |  |  | Угол сегмента, градусы | >120 и ≤130
|  |  |  | Толщина | ≥0,3010 и ≤0,3500 | Миллиметр
|  |  |  | Материал | полиметилметакрилат
32.50.22.190-01813 | Сегмент интракорнеальный кольцевой | Штука | 2018-03-01 | Высота сечения | ≥0,2010 и ≤0,2500 | Миллиметр
|  |  |  | Апикальный диаметр | 6; | Миллиметр
|  |  |  | Угол сегмента, градусы | >120 и ≤130
|  |  |  | Толщина | ≥0,3010 и ≤0,3500 | Миллиметр
|  |  |  | Материал | гидрогель
32.50.22.190-01812 | Сегмент интракорнеальный кольцевой | Штука | 2018-03-01 | Высота сечения | ≥0,2010 и ≤0,2500 | Миллиметр
|  |  |  | Апикальный диаметр | 6; | Миллиметр
|  |  |  | Угол сегмента, градусы | >130 и ≤140
|  |  |  | Толщина | ≥0,1500 и ≤0,2000 | Миллиметр
|  |  |  | Материал | полиметилметакрилат
32.50.22.190-01811 | Сегмент интракорнеальный кольцевой | Штука | 2018-03-01 | Высота сечения | ≥0,2010 и ≤0,2500 | Миллиметр
|  |  |  | Апикальный диаметр | 6; | Миллиметр
|  |  |  | Угол сегмента, градусы | >130 и ≤140
|  |  |  | Толщина | ≥0,1500 и ≤0,2000 | Миллиметр
|  |  |  | Материал | гидрогель
32.50.22.190-01810 | Сегмент интракорнеальный кольцевой | Штука | 2018-03-01 | Высота сечения | ≥0,2010 и ≤0,2500 | Миллиметр
|  |  |  | Апикальный диаметр | 6; | Миллиметр
|  |  |  | Угол сегмента, градусы | >130 и ≤140
|  |  |  | Толщина | ≥0,2010 и ≤0,2500 | Миллиметр
|  |  |  | Материал | полиметилметакрилат
32.50.22.190-01809 | Сегмент интракорнеальный кольцевой | Штука | 2018-03-01 | Высота сечения | ≥0,2010 и ≤0,2500 | Миллиметр
|  |  |  | Апикальный диаметр | 6; | Миллиметр
|  |  |  | Угол сегмента, градусы | >130 и ≤140
|  |  |  | Толщина | ≥0,2010 и ≤0,2500 | Миллиметр
|  |  |  | Материал | гидрогель
32.50.22.190-01808 | Сегмент интракорнеальный кольцевой | Штука | 2018-03-01 | Высота сечения | ≥0,2010 и ≤0,2500 | Миллиметр
|  |  |  | Апикальный диаметр | 6; | Миллиметр
|  |  |  | Угол сегмента, градусы | >130 и ≤140
|  |  |  | Толщина | ≥0,2510 и ≤0,3000 | Миллиметр
|  |  |  | Материал | полиметилметакрилат
32.50.22.190-01807 | Сегмент интракорнеальный кольцевой | Штука | 2018-03-01 | Высота сечения | ≥0,2010 и ≤0,2500 | Миллиметр
|  |  |  | Апикальный диаметр | 6; | Миллиметр
|  |  |  | Угол сегмента, градусы | >130 и ≤140
|  |  |  | Толщина | ≥0,2510 и ≤0,3000 | Миллиметр
|  |  |  | Материал | гидрогель
32.50.22.190-01806 | Сегмент интракорнеальный кольцевой | Штука | 2018-03-01 | Высота сечения | ≥0,2010 и ≤0,2500 | Миллиметр
|  |  |  | Апикальный диаметр | 6; | Миллиметр
|  |  |  | Угол сегмента, градусы | >130 и ≤140
|  |  |  | Толщина | ≥0,3010 и ≤0,3500 | Миллиметр
|  |  |  | Материал | полиметилметакрилат
32.50.22.190-01805 | Сегмент интракорнеальный кольцевой | Штука | 2018-03-01 | Высота сечения | ≥0,2010 и ≤0,2500 | Миллиметр
|  |  |  | Апикальный диаметр | 6; | Миллиметр
|  |  |  | Угол сегмента, градусы | >130 и ≤140
|  |  |  | Толщина | ≥0,3010 и ≤0,3500 | Миллиметр
|  |  |  | Материал | гидрогель
32.50.22.190-01804 | Сегмент интракорнеальный кольцевой | Штука | 2018-03-01 | Высота сечения | ≥0,2010 и ≤0,2500 | Миллиметр
|  |  |  | Апикальный диаметр | 6; | Миллиметр
|  |  |  | Угол сегмента, градусы | >140 и ≤150
|  |  |  | Толщина | ≥0,1500 и ≤0,2000 | Миллиметр
|  |  |  | Материал | полиметилметакрилат
32.50.22.190-01803 | Сегмент интракорнеальный кольцевой | Штука | 2018-03-01 | Высота сечения | ≥0,2010 и ≤0,2500 | Миллиметр
|  |  |  | Апикальный диаметр | 6; | Миллиметр
|  |  |  | Угол сегмента, градусы | >140 и ≤150
|  |  |  | Толщина | ≥0,1500 и ≤0,2000 | Миллиметр
|  |  |  | Материал | гидрогель
32.50.22.190-01802 | Сегмент интракорнеальный кольцевой | Штука | 2018-03-01 | Высота сечения | ≥0,2010 и ≤0,2500 | Миллиметр
|  |  |  | Апикальный диаметр | 5; | Миллиметр
|  |  |  | Угол сегмента, градусы | >140 и ≤150
|  |  |  | Толщина | ≥0,2010 и ≤0,2500 | Миллиметр
|  |  |  | Материал | полиметилметакрилат
32.50.22.190-01801 | Сегмент интракорнеальный кольцевой | Штука | 2018-03-01 | Высота сечения | ≥0,2010 и ≤0,2500 | Миллиметр
|  |  |  | Апикальный диаметр | 6; | Миллиметр
|  |  |  | Угол сегмента, градусы | >140 и ≤150
|  |  |  | Толщина | ≥0,2010 и ≤0,2500 | Миллиметр
|  |  |  | Материал | гидрогель
32.50.22.190-01800 | Сегмент интракорнеальный кольцевой | Штука | 2018-03-01 | Высота сечения | ≥0,2010 и ≤0,2500 | Миллиметр
|  |  |  | Апикальный диаметр | 6; | Миллиметр
|  |  |  | Угол сегмента, градусы | >140 и ≤150
|  |  |  | Толщина | ≥0,2510 и ≤0,3000 | Миллиметр
|  |  |  | Материал | полиметилметакрилат
32.50.22.190-01799 | Сегмент интракорнеальный кольцевой | Штука | 2018-03-01 | Высота сечения | ≥0,2010 и ≤0,2500 | Миллиметр
|  |  |  | Апикальный диаметр | 6; | Миллиметр
|  |  |  | Угол сегмента, градусы | >140 и ≤150
|  |  |  | Толщина | ≥0,2510 и ≤0,3000 | Миллиметр
|  |  |  | Материал | гидрогель
32.50.22.190-01798 | Сегмент интракорнеальный кольцевой | Штука | 2018-03-01 | Высота сечения | ≥0,2010 и ≤0,2500 | Миллиметр
|  |  |  | Апикальный диаметр | 6; | Миллиметр
|  |  |  | Угол сегмента, градусы | >140 и ≤150
|  |  |  | Толщина | ≥0,3010 и ≤0,3500 | Миллиметр
|  |  |  | Материал | полиметилметакрилат
32.50.22.190-01797 | Сегмент интракорнеальный кольцевой | Штука | 2018-03-01 | Высота сечения | ≥0,2010 и ≤0,2500 | Миллиметр
|  |  |  | Апикальный диаметр | 6; | Миллиметр
|  |  |  | Угол сегмента, градусы | >140 и ≤150
|  |  |  | Толщина | ≥0,3010 и ≤0,3500 | Миллиметр
|  |  |  | Материал | гидрогель
32.50.22.190-01796 | Сегмент интракорнеальный кольцевой | Штука | 2018-03-01 | Высота сечения | ≥0,2010 и ≤0,2500 | Миллиметр
|  |  |  | Апикальный диаметр | 6; | Миллиметр
|  |  |  | Угол сегмента, градусы | >150 и ≤160
|  |  |  | Толщина | ≥0,1500 и ≤0,2000 | Миллиметр
|  |  |  | Материал | полиметилметакрилат
32.50.22.190-01795 | Сегмент интракорнеальный кольцевой | Штука | 2018-03-01 | Высота сечения | ≥0,2010 и ≤0,2500 | Миллиметр
|  |  |  | Апикальный диаметр | 6; | Миллиметр
|  |  |  | Угол сегмента, градусы | >150 и ≤160
|  |  |  | Толщина | ≥0,1500 и ≤0,2000 | Миллиметр
|  |  |  | Материал | гидрогель
32.50.22.190-01794 | Сегмент интракорнеальный кольцевой | Штука | 2018-03-01 | Высота сечения | ≥0,2010 и ≤0,2500 | Миллиметр
|  |  |  | Апикальный диаметр | 6; | Миллиметр
|  |  |  | Угол сегмента, градусы | >150 и ≤160
|  |  |  | Толщина | ≥0,2010 и ≤0,2500 | Миллиметр
|  |  |  | Материал | полиметилметакрилат
32.50.22.190-01793 | Сегмент интракорнеальный кольцевой | Штука | 2018-03-01 | Высота сечения | ≥0,2010 и ≤0,2500 | Миллиметр
|  |  |  | Апикальный диаметр | 6; | Миллиметр
|  |  |  | Угол сегмента, градусы | >150 и ≤160
|  |  |  | Толщина | ≥0,2010 и ≤0,2500 | Миллиметр
|  |  |  | Материал | гидрогель
32.50.22.190-01792 | Сегмент интракорнеальный кольцевой | Штука | 2018-03-01 | Высота сечения | ≥0,2010 и ≤0,2500 | Миллиметр
|  |  |  | Апикальный диаметр | 6; | Миллиметр
|  |  |  | Угол сегмента, градусы | >150 и ≤160
|  |  |  | Толщина | ≥0,2510 и ≤0,3000 | Миллиметр
|  |  |  | Материал | полиметилметакрилат
32.50.22.190-01791 | Сегмент интракорнеальный кольцевой | Штука | 2018-03-01 | Высота сечения | ≥0,2010 и ≤0,2500 | Миллиметр
|  |  |  | Апикальный диаметр | 6; | Миллиметр
|  |  |  | Угол сегмента, градусы | >150 и ≤160
|  |  |  | Толщина | ≥0,2510 и ≤0,3000 | Миллиметр
|  |  |  | Материал | гидрогель
32.50.22.190-01790 | Сегмент интракорнеальный кольцевой | Штука | 2018-03-01 | Высота сечения | ≥0,2010 и ≤0,2500 | Миллиметр
|  |  |  | Апикальный диаметр | 6; | Миллиметр
|  |  |  | Угол сегмента, градусы | >150 и ≤160
|  |  |  | Толщина | ≥0,3010 и ≤0,3500 | Миллиметр
|  |  |  | Материал | полиметилметакрилат
32.50.22.190-01789 | Сегмент интракорнеальный кольцевой | Штука | 2018-03-01 | Высота сечения | ≥0,2010 и ≤0,2500 | Миллиметр
|  |  |  | Апикальный диаметр | 6; | Миллиметр
|  |  |  | Угол сегмента, градусы | >150 и ≤160
|  |  |  | Толщина | ≥0,3010 и ≤0,3500 | Миллиметр
|  |  |  | Материал | гидрогель
32.50.22.190-01788 | Сегмент интракорнеальный кольцевой | Штука | 2018-03-01 | Высота сечения | ≥0,2010 и ≤0,2500 | Миллиметр
|  |  |  | Апикальный диаметр | 6; | Миллиметр
|  |  |  | Угол сегмента, градусы | >160 и ≤170
|  |  |  | Толщина | ≥0,1500 и ≤0,2000 | Миллиметр
|  |  |  | Материал | полиметилметакрилат
32.50.22.190-01787 | Сегмент интракорнеальный кольцевой | Штука | 2018-03-01 | Высота сечения | ≥0,2010 и ≤0,2500 | Миллиметр
|  |  |  | Апикальный диаметр | 6; | Миллиметр
|  |  |  | Угол сегмента, градусы | >160 и ≤170
|  |  |  | Толщина | ≥0,1500 и ≤0,2000 | Миллиметр
|  |  |  | Материал | гидрогель
32.50.22.190-01786 | Сегмент интракорнеальный кольцевой | Штука | 2018-03-01 | Высота сечения | ≥0,2010 и ≤0,2500 | Миллиметр
|  |  |  | Апикальный диаметр | 6; | Миллиметр
|  |  |  | Угол сегмента, градусы | >160 и ≤170
|  |  |  | Толщина | ≥0,2010 и ≤0,2500 | Миллиметр
|  |  |  | Материал | полиметилметакрилат
32.50.22.190-01785 | Сегмент интракорнеальный кольцевой | Штука | 2018-03-01 | Высота сечения | ≥0,2010 и ≤0,2500 | Миллиметр
|  |  |  | Апикальный диаметр | 6; | Миллиметр
|  |  |  | Угол сегмента, градусы | >160 и ≤170
|  |  |  | Толщина | ≥0,2010 и ≤0,2500 | Миллиметр
|  |  |  | Материал | гидрогель
32.50.22.190-01784 | Сегмент интракорнеальный кольцевой | Штука | 2018-03-01 | Высота сечения | ≥0,2010 и ≤0,2500 | Миллиметр
|  |  |  | Апикальный диаметр | 6; | Миллиметр
|  |  |  | Угол сегмента, градусы | >160 и ≤170
|  |  |  | Толщина | ≥0,2510 и ≤0,3000 | Миллиметр
|  |  |  | Материал | полиметилметакрилат
32.50.22.190-01783 | Сегмент интракорнеальный кольцевой | Штука | 2018-03-01 | Высота сечения | ≥0,2010 и ≤0,2500 | Миллиметр
|  |  |  | Апикальный диаметр | 6; | Миллиметр
|  |  |  | Угол сегмента, градусы | >160 и ≤170
|  |  |  | Толщина | ≥0,2510 и ≤0,3000 | Миллиметр
|  |  |  | Материал | гидрогель
32.50.22.190-01782 | Сегмент интракорнеальный кольцевой | Штука | 2018-03-01 | Высота сечения | ≥0,2010 и ≤0,2500 | Миллиметр
|  |  |  | Апикальный диаметр | 6; | Миллиметр
|  |  |  | Угол сегмента, градусы | >160 и ≤170
|  |  |  | Толщина | ≥0,3010 и ≤0,3500 | Миллиметр
|  |  |  | Материал | полиметилметакрилат
32.50.22.190-01781 | Сегмент интракорнеальный кольцевой | Штука | 2018-03-01 | Высота сечения | ≥0,2010 и ≤0,2500 | Миллиметр
|  |  |  | Апикальный диаметр | 6; | Миллиметр
|  |  |  | Угол сегмента, градусы | >160 и ≤170
|  |  |  | Толщина | ≥0,3010 и ≤0,3500 | Миллиметр
|  |  |  | Материал | гидрогель
32.50.22.190-01780 | Сегмент интракорнеальный кольцевой | Штука | 2018-03-01 | Высота сечения | ≥0,2010 и ≤0,2500 | Миллиметр
|  |  |  | Апикальный диаметр | 6; | Миллиметр
|  |  |  | Угол сегмента, градусы | >170 и ≤180
|  |  |  | Толщина | ≥0,1500 и ≤0,2000 | Миллиметр
|  |  |  | Материал | полиметилметакрилат
32.50.22.190-01779 | Сегмент интракорнеальный кольцевой | Штука | 2018-03-01 | Высота сечения | ≥0,2010 и ≤0,2500 | Миллиметр
|  |  |  | Апикальный диаметр | 6; | Миллиметр
|  |  |  | Угол сегмента, градусы | >170 и ≤180
|  |  |  | Толщина | ≥0,1500 и ≤0,2000 | Миллиметр
|  |  |  | Материал | гидрогель
32.50.22.190-01778 | Сегмент интракорнеальный кольцевой | Штука | 2018-03-01 | Высота сечения | ≥0,2010 и ≤0,2500 | Миллиметр
|  |  |  | Апикальный диаметр | 6; | Миллиметр
|  |  |  | Угол сегмента, градусы | >170 и ≤180
|  |  |  | Толщина | ≥0,2010 и ≤0,2500 | Миллиметр
|  |  |  | Материал | полиметилметакрилат
32.50.22.190-01777 | Сегмент интракорнеальный кольцевой | Штука | 2018-03-01 | Высота сечения | ≥0,2010 и ≤0,2500 | Миллиметр
|  |  |  | Апикальный диаметр | 6; | Миллиметр
|  |  |  | Угол сегмента, градусы | >170 и ≤180
|  |  |  | Толщина | ≥0,2010 и ≤0,2500 | Миллиметр
|  |  |  | Материал | гидрогель
32.50.22.190-01776 | Сегмент интракорнеальный кольцевой | Штука | 2018-03-01 | Высота сечения | ≥0,2010 и ≤0,2500 | Миллиметр
|  |  |  | Апикальный диаметр | 6; | Миллиметр
|  |  |  | Угол сегмента, градусы | >170 и ≤180
|  |  |  | Толщина | ≥0,2510 и ≤0,3000 | Миллиметр
|  |  |  | Материал | полиметилметакрилат
32.50.22.190-01775 | Сегмент интракорнеальный кольцевой | Штука | 2018-03-01 | Высота сечения | ≥0,2010 и ≤0,2500 | Миллиметр
|  |  |  | Апикальный диаметр | 6; | Миллиметр
|  |  |  | Угол сегмента, градусы | >170 и ≤180
|  |  |  | Толщина | ≥0,2510 и ≤0,3000 | Миллиметр
|  |  |  | Материал | гидрогель
32.50.22.190-01774 | Сегмент интракорнеальный кольцевой | Штука | 2018-03-01 | Высота сечения | ≥0,2010 и ≤0,2500 | Миллиметр
|  |  |  | Апикальный диаметр | 6; | Миллиметр
|  |  |  | Угол сегмента, градусы | >170 и ≤180
|  |  |  | Толщина | ≥0,3010 и ≤0,3500 | Миллиметр
|  |  |  | Материал | полиметилметакрилат
32.50.22.190-01773 | Сегмент интракорнеальный кольцевой | Штука | 2018-03-01 | Высота сечения | ≥0,2010 и ≤0,2500 | Миллиметр
|  |  |  | Апикальный диаметр | 6; | Миллиметр
|  |  |  | Угол сегмента, градусы | >170 и ≤180
|  |  |  | Толщина | ≥0,3010 и ≤0,3500 | Миллиметр
|  |  |  | Материал | гидрогель
32.50.22.190-01772 | Сегмент интракорнеальный кольцевой | Штука | 2018-03-01 | Высота сечения | ≥0,2010 и ≤0,2500 | Миллиметр
|  |  |  | Апикальный диаметр | 6; | Миллиметр
|  |  |  | Угол сегмента, градусы | >180 и ≤190
|  |  |  | Толщина | ≥0,1500 и ≤0,2000 | Миллиметр
|  |  |  | Материал | полиметилметакрилат
32.50.22.190-01771 | Сегмент интракорнеальный кольцевой | Штука | 2018-03-01 | Высота сечения | ≥0,2010 и ≤0,2500 | Миллиметр
|  |  |  | Апикальный диаметр | 6; | Миллиметр
|  |  |  | Угол сегмента, градусы | >180 и ≤190
|  |  |  | Толщина | ≥0,1500 и ≤0,2000 | Миллиметр
|  |  |  | Материал | гидрогель
32.50.22.190-01770 | Сегмент интракорнеальный кольцевой | Штука | 2018-03-01 | Высота сечения | ≥0,2010 и ≤0,2500 | Миллиметр
|  |  |  | Апикальный диаметр | 6; | Миллиметр
|  |  |  | Угол сегмента, градусы | >180 и ≤190
|  |  |  | Толщина | ≥0,2010 и ≤0,2500 | Миллиметр
|  |  |  | Материал | полиметилметакрилат
32.50.22.190-01769 | Сегмент интракорнеальный кольцевой | Штука | 2018-03-01 | Высота сечения | ≥0,2010 и ≤0,2500 | Миллиметр
|  |  |  | Апикальный диаметр | 6; | Миллиметр
|  |  |  | Угол сегмента, градусы | >180 и ≤190
|  |  |  | Толщина | ≥0,2010 и ≤0,2500 | Миллиметр
|  |  |  | Материал | гидрогель
32.50.22.190-01768 | Сегмент интракорнеальный кольцевой | Штука | 2018-03-01 | Высота сечения | ≥0,2010 и ≤0,2500 | Миллиметр
|  |  |  | Апикальный диаметр | 6; | Миллиметр
|  |  |  | Угол сегмента, градусы | >180 и ≤190
|  |  |  | Толщина | ≥0,2510 и ≤0,3000 | Миллиметр
|  |  |  | Материал | полиметилметакрилат
32.50.22.190-01767 | Сегмент интракорнеальный кольцевой | Штука | 2018-03-01 | Высота сечения | ≥0,2010 и ≤0,2500 | Миллиметр
|  |  |  | Апикальный диаметр | 6; | Миллиметр
|  |  |  | Угол сегмента, градусы | >180 и ≤190
|  |  |  | Толщина | ≥0,2510 и ≤0,3000 | Миллиметр
|  |  |  | Материал | гидрогель
32.50.22.190-01766 | Сегмент интракорнеальный кольцевой | Штука | 2018-03-01 | Высота сечения | ≥0,2010 и ≤0,2500 | Миллиметр
|  |  |  | Апикальный диаметр | 6; | Миллиметр
|  |  |  | Угол сегмента, градусы | >180 и ≤190
|  |  |  | Толщина | ≥0,3010 и ≤0,3500 | Миллиметр
|  |  |  | Материал | полиметилметакрилат
32.50.22.190-01765 | Сегмент интракорнеальный кольцевой | Штука | 2018-03-01 | Высота сечения | ≥0,2010 и ≤0,2500 | Миллиметр
|  |  |  | Апикальный диаметр | 6; | Миллиметр
|  |  |  | Угол сегмента, градусы | >180 и ≤190
|  |  |  | Толщина | ≥0,3010 и ≤0,3500 | Миллиметр
|  |  |  | Материал | гидрогель
32.50.22.190-01764 | Сегмент интракорнеальный кольцевой | Штука | 2018-03-01 | Высота сечения | ≥0,2010 и ≤0,2500 | Миллиметр
|  |  |  | Апикальный диаметр | 6; | Миллиметр
|  |  |  | Угол сегмента, градусы | >190 и ≤200
|  |  |  | Толщина | ≥0,1500 и ≤0,2000 | Миллиметр
|  |  |  | Материал | полиметилметакрилат
32.50.22.190-01763 | Сегмент интракорнеальный кольцевой | Штука | 2018-03-01 | Высота сечения | ≥0,2010 и ≤0,2500 | Миллиметр
|  |  |  | Апикальный диаметр | 6; | Миллиметр
|  |  |  | Угол сегмента, градусы | >190 и ≤200
|  |  |  | Толщина | ≥0,1500 и ≤0,2000 | Миллиметр
|  |  |  | Материал | гидрогель
32.50.22.190-01762 | Сегмент интракорнеальный кольцевой | Штука | 2018-03-01 | Высота сечения | ≥0,2010 и ≤0,2500 | Миллиметр
|  |  |  | Апикальный диаметр | 6; | Миллиметр
|  |  |  | Угол сегмента, градусы | >190 и ≤200
|  |  |  | Толщина | ≥0,2010 и ≤0,2500 | Миллиметр
|  |  |  | Материал | полиметилметакрилат
32.50.22.190-01761 | Сегмент интракорнеальный кольцевой | Штука | 2018-03-01 | Высота сечения | ≥0,2010 и ≤0,2500 | Миллиметр
|  |  |  | Апикальный диаметр | 6; | Миллиметр
|  |  |  | Угол сегмента, градусы | >190 и ≤200
|  |  |  | Толщина | ≥0,2010 и ≤0,2500 | Миллиметр
|  |  |  | Материал | гидрогель
32.50.22.190-01760 | Сегмент интракорнеальный кольцевой | Штука | 2018-03-01 | Высота сечения | ≥0,2010 и ≤0,2500 | Миллиметр
|  |  |  | Апикальный диаметр | 6; | Миллиметр
|  |  |  | Угол сегмента, градусы | >190 и ≤200
|  |  |  | Толщина | ≥0,2510 и ≤0,3000 | Миллиметр
|  |  |  | Материал | полиметилметакрилат
32.50.22.190-01759 | Сегмент интракорнеальный кольцевой | Штука | 2018-03-01 | Высота сечения | ≥0,2010 и ≤0,2500 | Миллиметр
|  |  |  | Апикальный диаметр | 6; | Миллиметр
|  |  |  | Угол сегмента, градусы | >190 и ≤200
|  |  |  | Толщина | ≥0,2510 и ≤0,3000 | Миллиметр
|  |  |  | Материал | гидрогель
32.50.22.190-01758 | Сегмент интракорнеальный кольцевой | Штука | 2018-03-01 | Высота сечения | ≥0,2010 и ≤0,2500 | Миллиметр
|  |  |  | Апикальный диаметр | 6; | Миллиметр
|  |  |  | Угол сегмента, градусы | >190 и ≤200
|  |  |  | Толщина | ≥0,3010 и ≤0,3500 | Миллиметр
|  |  |  | Материал | полиметилметакрилат
32.50.22.190-01757 | Сегмент интракорнеальный кольцевой | Штука | 2018-03-01 | Высота сечения | ≥0,2010 и ≤0,2500 | Миллиметр
|  |  |  | Апикальный диаметр | 6; | Миллиметр
|  |  |  | Угол сегмента, градусы | >190 и ≤200
|  |  |  | Толщина | ≥0,3010 и ≤0,3500 | Миллиметр
|  |  |  | Материал | гидрогель
32.50.22.190-01756 | Сегмент интракорнеальный кольцевой | Штука | 2018-03-01 | Высота сечения | ≥0,2010 и ≤0,2500 | Миллиметр
|  |  |  | Апикальный диаметр | 6; | Миллиметр
|  |  |  | Угол сегмента, градусы | >200 и ≤210
|  |  |  | Толщина | ≥0,1500 и ≤0,2000 | Миллиметр
|  |  |  | Материал | полиметилметакрилат
32.50.22.190-01755 | Сегмент интракорнеальный кольцевой | Штука | 2018-03-01 | Высота сечения | ≥0,2010 и ≤0,2500 | Миллиметр
|  |  |  | Апикальный диаметр | 6; | Миллиметр
|  |  |  | Угол сегмента, градусы | >200 и ≤210
|  |  |  | Толщина | ≥0,1500 и ≤0,2000 | Миллиметр
|  |  |  | Материал | гидрогель
32.50.22.190-01754 | Сегмент интракорнеальный кольцевой | Штука | 2018-03-01 | Высота сечения | ≥0,2010 и ≤0,2500 | Миллиметр
|  |  |  | Апикальный диаметр | 6; | Миллиметр
|  |  |  | Угол сегмента, градусы | >200 и ≤210
|  |  |  | Толщина | ≥0,2010 и ≤0,2500 | Миллиметр
|  |  |  | Материал | полиметилметакрилат
32.50.22.190-01753 | Сегмент интракорнеальный кольцевой | Штука | 2018-03-01 | Высота сечения | ≥0,2010 и ≤0,2500 | Миллиметр
|  |  |  | Апикальный диаметр | 6; | Миллиметр
|  |  |  | Угол сегмента, градусы | >200 и ≤210
|  |  |  | Толщина | ≥0,2010 и ≤0,2500 | Миллиметр
|  |  |  | Материал | гидрогель
32.50.22.190-01752 | Сегмент интракорнеальный кольцевой | Штука | 2018-03-01 | Высота сечения | ≥0,2010 и ≤0,2500 | Миллиметр
|  |  |  | Апикальный диаметр | 6; | Миллиметр
|  |  |  | Угол сегмента, градусы | >200 и ≤210
|  |  |  | Толщина | ≥0,2510 и ≤0,3000 | Миллиметр
|  |  |  | Материал | полиметилметакрилат
32.50.22.190-01751 | Сегмент интракорнеальный кольцевой | Штука | 2018-03-01 | Высота сечения | ≥0,2010 и ≤0,2500 | Миллиметр
|  |  |  | Апикальный диаметр | 6; | Миллиметр
|  |  |  | Угол сегмента, градусы | >200 и ≤210
|  |  |  | Толщина | ≥0,2510 и ≤0,3000 | Миллиметр
|  |  |  | Материал | гидрогель
32.50.22.190-01750 | Сегмент интракорнеальный кольцевой | Штука | 2018-03-01 | Высота сечения | ≥0,2010 и ≤0,2500 | Миллиметр
|  |  |  | Апикальный диаметр | 6; | Миллиметр
|  |  |  | Угол сегмента, градусы | >200 и ≤210
|  |  |  | Толщина | ≥0,3010 и ≤0,3500 | Миллиметр
|  |  |  | Материал | полиметилметакрилат
32.50.22.190-01749 | Сегмент интракорнеальный кольцевой | Штука | 2018-03-01 | Высота сечения | ≥0,2010 и ≤0,2500 | Миллиметр
|  |  |  | Апикальный диаметр | 6; | Миллиметр
|  |  |  | Угол сегмента, градусы | >200 и ≤210
|  |  |  | Толщина | ≥0,3010 и ≤0,3500 | Миллиметр
|  |  |  | Материал | гидрогель
32.50.22.190-01748 | Сегмент интракорнеальный кольцевой | Штука | 2018-03-01 | Высота сечения | ≥0,2510 и ≤0,3000 | Миллиметр
|  |  |  | Апикальный диаметр | 6; | Миллиметр
|  |  |  | Угол сегмента, градусы | ≥90 и ≤100
|  |  |  | Толщина | ≥0,1500 и ≤0,2000 | Миллиметр
|  |  |  | Материал | полиметилметакрилат
32.50.22.190-01747 | Сегмент интракорнеальный кольцевой | Штука | 2018-03-01 | Высота сечения | ≥0,2510 и ≤0,3000 | Миллиметр
|  |  |  | Апикальный диаметр | 6; | Миллиметр
|  |  |  | Угол сегмента, градусы | ≥90 и ≤100
|  |  |  | Толщина | ≥0,1500 и ≤0,2000 | Миллиметр
|  |  |  | Материал | гидрогель
32.50.22.190-01746 | Сегмент интракорнеальный кольцевой | Штука | 2018-03-01 | Высота сечения | ≥0,2510 и ≤0,3000 | Миллиметр
|  |  |  | Апикальный диаметр | 6; | Миллиметр
|  |  |  | Угол сегмента, градусы | ≥90 и ≤100
|  |  |  | Толщина | ≥0,2010 и ≤0,2500 | Миллиметр
|  |  |  | Материал | полиметилметакрилат
32.50.22.190-01745 | Сегмент интракорнеальный кольцевой | Штука | 2018-03-01 | Высота сечения | ≥0,2510 и ≤0,3000 | Миллиметр
|  |  |  | Апикальный диаметр | 6; | Миллиметр
|  |  |  | Угол сегмента, градусы | ≥90 и ≤100
|  |  |  | Толщина | ≥0,2010 и ≤0,2500 | Миллиметр
|  |  |  | Материал | гидрогель
32.50.22.190-01744 | Сегмент интракорнеальный кольцевой | Штука | 2018-03-01 | Высота сечения | ≥0,2510 и ≤0,3000 | Миллиметр
|  |  |  | Апикальный диаметр | 6; | Миллиметр
|  |  |  | Угол сегмента, градусы | ≥90 и ≤100
|  |  |  | Толщина | ≥0,2510 и ≤0,3000 | Миллиметр
|  |  |  | Материал | полиметилметакрилат
32.50.22.190-01743 | Сегмент интракорнеальный кольцевой | Штука | 2018-03-01 | Высота сечения | ≥0,2510 и ≤0,3000 | Миллиметр
|  |  |  | Апикальный диаметр | 6; | Миллиметр
|  |  |  | Угол сегмента, градусы | ≥90 и ≤100
|  |  |  | Толщина | ≥0,2510 и ≤0,3000 | Миллиметр
|  |  |  | Материал | гидрогель
32.50.22.190-01742 | Сегмент интракорнеальный кольцевой | Штука | 2018-03-01 | Высота сечения | ≥0,2510 и ≤0,3000 | Миллиметр
|  |  |  | Апикальный диаметр | 6; | Миллиметр
|  |  |  | Угол сегмента, градусы | ≥90 и ≤100
|  |  |  | Толщина | ≥0,3010 и ≤0,3500 | Миллиметр
|  |  |  | Материал | полиметилметакрилат
32.50.22.190-01741 | Сегмент интракорнеальный кольцевой | Штука | 2018-03-01 | Высота сечения | ≥0,2510 и ≤0,3000 | Миллиметр
|  |  |  | Апикальный диаметр | 6; | Миллиметр
|  |  |  | Угол сегмента, градусы | ≥90 и ≤100
|  |  |  | Толщина | ≥0,3010 и ≤0,3500 | Миллиметр
|  |  |  | Материал | гидрогель
32.50.22.190-01740 | Сегмент интракорнеальный кольцевой | Штука | 2018-03-01 | Высота сечения | ≥0,2510 и ≤0,3000 | Миллиметр
|  |  |  | Апикальный диаметр | 6; | Миллиметр
|  |  |  | Угол сегмента, градусы | >100 и ≤110
|  |  |  | Толщина | ≥0,1500 и ≤0,2000 | Миллиметр
|  |  |  | Материал | полиметилметакрилат
32.50.22.190-01739 | Сегмент интракорнеальный кольцевой | Штука | 2018-03-01 | Высота сечения | ≥0,2510 и ≤0,3000 | Миллиметр
|  |  |  | Апикальный диаметр | 6; | Миллиметр
|  |  |  | Угол сегмента, градусы | >100 и ≤110
|  |  |  | Толщина | ≥0,1500 и ≤0,2000 | Миллиметр
|  |  |  | Материал | гидрогель
32.50.22.190-01738 | Сегмент интракорнеальный кольцевой | Штука | 2018-03-01 | Высота сечения | ≥0,2510 и ≤0,3000 | Миллиметр
|  |  |  | Апикальный диаметр | 6; | Миллиметр
|  |  |  | Угол сегмента, градусы | >100 и ≤110
|  |  |  | Толщина | ≥0,2010 и ≤0,2500 | Миллиметр
|  |  |  | Материал | полиметилметакрилат
32.50.22.190-01737 | Сегмент интракорнеальный кольцевой | Штука | 2018-03-01 | Высота сечения | ≥0,2510 и ≤0,3000 | Миллиметр
|  |  |  | Апикальный диаметр | 6; | Миллиметр
|  |  |  | Угол сегмента, градусы | >100 и ≤110
|  |  |  | Толщина | ≥0,2010 и ≤0,2500 | Миллиметр
|  |  |  | Материал | гидрогель
32.50.22.190-01736 | Сегмент интракорнеальный кольцевой | Штука | 2018-03-01 | Высота сечения | ≥0,2510 и ≤0,3000 | Миллиметр
|  |  |  | Апикальный диаметр | 6; | Миллиметр
|  |  |  | Угол сегмента, градусы | >100 и ≤110
|  |  |  | Толщина | ≥0,2510 и ≤0,3000 | Миллиметр
|  |  |  | Материал | полиметилметакрилат
32.50.22.190-01735 | Сегмент интракорнеальный кольцевой | Штука | 2018-03-01 | Высота сечения | ≥0,2510 и ≤0,3000 | Миллиметр
|  |  |  | Апикальный диаметр | 6; | Миллиметр
|  |  |  | Угол сегмента, градусы | >100 и ≤110
|  |  |  | Толщина | ≥0,2510 и ≤0,3000 | Миллиметр
|  |  |  | Материал | гидрогель
32.50.22.190-01734 | Сегмент интракорнеальный кольцевой | Штука | 2018-03-01 | Высота сечения | ≥0,2510 и ≤0,3000 | Миллиметр
|  |  |  | Апикальный диаметр | 6; | Миллиметр
|  |  |  | Угол сегмента, градусы | >100 и ≤110
|  |  |  | Толщина | ≥0,3010 и ≤0,3500 | Миллиметр
|  |  |  | Материал | полиметилметакрилат
32.50.22.190-01733 | Сегмент интракорнеальный кольцевой | Штука | 2018-03-01 | Высота сечения | ≥0,2510 и ≤0,3000 | Миллиметр
|  |  |  | Апикальный диаметр | 6; | Миллиметр
|  |  |  | Угол сегмента, градусы | >100 и ≤110
|  |  |  | Толщина | ≥0,3010 и ≤0,3500 | Миллиметр
|  |  |  | Материал | гидрогель
32.50.22.190-01732 | Сегмент интракорнеальный кольцевой | Штука | 2018-03-01 | Высота сечения | ≥0,2510 и ≤0,3000 | Миллиметр
|  |  |  | Апикальный диаметр | 6; | Миллиметр
|  |  |  | Угол сегмента, градусы | >110 и ≤120
|  |  |  | Толщина | ≥0,1500 и ≤0,2000 | Миллиметр
|  |  |  | Материал | полиметилметакрилат
32.50.22.190-01731 | Сегмент интракорнеальный кольцевой | Штука | 2018-03-01 | Высота сечения | ≥0,2510 и ≤0,3000 | Миллиметр
|  |  |  | Апикальный диаметр | 6; | Миллиметр
|  |  |  | Угол сегмента, градусы | >110 и ≤120
|  |  |  | Толщина | ≥0,1500 и ≤0,2000 | Миллиметр
|  |  |  | Материал | гидрогель
32.50.22.190-01730 | Сегмент интракорнеальный кольцевой | Штука | 2018-03-01 | Высота сечения | ≥0,2510 и ≤0,3000 | Миллиметр
|  |  |  | Апикальный диаметр | 6; | Миллиметр
|  |  |  | Угол сегмента, градусы | >110 и ≤120
|  |  |  | Толщина | ≥0,2010 и ≤0,2500 | Миллиметр
|  |  |  | Материал | полиметилметакрилат
32.50.22.190-01729 | Сегмент интракорнеальный кольцевой | Штука | 2018-03-01 | Высота сечения | ≥0,2510 и ≤0,3000 | Миллиметр
|  |  |  | Апикальный диаметр | 6; | Миллиметр
|  |  |  | Угол сегмента, градусы | >110 и ≤120
|  |  |  | Толщина | ≥0,2010 и ≤0,2500 | Миллиметр
|  |  |  | Материал | гидрогель
32.50.22.190-01728 | Сегмент интракорнеальный кольцевой | Штука | 2018-03-01 | Высота сечения | ≥0,2510 и ≤0,3000 | Миллиметр
|  |  |  | Апикальный диаметр | 6; | Миллиметр
|  |  |  | Угол сегмента, градусы | >110 и ≤120
|  |  |  | Толщина | ≥0,2510 и ≤0,3000 | Миллиметр
|  |  |  | Материал | полиметилметакрилат
32.50.22.190-01727 | Сегмент интракорнеальный кольцевой | Штука | 2018-03-01 | Высота сечения | ≥0,2510 и ≤0,3000 | Миллиметр
|  |  |  | Апикальный диаметр | 6; | Миллиметр
|  |  |  | Угол сегмента, градусы | >110 и ≤120
|  |  |  | Толщина | ≥0,2510 и ≤0,3000 | Миллиметр
|  |  |  | Материал | гидрогель
32.50.22.190-01726 | Сегмент интракорнеальный кольцевой | Штука | 2018-03-01 | Высота сечения | ≥0,2510 и ≤0,3000 | Миллиметр
|  |  |  | Апикальный диаметр | 6; | Миллиметр
|  |  |  | Угол сегмента, градусы | >110 и ≤120
|  |  |  | Толщина | ≥0,3010 и ≤0,3500 | Миллиметр
|  |  |  | Материал | полиметилметакрилат
32.50.22.190-01725 | Сегмент интракорнеальный кольцевой | Штука | 2018-03-01 | Высота сечения | ≥0,2510 и ≤0,3000 | Миллиметр
|  |  |  | Апикальный диаметр | 6; | Миллиметр
|  |  |  | Угол сегмента, градусы | >110 и ≤120
|  |  |  | Толщина | ≥0,3010 и ≤0,3500 | Миллиметр
|  |  |  | Материал | гидрогель
32.50.22.190-01724 | Сегмент интракорнеальный кольцевой | Штука | 2018-03-01 | Высота сечения | ≥0,2510 и ≤0,3000 | Миллиметр
|  |  |  | Апикальный диаметр | 6; | Миллиметр
|  |  |  | Угол сегмента, градусы | >120 и ≤130
|  |  |  | Толщина | ≥0,1500 и ≤0,2000 | Миллиметр
|  |  |  | Материал | полиметилметакрилат
32.50.22.190-01723 | Сегмент интракорнеальный кольцевой | Штука | 2018-03-01 | Высота сечения | ≥0,2510 и ≤0,3000 | Миллиметр
|  |  |  | Апикальный диаметр | 6; | Миллиметр
|  |  |  | Угол сегмента, градусы | >120 и ≤130
|  |  |  | Толщина | ≥0,1500 и ≤0,2000 | Миллиметр
|  |  |  | Материал | гидрогель
32.50.22.190-01722 | Сегмент интракорнеальный кольцевой | Штука | 2018-03-01 | Высота сечения | ≥0,2510 и ≤0,3000 | Миллиметр
|  |  |  | Апикальный диаметр | 6; | Миллиметр
|  |  |  | Угол сегмента, градусы | >120 и ≤130
|  |  |  | Толщина | ≥0,2010 и ≤0,2500 | Миллиметр
|  |  |  | Материал | полиметилметакрилат
32.50.22.190-01721 | Сегмент интракорнеальный кольцевой | Штука | 2018-03-01 | Высота сечения | ≥0,2510 и ≤0,3000 | Миллиметр
|  |  |  | Апикальный диаметр | 6; | Миллиметр
|  |  |  | Угол сегмента, градусы | >120 и ≤130
|  |  |  | Толщина | ≥0,2010 и ≤0,2500 | Миллиметр
|  |  |  | Материал | гидрогель
32.50.22.190-01720 | Сегмент интракорнеальный кольцевой | Штука | 2018-03-01 | Высота сечения | ≥0,2510 и ≤0,3000 | Миллиметр
|  |  |  | Апикальный диаметр | 6; | Миллиметр
|  |  |  | Угол сегмента, градусы | >120 и ≤130
|  |  |  | Толщина | ≥0,2510 и ≤0,3000 | Миллиметр
|  |  |  | Материал | полиметилметакрилат
32.50.22.190-01719 | Сегмент интракорнеальный кольцевой | Штука | 2018-03-01 | Высота сечения | ≥0,2510 и ≤0,3000 | Миллиметр
|  |  |  | Апикальный диаметр | 6; | Миллиметр
|  |  |  | Угол сегмента, градусы | >120 и ≤130
|  |  |  | Толщина | ≥0,2510 и ≤0,3000 | Миллиметр
|  |  |  | Материал | гидрогель
32.50.22.190-01718 | Сегмент интракорнеальный кольцевой | Штука | 2018-03-01 | Высота сечения | ≥0,2510 и ≤0,3000 | Миллиметр
|  |  |  | Апикальный диаметр | 6; | Миллиметр
|  |  |  | Угол сегмента, градусы | >120 и ≤130
|  |  |  | Толщина | ≥0,3010 и ≤0,3500 | Миллиметр
|  |  |  | Материал | полиметилметакрилат
32.50.22.190-01717 | Сегмент интракорнеальный кольцевой | Штука | 2018-03-01 | Высота сечения | ≥0,2510 и ≤0,3000 | Миллиметр
|  |  |  | Апикальный диаметр | 6; | Миллиметр
|  |  |  | Угол сегмента, градусы | >120 и ≤130
|  |  |  | Толщина | ≥0,3010 и ≤0,3500 | Миллиметр
|  |  |  | Материал | гидрогель
32.50.22.190-01716 | Сегмент интракорнеальный кольцевой | Штука | 2018-03-01 | Высота сечения | ≥0,2510 и ≤0,3000 | Миллиметр
|  |  |  | Апикальный диаметр | 6; | Миллиметр
|  |  |  | Угол сегмента, градусы | >130 и ≤140
|  |  |  | Толщина | ≥0,1500 и ≤0,2000 | Миллиметр
|  |  |  | Материал | полиметилметакрилат
32.50.22.190-01715 | Сегмент интракорнеальный кольцевой | Штука | 2018-03-01 | Высота сечения | ≥0,2510 и ≤0,3000 | Миллиметр
|  |  |  | Апикальный диаметр | 6; | Миллиметр
|  |  |  | Угол сегмента, градусы | >130 и ≤140
|  |  |  | Толщина | ≥0,1500 и ≤0,2000 | Миллиметр
|  |  |  | Материал | гидрогель
32.50.22.190-01714 | Сегмент интракорнеальный кольцевой | Штука | 2018-03-01 | Высота сечения | ≥0,2510 и ≤0,3000 | Миллиметр
|  |  |  | Апикальный диаметр | 6; | Миллиметр
|  |  |  | Угол сегмента, градусы | >130 и ≤140
|  |  |  | Толщина | ≥0,2010 и ≤0,2500 | Миллиметр
|  |  |  | Материал | полиметилметакрилат
32.50.22.190-01713 | Сегмент интракорнеальный кольцевой | Штука | 2018-03-01 | Высота сечения | ≥0,2510 и ≤0,3000 | Миллиметр
|  |  |  | Апикальный диаметр | 6; | Миллиметр
|  |  |  | Угол сегмента, градусы | >130 и ≤140
|  |  |  | Толщина | ≥0,2010 и ≤0,2500 | Миллиметр
|  |  |  | Материал | гидрогель
32.50.22.190-01712 | Сегмент интракорнеальный кольцевой | Штука | 2018-03-01 | Высота сечения | ≥0,2510 и ≤0,3000 | Миллиметр
|  |  |  | Апикальный диаметр | 6; | Миллиметр
|  |  |  | Угол сегмента, градусы | >130 и ≤140
|  |  |  | Толщина | ≥0,2510 и ≤0,3000 | Миллиметр
|  |  |  | Материал | полиметилметакрилат
32.50.22.190-01711 | Сегмент интракорнеальный кольцевой | Штука | 2018-03-01 | Высота сечения | ≥0,2510 и ≤0,3000 | Миллиметр
|  |  |  | Апикальный диаметр | 6; | Миллиметр
|  |  |  | Угол сегмента, градусы | >130 и ≤140
|  |  |  | Толщина | ≥0,2510 и ≤0,3000 | Миллиметр
|  |  |  | Материал | гидрогель
32.50.22.190-01710 | Сегмент интракорнеальный кольцевой | Штука | 2018-03-01 | Высота сечения | ≥0,2510 и ≤0,3000 | Миллиметр
|  |  |  | Апикальный диаметр | 6; | Миллиметр
|  |  |  | Угол сегмента, градусы | >130 и ≤140
|  |  |  | Толщина | ≥0,3010 и ≤0,3500 | Миллиметр
|  |  |  | Материал | полиметилметакрилат
32.50.22.190-01709 | Сегмент интракорнеальный кольцевой | Штука | 2018-03-01 | Высота сечения | ≥0,2510 и ≤0,3000 | Миллиметр
|  |  |  | Апикальный диаметр | 6; | Миллиметр
|  |  |  | Угол сегмента, градусы | >130 и ≤140
|  |  |  | Толщина | ≥0,3010 и ≤0,3500 | Миллиметр
|  |  |  | Материал | гидрогель
32.50.22.190-01708 | Сегмент интракорнеальный кольцевой | Штука | 2018-03-01 | Высота сечения | ≥0,2510 и ≤0,3000 | Миллиметр
|  |  |  | Апикальный диаметр | 6; | Миллиметр
|  |  |  | Угол сегмента, градусы | >140 и ≤150
|  |  |  | Толщина | ≥0,1500 и ≤0,2000 | Миллиметр
|  |  |  | Материал | полиметилметакрилат
32.50.22.190-01707 | Сегмент интракорнеальный кольцевой | Штука | 2018-03-01 | Высота сечения | ≥0,2510 и ≤0,3000 | Миллиметр
|  |  |  | Апикальный диаметр | 6; | Миллиметр
|  |  |  | Угол сегмента, градусы | >140 и ≤150
|  |  |  | Толщина | ≥0,1500 и ≤0,2000 | Миллиметр
|  |  |  | Материал | гидрогель
32.50.22.190-01706 | Сегмент интракорнеальный кольцевой | Штука | 2018-03-01 | Высота сечения | ≥0,2510 и ≤0,3000 | Миллиметр
|  |  |  | Апикальный диаметр | 6; | Миллиметр
|  |  |  | Угол сегмента, градусы | >140 и ≤150
|  |  |  | Толщина | ≥0,2010 и ≤0,2500 | Миллиметр
|  |  |  | Материал | полиметилметакрилат
32.50.22.190-01705 | Сегмент интракорнеальный кольцевой | Штука | 2018-03-01 | Высота сечения | ≥0,2510 и ≤0,3000 | Миллиметр
|  |  |  | Апикальный диаметр | 6; | Миллиметр
|  |  |  | Угол сегмента, градусы | >140 и ≤150
|  |  |  | Толщина | ≥0,2010 и ≤0,2500 | Миллиметр
|  |  |  | Материал | гидрогель
32.50.22.190-01704 | Сегмент интракорнеальный кольцевой | Штука | 2018-03-01 | Высота сечения | ≥0,2510 и ≤0,3000 | Миллиметр
|  |  |  | Апикальный диаметр | 6; | Миллиметр
|  |  |  | Угол сегмента, градусы | >140 и ≤150
|  |  |  | Толщина | ≥0,2510 и ≤0,3000 | Миллиметр
|  |  |  | Материал | полиметилметакрилат
32.50.22.190-01703 | Сегмент интракорнеальный кольцевой | Штука | 2018-03-01 | Высота сечения | ≥0,2510 и ≤0,3000 | Миллиметр
|  |  |  | Апикальный диаметр | 6; | Миллиметр
|  |  |  | Угол сегмента, градусы | >140 и ≤150
|  |  |  | Толщина | ≥0,2510 и ≤0,3000 | Миллиметр
|  |  |  | Материал | гидрогель
32.50.22.190-01702 | Сегмент интракорнеальный кольцевой | Штука | 2018-03-01 | Высота сечения | ≥0,2510 и ≤0,3000 | Миллиметр
|  |  |  | Апикальный диаметр | 6; | Миллиметр
|  |  |  | Угол сегмента, градусы | >140 и ≤150
|  |  |  | Толщина | ≥0,3010 и ≤0,3500 | Миллиметр
|  |  |  | Материал | полиметилметакрилат
32.50.22.190-01701 | Сегмент интракорнеальный кольцевой | Штука | 2018-03-01 | Высота сечения | ≥0,2510 и ≤0,3000 | Миллиметр
|  |  |  | Апикальный диаметр | 6; | Миллиметр
|  |  |  | Угол сегмента, градусы | >140 и ≤150
|  |  |  | Толщина | ≥0,3010 и ≤0,3500 | Миллиметр
|  |  |  | Материал | гидрогель
32.50.22.190-01700 | Сегмент интракорнеальный кольцевой | Штука | 2018-03-01 | Высота сечения | ≥0,2510 и ≤0,3000 | Миллиметр
|  |  |  | Апикальный диаметр | 6; | Миллиметр
|  |  |  | Угол сегмента, градусы | >150 и ≤160
|  |  |  | Толщина | ≥0,1500 и ≤0,2000 | Миллиметр
|  |  |  | Материал | полиметилметакрилат
32.50.22.190-01699 | Сегмент интракорнеальный кольцевой | Штука | 2018-03-01 | Высота сечения | ≥0,2510 и ≤0,3000 | Миллиметр
|  |  |  | Апикальный диаметр | 6; | Миллиметр
|  |  |  | Угол сегмента, градусы | >150 и ≤160
|  |  |  | Толщина | ≥0,1500 и ≤0,2000 | Миллиметр
|  |  |  | Материал | гидрогель
32.50.22.190-01698 | Сегмент интракорнеальный кольцевой | Штука | 2018-03-01 | Высота сечения | ≥0,2510 и ≤0,3000 | Миллиметр
|  |  |  | Апикальный диаметр | 6; | Миллиметр
|  |  |  | Угол сегмента, градусы | >150 и ≤160
|  |  |  | Толщина | ≥0,2010 и ≤0,2500 | Миллиметр
|  |  |  | Материал | полиметилметакрилат
32.50.22.190-01697 | Сегмент интракорнеальный кольцевой | Штука | 2018-03-01 | Высота сечения | ≥0,2510 и ≤0,3000 | Миллиметр
|  |  |  | Апикальный диаметр | 6; | Миллиметр
|  |  |  | Угол сегмента, градусы | >150 и ≤160
|  |  |  | Толщина | ≥0,2010 и ≤0,2500 | Миллиметр
|  |  |  | Материал | гидрогель
32.50.22.190-01696 | Сегмент интракорнеальный кольцевой | Штука | 2018-03-01 | Высота сечения | ≥0,2510 и ≤0,3000 | Миллиметр
|  |  |  | Апикальный диаметр | 6; | Миллиметр
|  |  |  | Угол сегмента, градусы | >150 и ≤160
|  |  |  | Толщина | ≥0,2510 и ≤0,3000 | Миллиметр
|  |  |  | Материал | полиметилметакрилат
32.50.22.190-01695 | Сегмент интракорнеальный кольцевой | Штука | 2018-03-01 | Высота сечения | ≥0,2510 и ≤0,3000 | Миллиметр
|  |  |  | Апикальный диаметр | 6; | Миллиметр
|  |  |  | Угол сегмента, градусы | >150 и ≤160
|  |  |  | Толщина | ≥0,2510 и ≤0,3000 | Миллиметр
|  |  |  | Материал | гидрогель
32.50.22.190-01694 | Сегмент интракорнеальный кольцевой | Штука | 2018-03-01 | Высота сечения | ≥0,2510 и ≤0,3000 | Миллиметр
|  |  |  | Апикальный диаметр | 6; | Миллиметр
|  |  |  | Угол сегмента, градусы | >150 и ≤160
|  |  |  | Толщина | ≥0,3010 и ≤0,3500 | Миллиметр
|  |  |  | Материал | полиметилметакрилат
32.50.22.190-01693 | Сегмент интракорнеальный кольцевой | Штука | 2018-03-01 | Высота сечения | ≥0,2510 и ≤0,3000 | Миллиметр
|  |  |  | Апикальный диаметр | 6; | Миллиметр
|  |  |  | Угол сегмента, градусы | >150 и ≤160
|  |  |  | Толщина | ≥0,3010 и ≤0,3500 | Миллиметр
|  |  |  | Материал | гидрогель
32.50.22.190-01692 | Сегмент интракорнеальный кольцевой | Штука | 2018-03-01 | Высота сечения | ≥0,2510 и ≤0,3000 | Миллиметр
|  |  |  | Апикальный диаметр | 6; | Миллиметр
|  |  |  | Угол сегмента, градусы | >160 и ≤170
|  |  |  | Толщина | ≥0,1500 и ≤0,2000 | Миллиметр
|  |  |  | Материал | полиметилметакрилат
32.50.22.190-01691 | Сегмент интракорнеальный кольцевой | Штука | 2018-03-01 | Высота сечения | ≥0,2510 и ≤0,3000 | Миллиметр
|  |  |  | Апикальный диаметр | 6; | Миллиметр
|  |  |  | Угол сегмента, градусы | >160 и ≤170
|  |  |  | Толщина | ≥0,1500 и ≤0,2000 | Миллиметр
|  |  |  | Материал | гидрогель
32.50.22.190-01690 | Сегмент интракорнеальный кольцевой | Штука | 2018-03-01 | Высота сечения | ≥0,2510 и ≤0,3000 | Миллиметр
|  |  |  | Апикальный диаметр | 6; | Миллиметр
|  |  |  | Угол сегмента, градусы | >160 и ≤170
|  |  |  | Толщина | ≥0,2010 и ≤0,2500 | Миллиметр
|  |  |  | Материал | полиметилметакрилат
32.50.22.190-01689 | Сегмент интракорнеальный кольцевой | Штука | 2018-03-01 | Высота сечения | ≥0,2510 и ≤0,3000 | Миллиметр
|  |  |  | Апикальный диаметр | 6; | Миллиметр
|  |  |  | Угол сегмента, градусы | >160 и ≤170
|  |  |  | Толщина | ≥0,2010 и ≤0,2500 | Миллиметр
|  |  |  | Материал | гидрогель
32.50.22.190-01688 | Сегмент интракорнеальный кольцевой | Штука | 2018-03-01 | Высота сечения | ≥0,2510 и ≤0,3000 | Миллиметр
|  |  |  | Апикальный диаметр | 6; | Миллиметр
|  |  |  | Угол сегмента, градусы | >160 и ≤170
|  |  |  | Толщина | ≥0,2510 и ≤0,3000 | Миллиметр
|  |  |  | Материал | полиметилметакрилат
32.50.22.190-01687 | Сегмент интракорнеальный кольцевой | Штука | 2018-03-01 | Высота сечения | ≥0,2510 и ≤0,3000 | Миллиметр
|  |  |  | Апикальный диаметр | 6; | Миллиметр
|  |  |  | Угол сегмента, градусы | >160 и ≤170
|  |  |  | Толщина | ≥0,2510 и ≤0,3000 | Миллиметр
|  |  |  | Материал | гидрогель
32.50.22.190-01686 | Сегмент интракорнеальный кольцевой | Штука | 2018-03-01 | Высота сечения | ≥0,2510 и ≤0,3000 | Миллиметр
|  |  |  | Апикальный диаметр | 6; | Миллиметр
|  |  |  | Угол сегмента, градусы | >160 и ≤170
|  |  |  | Толщина | ≥0,3010 и ≤0,3500 | Миллиметр
|  |  |  | Материал | полиметилметакрилат
32.50.22.190-01685 | Сегмент интракорнеальный кольцевой | Штука | 2018-03-01 | Высота сечения | ≥0,2510 и ≤0,3000 | Миллиметр
|  |  |  | Апикальный диаметр | 6; | Миллиметр
|  |  |  | Угол сегмента, градусы | >160 и ≤170
|  |  |  | Толщина | ≥0,3010 и ≤0,3500 | Миллиметр
|  |  |  | Материал | гидрогель
32.50.22.190-01684 | Сегмент интракорнеальный кольцевой | Штука | 2018-03-01 | Высота сечения | ≥0,2510 и ≤0,3000 | Миллиметр
|  |  |  | Апикальный диаметр | 6; | Миллиметр
|  |  |  | Угол сегмента, градусы | >170 и ≤180
|  |  |  | Толщина | ≥0,1500 и ≤0,2000 | Миллиметр
|  |  |  | Материал | полиметилметакрилат
32.50.22.190-01683 | Сегмент интракорнеальный кольцевой | Штука | 2018-03-01 | Высота сечения | ≥0,2510 и ≤0,3000 | Миллиметр
|  |  |  | Апикальный диаметр | 6; | Миллиметр
|  |  |  | Угол сегмента, градусы | >170 и ≤180
|  |  |  | Толщина | ≥0,1500 и ≤0,2000 | Миллиметр
|  |  |  | Материал | гидрогель
32.50.22.190-01682 | Сегмент интракорнеальный кольцевой | Штука | 2018-03-01 | Высота сечения | ≥0,2510 и ≤0,3000 | Миллиметр
|  |  |  | Апикальный диаметр | 6; | Миллиметр
|  |  |  | Угол сегмента, градусы | >170 и ≤180
|  |  |  | Толщина | ≥0,2010 и ≤0,2500 | Миллиметр
|  |  |  | Материал | полиметилметакрилат
32.50.22.190-01681 | Сегмент интракорнеальный кольцевой | Штука | 2018-03-01 | Высота сечения | ≥0,2510 и ≤0,3000 | Миллиметр
|  |  |  | Апикальный диаметр | 6; | Миллиметр
|  |  |  | Угол сегмента, градусы | >170 и ≤180
|  |  |  | Толщина | ≥0,2010 и ≤0,2500 | Миллиметр
|  |  |  | Материал | гидрогель
32.50.22.190-01680 | Сегмент интракорнеальный кольцевой | Штука | 2018-03-01 | Высота сечения | ≥0,2510 и ≤0,3000 | Миллиметр
|  |  |  | Апикальный диаметр | 6; | Миллиметр
|  |  |  | Угол сегмента, градусы | >170 и ≤180
|  |  |  | Толщина | ≥0,2510 и ≤0,3000 | Миллиметр
|  |  |  | Материал | полиметилметакрилат
32.50.22.190-01679 | Сегмент интракорнеальный кольцевой | Штука | 2018-03-01 | Высота сечения | ≥0,2510 и ≤0,3000 | Миллиметр
|  |  |  | Апикальный диаметр | 6; | Миллиметр
|  |  |  | Угол сегмента, градусы | >170 и ≤180
|  |  |  | Толщина | ≥0,2510 и ≤0,3000 | Миллиметр
|  |  |  | Материал | гидрогель
32.50.22.190-01678 | Сегмент интракорнеальный кольцевой | Штука | 2018-03-01 | Высота сечения | ≥0,2510 и ≤0,3000 | Миллиметр
|  |  |  | Апикальный диаметр | 6; | Миллиметр
|  |  |  | Угол сегмента, градусы | >170 и ≤180
|  |  |  | Толщина | ≥0,3010 и ≤0,3500 | Миллиметр
|  |  |  | Материал | полиметилметакрилат
32.50.22.190-01677 | Сегмент интракорнеальный кольцевой | Штука | 2018-03-01 | Высота сечения | ≥0,2510 и ≤0,3000 | Миллиметр
|  |  |  | Апикальный диаметр | 6; | Миллиметр
|  |  |  | Угол сегмента, градусы | >170 и ≤180
|  |  |  | Толщина | ≥0,3010 и ≤0,3500 | Миллиметр
|  |  |  | Материал | гидрогель
32.50.22.190-01675 | Сегмент интракорнеальный кольцевой | Штука | 2018-03-01 | Высота сечения | ≥0,2510 и ≤0,3000 | Миллиметр
|  |  |  | Апикальный диаметр | 6; | Миллиметр
|  |  |  | Угол сегмента, градусы | >180 и ≤190
|  |  |  | Толщина | ≥0,1500 и ≤0,2000 | Миллиметр
|  |  |  | Материал | полиметилметакрилат
32.50.22.190-01674 | Сегмент интракорнеальный кольцевой | Штука | 2018-03-01 | Высота сечения | ≥0,2510 и ≤0,3000 | Миллиметр
|  |  |  | Апикальный диаметр | 6; | Миллиметр
|  |  |  | Угол сегмента, градусы | >180 и ≤190
|  |  |  | Толщина | ≥0,1500 и ≤0,2000 | Миллиметр
|  |  |  | Материал | гидрогель
32.50.22.190-01673 | Сегмент интракорнеальный кольцевой | Штука | 2018-03-01 | Высота сечения | ≥0,2510 и ≤0,3000 | Миллиметр
|  |  |  | Апикальный диаметр | 6; | Миллиметр
|  |  |  | Угол сегмента, градусы | >180 и ≤190
|  |  |  | Толщина | ≥0,2010 и ≤0,2500 | Миллиметр
|  |  |  | Материал | полиметилметакрилат
32.50.22.190-01672 | Сегмент интракорнеальный кольцевой | Штука | 2018-03-01 | Высота сечения | ≥0,2510 и ≤0,3000 | Миллиметр
|  |  |  | Апикальный диаметр | 6; | Миллиметр
|  |  |  | Угол сегмента, градусы | >180 и ≤190
|  |  |  | Толщина | ≥0,2010 и ≤0,2500 | Миллиметр
|  |  |  | Материал | гидрогель
32.50.22.190-01671 | Сегмент интракорнеальный кольцевой | Штука | 2018-03-01 | Высота сечения | ≥0,2510 и ≤0,3000 | Миллиметр
|  |  |  | Апикальный диаметр | 6; | Миллиметр
|  |  |  | Угол сегмента, градусы | >180 и ≤190
|  |  |  | Толщина | ≥0,2510 и ≤0,3000 | Миллиметр
|  |  |  | Материал | полиметилметакрилат
32.50.22.190-01676 | Сегмент интракорнеальный кольцевой | Штука | 2018-03-01 | Высота сечения | ≥0,2510 и ≤0,3000 | Миллиметр
|  |  |  | Апикальный диаметр | 6; | Миллиметр
|  |  |  | Угол сегмента, градусы | >180 и ≤190
|  |  |  | Толщина | ≥0,2510 и ≤0,3000 | Миллиметр
|  |  |  | Материал | гидрогель
32.50.22.190-01670 | Сегмент интракорнеальный кольцевой | Штука | 2018-03-01 | Высота сечения | ≥0,2510 и ≤0,3000 | Миллиметр
|  |  |  | Апикальный диаметр | 6; | Миллиметр
|  |  |  | Угол сегмента, градусы | >180 и ≤190
|  |  |  | Толщина | ≥0,3010 и ≤0,3500 | Миллиметр
|  |  |  | Материал | полиметилметакрилат
32.50.22.190-01669 | Сегмент интракорнеальный кольцевой | Штука | 2018-03-01 | Высота сечения | ≥0,2510 и ≤0,3000 | Миллиметр
|  |  |  | Апикальный диаметр | 6; | Миллиметр
|  |  |  | Угол сегмента, градусы | >180 и ≤190
|  |  |  | Толщина | ≥0,3010 и ≤0,3500 | Миллиметр
|  |  |  | Материал | гидрогель
32.50.22.190-01668 | Сегмент интракорнеальный кольцевой | Штука | 2018-03-01 | Высота сечения | ≥0,2510 и ≤0,3000 | Миллиметр
|  |  |  | Апикальный диаметр | 6; | Миллиметр
|  |  |  | Угол сегмента, градусы | >190 и ≤200
|  |  |  | Толщина | ≥0,1500 и ≤0,2000 | Миллиметр
|  |  |  | Материал | полиметилметакрилат
32.50.22.190-01667 | Сегмент интракорнеальный кольцевой | Штука | 2018-03-01 | Высота сечения | ≥0,2510 и ≤0,3000 | Миллиметр
|  |  |  | Апикальный диаметр | 6; | Миллиметр
|  |  |  | Угол сегмента, градусы | >190 и ≤200
|  |  |  | Толщина | ≥0,1500 и ≤0,2000 | Миллиметр
|  |  |  | Материал | гидрогель
32.50.22.190-01666 | Сегмент интракорнеальный кольцевой | Штука | 2018-03-01 | Высота сечения | ≥0,2510 и ≤0,3000 | Миллиметр
|  |  |  | Апикальный диаметр | 6; | Миллиметр
|  |  |  | Угол сегмента, градусы | >190 и ≤200
|  |  |  | Толщина | ≥0,2010 и ≤0,2500 | Миллиметр
|  |  |  | Материал | полиметилметакрилат
32.50.22.190-01665 | Сегмент интракорнеальный кольцевой | Штука | 2018-03-01 | Высота сечения | ≥0,2510 и ≤0,3000 | Миллиметр
|  |  |  | Апикальный диаметр | 6; | Миллиметр
|  |  |  | Угол сегмента, градусы | >190 и ≤200
|  |  |  | Толщина | ≥0,2010 и ≤0,2500 | Миллиметр
|  |  |  | Материал | гидрогель
32.50.22.190-01664 | Сегмент интракорнеальный кольцевой | Штука | 2018-03-01 | Высота сечения | ≥0,2510 и ≤0,3000 | Миллиметр
|  |  |  | Апикальный диаметр | 6; | Миллиметр
|  |  |  | Угол сегмента, градусы | >190 и ≤200
|  |  |  | Толщина | ≥0,2510 и ≤0,3000 | Миллиметр
|  |  |  | Материал | полиметилметакрилат
32.50.22.190-01663 | Сегмент интракорнеальный кольцевой | Штука | 2018-03-01 | Высота сечения | ≥0,2510 и ≤0,3000 | Миллиметр
|  |  |  | Апикальный диаметр | 6; | Миллиметр
|  |  |  | Угол сегмента, градусы | >190 и ≤200
|  |  |  | Толщина | ≥0,2510 и ≤0,3000 | Миллиметр
|  |  |  | Материал | гидрогель
32.50.22.190-01662 | Сегмент интракорнеальный кольцевой | Штука | 2018-03-01 | Высота сечения | ≥0,2510 и ≤0,3000 | Миллиметр
|  |  |  | Апикальный диаметр | 6; | Миллиметр
|  |  |  | Угол сегмента, градусы | >190 и ≤200
|  |  |  | Толщина | ≥0,3010 и ≤0,3500 | Миллиметр
|  |  |  | Материал | полиметилметакрилат
32.50.22.190-01661 | Сегмент интракорнеальный кольцевой | Штука | 2018-03-01 | Высота сечения | ≥0,2510 и ≤0,3000 | Миллиметр
|  |  |  | Апикальный диаметр | 6; | Миллиметр
|  |  |  | Угол сегмента, градусы | >190 и ≤200
|  |  |  | Толщина | ≥0,3010 и ≤0,3500 | Миллиметр
|  |  |  | Материал | гидрогель
32.50.22.190-01660 | Сегмент интракорнеальный кольцевой | Штука | 2018-03-01 | Высота сечения | ≥0,2510 и ≤0,3000 | Миллиметр
|  |  |  | Апикальный диаметр | 6; | Миллиметр
|  |  |  | Угол сегмента, градусы | >200 и ≤210
|  |  |  | Толщина | ≥0,1500 и ≤0,2000 | Миллиметр
|  |  |  | Материал | полиметилметакрилат
32.50.22.190-01659 | Сегмент интракорнеальный кольцевой | Штука | 2018-03-01 | Высота сечения | ≥0,2510 и ≤0,3000 | Миллиметр
|  |  |  | Апикальный диаметр | 6; | Миллиметр
|  |  |  | Угол сегмента, градусы | >200 и ≤210
|  |  |  | Толщина | ≥0,1500 и ≤0,2000 | Миллиметр
|  |  |  | Материал | гидрогель
32.50.22.190-01658 | Сегмент интракорнеальный кольцевой | Штука | 2018-03-01 | Высота сечения | ≥0,2510 и ≤0,3000 | Миллиметр
|  |  |  | Апикальный диаметр | 6; | Миллиметр
|  |  |  | Угол сегмента, градусы | >200 и ≤210
|  |  |  | Толщина | ≥0,2010 и ≤0,2500 | Миллиметр
|  |  |  | Материал | полиметилметакрилат
32.50.22.190-01657 | Сегмент интракорнеальный кольцевой | Штука | 2018-03-01 | Высота сечения | ≥0,2510 и ≤0,3000 | Миллиметр
|  |  |  | Апикальный диаметр | 6; | Миллиметр
|  |  |  | Угол сегмента, градусы | >200 и ≤210
|  |  |  | Толщина | ≥0,2010 и ≤0,2500 | Миллиметр
|  |  |  | Материал | гидрогель
32.50.22.190-01656 | Сегмент интракорнеальный кольцевой | Штука | 2018-03-01 | Высота сечения | ≥0,2510 и ≤0,3000 | Миллиметр
|  |  |  | Апикальный диаметр | 6; | Миллиметр
|  |  |  | Угол сегмента, градусы | >200 и ≤210
|  |  |  | Толщина | ≥0,2510 и ≤0,3000 | Миллиметр
|  |  |  | Материал | полиметилметакрилат
32.50.22.190-01655 | Сегмент интракорнеальный кольцевой | Штука | 2018-03-01 | Высота сечения | ≥0,2510 и ≤0,3000 | Миллиметр
|  |  |  | Апикальный диаметр | 6; | Миллиметр
|  |  |  | Угол сегмента, градусы | >200 и ≤210
|  |  |  | Толщина | ≥0,2510 и ≤0,3000 | Миллиметр
|  |  |  | Материал | гидрогель
32.50.22.190-01654 | Сегмент интракорнеальный кольцевой | Штука | 2018-03-01 | Высота сечения | ≥0,2510 и ≤0,3000 | Миллиметр
|  |  |  | Апикальный диаметр | 6; | Миллиметр
|  |  |  | Угол сегмента, градусы | >200 и ≤210
|  |  |  | Толщина | ≥0,3010 и ≤0,3500 | Миллиметр
|  |  |  | Материал | полиметилметакрилат
32.50.22.190-01653 | Сегмент интракорнеальный кольцевой | Штука | 2018-03-01 | Высота сечения | ≥0,2510 и ≤0,3000 | Миллиметр
|  |  |  | Апикальный диаметр | 6; | Миллиметр
|  |  |  | Угол сегмента, градусы | >200 и ≤210
|  |  |  | Толщина | ≥0,3010 и ≤0,3500 | Миллиметр
|  |  |  | Материал | гидрогель
32.50.22.190-01652 | Сегмент интракорнеальный кольцевой | Штука | 2018-03-01 | Высота сечения | ≥0,3010 и ≤0,3500 | Миллиметр
|  |  |  | Апикальный диаметр | 6; | Миллиметр
|  |  |  | Угол сегмента, градусы | ≥90 и ≤100
|  |  |  | Толщина | ≥0,1500 и ≤0,2000 | Миллиметр
|  |  |  | Материал | полиметилметакрилат
32.50.22.190-01651 | Сегмент интракорнеальный кольцевой | Штука | 2018-03-01 | Высота сечения | ≥0,3010 и ≤0,3500 | Миллиметр
|  |  |  | Апикальный диаметр | 6; | Миллиметр
|  |  |  | Угол сегмента, градусы | ≥90 и ≤100
|  |  |  | Толщина | ≥0,1500 и ≤0,2000 | Миллиметр
|  |  |  | Материал | гидрогель
32.50.22.190-01650 | Сегмент интракорнеальный кольцевой | Штука | 2018-03-01 | Высота сечения | ≥0,3010 и ≤0,3500 | Миллиметр
|  |  |  | Апикальный диаметр | 6; | Миллиметр
|  |  |  | Угол сегмента, градусы | ≥90 и ≤100
|  |  |  | Толщина | ≥0,2010 и ≤0,2500 | Миллиметр
|  |  |  | Материал | полиметилметакрилат
32.50.22.190-01649 | Сегмент интракорнеальный кольцевой | Штука | 2018-03-01 | Высота сечения | ≥0,3010 и ≤0,3500 | Миллиметр
|  |  |  | Апикальный диаметр | 6; | Миллиметр
|  |  |  | Угол сегмента, градусы | ≥90 и ≤100
|  |  |  | Толщина | ≥0,2010 и ≤0,2500 | Миллиметр
|  |  |  | Материал | гидрогель
32.50.22.190-01648 | Сегмент интракорнеальный кольцевой | Штука | 2018-03-01 | Высота сечения | ≥0,3010 и ≤0,3500 | Миллиметр
|  |  |  | Апикальный диаметр | 6; | Миллиметр
|  |  |  | Угол сегмента, градусы | ≥90 и ≤100
|  |  |  | Толщина | ≥0,2510 и ≤0,3000 | Миллиметр
|  |  |  | Материал | полиметилметакрилат
32.50.22.190-01647 | Сегмент интракорнеальный кольцевой | Штука | 2018-03-01 | Высота сечения | ≥0,3010 и ≤0,3500 | Миллиметр
|  |  |  | Апикальный диаметр | 6; | Миллиметр
|  |  |  | Угол сегмента, градусы | ≥90 и ≤100
|  |  |  | Толщина | ≥0,2510 и ≤0,3000 | Миллиметр
|  |  |  | Материал | гидрогель
32.50.22.190-01646 | Сегмент интракорнеальный кольцевой | Штука | 2018-03-01 | Высота сечения | ≥0,3010 и ≤0,3500 | Миллиметр
|  |  |  | Апикальный диаметр | 6; | Миллиметр
|  |  |  | Угол сегмента, градусы | ≥90 и ≤100
|  |  |  | Толщина | ≥0,3010 и ≤0,3500 | Миллиметр
|  |  |  | Материал | полиметилметакрилат
32.50.22.190-01645 | Сегмент интракорнеальный кольцевой | Штука | 2018-03-01 | Высота сечения | ≥0,3010 и ≤0,3500 | Миллиметр
|  |  |  | Апикальный диаметр | 6; | Миллиметр
|  |  |  | Угол сегмента, градусы | ≥90 и ≤100
|  |  |  | Толщина | ≥0,3010 и ≤0,3500 | Миллиметр
|  |  |  | Материал | гидрогель
32.50.22.190-01644 | Сегмент интракорнеальный кольцевой | Штука | 2018-03-01 | Высота сечения | ≥0,3010 и ≤0,3500 | Миллиметр
|  |  |  | Апикальный диаметр | 6; | Миллиметр
|  |  |  | Угол сегмента, градусы | >100 и ≤110
|  |  |  | Толщина | ≥0,1500 и ≤0,2000 | Миллиметр
|  |  |  | Материал | полиметилметакрилат
32.50.22.190-01643 | Сегмент интракорнеальный кольцевой | Штука | 2018-03-01 | Высота сечения | ≥0,3010 и ≤0,3500 | Миллиметр
|  |  |  | Апикальный диаметр | 6; | Миллиметр
|  |  |  | Угол сегмента, градусы | >100 и ≤110
|  |  |  | Толщина | ≥0,1500 и ≤0,2000 | Миллиметр
|  |  |  | Материал | гидрогель
32.50.22.190-01642 | Сегмент интракорнеальный кольцевой | Штука | 2018-03-01 | Высота сечения | ≥0,3010 и ≤0,3500 | Миллиметр
|  |  |  | Апикальный диаметр | 6; | Миллиметр
|  |  |  | Угол сегмента, градусы | >100 и ≤110
|  |  |  | Толщина | ≥0,2010 и ≤0,2500 | Миллиметр
|  |  |  | Материал | полиметилметакрилат
32.50.22.190-01641 | Сегмент интракорнеальный кольцевой | Штука | 2018-03-01 | Высота сечения | ≥0,3010 и ≤0,3500 | Миллиметр
|  |  |  | Апикальный диаметр | 6; | Миллиметр
|  |  |  | Угол сегмента, градусы | >100 и ≤110
|  |  |  | Толщина | ≥0,2010 и ≤0,2500 | Миллиметр
|  |  |  | Материал | гидрогель
32.50.22.190-01640 | Сегмент интракорнеальный кольцевой | Штука | 2018-03-01 | Высота сечения | ≥0,3010 и ≤0,3500 | Миллиметр
|  |  |  | Апикальный диаметр | 6; | Миллиметр
|  |  |  | Угол сегмента, градусы | >100 и ≤110
|  |  |  | Толщина | ≥0,2510 и ≤0,3000 | Миллиметр
|  |  |  | Материал | полиметилметакрилат
32.50.22.190-01639 | Сегмент интракорнеальный кольцевой | Штука | 2018-03-01 | Высота сечения | ≥0,3010 и ≤0,3500 | Миллиметр
|  |  |  | Апикальный диаметр | 6; | Миллиметр
|  |  |  | Угол сегмента, градусы | >100 и ≤110
|  |  |  | Толщина | ≥0,2510 и ≤0,3000 | Миллиметр
|  |  |  | Материал | гидрогель
32.50.22.190-01638 | Сегмент интракорнеальный кольцевой | Штука | 2018-03-01 | Высота сечения | ≥0,3010 и ≤0,3500 | Миллиметр
|  |  |  | Апикальный диаметр | 6; | Миллиметр
|  |  |  | Угол сегмента, градусы | >100 и ≤110
|  |  |  | Толщина | ≥0,3010 и ≤0,3500 | Миллиметр
|  |  |  | Материал | полиметилметакрилат
32.50.22.190-01637 | Сегмент интракорнеальный кольцевой | Штука | 2018-03-01 | Высота сечения | ≥0,3010 и ≤0,3500 | Миллиметр
|  |  |  | Апикальный диаметр | 6; | Миллиметр
|  |  |  | Угол сегмента, градусы | >100 и ≤110
|  |  |  | Толщина | ≥0,3010 и ≤0,3500 | Миллиметр
|  |  |  | Материал | гидрогель
32.50.22.190-01636 | Сегмент интракорнеальный кольцевой | Штука | 2018-03-01 | Высота сечения | ≥0,3010 и ≤0,3500 | Миллиметр
|  |  |  | Апикальный диаметр | 6; | Миллиметр
|  |  |  | Угол сегмента, градусы | >110 и ≤120
|  |  |  | Толщина | ≥0,1500 и ≤0,2000 | Миллиметр
|  |  |  | Материал | полиметилметакрилат
32.50.22.190-01635 | Сегмент интракорнеальный кольцевой | Штука | 2018-03-01 | Высота сечения | ≥0,3010 и ≤0,3500 | Миллиметр
|  |  |  | Апикальный диаметр | 6; | Миллиметр
|  |  |  | Угол сегмента, градусы | >110 и ≤120
|  |  |  | Толщина | ≥0,1500 и ≤0,2000 | Миллиметр
|  |  |  | Материал | гидрогель
32.50.22.190-01634 | Сегмент интракорнеальный кольцевой | Штука | 2018-03-01 | Высота сечения | ≥0,3010 и ≤0,3500 | Миллиметр
|  |  |  | Апикальный диаметр | 6; | Миллиметр
|  |  |  | Угол сегмента, градусы | >110 и ≤120
|  |  |  | Толщина | ≥0,2010 и ≤0,2500 | Миллиметр
|  |  |  | Материал | полиметилметакрилат
32.50.22.190-01633 | Сегмент интракорнеальный кольцевой | Штука | 2018-03-01 | Высота сечения | ≥0,3010 и ≤0,3500 | Миллиметр
|  |  |  | Апикальный диаметр | 6; | Миллиметр
|  |  |  | Угол сегмента, градусы | >110 и ≤120
|  |  |  | Толщина | ≥0,2010 и ≤0,2500 | Миллиметр
|  |  |  | Материал | гидрогель
32.50.22.190-01632 | Сегмент интракорнеальный кольцевой | Штука | 2018-03-01 | Высота сечения | ≥0,3010 и ≤0,3500 | Миллиметр
|  |  |  | Апикальный диаметр | 6; | Миллиметр
|  |  |  | Угол сегмента, градусы | >110 и ≤120
|  |  |  | Толщина | ≥0,2510 и ≤0,3000 | Миллиметр
|  |  |  | Материал | полиметилметакрилат
32.50.22.190-01631 | Сегмент интракорнеальный кольцевой | Штука | 2018-03-01 | Высота сечения | ≥0,3010 и ≤0,3500 | Миллиметр
|  |  |  | Апикальный диаметр | 6; | Миллиметр
|  |  |  | Угол сегмента, градусы | >110 и ≤120
|  |  |  | Толщина | ≥0,2510 и ≤0,3000 | Миллиметр
|  |  |  | Материал | гидрогель
32.50.22.190-01630 | Сегмент интракорнеальный кольцевой | Штука | 2018-03-01 | Высота сечения | ≥0,3010 и ≤0,3500 | Миллиметр
|  |  |  | Апикальный диаметр | 6; | Миллиметр
|  |  |  | Угол сегмента, градусы | >110 и ≤120
|  |  |  | Толщина | ≥0,3010 и ≤0,3500 | Миллиметр
|  |  |  | Материал | полиметилметакрилат
32.50.22.190-01629 | Сегмент интракорнеальный кольцевой | Штука | 2018-03-01 | Высота сечения | ≥0,3010 и ≤0,3500 | Миллиметр
|  |  |  | Апикальный диаметр | 6; | Миллиметр
|  |  |  | Угол сегмента, градусы | >110 и ≤120
|  |  |  | Толщина | ≥0,3010 и ≤0,3500 | Миллиметр
|  |  |  | Материал | гидрогель
32.50.22.190-01628 | Сегмент интракорнеальный кольцевой | Штука | 2018-03-01 | Высота сечения | ≥0,3010 и ≤0,3500 | Миллиметр
|  |  |  | Апикальный диаметр | 6; | Миллиметр
|  |  |  | Угол сегмента, градусы | >120 и ≤130
|  |  |  | Толщина | ≥0,1500 и ≤0,2000 | Миллиметр
|  |  |  | Материал | полиметилметакрилат
32.50.22.190-01627 | Сегмент интракорнеальный кольцевой | Штука | 2018-03-01 | Высота сечения | ≥0,3010 и ≤0,3500 | Миллиметр
|  |  |  | Апикальный диаметр | 6; | Миллиметр
|  |  |  | Угол сегмента, градусы | >120 и ≤130
|  |  |  | Толщина | ≥0,1500 и ≤0,2000 | Миллиметр
|  |  |  | Материал | гидрогель
32.50.22.190-01626 | Сегмент интракорнеальный кольцевой | Штука | 2018-03-01 | Высота сечения | ≥0,3010 и ≤0,3500 | Миллиметр
|  |  |  | Апикальный диаметр | 6; | Миллиметр
|  |  |  | Угол сегмента, градусы | >120 и ≤130
|  |  |  | Толщина | ≥0,2010 и ≤0,2500 | Миллиметр
|  |  |  | Материал | полиметилметакрилат
32.50.22.190-01625 | Сегмент интракорнеальный кольцевой | Штука | 2018-03-01 | Высота сечения | ≥0,3010 и ≤0,3500 | Миллиметр
|  |  |  | Апикальный диаметр | 6; | Миллиметр
|  |  |  | Угол сегмента, градусы | >120 и ≤130
|  |  |  | Толщина | ≥0,2010 и ≤0,2500 | Миллиметр
|  |  |  | Материал | гидрогель
32.50.22.190-01624 | Сегмент интракорнеальный кольцевой | Штука | 2018-03-01 | Высота сечения | ≥0,3010 и ≤0,3500 | Миллиметр
|  |  |  | Апикальный диаметр | 6; | Миллиметр
|  |  |  | Угол сегмента, градусы | >120 и ≤130
|  |  |  | Толщина | ≥0,2510 и ≤0,3000 | Миллиметр
|  |  |  | Материал | полиметилметакрилат
32.50.22.190-01623 | Сегмент интракорнеальный кольцевой | Штука | 2018-03-01 | Высота сечения | ≥0,3010 и ≤0,3500 | Миллиметр
|  |  |  | Апикальный диаметр | 6; | Миллиметр
|  |  |  | Угол сегмента, градусы | >120 и ≤130
|  |  |  | Толщина | ≥0,2510 и ≤0,3000 | Миллиметр
|  |  |  | Материал | гидрогель
32.50.22.190-01622 | Сегмент интракорнеальный кольцевой | Штука | 2018-03-01 | Высота сечения | ≥0,3010 и ≤0,3500 | Миллиметр
|  |  |  | Апикальный диаметр | 6; | Миллиметр
|  |  |  | Угол сегмента, градусы | >120 и ≤130
|  |  |  | Толщина | ≥0,3010 и ≤0,3500 | Миллиметр
|  |  |  | Материал | полиметилметакрилат
32.50.22.190-01621 | Сегмент интракорнеальный кольцевой | Штука | 2018-03-01 | Высота сечения | ≥0,3010 и ≤0,3500 | Миллиметр
|  |  |  | Апикальный диаметр | 6; | Миллиметр
|  |  |  | Угол сегмента, градусы | >120 и ≤130
|  |  |  | Толщина | ≥0,3010 и ≤0,3500 | Миллиметр
|  |  |  | Материал | гидрогель
32.50.22.190-01620 | Сегмент интракорнеальный кольцевой | Штука | 2018-03-01 | Высота сечения | ≥0,3010 и ≤0,3500 | Миллиметр
|  |  |  | Апикальный диаметр | 6; | Миллиметр
|  |  |  | Угол сегмента, градусы | >130 и ≤140
|  |  |  | Толщина | ≥0,1500 и ≤0,2000 | Миллиметр
|  |  |  | Материал | полиметилметакрилат
32.50.22.190-01619 | Сегмент интракорнеальный кольцевой | Штука | 2018-03-01 | Высота сечения | ≥0,3010 и ≤0,3500 | Миллиметр
|  |  |  | Апикальный диаметр | 6; | Миллиметр
|  |  |  | Угол сегмента, градусы | >130 и ≤140
|  |  |  | Толщина | ≥0,1500 и ≤0,2000 | Миллиметр
|  |  |  | Материал | гидрогель
32.50.22.190-01618 | Сегмент интракорнеальный кольцевой | Штука | 2018-03-01 | Высота сечения | ≥0,3010 и ≤0,3500 | Миллиметр
|  |  |  | Апикальный диаметр | 6; | Миллиметр
|  |  |  | Угол сегмента, градусы | >130 и ≤140
|  |  |  | Толщина | ≥0,2010 и ≤0,2500 | Миллиметр
|  |  |  | Материал | полиметилметакрилат
32.50.22.190-01617 | Сегмент интракорнеальный кольцевой | Штука | 2018-03-01 | Высота сечения | ≥0,3010 и ≤0,3500 | Миллиметр
|  |  |  | Апикальный диаметр | 6; | Миллиметр
|  |  |  | Угол сегмента, градусы | >130 и ≤140
|  |  |  | Толщина | ≥0,2010 и ≤0,2500 | Миллиметр
|  |  |  | Материал | гидрогель
32.50.22.190-01616 | Сегмент интракорнеальный кольцевой | Штука | 2018-03-01 | Высота сечения | ≥0,3010 и ≤0,3500 | Миллиметр
|  |  |  | Апикальный диаметр | 6; | Миллиметр
|  |  |  | Угол сегмента, градусы | >130 и ≤140
|  |  |  | Толщина | ≥0,2510 и ≤0,3000 | Миллиметр
|  |  |  | Материал | полиметилметакрилат
32.50.22.190-01615 | Сегмент интракорнеальный кольцевой | Штука | 2018-03-01 | Высота сечения | ≥0,3010 и ≤0,3500 | Миллиметр
|  |  |  | Апикальный диаметр | 6; | Миллиметр
|  |  |  | Угол сегмента, градусы | >130 и ≤140
|  |  |  | Толщина | ≥0,2510 и ≤0,3000 | Миллиметр
|  |  |  | Материал | гидрогель
32.50.22.190-01614 | Сегмент интракорнеальный кольцевой | Штука | 2018-03-01 | Высота сечения | ≥0,3010 и ≤0,3500 | Миллиметр
|  |  |  | Апикальный диаметр | 6; | Миллиметр
|  |  |  | Угол сегмента, градусы | >130 и ≤140
|  |  |  | Толщина | ≥0,3010 и ≤0,3500 | Миллиметр
|  |  |  | Материал | полиметилметакрилат
32.50.22.190-01613 | Сегмент интракорнеальный кольцевой | Штука | 2018-03-01 | Высота сечения | ≥0,3010 и ≤0,3500 | Миллиметр
|  |  |  | Апикальный диаметр | 6; | Миллиметр
|  |  |  | Угол сегмента, градусы | >130 и ≤140
|  |  |  | Толщина | ≥0,3010 и ≤0,3500 | Миллиметр
|  |  |  | Материал | гидрогель
32.50.22.190-01612 | Сегмент интракорнеальный кольцевой | Штука | 2018-03-01 | Высота сечения | ≥0,3010 и ≤0,3500 | Миллиметр
|  |  |  | Апикальный диаметр | 6; | Миллиметр
|  |  |  | Угол сегмента, градусы | >140 и ≤150
|  |  |  | Толщина | ≥0,1500 и ≤0,2000 | Миллиметр
|  |  |  | Материал | полиметилметакрилат
32.50.22.190-01611 | Сегмент интракорнеальный кольцевой | Штука | 2018-03-01 | Высота сечения | ≥0,3010 и ≤0,3500 | Миллиметр
|  |  |  | Апикальный диаметр | 6; | Миллиметр
|  |  |  | Угол сегмента, градусы | >140 и ≤150
|  |  |  | Толщина | ≥0,1500 и ≤0,2000 | Миллиметр
|  |  |  | Материал | гидрогель
32.50.22.190-01610 | Сегмент интракорнеальный кольцевой | Штука | 2018-03-01 | Высота сечения | ≥0,3010 и ≤0,3500 | Миллиметр
|  |  |  | Апикальный диаметр | 6; | Миллиметр
|  |  |  | Угол сегмента, градусы | >140 и ≤150
|  |  |  | Толщина | ≥0,2010 и ≤0,2500 | Миллиметр
|  |  |  | Материал | полиметилметакрилат
32.50.22.190-01609 | Сегмент интракорнеальный кольцевой | Штука | 2018-03-01 | Высота сечения | ≥0,3010 и ≤0,3500 | Миллиметр
|  |  |  | Апикальный диаметр | 6; | Миллиметр
|  |  |  | Угол сегмента, градусы | >140 и ≤150
|  |  |  | Толщина | ≥0,2010 и ≤0,2500 | Миллиметр
|  |  |  | Материал | гидрогель
32.50.22.190-01608 | Сегмент интракорнеальный кольцевой | Штука | 2018-03-01 | Высота сечения | ≥0,3010 и ≤0,3500 | Миллиметр
|  |  |  | Апикальный диаметр | 6; | Миллиметр
|  |  |  | Угол сегмента, градусы | >140 и ≤150
|  |  |  | Толщина | ≥0,2510 и ≤0,3000 | Миллиметр
|  |  |  | Материал | полиметилметакрилат
32.50.22.190-01607 | Сегмент интракорнеальный кольцевой | Штука | 2018-03-01 | Высота сечения | ≥0,3010 и ≤0,3500 | Миллиметр
|  |  |  | Апикальный диаметр | 6; | Миллиметр
|  |  |  | Угол сегмента, градусы | >140 и ≤150
|  |  |  | Толщина | ≥0,2510 и ≤0,3000 | Миллиметр
|  |  |  | Материал | гидрогель
32.50.22.190-01606 | Сегмент интракорнеальный кольцевой | Штука | 2018-03-01 | Высота сечения | ≥0,3010 и ≤0,3500 | Миллиметр
|  |  |  | Апикальный диаметр | 6; | Миллиметр
|  |  |  | Угол сегмента, градусы | >140 и ≤150
|  |  |  | Толщина | ≥0,3010 и ≤0,3500 | Миллиметр
|  |  |  | Материал | полиметилметакрилат
32.50.22.190-01605 | Сегмент интракорнеальный кольцевой | Штука | 2018-03-01 | Высота сечения | ≥0,3010 и ≤0,3500 | Миллиметр
|  |  |  | Апикальный диаметр | 6; | Миллиметр
|  |  |  | Угол сегмента, градусы | >140 и ≤150
|  |  |  | Толщина | ≥0,3010 и ≤0,3500 | Миллиметр
|  |  |  | Материал | гидрогель
32.50.22.190-01604 | Сегмент интракорнеальный кольцевой | Штука | 2018-03-01 | Высота сечения | ≥0,3010 и ≤0,3500 | Миллиметр
|  |  |  | Апикальный диаметр | 6; | Миллиметр
|  |  |  | Угол сегмента, градусы | >150 и ≤160
|  |  |  | Толщина | ≥0,1500 и ≤0,2000 | Миллиметр
|  |  |  | Материал | полиметилметакрилат
32.50.22.190-01603 | Сегмент интракорнеальный кольцевой | Штука | 2018-03-01 | Высота сечения | ≥0,3010 и ≤0,3500 | Миллиметр
|  |  |  | Апикальный диаметр | 6; | Миллиметр
|  |  |  | Угол сегмента, градусы | >150 и ≤160
|  |  |  | Толщина | ≥0,1500 и ≤0,2000 | Миллиметр
|  |  |  | Материал | гидрогель
32.50.22.190-01602 | Сегмент интракорнеальный кольцевой | Штука | 2018-03-01 | Высота сечения | ≥0,3010 и ≤0,3500 | Миллиметр
|  |  |  | Апикальный диаметр | 6; | Миллиметр
|  |  |  | Угол сегмента, градусы | >150 и ≤160
|  |  |  | Толщина | ≥0,2010 и ≤0,2500 | Миллиметр
|  |  |  | Материал | полиметилметакрилат
32.50.22.190-01601 | Сегмент интракорнеальный кольцевой | Штука | 2018-03-01 | Высота сечения | ≥0,3010 и ≤0,3500 | Миллиметр
|  |  |  | Апикальный диаметр | 6; | Миллиметр
|  |  |  | Угол сегмента, градусы | >150 и ≤160
|  |  |  | Толщина | ≥0,2010 и ≤0,2500 | Миллиметр
|  |  |  | Материал | гидрогель
32.50.22.190-01600 | Сегмент интракорнеальный кольцевой | Штука | 2018-03-01 | Высота сечения | ≥0,3010 и ≤0,3500 | Миллиметр
|  |  |  | Апикальный диаметр | 6; | Миллиметр
|  |  |  | Угол сегмента, градусы | >150 и ≤160
|  |  |  | Толщина | ≥0,2510 и ≤0,3000 | Миллиметр
|  |  |  | Материал | полиметилметакрилат
32.50.22.190-01599 | Сегмент интракорнеальный кольцевой | Штука | 2018-03-01 | Высота сечения | ≥0,3010 и ≤0,3500 | Миллиметр
|  |  |  | Апикальный диаметр | 6; | Миллиметр
|  |  |  | Угол сегмента, градусы | >150 и ≤160
|  |  |  | Толщина | ≥0,2510 и ≤0,3000 | Миллиметр
|  |  |  | Материал | гидрогель
32.50.22.190-01598 | Сегмент интракорнеальный кольцевой | Штука | 2018-03-01 | Высота сечения | ≥0,3010 и ≤0,3500 | Миллиметр
|  |  |  | Апикальный диаметр | 6; | Миллиметр
|  |  |  | Угол сегмента, градусы | >150 и ≤160
|  |  |  | Толщина | ≥0,3010 и ≤0,3500 | Миллиметр
|  |  |  | Материал | полиметилметакрилат
32.50.22.190-01597 | Сегмент интракорнеальный кольцевой | Штука | 2018-03-01 | Высота сечения | ≥0,3010 и ≤0,3500 | Миллиметр
|  |  |  | Апикальный диаметр | 6; | Миллиметр
|  |  |  | Угол сегмента, градусы | >150 и ≤160
|  |  |  | Толщина | ≥0,3010 и ≤0,3500 | Миллиметр
|  |  |  | Материал | гидрогель
32.50.22.190-01596 | Сегмент интракорнеальный кольцевой | Штука | 2018-03-01 | Высота сечения | ≥0,3010 и ≤0,3500 | Миллиметр
|  |  |  | Апикальный диаметр | 6; | Миллиметр
|  |  |  | Угол сегмента, градусы | >160 и ≤170
|  |  |  | Толщина | ≥0,1500 и ≤0,2000 | Миллиметр
|  |  |  | Материал | полиметилметакрилат
32.50.22.190-01595 | Сегмент интракорнеальный кольцевой | Штука | 2018-03-01 | Высота сечения | ≥0,3010 и ≤0,3500 | Миллиметр
|  |  |  | Апикальный диаметр | 6; | Миллиметр
|  |  |  | Угол сегмента, градусы | >160 и ≤170
|  |  |  | Толщина | ≥0,1500 и ≤0,2000 | Миллиметр
|  |  |  | Материал | гидрогель
32.50.22.190-01594 | Сегмент интракорнеальный кольцевой | Штука | 2018-03-01 | Высота сечения | ≥0,3010 и ≤0,3500 | Миллиметр
|  |  |  | Апикальный диаметр | 6; | Миллиметр
|  |  |  | Угол сегмента, градусы | >160 и ≤170
|  |  |  | Толщина | ≥0,2010 и ≤0,2500 | Миллиметр
|  |  |  | Материал | полиметилметакрилат
32.50.22.190-01593 | Сегмент интракорнеальный кольцевой | Штука | 2018-03-01 | Высота сечения | ≥0,3010 и ≤0,3500 | Миллиметр
|  |  |  | Апикальный диаметр | 6; | Миллиметр
|  |  |  | Угол сегмента, градусы | >160 и ≤170
|  |  |  | Толщина | ≥0,2010 и ≤0,2500 | Миллиметр
|  |  |  | Материал | гидрогель
32.50.22.190-01592 | Сегмент интракорнеальный кольцевой | Штука | 2018-03-01 | Высота сечения | ≥0,3010 и ≤0,3500 | Миллиметр
|  |  |  | Апикальный диаметр | 6; | Миллиметр
|  |  |  | Угол сегмента, градусы | >160 и ≤170
|  |  |  | Толщина | ≥0,2510 и ≤0,3000 | Миллиметр
|  |  |  | Материал | полиметилметакрилат
32.50.22.190-01591 | Сегмент интракорнеальный кольцевой | Штука | 2018-03-01 | Высота сечения | ≥0,3010 и ≤0,3500 | Миллиметр
|  |  |  | Апикальный диаметр | 6; | Миллиметр
|  |  |  | Угол сегмента, градусы | >160 и ≤170
|  |  |  | Толщина | ≥0,2510 и ≤0,3000 | Миллиметр
|  |  |  | Материал | гидрогель
32.50.22.190-01590 | Сегмент интракорнеальный кольцевой | Штука | 2018-03-01 | Высота сечения | ≥0,3010 и ≤0,3500 | Миллиметр
|  |  |  | Апикальный диаметр | 6; | Миллиметр
|  |  |  | Угол сегмента, градусы | >160 и ≤170
|  |  |  | Толщина | ≥0,3010 и ≤0,3500 | Миллиметр
|  |  |  | Материал | полиметилметакрилат
32.50.22.190-01589 | Сегмент интракорнеальный кольцевой | Штука | 2018-03-01 | Высота сечения | ≥0,3010 и ≤0,3500 | Миллиметр
|  |  |  | Апикальный диаметр | 6; | Миллиметр
|  |  |  | Угол сегмента, градусы | >160 и ≤170
|  |  |  | Толщина | ≥0,3010 и ≤0,3500 | Миллиметр
|  |  |  | Материал | гидрогель
32.50.22.190-01588 | Сегмент интракорнеальный кольцевой | Штука | 2018-03-01 | Высота сечения | ≥0,3010 и ≤0,3500 | Миллиметр
|  |  |  | Апикальный диаметр | 6; | Миллиметр
|  |  |  | Угол сегмента, градусы | >170 и ≤180
|  |  |  | Толщина | ≥0,1500 и ≤0,2000 | Миллиметр
|  |  |  | Материал | полиметилметакрилат
32.50.22.190-01587 | Сегмент интракорнеальный кольцевой | Штука | 2018-03-01 | Высота сечения | ≥0,3010 и ≤0,3500 | Миллиметр
|  |  |  | Апикальный диаметр | 6; | Миллиметр
|  |  |  | Угол сегмента, градусы | >170 и ≤180
|  |  |  | Толщина | ≥0,1500 и ≤0,2000 | Миллиметр
|  |  |  | Материал | гидрогель
32.50.22.190-01586 | Сегмент интракорнеальный кольцевой | Штука | 2018-03-01 | Высота сечения | ≥0,3010 и ≤0,3500 | Миллиметр
|  |  |  | Апикальный диаметр | 6; | Миллиметр
|  |  |  | Угол сегмента, градусы | >170 и ≤180
|  |  |  | Толщина | ≥0,2010 и ≤0,2500 | Миллиметр
|  |  |  | Материал | полиметилметакрилат
32.50.22.190-01585 | Сегмент интракорнеальный кольцевой | Штука | 2018-03-01 | Высота сечения | ≥0,3010 и ≤0,3500 | Миллиметр
|  |  |  | Апикальный диаметр | 6; | Миллиметр
|  |  |  | Угол сегмента, градусы | >170 и ≤180
|  |  |  | Толщина | ≥0,2010 и ≤0,2500 | Миллиметр
|  |  |  | Материал | гидрогель
32.50.22.190-01584 | Сегмент интракорнеальный кольцевой | Штука | 2018-03-01 | Высота сечения | ≥0,3010 и ≤0,3500 | Миллиметр
|  |  |  | Апикальный диаметр | 6; | Миллиметр
|  |  |  | Угол сегмента, градусы | >170 и ≤180
|  |  |  | Толщина | ≥0,2510 и ≤0,3000 | Миллиметр
|  |  |  | Материал | полиметилметакрилат
32.50.22.190-01583 | Сегмент интракорнеальный кольцевой | Штука | 2018-03-01 | Высота сечения | ≥0,3010 и ≤0,3500 | Миллиметр
|  |  |  | Апикальный диаметр | 6; | Миллиметр
|  |  |  | Угол сегмента, градусы | >170 и ≤180
|  |  |  | Толщина | ≥0,2510 и ≤0,3000 | Миллиметр
|  |  |  | Материал | гидрогель
32.50.22.190-01582 | Сегмент интракорнеальный кольцевой | Штука | 2018-03-01 | Высота сечения | ≥0,3010 и ≤0,3500 | Миллиметр
|  |  |  | Апикальный диаметр | 6; | Миллиметр
|  |  |  | Угол сегмента, градусы | >170 и ≤180
|  |  |  | Толщина | ≥0,3010 и ≤0,3500 | Миллиметр
|  |  |  | Материал | полиметилметакрилат
32.50.22.190-01581 | Сегмент интракорнеальный кольцевой | Штука | 2018-03-01 | Высота сечения | ≥0,3010 и ≤0,3500 | Миллиметр
|  |  |  | Апикальный диаметр | 6; | Миллиметр
|  |  |  | Угол сегмента, градусы | >170 и ≤180
|  |  |  | Толщина | ≥0,3010 и ≤0,3500 | Миллиметр
|  |  |  | Материал | гидрогель
32.50.22.190-01580 | Сегмент интракорнеальный кольцевой | Штука | 2018-03-01 | Высота сечения | ≥0,3010 и ≤0,3500 | Миллиметр
|  |  |  | Апикальный диаметр | 6; | Миллиметр
|  |  |  | Угол сегмента, градусы | >180 и ≤190
|  |  |  | Толщина | ≥0,1500 и ≤0,2000 | Миллиметр
|  |  |  | Материал | полиметилметакрилат
32.50.22.190-01579 | Сегмент интракорнеальный кольцевой | Штука | 2018-03-01 | Высота сечения | ≥0,3010 и ≤0,3500 | Миллиметр
|  |  |  | Апикальный диаметр | 6; | Миллиметр
|  |  |  | Угол сегмента, градусы | >180 и ≤190
|  |  |  | Толщина | ≥0,1500 и ≤0,2000 | Миллиметр
|  |  |  | Материал | гидрогель
32.50.22.190-01578 | Сегмент интракорнеальный кольцевой | Штука | 2018-03-01 | Высота сечения | ≥0,3010 и ≤0,3500 | Миллиметр
|  |  |  | Апикальный диаметр | 6; | Миллиметр
|  |  |  | Угол сегмента, градусы | >180 и ≤190
|  |  |  | Толщина | ≥0,2010 и ≤0,2500 | Миллиметр
|  |  |  | Материал | полиметилметакрилат
32.50.22.190-01577 | Сегмент интракорнеальный кольцевой | Штука | 2018-03-01 | Высота сечения | ≥0,3010 и ≤0,3500 | Миллиметр
|  |  |  | Апикальный диаметр | 6; | Миллиметр
|  |  |  | Угол сегмента, градусы | >180 и ≤190
|  |  |  | Толщина | ≥0,2010 и ≤0,2500 | Миллиметр
|  |  |  | Материал | гидрогель
32.50.22.190-01576 | Сегмент интракорнеальный кольцевой | Штука | 2018-03-01 | Высота сечения | ≥0,3010 и ≤0,3500 | Миллиметр
|  |  |  | Апикальный диаметр | 6; | Миллиметр
|  |  |  | Угол сегмента, градусы | >180 и ≤190
|  |  |  | Толщина | ≥0,2510 и ≤0,3000 | Миллиметр
|  |  |  | Материал | полиметилметакрилат
32.50.22.190-01575 | Сегмент интракорнеальный кольцевой | Штука | 2018-03-01 | Высота сечения | ≥0,3010 и ≤0,3500 | Миллиметр
|  |  |  | Апикальный диаметр | 6; | Миллиметр
|  |  |  | Угол сегмента, градусы | >180 и ≤190
|  |  |  | Толщина | ≥0,2510 и ≤0,3000 | Миллиметр
|  |  |  | Материал | гидрогель
32.50.22.190-01574 | Сегмент интракорнеальный кольцевой | Штука | 2018-03-01 | Высота сечения | ≥0,3010 и ≤0,3500 | Миллиметр
|  |  |  | Апикальный диаметр | 6; | Миллиметр
|  |  |  | Угол сегмента, градусы | >180 и ≤190
|  |  |  | Толщина | ≥0,3010 и ≤0,3500 | Миллиметр
|  |  |  | Материал | полиметилметакрилат
32.50.22.190-01573 | Сегмент интракорнеальный кольцевой | Штука | 2018-03-01 | Высота сечения | ≥0,3010 и ≤0,3500 | Миллиметр
|  |  |  | Апикальный диаметр | 6; | Миллиметр
|  |  |  | Угол сегмента, градусы | >180 и ≤190
|  |  |  | Толщина | ≥0,3010 и ≤0,3500 | Миллиметр
|  |  |  | Материал | гидрогель
32.50.22.190-01572 | Сегмент интракорнеальный кольцевой | Штука | 2018-03-01 | Высота сечения | ≥0,3010 и ≤0,3500 | Миллиметр
|  |  |  | Апикальный диаметр | 6; | Миллиметр
|  |  |  | Угол сегмента, градусы | >190 и ≤200
|  |  |  | Толщина | ≥0,1500 и ≤0,2000 | Миллиметр
|  |  |  | Материал | полиметилметакрилат
32.50.22.190-01571 | Сегмент интракорнеальный кольцевой | Штука | 2018-03-01 | Высота сечения | ≥0,3010 и ≤0,3500 | Миллиметр
|  |  |  | Апикальный диаметр | 6; | Миллиметр
|  |  |  | Угол сегмента, градусы | >190 и ≤200
|  |  |  | Толщина | ≥0,1500 и ≤0,2000 | Миллиметр
|  |  |  | Материал | гидрогель
32.50.22.190-01570 | Сегмент интракорнеальный кольцевой | Штука | 2018-03-01 | Высота сечения | ≥0,3010 и ≤0,3500 | Миллиметр
|  |  |  | Апикальный диаметр | 6; | Миллиметр
|  |  |  | Угол сегмента, градусы | >190 и ≤200
|  |  |  | Толщина | ≥0,2010 и ≤0,2500 | Миллиметр
|  |  |  | Материал | полиметилметакрилат
32.50.22.190-01569 | Сегмент интракорнеальный кольцевой | Штука | 2018-03-01 | Высота сечения | ≥0,3010 и ≤0,3500 | Миллиметр
|  |  |  | Апикальный диаметр | 6; | Миллиметр
|  |  |  | Угол сегмента, градусы | >190 и ≤200
|  |  |  | Толщина | ≥0,2010 и ≤0,2500 | Миллиметр
|  |  |  | Материал | гидрогель
32.50.22.190-01568 | Сегмент интракорнеальный кольцевой | Штука | 2018-03-01 | Высота сечения | ≥0,3010 и ≤0,3500 | Миллиметр
|  |  |  | Апикальный диаметр | 6; | Миллиметр
|  |  |  | Угол сегмента, градусы | >190 и ≤200
|  |  |  | Толщина | ≥0,2510 и ≤0,3000 | Миллиметр
|  |  |  | Материал | полиметилметакрилат
32.50.22.190-01567 | Сегмент интракорнеальный кольцевой | Штука | 2018-03-01 | Высота сечения | ≥0,3010 и ≤0,3500 | Миллиметр
|  |  |  | Апикальный диаметр | 6; | Миллиметр
|  |  |  | Угол сегмента, градусы | >190 и ≤200
|  |  |  | Толщина | ≥0,2510 и ≤0,3000 | Миллиметр
|  |  |  | Материал | гидрогель
32.50.22.190-01566 | Сегмент интракорнеальный кольцевой | Штука | 2018-03-01 | Высота сечения | ≥0,3010 и ≤0,3500 | Миллиметр
|  |  |  | Апикальный диаметр | 6; | Миллиметр
|  |  |  | Угол сегмента, градусы | >190 и ≤200
|  |  |  | Толщина | ≥0,3010 и ≤0,3500 | Миллиметр
|  |  |  | Материал | полиметилметакрилат
32.50.22.190-01565 | Сегмент интракорнеальный кольцевой | Штука | 2018-03-01 | Высота сечения | ≥0,3010 и ≤0,3500 | Миллиметр
|  |  |  | Апикальный диаметр | 6; | Миллиметр
|  |  |  | Угол сегмента, градусы | >190 и ≤200
|  |  |  | Толщина | ≥0,3010 и ≤0,3500 | Миллиметр
|  |  |  | Материал | гидрогель
32.50.22.190-01564 | Сегмент интракорнеальный кольцевой | Штука | 2018-03-01 | Высота сечения | ≥0,3010 и ≤0,3500 | Миллиметр
|  |  |  | Апикальный диаметр | 6; | Миллиметр
|  |  |  | Угол сегмента, градусы | >200 и ≤210 | Автомобиле-день
|  |  |  | Толщина | ≥0,1500 и ≤0,2000 | Миллиметр
|  |  |  | Материал | полиметилметакрилат
32.50.22.190-01563 | Сегмент интракорнеальный кольцевой | Штука | 2018-03-01 | Высота сечения | ≥0,3010 и ≤0,3500 | Миллиметр
|  |  |  | Апикальный диаметр | 6; | Миллиметр
|  |  |  | Угол сегмента, градусы | >200 и ≤210
|  |  |  | Толщина | ≥0,1500 и ≤0,2000 | Миллиметр
|  |  |  | Материал | гидрогель
32.50.22.190-01562 | Сегмент интракорнеальный кольцевой | Штука | 2018-03-01 | Высота сечения | ≥0,3010 и ≤0,3500 | Миллиметр
|  |  |  | Апикальный диаметр | 6; | Миллиметр
|  |  |  | Угол сегмента, градусы | >200 и ≤210
|  |  |  | Толщина | ≥0,2010 и ≤0,2500 | Миллиметр
|  |  |  | Материал | полиметилметакрилат
32.50.22.190-01561 | Сегмент интракорнеальный кольцевой | Штука | 2018-03-01 | Высота сечения | ≥0,3010 и ≤0,3500 | Миллиметр
|  |  |  | Апикальный диаметр | 6; | Миллиметр
|  |  |  | Угол сегмента, градусы | >200 и ≤210
|  |  |  | Толщина | ≥0,2010 и ≤0,2500 | Миллиметр
|  |  |  | Материал | гидрогель
32.50.22.190-01560 | Сегмент интракорнеальный кольцевой | Штука | 2018-03-01 | Высота сечения | ≥0,3010 и ≤0,3500 | Миллиметр
|  |  |  | Апикальный диаметр | 6; | Миллиметр
|  |  |  | Угол сегмента, градусы | >200 и ≤210
|  |  |  | Толщина | ≥0,2510 и ≤0,3000 | Миллиметр
|  |  |  | Материал | полиметилметакрилат
32.50.22.190-01559 | Сегмент интракорнеальный кольцевой | Штука | 2018-03-01 | Высота сечения | ≥0,3010 и ≤0,3500 | Миллиметр
|  |  |  | Апикальный диаметр | 6; | Миллиметр
|  |  |  | Угол сегмента, градусы | >200 и ≤210
|  |  |  | Толщина | ≥0,2510 и ≤0,3000 | Миллиметр
|  |  |  | Материал | гидрогель
32.50.22.190-01558 | Сегмент интракорнеальный кольцевой | Штука | 2018-03-01 | Высота сечения | ≥0,3010 и ≤0,3500 | Миллиметр
|  |  |  | Апикальный диаметр | 6; | Миллиметр
|  |  |  | Угол сегмента, градусы | >200 и ≤210
|  |  |  | Толщина | ≥0,3010 и ≤0,3500 | Миллиметр
|  |  |  | Материал | полиметилметакрилат
32.50.22.190-01557 | Сегмент интракорнеальный кольцевой | Штука | 2018-03-01 | Высота сечения | ≥0,3010 и ≤0,3500 | Миллиметр
|  |  |  | Апикальный диаметр | 6; | Миллиметр
|  |  |  | Угол сегмента, градусы | >200 и ≤210
|  |  |  | Толщина | ≥0,3010 и ≤0,3500 | Миллиметр
|  |  |  | Материал | гидрогель
32.50.50.190-00000626 | Сейф-термостат для хранения наркотических препаратов | Штука | 2021-05-28
26.60.12.119-00000312 | Секвенатор нуклеиновых кислот ИВД, секвенирование нового поколения | Штука | 2019-07-01
26.60.12.119-00000984 | Секвенатор нуклеиновых кислот ИВД, секвенирование нового поколения | Штука | 2022-07-14 | Формат исполнения реагентов для системы | Картриджи; Пробирки; Пластины; Чипы; Кассеты; Микропланшеты; Планшеты
|  |  |  | Количество загружаемых образцов | ≥1 и ≤192 | Штука
|  |  |  | Возможность прочтений фрагментов с двух концов в рамках одного запуска прибора | Нет; Да
|  |  |  | Метод определения | Полупроводниковое секвенирование; Электрофорез+флуоресценция; Пирофосфатное секвенирование; Флуоресценция
26.60.12.119-00000983 | Секвенатор нуклеиновых кислот ИВД, секвенирование нового поколения | Штука | 2022-07-14 | Формат исполнения реагентов для системы | Картриджи; Пробирки; Пластины; Чипы; Кассеты; Микропланшеты; Планшеты
|  |  |  | Количество загружаемых образцов | ≥1 и ≤192 | Штука
|  |  |  | Возможность прочтений фрагментов с двух концов в рамках одного запуска прибора | Нет; Да
|  |  |  | Метод определения | Полупроводниковое секвенирование; Электрофорез+флуоресценция; Пирофосфатное секвенирование; Флуоресценция
21.20.23.110-00006569 | Секреторный иммуноглобулин А (секреторный IgA) ИВД, набор, иммуноферментный анализ (ИФА) | Набор | 2019-04-01
21.20.23.110-00006013 | Семейный рак груди/яичников генотипирование ИВД, набор, анализ нуклеиновых кислот | Набор | 2019-04-01 | Комплектация | Для полного-ПЦР анализа с гибридизационно-флуоресцентной детекцией в режиме реального времени (ручное дозирование); Для полного-ПЦР анализа с детекцией кривых плавления в режиме реального времени; Для полного-ПЦР анализа с гибридизационно-флуоресцентной детекцией в режиме реального времени (автоматическое дозирование)
21.20.23.110-00006016 | Семейный рак груди/яичников генотипирование ИВД, набор, анализ нуклеиновых кислот | Набор | 2019-04-01 | Комплектация | Для полного-ПЦР анализа с гибридизационно-флуоресцентной детекцией в режиме реального времени (автоматическое дозирование)
21.20.23.110-00006015 | Семейный рак груди/яичников генотипирование ИВД, набор, анализ нуклеиновых кислот | Набор | 2019-04-01 | Комплектация | Для полного-ПЦР анализа с детекцией кривых плавления в режиме реального времени
21.20.23.110-00006014 | Семейный рак груди/яичников генотипирование ИВД, набор, анализ нуклеиновых кислот | Набор | 2019-04-01 | Комплектация | Для полного-ПЦР анализа с гибридизационно-флуоресцентной детекцией в режиме реального времени (ручное дозирование)
32.50.11.000-00000228 | Сепаратор для раздвигания зубов | Штука | 2019-07-01
32.50.50.190-00000944 | Сепаратор компонентов крови, автоматический | Штука | 2019-07-01
20.59.52.140-00000079 | Сердечно-мозговой экстракт/питательный бульон Миддлбрука 7H9 для гемокультуры ИВД | Упаковка | 2019-04-01 | Назначение | Для анализатора модульного автоматического бактериологического Sensititre
20.59.52.140-00000080 | Сердечно-мозговой экстракт/питательный бульон Миддлбрука 7H9 для гемокультуры ИВД | Упаковка | 2019-04-01 | Назначение | Для анализатора модульного автоматического бактериологического Sensititre
32.50.50.190-00001198 | Сердце искусственное, временное | Штука | 2019-07-01
32.50.50.190-00000264 | Сердце искусственное, постоянное | Штука | 2019-07-01
21.20.23.110-00008473 | Серотонин ИВД, набор, иммуноферментный анализ (ИФА) | Набор | 2019-04-01
32.50.50.190-00000669 | Сетка проволочная для тромбэктомии | Штука | 2019-07-01
32.50.22.190-00005116 | Сетка хирургическая для коррекции опущения тазовых органов, из синтетического полимера | Штука | 2019-07-01
32.50.22.190-00005152 | Сетка хирургическая для коррекции опущения тазовых органов, на основе биополимерного композита | Штука | 2019-07-01
32.50.22.190-00005136 | Сетка хирургическая для коррекции опущения тазовых органов, полимерно-композитная | Штука | 2019-07-01
32.50.22.190-00005154 | Сетка хирургическая для коррекции опущения тазовых органов/при стрессовом недержании мочи | Штука | 2019-07-01
32.50.22.190-00005150 | Сетка хирургическая для лечения стрессового недержания мочи у женщин | Штука | 2019-07-01
32.50.22.190-00005108 | Сетка хирургическая при абдоминальной грыже, из синтетического полимера | Штука | 2019-07-01
32.50.22.190-00005120 | Сетка хирургическая при абдоминальной грыже, полимерно-композитная | Штука | 2019-07-01
32.50.22.190-00005115 | Сетка хирургическая при недержании мочи у мужчин | Штука | 2019-07-01
32.50.22.190-00005094 | Сетка хирургическая универсальная, из синтетического полимера, рассасывающаяся | Штука | 2019-07-01
32.50.22.190-00005125 | Сетка хирургическая универсальная, коллагеновая, рассасывающаяся | Штука | 2019-07-01
32.50.22.190-00005114 | Сетка хирургическая универсальная, металлическая | Штука | 2019-07-01
32.50.22.160-00000001 | Сетка хирургическая универсальная, полимерная | Штука | 2021-06-15
32.50.22.190-00005143 | Сетка хирургическая универсальная, полимерно-композитная, антибактериальная | Штука | 2019-07-01
32.50.22.190-00005113 | Сетка хирургическая универсальная, шелковая, нерассасывающаяся | Штука | 2019-07-01
32.50.13.190-00007679 | Сигмоидоскоп жесткий | Штука | 2019-07-01
32.50.13.190-00008370 | Сигмоидоскоп оптоволоконный гибкий | Штука | 2021-04-01
32.50.50.190-00000551 | Сидение для душа/ванны, без электропитания | Штука | 2019-07-01
32.50.50.190-00001143 | Сиденье для передвижной системы подъема и перемещения пациента | Штука | 2019-07-01
32.50.50.190-00000965 | Симулятор инвазивного кровяного давления | Штука | 2019-07-01
32.50.50.190-00000727 | Симулятор электрической активности сердца | Штука | 2019-07-01
26.60.12.129-00000054 | Симулятор электроэнцефалографический | Штука | 2019-07-01
21.20.23.110-00008774 | Синаптофизин ИВД, антитела | Набор | 2019-04-01 | Назначение | Для автоматической и ручной постановки
|  |  |  | Количество выполняемых тестов | ≥100; ≥10; ≥30; ≥60 | Штука
21.20.23.110-00008778 | Синаптофизин ИВД, антитела | Набор | 2019-04-01 | Назначение | Для автоматической и ручной постановки
|  |  |  | Количество выполняемых тестов | ≥10 | Штука
21.20.23.110-00008777 | Синаптофизин ИВД, антитела | Набор | 2019-04-01 | Назначение | Для автоматической и ручной постановки
|  |  |  | Количество выполняемых тестов | ≥60 | Штука
21.20.23.110-00008776 | Синаптофизин ИВД, антитела | Набор | 2019-04-01 | Назначение | Для автоматической и ручной постановки
|  |  |  | Количество выполняемых тестов | ≥100 | Штука
21.20.23.110-00008775 | Синаптофизин ИВД, антитела | Набор | 2019-04-01 | Назначение | Для автоматической и ручной постановки
|  |  |  | Количество выполняемых тестов | ≥30 | Штука
32.50.11.000-00000220 | Синдесмотом | Штука | 2021-03-17
21.20.23.110-00001568 | Синдром Жильбера, ИВД, набор, анализ нуклеиновых кислот | Набор | 2018-11-02
32.50.13.120-00000959 | Синоптофор, с питанием от батареи | Штука | 2019-07-01
26.60.12.119-00000392 | Синоптофор, с питанием от сети | Штука | 2019-07-01
32.50.13.110-00005376 | Синус-катетер баллонный | Штука | 2019-07-01
32.50.13.190-00007531 | Синускоп гибкий оптоволоконный | Штука | 2019-07-01
32.50.13.190-00007681 | Синускоп жесткий | Штука | 2019-07-01
26.60.12.119-00000300 | Система анализа вестибулярного аппарата и органов слуха | Штука | 2019-07-01
26.60.12.129-00000085 | Система анализа гастродуоденальной моторики | Штука | 2019-07-01
26.60.12.129-00000039 | Система анализа движений глаз | Штука | 2019-07-01
26.60.12.129-00000084 | Система анализа моторики желудочно-кишечного тракта, инвазивная | Штука | 2019-07-01
26.60.12.119-00000256 | Система анализа показателей зрения/движений глаз | Штука | 2019-07-01
26.60.12.129-00000005 | Система анализа состояния пульпы зуба | Штука | 2019-07-01
26.60.12.119-00000219 | Система анализа ходьбы | Штука | 2019-07-01
26.60.12.119-00000157 | Система анализа электрофизиологических показателей зрения | Штука | 2019-07-01
26.60.11.112-00000002 | Система ангиографическая рентгеновская передвижная, аналоговая | Штука | 2019-07-01
26.60.11.112-00000003 | Система ангиографическая рентгеновская передвижная, цифровая | Штука | 2019-07-01
26.60.11.119-00000006 | Система ангиографическая флюоресцентная для хирургического микроскопа | Штука | 2019-07-01
32.50.21.121-00000102 | Система анестезиологическая, общего назначения | Штука | 2019-07-01
32.50.21.121-00000099 | Система анестезиологическая, с закрытым контуром | Штука | 2019-07-01
32.50.50.190-00000881 | Система аспирационная для аборта, вакуумная | Штука | 2019-07-01
26.60.13.190-00000039 | Система аспирационная для грудной клетки | Штука | 2019-07-01
26.60.13.190-00000012 | Система аспирационная для промывки ран ручная | Штука | 2019-07-01
32.50.50.190-00000271 | Система аспирационная для трахеи | Штука | 2019-07-01
32.50.50.190-00000292 | Система аспирационная для тромбэктомии | Штука | 2019-07-01
32.50.50.190-00000315 | Система аспирационная для хирургии | Штука | 2019-07-01
32.50.50.190-00000388 | Система аспирационная назальная | Штука | 2019-07-01
32.50.50.190-00001229 | Система аспирационная низкого давления | Штука | 2019-07-01
32.50.50.190-00001093 | Система аспирационная общего назначения, вакуумная | Штука | 2019-07-01
32.50.50.190-00001095 | Система аспирационная общего назначения, пневматическая | Штука | 2019-07-01
32.50.50.190-00001096 | Система аспирационная общего назначения, с питанием от сети | Штука | 2019-07-01
32.50.50.190-00000602 | Система атерэктомии механическая, для коронарных сосудов, с питанием от батареи | Штука | 2019-07-01
32.50.50.190-00000105 | Система атерэктомии механическая, для коронарных/периферических сосудов | Штука | 2019-07-01
26.60.13.190-00000046 | Система афереза | Штука | 2019-07-01
32.50.50.190-00000234 | Система биологической обратной связи | Штука | 2019-07-01
26.60.13.190-00000022 | Система биоэнергетической стимуляции | Штука | 2019-07-01
32.50.13.190-00008032 | Система вакуум-экстракции плода, ручная, одноразового использования | Штука | 2021-05-27 | Исполнение | Вакуумная система родовспоможения с чашечкой для использования во время операции; Вакуумная система родовспоможения с мягкой чашечкой; Вакуумная система родовспоможения с жесткой универсальной чашечкой и с индикатором силы тракций; Вакуумная система родовспоможения с жесткой универсальной чашечкой
32.50.13.190-00008031 | Система вакуум-экстракции плода, ручная, одноразового использования | Штука | 2021-05-27 | Исполнение | Вакуумная система родовспоможения с жесткой универсальной чашечкой
32.50.13.190-00008030 | Система вакуум-экстракции плода, ручная, одноразового использования | Штука | 2021-05-27 | Исполнение | Вакуумная система родовспоможения с жесткой универсальной чашечкой и с индикатором силы тракций
32.50.13.190-00008029 | Система вакуум-экстракции плода, ручная, одноразового использования | Штука | 2021-05-27 | Исполнение | Вакуумная система родовспоможения с мягкой чашечкой
32.50.13.190-00008028 | Система вакуум-экстракции плода, ручная, одноразового использования | Штука | 2021-05-27 | Исполнение | Вакуумная система родовспоможения с чашечкой для использования во время операции
32.50.13.190-00006996 | Система вакуум-экстрации плода, пневматическая | Штука | 2019-07-01
26.60.11.130-00000020 | Система введения ксенона, для рентгеновской компьютерной томографии | Штука | 2019-07-01
26.60.12.119-00000420 | Система видеокапсульной эндоскопии | Штука | 2019-07-01
26.60.11.112-00000010 | Система визуализации флюороскопическая цифровая | Штука | 2019-07-01
32.50.50.190-00001347 | Система витрэктомии | Штука | 2019-07-01
26.60.13.190-00000014 | Система внемышечной электростимуляции диафрагмального нерва | Штука | 2019-07-01
32.50.22.129-00002451 | Система внешней ортопедической фиксации, многоразового использования | Штука | 2019-07-01
32.50.22.129-00002453 | Система внешней ортопедической фиксации, одноразового использования, нестерильная | Штука | 2019-07-01
32.50.22.129-00002452 | Система внешней ортопедической фиксации, одноразового использования, стерильная | Штука | 2019-07-01
32.50.50.190-00000562 | Система внутренней ортопедической фиксации, с помощью пластин/винтов, нерассасывающаяся | Штука | 2019-07-01
32.50.50.190-00000717 | Система внутренней ортопедической фиксации, с помощью пластин/винтов, нерассасывающаяся, нестерильная | Штука | 2019-07-01
32.50.50.190-00001320 | Система внутренней ортопедической фиксации, с помощью пластин/винтов, рассасывающаяся | Штука | 2019-07-01
32.50.50.190-00001317 | Система внутренней ортопедической фиксации, с серкляжной проволокой/тросом | Штука | 2019-07-01
32.50.50.190-00000719 | Система внутренней ортопедической фиксации, с серкляжной проволокой/тросом, стерильная | Штука | 2019-07-01
32.50.22.129-00002446 | Система внутренней спинальной фиксации с помощью костных винтов | Штука | 2019-07-01
32.50.22.129-00002087 | Система внутренней спинальной фиксации с помощью костных винтов, нестерильная | Штука | 2018-12-24 | Стяжка поперечная | Нет; Да
|  |  |  | Имплант межпозвонкового диска | Нет; Да
|  |  |  | Материал | Нержавеющая сталь; Титан, титановые сплавы
|  |  |  | Тип стержня | Изогнутый; Прямой
|  |  |  | Тип крючка | Педикулярный; Ламинарный
|  |  |  | Пластины | Нет; Да
|  |  |  | Дистрактор | Нет; Да
|  |  |  | Диаметр винта | ≥8 и ≤8,5000; ≥6,5000 и <7; ≥5,5000 и <6; ≥5 и <5,5000; ≥4 и <4,5000; ≥3,5000 и <4; ≥7 и <7,5000; ≥7,5000 и <8; ≥6 и <6,5000; ≥4,5000 и <5 | Миллиметр
|  |  |  | Кейдж | Нет; Да
|  |  |  | МРТсовместимость | Неважно; Есть
|  |  |  | Тип винта | Полиаксиальный; Моноаксиальный
|  |  |  | Длина винта | >90 и ≤95; >85 и ≤90; >75 и ≤80; >60 и ≤65; >45 и ≤50; >30 и ≤35; >52 и ≤54; >50 и ≤52; >46 и ≤48; >44 и ≤46; >40 и ≤42; >38 и ≤40; >34 и ≤36; >28 и ≤30; >22 и ≤24; >16 и ≤18; >12 и ≤14; >10 и ≤12; ≥6 и ≤8; >70 и ≤75; >55 и ≤60; >40 и ≤45; >32 и ≤34; >26 и ≤28; >20 и ≤22; >50 и ≤55; >35 и ≤40; >24 и ≤26; >18 и ≤20; >95 и ≤100; >80 и ≤85; >65 и ≤70; >42 и ≤44; >36 и ≤38; >30 и ≤32; ≥25 и ≤30; >48 и ≤50; >14 и ≤16; >8 и ≤10 | Миллиметр
32.50.22.129-00002343 | Система внутренней спинальной фиксации с помощью костных винтов, нестерильная | Штука | 2018-12-24 | Стяжка поперечная | Да
|  |  |  | Имплант межпозвонкового диска | Да
|  |  |  | Материал | Нержавеющая сталь; Титан, титановые сплавы
|  |  |  | Тип стержня | Прямой
|  |  |  | Тип крючка | Ламинарный
|  |  |  | Пластины | Да
|  |  |  | Дистрактор | Да
|  |  |  | Диаметр винта | ≥8 и ≤8,5000; ≥7 и <7,5000; ≥6,5000 и <7; ≥5,5000 и <6; ≥5 и <5,5000; ≥4 и <4,5000; ≥3,5000 и <4; ≥6 и <6,5000; ≥4,5000 и <5; ≥7,5000 и <8 | Миллиметр
|  |  |  | Кейдж | Да
|  |  |  | МРТсовместимость | Неважно; Есть
|  |  |  | Тип винта | Моноаксиальный
|  |  |  | Длина винта | >90 и ≤95; >75 и ≤80; >60 и ≤65; >52 и ≤54; >50 и ≤55; >48 и ≤50; >46 и ≤48; >44 и ≤46; >42 и ≤44; >40 и ≤42; >38 и ≤40; >35 и ≤40; >30 и ≤35; >26 и ≤28; >22 и ≤24; >18 и ≤20; >16 и ≤18; >12 и ≤14; >10 и ≤12; ≥6 и ≤8; >85 и ≤90; >70 и ≤75; >34 и ≤36; >30 и ≤32; >80 и ≤85; >65 и ≤70; >32 и ≤34; >28 и ≤30; >24 и ≤26; >95 и ≤100; >40 и ≤45; >36 и ≤38; >8 и ≤10; >55 и ≤60; >50 и ≤52; >45 и ≤50; ≥25 и ≤30; >20 и ≤22; >14 и ≤16 | Миллиметр
32.50.22.129-00002342 | Система внутренней спинальной фиксации с помощью костных винтов, нестерильная | Штука | 2018-12-24 | Стяжка поперечная | Да
|  |  |  | Имплант межпозвонкового диска | Да
|  |  |  | Материал | Нержавеющая сталь; Титан, титановые сплавы
|  |  |  | Тип стержня | Прямой
|  |  |  | Тип крючка | Педикулярный
|  |  |  | Пластины | Да
|  |  |  | Дистрактор | Да
|  |  |  | Диаметр винта | ≥8 и ≤8,5000; ≥7,5000 и <8; ≥6,5000 и <7; ≥6 и <6,5000; ≥5 и <5,5000; ≥4,5000 и <5; ≥3,5000 и <4; ≥5,5000 и <6; ≥4 и <4,5000; ≥7 и <7,5000 | Миллиметр
|  |  |  | Кейдж | Да
|  |  |  | МРТсовместимость | Неважно; Есть
|  |  |  | Тип винта | Моноаксиальный
|  |  |  | Длина винта | >85 и ≤90; >70 и ≤75; >55 и ≤60; >50 и ≤55; >50 и ≤52; >46 и ≤48; >45 и ≤50; >42 и ≤44; >40 и ≤45; >38 и ≤40; >34 и ≤36; >30 и ≤32; ≥25 и ≤30; >22 и ≤24; >20 и ≤22; >16 и ≤18; >14 и ≤16; >10 и ≤12; >8 и ≤10; >95 и ≤100; >80 и ≤85; >36 и ≤38; >32 и ≤34; >90 и ≤95; >75 и ≤80; >60 и ≤65; >35 и ≤40; >30 и ≤35; >26 и ≤28; >44 и ≤46; >40 и ≤42; >12 и ≤14; ≥6 и ≤8; >65 и ≤70; >52 и ≤54; >48 и ≤50; >28 и ≤30; >24 и ≤26; >18 и ≤20 | Миллиметр
32.50.22.129-00002341 | Система внутренней спинальной фиксации с помощью костных винтов, нестерильная | Штука | 2018-12-24 | Стяжка поперечная | Да
|  |  |  | Имплант межпозвонкового диска | Да
|  |  |  | Материал | Нержавеющая сталь; Титан, титановые сплавы
|  |  |  | Тип стержня | Прямой
|  |  |  | Тип крючка | Ламинарный
|  |  |  | Пластины | Да
|  |  |  | Дистрактор | Нет
|  |  |  | Диаметр винта | ≥7,5000 и <8; ≥6 и <6,5000; ≥4,5000 и <5; ≥7 и <7,5000; ≥5,5000 и <6; ≥4 и <4,5000; ≥5 и <5,5000; ≥3,5000 и <4; ≥8 и ≤8,5000; ≥6,5000 и <7 | Миллиметр
|  |  |  | Кейдж | Да
|  |  |  | МРТсовместимость | Неважно; Есть
|  |  |  | Тип винта | Моноаксиальный
|  |  |  | Длина винта | >95 и ≤100; >85 и ≤90; >80 и ≤85; >70 и ≤75; >65 и ≤70; >55 и ≤60; >52 и ≤54; >50 и ≤52; >48 и ≤50; >45 и ≤50; >40 и ≤45; >36 и ≤38; >32 и ≤34; >30 и ≤32; >28 и ≤30; ≥25 и ≤30; >24 и ≤26; >20 и ≤22; >18 и ≤20; >14 и ≤16; >8 и ≤10; >44 и ≤46; >40 и ≤42; >12 и ≤14; ≥6 и ≤8; >42 и ≤44; >38 и ≤40; >34 и ≤36; >10 и ≤12; >60 и ≤65; >50 и ≤55; >46 и ≤48; >22 и ≤24; >16 и ≤18; >90 и ≤95; >75 и ≤80; >35 и ≤40; >30 и ≤35; >26 и ≤28 | Миллиметр
32.50.22.129-00002340 | Система внутренней спинальной фиксации с помощью костных винтов, нестерильная | Штука | 2018-12-24 | Стяжка поперечная | Да
|  |  |  | Имплант межпозвонкового диска | Да
|  |  |  | Материал | Нержавеющая сталь; Титан, титановые сплавы
|  |  |  | Тип стержня | Прямой
|  |  |  | Тип крючка | Педикулярный
|  |  |  | Пластины | Да
|  |  |  | Дистрактор | Нет
|  |  |  | Диаметр винта | ≥8 и ≤8,5000; ≥7,5000 и <8; ≥6,5000 и <7; ≥6 и <6,5000; ≥5 и <5,5000; ≥4,5000 и <5; ≥3,5000 и <4; ≥5,5000 и <6; ≥4 и <4,5000; ≥7 и <7,5000 | Миллиметр
|  |  |  | Кейдж | Да
|  |  |  | МРТсовместимость | Неважно; Есть
|  |  |  | Тип винта | Моноаксиальный
|  |  |  | Длина винта | >85 и ≤90; >70 и ≤75; >55 и ≤60; >50 и ≤55; >50 и ≤52; >46 и ≤48; >45 и ≤50; >42 и ≤44; >40 и ≤45; >38 и ≤40; >34 и ≤36; >30 и ≤32; ≥25 и ≤30; >20 и ≤22; >16 и ≤18; >14 и ≤16; >10 и ≤12; >8 и ≤10; >95 и ≤100; >80 и ≤85; >65 и ≤70; >36 и ≤38; >32 и ≤34; >28 и ≤30; >75 и ≤80; >60 и ≤65; >30 и ≤35; >26 и ≤28; >22 и ≤24; >90 и ≤95; >44 и ≤46; >40 и ≤42; >35 и ≤40; ≥6 и ≤8; >52 и ≤54; >48 и ≤50; >24 и ≤26; >18 и ≤20; >12 и ≤14 | Миллиметр
32.50.22.129-00002339 | Система внутренней спинальной фиксации с помощью костных винтов, нестерильная | Штука | 2018-12-24 | Стяжка поперечная | Нет
|  |  |  | Имплант межпозвонкового диска | Да
|  |  |  | Материал | Нержавеющая сталь; Титан, титановые сплавы
|  |  |  | Тип стержня | Прямой
|  |  |  | Тип крючка | Ламинарный
|  |  |  | Пластины | Да
|  |  |  | Дистрактор | Да
|  |  |  | Диаметр винта | ≥7,5000 и <8; ≥7 и <7,5000; ≥6 и <6,5000; ≥5,5000 и <6; ≥4,5000 и <5; ≥4 и <4,5000; ≥6,5000 и <7; ≥5 и <5,5000; ≥3,5000 и <4; ≥8 и ≤8,5000 | Миллиметр
|  |  |  | Кейдж | Да
|  |  |  | МРТсовместимость | Неважно; Есть
|  |  |  | Тип винта | Моноаксиальный
|  |  |  | Длина винта | >95 и ≤100; >80 и ≤85; >65 и ≤70; >55 и ≤60; >52 и ≤54; >50 и ≤52; >48 и ≤50; >45 и ≤50; >44 и ≤46; >40 и ≤45; >36 и ≤38; >32 и ≤34; >28 и ≤30; ≥25 и ≤30; >24 и ≤26; >20 и ≤22; >18 и ≤20; >14 и ≤16; >12 и ≤14; >8 и ≤10; ≥6 и ≤8; >90 и ≤95; >75 и ≤80; >40 и ≤42; >35 и ≤40; >30 и ≤35; >85 и ≤90; >70 и ≤75; >34 и ≤36; >30 и ≤32; >46 и ≤48; >42 и ≤44; >38 и ≤40; >10 и ≤12; >60 и ≤65; >50 и ≤55; >26 и ≤28; >22 и ≤24; >16 и ≤18 | Миллиметр
32.50.22.129-00002338 | Система внутренней спинальной фиксации с помощью костных винтов, нестерильная | Штука | 2018-12-24 | Стяжка поперечная | Нет
|  |  |  | Имплант межпозвонкового диска | Да
|  |  |  | Материал | Нержавеющая сталь; Титан, титановые сплавы
|  |  |  | Тип стержня | Прямой
|  |  |  | Тип крючка | Педикулярный
|  |  |  | Пластины | Да
|  |  |  | Дистрактор | Да
|  |  |  | Диаметр винта | ≥7 и <7,5000; ≥5,5000 и <6; ≥4,5000 и <5; ≥4 и <4,5000; ≥8 и ≤8,5000; ≥7,5000 и <8; ≥6 и <6,5000; ≥6,5000 и <7; ≥5 и <5,5000; ≥3,5000 и <4 | Миллиметр
|  |  |  | Кейдж | Да
|  |  |  | МРТсовместимость | Неважно; Есть
|  |  |  | Тип винта | Моноаксиальный
|  |  |  | Длина винта | >95 и ≤100; >90 и ≤95; >80 и ≤85; >75 и ≤80; >65 и ≤70; >52 и ≤54; >48 и ≤50; >44 и ≤46; >40 и ≤45; >40 и ≤42; >36 и ≤38; >35 и ≤40; >32 и ≤34; >30 и ≤35; >28 и ≤30; >24 и ≤26; >18 и ≤20; >12 и ≤14; >8 и ≤10; ≥6 и ≤8; >60 и ≤65; >50 и ≤55; >26 и ≤28; >22 и ≤24; >16 и ≤18; >55 и ≤60; >50 и ≤52; >45 и ≤50; >20 и ≤22; >14 и ≤16; >85 и ≤90; >70 и ≤75; >34 и ≤36; >30 и ≤32; ≥25 и ≤30; >46 и ≤48; >42 и ≤44; >38 и ≤40; >10 и ≤12 | Миллиметр
32.50.22.129-00002337 | Система внутренней спинальной фиксации с помощью костных винтов, нестерильная | Штука | 2018-12-24 | Стяжка поперечная | Нет
|  |  |  | Имплант межпозвонкового диска | Да
|  |  |  | Материал | Нержавеющая сталь; Титан, титановые сплавы
|  |  |  | Тип стержня | Прямой
|  |  |  | Тип крючка | Ламинарный
|  |  |  | Пластины | Да
|  |  |  | Дистрактор | Нет
|  |  |  | Диаметр винта | ≥8 и ≤8,5000; ≥7 и <7,5000; ≥6,5000 и <7; ≥5,5000 и <6; ≥4 и <4,5000; ≥5 и <5,5000; ≥3,5000 и <4; ≥7,5000 и <8; ≥6 и <6,5000; ≥4,5000 и <5 | Миллиметр
|  |  |  | Кейдж | Да
|  |  |  | МРТсовместимость | Неважно; Есть
|  |  |  | Тип винта | Моноаксиальный
|  |  |  | Длина винта | >90 и ≤95; >75 и ≤80; >65 и ≤70; >60 и ≤65; >52 и ≤54; >50 и ≤55; >48 и ≤50; >46 и ≤48; >44 и ≤46; >42 и ≤44; >40 и ≤42; >35 и ≤40; >30 и ≤35; >26 и ≤28; >24 и ≤26; >22 и ≤24; >18 и ≤20; >16 и ≤18; >12 и ≤14; >10 и ≤12; ≥6 и ≤8; >85 и ≤90; >38 и ≤40; >34 и ≤36; >95 и ≤100; >80 и ≤85; >36 и ≤38; >32 и ≤34; >28 и ≤30; >45 и ≤50; >40 и ≤45; >14 и ≤16; >8 и ≤10; >70 и ≤75; >55 и ≤60; >50 и ≤52; >30 и ≤32; ≥25 и ≤30; >20 и ≤22 | Миллиметр
32.50.22.129-00002336 | Система внутренней спинальной фиксации с помощью костных винтов, нестерильная | Штука | 2018-12-24 | Стяжка поперечная | Нет
|  |  |  | Имплант межпозвонкового диска | Да
|  |  |  | Материал | Нержавеющая сталь; Титан, титановые сплавы
|  |  |  | Тип стержня | Прямой
|  |  |  | Тип крючка | Педикулярный
|  |  |  | Пластины | Да
|  |  |  | Дистрактор | Нет
|  |  |  | Диаметр винта | ≥8 и ≤8,5000; ≥7,5000 и <8; ≥6,5000 и <7; ≥6 и <6,5000; ≥5 и <5,5000; ≥4,5000 и <5; ≥3,5000 и <4; ≥5,5000 и <6; ≥4 и <4,5000; ≥7 и <7,5000 | Миллиметр
|  |  |  | Кейдж | Да
|  |  |  | МРТсовместимость | Неважно; Есть
|  |  |  | Тип винта | Моноаксиальный
|  |  |  | Длина винта | >85 и ≤90; >70 и ≤75; >55 и ≤60; >50 и ≤55; >50 и ≤52; >46 и ≤48; >45 и ≤50; >42 и ≤44; >40 и ≤45; >38 и ≤40; >34 и ≤36; >30 и ≤32; ≥25 и ≤30; >22 и ≤24; >20 и ≤22; >16 и ≤18; >14 и ≤16; >10 и ≤12; >8 и ≤10; >95 и ≤100; >80 и ≤85; >36 и ≤38; >32 и ≤34; >28 и ≤30; >90 и ≤95; >75 и ≤80; >60 и ≤65; >30 и ≤35; >26 и ≤28; >44 и ≤46; >40 и ≤42; >35 и ≤40; >12 и ≤14; ≥6 и ≤8; >65 и ≤70; >52 и ≤54; >48 и ≤50; >24 и ≤26; >18 и ≤20 | Миллиметр
32.50.22.129-00002335 | Система внутренней спинальной фиксации с помощью костных винтов, нестерильная | Штука | 2018-12-24 | Стяжка поперечная | Да
|  |  |  | Имплант межпозвонкового диска | Нет
|  |  |  | Материал | Нержавеющая сталь; Титан, титановые сплавы
|  |  |  | Тип стержня | Прямой
|  |  |  | Тип крючка | Ламинарный
|  |  |  | Пластины | Да
|  |  |  | Дистрактор | Да
|  |  |  | Диаметр винта | ≥7,5000 и <8; ≥7 и <7,5000; ≥6 и <6,5000; ≥5,5000 и <6; ≥4,5000 и <5; ≥4 и <4,5000; ≥5 и <5,5000; ≥3,5000 и <4; ≥8 и ≤8,5000; ≥6,5000 и <7 | Миллиметр
|  |  |  | Кейдж | Да
|  |  |  | МРТсовместимость | Есть; Неважно
|  |  |  | Тип винта | Моноаксиальный
|  |  |  | Длина винта | >95 и ≤100; >80 и ≤85; >65 и ≤70; >52 и ≤54; >50 и ≤52; >48 и ≤50; >45 и ≤50; >44 и ≤46; >40 и ≤45; >40 и ≤42; >36 и ≤38; >32 и ≤34; >28 и ≤30; >24 и ≤26; >18 и ≤20; >14 и ≤16; >12 и ≤14; >8 и ≤10; ≥6 и ≤8; >90 и ≤95; >75 и ≤80; >60 и ≤65; >35 и ≤40; >30 и ≤35; >26 и ≤28; >70 и ≤75; >55 и ≤60; >30 и ≤32; ≥25 и ≤30; >20 и ≤22; >85 и ≤90; >42 и ≤44; >38 и ≤40; >34 и ≤36; >50 и ≤55; >46 и ≤48; >22 и ≤24; >16 и ≤18; >10 и ≤12 | Миллиметр
32.50.22.129-00002334 | Система внутренней спинальной фиксации с помощью костных винтов, нестерильная | Штука | 2018-12-24 | Стяжка поперечная | Да
|  |  |  | Имплант межпозвонкового диска | Нет
|  |  |  | Материал | Нержавеющая сталь; Титан, титановые сплавы
|  |  |  | Тип стержня | Прямой
|  |  |  | Тип крючка | Педикулярный
|  |  |  | Пластины | Да
|  |  |  | Дистрактор | Да
|  |  |  | Диаметр винта | ≥7,5000 и <8; ≥7 и <7,5000; ≥6 и <6,5000; ≥5,5000 и <6; ≥4,5000 и <5; ≥4 и <4,5000; ≥6,5000 и <7; ≥5 и <5,5000; ≥3,5000 и <4; ≥8 и ≤8,5000 | Миллиметр
|  |  |  | Кейдж | Да
|  |  |  | МРТсовместимость | Неважно; Есть
|  |  |  | Тип винта | Моноаксиальный
|  |  |  | Длина винта | >95 и ≤100; >80 и ≤85; >65 и ≤70; >55 и ≤60; >52 и ≤54; >50 и ≤52; >48 и ≤50; >45 и ≤50; >44 и ≤46; >40 и ≤45; >36 и ≤38; >32 и ≤34; >28 и ≤30; >24 и ≤26; >20 и ≤22; >18 и ≤20; >14 и ≤16; >12 и ≤14; >8 и ≤10; ≥6 и ≤8; >90 и ≤95; >75 и ≤80; >40 и ≤42; >35 и ≤40; >30 и ≤35; >85 и ≤90; >70 и ≤75; >34 и ≤36; >30 и ≤32; ≥25 и ≤30; >46 и ≤48; >42 и ≤44; >38 и ≤40; >10 и ≤12; >60 и ≤65; >50 и ≤55; >26 и ≤28; >22 и ≤24; >16 и ≤18 | Миллиметр
32.50.22.129-00002333 | Система внутренней спинальной фиксации с помощью костных винтов, нестерильная | Штука | 2018-12-24 | Стяжка поперечная | Да
|  |  |  | Имплант межпозвонкового диска | Нет
|  |  |  | Материал | Нержавеющая сталь; Титан, титановые сплавы
|  |  |  | Тип стержня | Прямой
|  |  |  | Тип крючка | Ламинарный
|  |  |  | Пластины | Да
|  |  |  | Дистрактор | Нет
|  |  |  | Диаметр винта | ≥8 и ≤8,5000; ≥7 и <7,5000; ≥6,5000 и <7; ≥5,5000 и <6; ≥5 и <5,5000; ≥4 и <4,5000; ≥3,5000 и <4; ≥6 и <6,5000; ≥4,5000 и <5; ≥7,5000 и <8 | Миллиметр
|  |  |  | Кейдж | Да
|  |  |  | МРТсовместимость | Неважно; Есть
|  |  |  | Тип винта | Моноаксиальный
|  |  |  | Длина винта | >90 и ≤95; >75 и ≤80; >60 и ≤65; >50 и ≤55; >48 и ≤50; >46 и ≤48; >44 и ≤46; >42 и ≤44; >40 и ≤42; >38 и ≤40; >35 и ≤40; >30 и ≤35; >26 и ≤28; >22 и ≤24; >18 и ≤20; >16 и ≤18; >12 и ≤14; >10 и ≤12; ≥6 и ≤8; >85 и ≤90; >70 и ≤75; >34 и ≤36; >30 и ≤32; >80 и ≤85; >65 и ≤70; >52 и ≤54; >32 и ≤34; >28 и ≤30; >24 и ≤26; >95 и ≤100; >40 и ≤45; >36 и ≤38; >8 и ≤10; >55 и ≤60; >50 и ≤52; >45 и ≤50; ≥25 и ≤30; >20 и ≤22; >14 и ≤16 | Миллиметр
32.50.22.129-00002332 | Система внутренней спинальной фиксации с помощью костных винтов, нестерильная | Штука | 2018-12-24 | Стяжка поперечная | Да
|  |  |  | Имплант межпозвонкового диска | Нет
|  |  |  | Материал | Нержавеющая сталь; Титан, титановые сплавы
|  |  |  | Тип стержня | Прямой
|  |  |  | Тип крючка | Педикулярный
|  |  |  | Пластины | Да
|  |  |  | Дистрактор | Нет
|  |  |  | Диаметр винта | ≥7,5000 и <8; ≥7 и <7,5000; ≥6 и <6,5000; ≥5,5000 и <6; ≥4,5000 и <5; ≥4 и <4,5000; ≥5 и <5,5000; ≥3,5000 и <4; ≥8 и ≤8,5000; ≥6,5000 и <7 | Миллиметр
|  |  |  | Кейдж | Да
|  |  |  | МРТсовместимость | Неважно; Есть
|  |  |  | Тип винта | Моноаксиальный
|  |  |  | Длина винта | >95 и ≤100; >80 и ≤85; >65 и ≤70; >52 и ≤54; >50 и ≤52; >48 и ≤50; >45 и ≤50; >44 и ≤46; >40 и ≤45; >40 и ≤42; >36 и ≤38; >32 и ≤34; >28 и ≤30; >24 и ≤26; >18 и ≤20; >14 и ≤16; >12 и ≤14; >8 и ≤10; ≥6 и ≤8; >90 и ≤95; >75 и ≤80; >60 и ≤65; >35 и ≤40; >30 и ≤35; >26 и ≤28; >70 и ≤75; >55 и ≤60; >30 и ≤32; ≥25 и ≤30; >20 и ≤22; >85 и ≤90; >42 и ≤44; >38 и ≤40; >34 и ≤36; >50 и ≤55; >46 и ≤48; >22 и ≤24; >16 и ≤18; >10 и ≤12 | Миллиметр
32.50.22.129-00002331 | Система внутренней спинальной фиксации с помощью костных винтов, нестерильная | Штука | 2018-12-24 | Стяжка поперечная | Нет
|  |  |  | Имплант межпозвонкового диска | Нет
|  |  |  | Материал | Нержавеющая сталь; Титан, титановые сплавы
|  |  |  | Тип стержня | Прямой
|  |  |  | Тип крючка | Ламинарный
|  |  |  | Пластины | Да
|  |  |  | Дистрактор | Да
|  |  |  | Диаметр винта | ≥7,5000 и <8; ≥6,5000 и <7; ≥6 и <6,5000; ≥5 и <5,5000; ≥4,5000 и <5; ≥3,5000 и <4; ≥8 и ≤8,5000; ≥4 и <4,5000; ≥7 и <7,5000; ≥5,5000 и <6 | Миллиметр
|  |  |  | Кейдж | Да
|  |  |  | МРТсовместимость | Неважно; Есть
|  |  |  | Тип винта | Моноаксиальный
|  |  |  | Длина винта | >95 и ≤100; >85 и ≤90; >70 и ≤75; >55 и ≤60; >50 и ≤52; >46 и ≤48; >45 и ≤50; >42 и ≤44; >40 и ≤45; >38 и ≤40; >36 и ≤38; >34 и ≤36; >30 и ≤32; ≥25 и ≤30; >20 и ≤22; >16 и ≤18; >14 и ≤16; >10 и ≤12; >8 и ≤10; >80 и ≤85; >65 и ≤70; >52 и ≤54; >32 и ≤34; >28 и ≤30; >24 и ≤26; >60 и ≤65; >50 и ≤55; >26 и ≤28; >22 и ≤24; >90 и ≤95; >75 и ≤80; >40 и ≤42; >35 и ≤40; >30 и ≤35; ≥6 и ≤8; >48 и ≤50; >44 и ≤46; >18 и ≤20; >12 и ≤14 | Миллиметр
32.50.22.129-00002330 | Система внутренней спинальной фиксации с помощью костных винтов, нестерильная | Штука | 2018-12-24 | Стяжка поперечная | Да
|  |  |  | Имплант межпозвонкового диска | Да
|  |  |  | Материал | Нержавеющая сталь; Титан, титановые сплавы
|  |  |  | Тип стержня | Прямой
|  |  |  | Тип крючка | Ламинарный
|  |  |  | Пластины | Нет
|  |  |  | Дистрактор | Да
|  |  |  | Диаметр винта | ≥7,5000 и <8; ≥7 и <7,5000; ≥6 и <6,5000; ≥4,5000 и <5; ≥5,5000 и <6; ≥4 и <4,5000; ≥5 и <5,5000; ≥3,5000 и <4; ≥8 и ≤8,5000; ≥6,5000 и <7 | Миллиметр
|  |  |  | Кейдж | Да
|  |  |  | МРТсовместимость | Неважно; Есть
|  |  |  | Тип винта | Моноаксиальный
|  |  |  | Длина винта | >95 и ≤100; >80 и ≤85; >70 и ≤75; >65 и ≤70; >55 и ≤60; >52 и ≤54; >50 и ≤52; >48 и ≤50; >45 и ≤50; >40 и ≤45; >36 и ≤38; >32 и ≤34; >30 и ≤32; >28 и ≤30; ≥25 и ≤30; >24 и ≤26; >20 и ≤22; >18 и ≤20; >14 и ≤16; >8 и ≤10; >44 и ≤46; >40 и ≤42; >35 и ≤40; >12 и ≤14; ≥6 и ≤8; >85 и ≤90; >38 и ≤40; >34 и ≤36; >50 и ≤55; >46 и ≤48; >42 и ≤44; >22 и ≤24; >16 и ≤18; >10 и ≤12; >90 и ≤95; >75 и ≤80; >60 и ≤65; >30 и ≤35; >26 и ≤28 | Миллиметр
32.50.22.129-00002329 | Система внутренней спинальной фиксации с помощью костных винтов, нестерильная | Штука | 2018-12-24 | Стяжка поперечная | Нет
|  |  |  | Имплант межпозвонкового диска | Нет
|  |  |  | Материал | Нержавеющая сталь; Титан, титановые сплавы
|  |  |  | Тип стержня | Прямой
|  |  |  | Тип крючка | Педикулярный
|  |  |  | Пластины | Да
|  |  |  | Дистрактор | Да
|  |  |  | Диаметр винта | ≥8 и ≤8,5000; ≥7 и <7,5000; ≥6,5000 и <7; ≥5,5000 и <6; ≥4 и <4,5000; ≥5 и <5,5000; ≥3,5000 и <4; ≥4,5000 и <5; ≥7,5000 и <8; ≥6 и <6,5000 | Миллиметр
|  |  |  | Кейдж | Да
|  |  |  | МРТсовместимость | Неважно; Есть
|  |  |  | Тип винта | Моноаксиальный
|  |  |  | Длина винта | >90 и ≤95; >75 и ≤80; >65 и ≤70; >60 и ≤65; >52 и ≤54; >50 и ≤55; >48 и ≤50; >46 и ≤48; >44 и ≤46; >40 и ≤42; >35 и ≤40; >30 и ≤35; >28 и ≤30; >26 и ≤28; >24 и ≤26; >22 и ≤24; >18 и ≤20; >16 и ≤18; >12 и ≤14; >10 и ≤12; ≥6 и ≤8; >85 и ≤90; >42 и ≤44; >38 и ≤40; >34 и ≤36; >95 и ≤100; >80 и ≤85; >36 и ≤38; >32 и ≤34; >50 и ≤52; >45 и ≤50; >40 и ≤45; >20 и ≤22; >14 и ≤16; >8 и ≤10; >70 и ≤75; >55 и ≤60; >30 и ≤32; ≥25 и ≤30 | Миллиметр
32.50.22.129-00002328 | Система внутренней спинальной фиксации с помощью костных винтов, нестерильная | Штука | 2018-12-24 | Стяжка поперечная | Нет
|  |  |  | Имплант межпозвонкового диска | Нет
|  |  |  | Материал | Нержавеющая сталь; Титан, титановые сплавы
|  |  |  | Тип стержня | Прямой
|  |  |  | Тип крючка | Ламинарный
|  |  |  | Пластины | Да
|  |  |  | Дистрактор | Нет
|  |  |  | Диаметр винта | ≥8 и ≤8,5000; ≥7,5000 и <8; ≥6,5000 и <7; ≥6 и <6,5000; ≥5 и <5,5000; ≥4,5000 и <5; ≥3,5000 и <4; ≥5,5000 и <6; ≥4 и <4,5000; ≥7 и <7,5000 | Миллиметр
|  |  |  | Кейдж | Да
|  |  |  | МРТсовместимость | Неважно; Есть
|  |  |  | Тип винта | Моноаксиальный
|  |  |  | Длина винта | >85 и ≤90; >70 и ≤75; >55 и ≤60; >50 и ≤55; >50 и ≤52; >46 и ≤48; >45 и ≤50; >42 и ≤44; >40 и ≤45; >38 и ≤40; >34 и ≤36; >30 и ≤32; ≥25 и ≤30; >20 и ≤22; >16 и ≤18; >14 и ≤16; >10 и ≤12; >8 и ≤10; >95 и ≤100; >80 и ≤85; >65 и ≤70; >36 и ≤38; >32 и ≤34; >28 и ≤30; >75 и ≤80; >60 и ≤65; >30 и ≤35; >26 и ≤28; >22 и ≤24; >90 и ≤95; >44 и ≤46; >40 и ≤42; >35 и ≤40; ≥6 и ≤8; >52 и ≤54; >48 и ≤50; >24 и ≤26; >18 и ≤20; >12 и ≤14 | Миллиметр
32.50.22.129-00002327 | Система внутренней спинальной фиксации с помощью костных винтов, нестерильная | Штука | 2018-12-24 | Стяжка поперечная | Нет
|  |  |  | Имплант межпозвонкового диска | Нет
|  |  |  | Материал | Нержавеющая сталь; Титан, титановые сплавы
|  |  |  | Тип стержня | Прямой
|  |  |  | Тип крючка | Педикулярный
|  |  |  | Пластины | Да
|  |  |  | Дистрактор | Нет
|  |  |  | Диаметр винта | ≥8 и ≤8,5000; ≥7,5000 и <8; ≥6,5000 и <7; ≥5 и <5,5000; ≥3,5000 и <4; ≥6 и <6,5000; ≥4,5000 и <5; ≥4 и <4,5000; ≥7 и <7,5000; ≥5,5000 и <6 | Миллиметр
|  |  |  | Кейдж | Да
|  |  |  | МРТсовместимость | Неважно; Есть
|  |  |  | Тип винта | Моноаксиальный
|  |  |  | Длина винта | >85 и ≤90; >75 и ≤80; >70 и ≤75; >60 и ≤65; >55 и ≤60; >50 и ≤55; >50 и ≤52; >46 и ≤48; >42 и ≤44; >38 и ≤40; >34 и ≤36; >30 и ≤32; >26 и ≤28; ≥25 и ≤30; >22 и ≤24; >20 и ≤22; >16 и ≤18; >14 и ≤16; >10 и ≤12; >95 и ≤100; >45 и ≤50; >40 и ≤45; >36 и ≤38; >8 и ≤10; >90 и ≤95; >40 и ≤42; >35 и ≤40; >30 и ≤35; ≥6 и ≤8; >52 и ≤54; >48 и ≤50; >44 и ≤46; >18 и ≤20; >12 и ≤14; >80 и ≤85; >65 и ≤70; >32 и ≤34; >28 и ≤30; >24 и ≤26 | Миллиметр
32.50.22.129-00002326 | Система внутренней спинальной фиксации с помощью костных винтов, нестерильная | Штука | 2018-12-24 | Стяжка поперечная | Да
|  |  |  | Имплант межпозвонкового диска | Да
|  |  |  | Материал | Нержавеющая сталь; Титан, титановые сплавы
|  |  |  | Тип стержня | Прямой
|  |  |  | Тип крючка | Педикулярный
|  |  |  | Пластины | Нет
|  |  |  | Дистрактор | Да
|  |  |  | Диаметр винта | ≥7,5000 и <8; ≥7 и <7,5000; ≥6 и <6,5000; ≥5,5000 и <6; ≥4,5000 и <5; ≥4 и <4,5000; ≥3,5000 и <4; ≥6,5000 и <7; ≥5 и <5,5000; ≥8 и ≤8,5000 | Миллиметр
|  |  |  | Кейдж | Да
|  |  |  | МРТсовместимость | Неважно; Есть
|  |  |  | Тип винта | Моноаксиальный
|  |  |  | Длина винта | >95 и ≤100; >80 и ≤85; >65 и ≤70; >55 и ≤60; >52 и ≤54; >50 и ≤52; >48 и ≤50; >45 и ≤50; >44 и ≤46; >40 и ≤45; >36 и ≤38; >32 и ≤34; >28 и ≤30; ≥25 и ≤30; >24 и ≤26; >20 и ≤22; >18 и ≤20; >14 и ≤16; >12 и ≤14; >8 и ≤10; >90 и ≤95; >40 и ≤42; >35 и ≤40; >30 и ≤35; ≥6 и ≤8; >85 и ≤90; >70 и ≤75; >34 и ≤36; >30 и ≤32; >46 и ≤48; >42 и ≤44; >38 и ≤40; >16 и ≤18; >10 и ≤12; >75 и ≤80; >60 и ≤65; >50 и ≤55; >26 и ≤28; >22 и ≤24 | Миллиметр
32.50.22.129-00002325 | Система внутренней спинальной фиксации с помощью костных винтов, нестерильная | Штука | 2018-12-24 | Стяжка поперечная | Да
|  |  |  | Имплант межпозвонкового диска | Да
|  |  |  | Материал | Нержавеющая сталь; Титан, титановые сплавы
|  |  |  | Тип стержня | Прямой
|  |  |  | Тип крючка | Ламинарный
|  |  |  | Пластины | Нет
|  |  |  | Дистрактор | Нет
|  |  |  | Диаметр винта | ≥8 и ≤8,5000; ≥7,5000 и <8; ≥6,5000 и <7; ≥6 и <6,5000; ≥5 и <5,5000; ≥3,5000 и <4; ≥4,5000 и <5; ≥4 и <4,5000; ≥7 и <7,5000; ≥5,5000 и <6 | Миллиметр
|  |  |  | Кейдж | Да
|  |  |  | МРТсовместимость | Неважно; Есть
|  |  |  | Тип винта | Моноаксиальный
|  |  |  | Длина винта | >40 и ≤42; >35 и ≤40; >32 и ≤34; >30 и ≤35; >28 и ≤30; >26 и ≤28; >24 и ≤26; >22 и ≤24; >18 и ≤20; >12 и ≤14; ≥6 и ≤8; >85 и ≤90; >75 и ≤80; >70 и ≤75; >60 и ≤65; >55 и ≤60; >50 и ≤55; >50 и ≤52; >46 и ≤48; >42 и ≤44; >16 и ≤18; >10 и ≤12; >45 и ≤50; >40 и ≤45; >36 и ≤38; >14 и ≤16; >8 и ≤10; >90 и ≤95; ≥25 и ≤30; >20 и ≤22; >52 и ≤54; >48 и ≤50; >44 и ≤46; >38 и ≤40; >34 и ≤36; >30 и ≤32; >95 и ≤100; >80 и ≤85; >65 и ≤70 | Миллиметр
32.50.22.129-00002324 | Система внутренней спинальной фиксации с помощью костных винтов, нестерильная | Штука | 2018-12-24 | Стяжка поперечная | Да
|  |  |  | Имплант межпозвонкового диска | Да
|  |  |  | Материал | Нержавеющая сталь; Титан, титановые сплавы
|  |  |  | Тип стержня | Прямой
|  |  |  | Тип крючка | Педикулярный
|  |  |  | Пластины | Нет
|  |  |  | Дистрактор | Нет
|  |  |  | Диаметр винта | ≥7,5000 и <8; ≥6 и <6,5000; ≥4,5000 и <5; ≥3,5000 и <4; ≥7 и <7,5000; ≥8 и ≤8,5000; ≥6,5000 и <7; ≥5 и <5,5000; ≥5,5000 и <6; ≥4 и <4,5000 | Миллиметр
|  |  |  | Кейдж | Да
|  |  |  | МРТсовместимость | Неважно; Есть
|  |  |  | Тип винта | Моноаксиальный
|  |  |  | Длина винта | >95 и ≤100; >85 и ≤90; >80 и ≤85; >70 и ≤75; >65 и ≤70; >55 и ≤60; >50 и ≤52; >45 и ≤50; >40 и ≤45; >38 и ≤40; >36 и ≤38; >34 и ≤36; >32 и ≤34; >30 и ≤32; >28 и ≤30; ≥25 и ≤30; >20 и ≤22; >14 и ≤16; >8 и ≤10; >52 и ≤54; >48 и ≤50; >24 и ≤26; >18 и ≤20; >12 и ≤14; >50 и ≤55; >46 и ≤48; >42 и ≤44; >22 и ≤24; >16 и ≤18; >10 и ≤12; >75 и ≤80; >60 и ≤65; >30 и ≤35; >26 и ≤28; >90 и ≤95; >44 и ≤46; >40 и ≤42; >35 и ≤40; ≥6 и ≤8 | Миллиметр
32.50.22.129-00002323 | Система внутренней спинальной фиксации с помощью костных винтов, нестерильная | Штука | 2018-12-24 | Стяжка поперечная | Нет
|  |  |  | Имплант межпозвонкового диска | Да
|  |  |  | Материал | Нержавеющая сталь; Титан, титановые сплавы
|  |  |  | Тип стержня | Прямой
|  |  |  | Тип крючка | Ламинарный
|  |  |  | Пластины | Нет
|  |  |  | Дистрактор | Да
|  |  |  | Диаметр винта | ≥8 и ≤8,5000; ≥7 и <7,5000; ≥6,5000 и <7; ≥5,5000 и <6; ≥4 и <4,5000; ≥5 и <5,5000; ≥3,5000 и <4; ≥4,5000 и <5; ≥7,5000 и <8; ≥6 и <6,5000 | Миллиметр
|  |  |  | Кейдж | Да
|  |  |  | МРТсовместимость | Неважно; Есть
|  |  |  | Тип винта | Моноаксиальный
|  |  |  | Длина винта | >90 и ≤95; >75 и ≤80; >65 и ≤70; >60 и ≤65; >52 и ≤54; >50 и ≤55; >48 и ≤50; >46 и ≤48; >44 и ≤46; >40 и ≤42; >35 и ≤40; >30 и ≤35; >28 и ≤30; >26 и ≤28; >24 и ≤26; >22 и ≤24; >18 и ≤20; >16 и ≤18; >12 и ≤14; ≥6 и ≤8; >42 и ≤44; >38 и ≤40; >10 и ≤12; >95 и ≤100; >80 и ≤85; >40 и ≤45; >36 и ≤38; >32 и ≤34; >50 и ≤52; >45 и ≤50; >20 и ≤22; >14 и ≤16; >8 и ≤10; >85 и ≤90; >70 и ≤75; >55 и ≤60; >34 и ≤36; >30 и ≤32; ≥25 и ≤30 | Миллиметр
32.50.22.129-00002322 | Система внутренней спинальной фиксации с помощью костных винтов, нестерильная | Штука | 2018-12-24 | Стяжка поперечная | Нет
|  |  |  | Имплант межпозвонкового диска | Да
|  |  |  | Материал | Нержавеющая сталь; Титан, титановые сплавы
|  |  |  | Тип стержня | Прямой
|  |  |  | Тип крючка | Педикулярный
|  |  |  | Пластины | Нет
|  |  |  | Дистрактор | Да
|  |  |  | Диаметр винта | ≥7 и <7,5000; ≥5,5000 и <6; ≥4 и <4,5000; ≥8 и ≤8,5000; ≥6,5000 и <7; ≥7,5000 и <8; ≥6 и <6,5000; ≥4,5000 и <5; ≥5 и <5,5000; ≥3,5000 и <4 | Миллиметр
|  |  |  | Кейдж | Да
|  |  |  | МРТсовместимость | Неважно; Есть
|  |  |  | Тип винта | Моноаксиальный
|  |  |  | Длина винта | >95 и ≤100; >90 и ≤95; >80 и ≤85; >75 и ≤80; >65 и ≤70; >60 и ≤65; >52 и ≤54; >48 и ≤50; >44 и ≤46; >40 и ≤42; >36 и ≤38; >35 и ≤40; >32 и ≤34; >30 и ≤35; >28 и ≤30; >26 и ≤28; >24 и ≤26; >18 и ≤20; >12 и ≤14; ≥6 и ≤8; >50 и ≤55; >46 и ≤48; >42 и ≤44; >22 и ≤24; >16 и ≤18; >10 и ≤12; >45 и ≤50; >40 и ≤45; >14 и ≤16; >8 и ≤10; >70 и ≤75; >55 и ≤60; >50 и ≤52; >30 и ≤32; ≥25 и ≤30; >20 и ≤22; >85 и ≤90; >38 и ≤40; >34 и ≤36 | Миллиметр
32.50.22.129-00002321 | Система внутренней спинальной фиксации с помощью костных винтов, нестерильная | Штука | 2018-12-24 | Стяжка поперечная | Нет
|  |  |  | Имплант межпозвонкового диска | Да
|  |  |  | Материал | Нержавеющая сталь; Титан, титановые сплавы
|  |  |  | Тип стержня | Прямой
|  |  |  | Тип крючка | Ламинарный
|  |  |  | Пластины | Нет
|  |  |  | Дистрактор | Нет
|  |  |  | Диаметр винта | ≥7 и <7,5000; ≥5,5000 и <6; ≥4 и <4,5000; ≥8 и ≤8,5000; ≥6,5000 и <7; ≥7,5000 и <8; ≥6 и <6,5000; ≥4,5000 и <5; ≥5 и <5,5000; ≥3,5000 и <4 | Миллиметр
|  |  |  | Кейдж | Да
|  |  |  | МРТсовместимость | Неважно; Есть
|  |  |  | Тип винта | Моноаксиальный
|  |  |  | Длина винта | >95 и ≤100; >90 и ≤95; >80 и ≤85; >75 и ≤80; >65 и ≤70; >60 и ≤65; >52 и ≤54; >48 и ≤50; >44 и ≤46; >40 и ≤42; >36 и ≤38; >35 и ≤40; >32 и ≤34; >30 и ≤35; >28 и ≤30; >26 и ≤28; >24 и ≤26; >18 и ≤20; >12 и ≤14; ≥6 и ≤8; >50 и ≤55; >46 и ≤48; >22 и ≤24; >16 и ≤18; >10 и ≤12; >50 и ≤52; >45 и ≤50; >40 и ≤45; >14 и ≤16; >8 и ≤10; >70 и ≤75; >55 и ≤60; >30 и ≤32; ≥25 и ≤30; >20 и ≤22; >85 и ≤90; >42 и ≤44; >38 и ≤40; >34 и ≤36 | Миллиметр
32.50.22.129-00002320 | Система внутренней спинальной фиксации с помощью костных винтов, нестерильная | Штука | 2018-12-24 | Стяжка поперечная | Нет
|  |  |  | Имплант межпозвонкового диска | Да
|  |  |  | Материал | Нержавеющая сталь; Титан, титановые сплавы
|  |  |  | Тип стержня | Прямой
|  |  |  | Тип крючка | Педикулярный
|  |  |  | Пластины | Нет
|  |  |  | Дистрактор | Нет
|  |  |  | Диаметр винта | ≥7,5000 и <8; ≥7 и <7,5000; ≥6 и <6,5000; ≥4,5000 и <5; ≥5,5000 и <6; ≥4 и <4,5000; ≥3,5000 и <4; ≥8 и ≤8,5000; ≥6,5000 и <7; ≥5 и <5,5000 | Миллиметр
|  |  |  | Кейдж | Да
|  |  |  | МРТсовместимость | Неважно; Есть
|  |  |  | Тип винта | Моноаксиальный
|  |  |  | Длина винта | >95 и ≤100; >80 и ≤85; >70 и ≤75; >65 и ≤70; >55 и ≤60; >52 и ≤54; >50 и ≤52; >48 и ≤50; >45 и ≤50; >44 и ≤46; >40 и ≤45; >36 и ≤38; >32 и ≤34; >28 и ≤30; ≥25 и ≤30; >24 и ≤26; >20 и ≤22; >18 и ≤20; >14 и ≤16; >12 и ≤14; >8 и ≤10; >90 и ≤95; >40 и ≤42; >35 и ≤40; ≥6 и ≤8; >85 и ≤90; >38 и ≤40; >34 и ≤36; >30 и ≤32; >46 и ≤48; >42 и ≤44; >16 и ≤18; >10 и ≤12; >75 и ≤80; >60 и ≤65; >50 и ≤55; >30 и ≤35; >26 и ≤28; >22 и ≤24 | Миллиметр
32.50.22.129-00002319 | Система внутренней спинальной фиксации с помощью костных винтов, нестерильная | Штука | 2018-12-24 | Стяжка поперечная | Да
|  |  |  | Имплант межпозвонкового диска | Нет
|  |  |  | Материал | Нержавеющая сталь; Титан, титановые сплавы
|  |  |  | Тип стержня | Прямой
|  |  |  | Тип крючка | Ламинарный
|  |  |  | Пластины | Нет
|  |  |  | Дистрактор | Да
|  |  |  | Диаметр винта | ≥7,5000 и <8; ≥6 и <6,5000; ≥4,5000 и <5; ≥7 и <7,5000; ≥5,5000 и <6; ≥6,5000 и <7; ≥5 и <5,5000; ≥3,5000 и <4; ≥8 и ≤8,5000; ≥4 и <4,5000 | Миллиметр
|  |  |  | Кейдж | Да
|  |  |  | МРТсовместимость | Неважно; Есть
|  |  |  | Тип винта | Моноаксиальный
|  |  |  | Длина винта | >95 и ≤100; >85 и ≤90; >80 и ≤85; >70 и ≤75; >65 и ≤70; >55 и ≤60; >52 и ≤54; >50 и ≤52; >45 и ≤50; >40 и ≤45; >36 и ≤38; >34 и ≤36; >32 и ≤34; >30 и ≤32; >28 и ≤30; ≥25 и ≤30; >24 и ≤26; >20 и ≤22; >14 и ≤16; >8 и ≤10; >48 и ≤50; >44 и ≤46; >40 и ≤42; >18 и ≤20; >12 и ≤14; ≥6 и ≤8; >46 и ≤48; >42 и ≤44; >38 и ≤40; >10 и ≤12; >60 и ≤65; >50 и ≤55; >26 и ≤28; >22 и ≤24; >16 и ≤18; >90 и ≤95; >75 и ≤80; >35 и ≤40; >30 и ≤35 | Миллиметр
32.50.22.129-00002318 | Система внутренней спинальной фиксации с помощью костных винтов, нестерильная | Штука | 2018-12-24 | Стяжка поперечная | Да
|  |  |  | Имплант межпозвонкового диска | Нет
|  |  |  | Материал | Нержавеющая сталь; Титан, титановые сплавы
|  |  |  | Тип стержня | Прямой
|  |  |  | Тип крючка | Ламинарный
|  |  |  | Пластины | Нет
|  |  |  | Дистрактор | Нет
|  |  |  | Диаметр винта | ≥8 и ≤8,5000; ≥7 и <7,5000; ≥6,5000 и <7; ≥5,5000 и <6; ≥5 и <5,5000; ≥4 и <4,5000; ≥3,5000 и <4; ≥4,5000 и <5; ≥7,5000 и <8; ≥6 и <6,5000 | Миллиметр
|  |  |  | Кейдж | Да
|  |  |  | МРТсовместимость | Неважно; Есть
|  |  |  | Тип винта | Моноаксиальный
|  |  |  | Длина винта | >90 и ≤95; >75 и ≤80; >60 и ≤65; >50 и ≤55; >48 и ≤50; >46 и ≤48; >44 и ≤46; >42 и ≤44; >40 и ≤42; >38 и ≤40; >35 и ≤40; >30 и ≤35; >26 и ≤28; >22 и ≤24; >18 и ≤20; >16 и ≤18; >12 и ≤14; >10 и ≤12; ≥6 и ≤8; >85 и ≤90; >70 и ≤75; >34 и ≤36; >30 и ≤32; ≥25 и ≤30; >80 и ≤85; >65 и ≤70; >52 и ≤54; >32 и ≤34; >28 и ≤30; >24 и ≤26; >95 и ≤100; >40 и ≤45; >36 и ≤38; >8 и ≤10; >55 и ≤60; >50 и ≤52; >45 и ≤50; >20 и ≤22; >14 и ≤16 | Миллиметр
32.50.22.129-00002317 | Система внутренней спинальной фиксации с помощью костных винтов, нестерильная | Штука | 2018-12-24 | Стяжка поперечная | Да
|  |  |  | Имплант межпозвонкового диска | Нет
|  |  |  | Материал | Нержавеющая сталь; Титан, титановые сплавы
|  |  |  | Тип стержня | Прямой
|  |  |  | Тип крючка | Педикулярный
|  |  |  | Пластины | Нет
|  |  |  | Дистрактор | Нет
|  |  |  | Диаметр винта | ≥7,5000 и <8; ≥6 и <6,5000; ≥4,5000 и <5; ≥3,5000 и <4; ≥7 и <7,5000; ≥5,5000 и <6; ≥6,5000 и <7; ≥5 и <5,5000; ≥8 и ≤8,5000; ≥4 и <4,5000 | Миллиметр
|  |  |  | Кейдж | Да
|  |  |  | МРТсовместимость | Неважно; Есть
|  |  |  | Тип винта | Моноаксиальный
|  |  |  | Длина винта | >95 и ≤100; >85 и ≤90; >80 и ≤85; >70 и ≤75; >65 и ≤70; >55 и ≤60; >52 и ≤54; >50 и ≤52; >45 и ≤50; >40 и ≤45; >36 и ≤38; >34 и ≤36; >32 и ≤34; >30 и ≤32; >28 и ≤30; ≥25 и ≤30; >24 и ≤26; >20 и ≤22; >14 и ≤16; >8 и ≤10; >48 и ≤50; >44 и ≤46; >18 и ≤20; >12 и ≤14; >46 и ≤48; >42 и ≤44; >38 и ≤40; >16 и ≤18; >10 и ≤12; >60 и ≤65; >50 и ≤55; >26 и ≤28; >22 и ≤24; >90 и ≤95; >75 и ≤80; >40 и ≤42; >35 и ≤40; >30 и ≤35; ≥6 и ≤8 | Миллиметр
32.50.22.129-00002316 | Система внутренней спинальной фиксации с помощью костных винтов, нестерильная | Штука | 2018-12-24 | Стяжка поперечная | Нет
|  |  |  | Имплант межпозвонкового диска | Нет
|  |  |  | Материал | Нержавеющая сталь; Титан, титановые сплавы
|  |  |  | Тип стержня | Прямой
|  |  |  | Тип крючка | Ламинарный
|  |  |  | Пластины | Нет
|  |  |  | Дистрактор | Да
|  |  |  | Диаметр винта | ≥8 и ≤8,5000; ≥7,5000 и <8; ≥6,5000 и <7; ≥6 и <6,5000; ≥5 и <5,5000; ≥4,5000 и <5; ≥3,5000 и <4; ≥7 и <7,5000; ≥5,5000 и <6; ≥4 и <4,5000 | Миллиметр
|  |  |  | Кейдж | Да
|  |  |  | МРТсовместимость | Неважно; Есть
|  |  |  | Тип винта | Моноаксиальный
|  |  |  | Длина винта | >85 и ≤90; >70 и ≤75; >55 и ≤60; >50 и ≤55; >50 и ≤52; >46 и ≤48; >45 и ≤50; >42 и ≤44; >40 и ≤45; >38 и ≤40; >34 и ≤36; >30 и ≤32; ≥25 и ≤30; >22 и ≤24; >20 и ≤22; >16 и ≤18; >14 и ≤16; >10 и ≤12; >8 и ≤10; >95 и ≤100; >80 и ≤85; >36 и ≤38; >32 и ≤34; >90 и ≤95; >75 и ≤80; >60 и ≤65; >35 и ≤40; >30 и ≤35; >26 и ≤28; >44 и ≤46; >40 и ≤42; >12 и ≤14; ≥6 и ≤8; >65 и ≤70; >52 и ≤54; >48 и ≤50; >28 и ≤30; >24 и ≤26; >18 и ≤20 | Миллиметр
32.50.22.129-00002315 | Система внутренней спинальной фиксации с помощью костных винтов, нестерильная | Штука | 2018-12-24 | Стяжка поперечная | Нет
|  |  |  | Имплант межпозвонкового диска | Нет
|  |  |  | Материал | Нержавеющая сталь; Титан, титановые сплавы
|  |  |  | Тип стержня | Прямой
|  |  |  | Тип крючка | Педикулярный
|  |  |  | Пластины | Нет
|  |  |  | Дистрактор | Да
|  |  |  | Диаметр винта | ≥8 и ≤8,5000; ≥6,5000 и <7; ≥5 и <5,5000; ≥3,5000 и <4; ≥7,5000 и <8; ≥6 и <6,5000; ≥4,5000 и <5; ≥5,5000 и <6; ≥4 и <4,5000; ≥7 и <7,5000 | Миллиметр
|  |  |  | Кейдж | Да
|  |  |  | МРТсовместимость | Неважно; Есть
|  |  |  | Тип винта | Моноаксиальный
|  |  |  | Длина винта | >90 и ≤95; >85 и ≤90; >75 и ≤80; >70 и ≤75; >60 и ≤65; >55 и ≤60; >50 и ≤55; >46 и ≤48; >42 и ≤44; >38 и ≤40; >34 и ≤36; >30 и ≤35; >30 и ≤32; >26 и ≤28; ≥25 и ≤30; >22 и ≤24; >20 и ≤22; >16 и ≤18; >10 и ≤12; >50 и ≤52; >45 и ≤50; >40 и ≤45; >14 и ≤16; >8 и ≤10; >44 и ≤46; >40 и ≤42; >35 и ≤40; >12 и ≤14; ≥6 и ≤8; >65 и ≤70; >52 и ≤54; >48 и ≤50; >24 и ≤26; >18 и ≤20; >95 и ≤100; >80 и ≤85; >36 и ≤38; >32 и ≤34; >28 и ≤30 | Миллиметр
32.50.22.129-00002314 | Система внутренней спинальной фиксации с помощью костных винтов, нестерильная | Штука | 2018-12-24 | Стяжка поперечная | Нет
|  |  |  | Имплант межпозвонкового диска | Нет
|  |  |  | Материал | Нержавеющая сталь; Титан, титановые сплавы
|  |  |  | Тип стержня | Прямой
|  |  |  | Тип крючка | Ламинарный
|  |  |  | Пластины | Нет
|  |  |  | Дистрактор | Нет
|  |  |  | Диаметр винта | ≥8 и ≤8,5000; ≥7 и <7,5000; ≥6,5000 и <7; ≥5,5000 и <6; ≥4 и <4,5000; ≥5 и <5,5000; ≥3,5000 и <4; ≥4,5000 и <5; ≥7,5000 и <8; ≥6 и <6,5000 | Миллиметр
|  |  |  | Кейдж | Да
|  |  |  | МРТсовместимость | Неважно; Есть
|  |  |  | Тип винта | Моноаксиальный
|  |  |  | Длина винта | >90 и ≤95; >75 и ≤80; >65 и ≤70; >60 и ≤65; >52 и ≤54; >50 и ≤55; >48 и ≤50; >46 и ≤48; >44 и ≤46; >40 и ≤42; >35 и ≤40; >30 и ≤35; >28 и ≤30; >26 и ≤28; >24 и ≤26; >22 и ≤24; >18 и ≤20; >16 и ≤18; >12 и ≤14; ≥6 и ≤8; >85 и ≤90; >42 и ≤44; >38 и ≤40; >34 и ≤36; >10 и ≤12; >95 и ≤100; >80 и ≤85; >36 и ≤38; >32 и ≤34; >50 и ≤52; >45 и ≤50; >40 и ≤45; >20 и ≤22; >14 и ≤16; >8 и ≤10; >70 и ≤75; >55 и ≤60; >30 и ≤32; ≥25 и ≤30 | Миллиметр
32.50.22.129-00002313 | Система внутренней спинальной фиксации с помощью костных винтов, нестерильная | Штука | 2018-12-24 | Стяжка поперечная | Нет
|  |  |  | Имплант межпозвонкового диска | Нет
|  |  |  | Материал | Нержавеющая сталь; Титан, титановые сплавы
|  |  |  | Тип стержня | Прямой
|  |  |  | Тип крючка | Педикулярный
|  |  |  | Пластины | Нет
|  |  |  | Дистрактор | Нет
|  |  |  | Диаметр винта | ≥8 и ≤8,5000; ≥7 и <7,5000; ≥5,5000 и <6; ≥4 и <4,5000; ≥6,5000 и <7; ≥5 и <5,5000; ≥3,5000 и <4; ≥6 и <6,5000; ≥4,5000 и <5; ≥7,5000 и <8 | Миллиметр
|  |  |  | Кейдж | Да
|  |  |  | МРТсовместимость | Неважно; Есть
|  |  |  | Тип винта | Моноаксиальный
|  |  |  | Длина винта | >90 и ≤95; >80 и ≤85; >75 и ≤80; >65 и ≤70; >60 и ≤65; >52 и ≤54; >50 и ≤55; >48 и ≤50; >44 и ≤46; >40 и ≤42; >35 и ≤40; >32 и ≤34; >30 и ≤35; >28 и ≤30; >26 и ≤28; >24 и ≤26; >22 и ≤24; >18 и ≤20; >12 и ≤14; ≥6 и ≤8; >46 и ≤48; >42 и ≤44; >38 и ≤40; >16 и ≤18; >10 и ≤12; >95 и ≤100; >40 и ≤45; >36 и ≤38; >8 и ≤10; >55 и ≤60; >50 и ≤52; >45 и ≤50; ≥25 и ≤30; >20 и ≤22; >14 и ≤16; >85 и ≤90; >70 и ≤75; >34 и ≤36; >30 и ≤32 | Миллиметр
32.50.22.129-00002312 | Система внутренней спинальной фиксации с помощью костных винтов, нестерильная | Штука | 2018-12-24 | Стяжка поперечная | Да
|  |  |  | Имплант межпозвонкового диска | Да
|  |  |  | Материал | Нержавеющая сталь; Титан, титановые сплавы
|  |  |  | Тип стержня | Прямой
|  |  |  | Тип крючка | Ламинарный
|  |  |  | Пластины | Да
|  |  |  | Дистрактор | Да
|  |  |  | Диаметр винта | ≥7,5000 и <8; ≥7 и <7,5000; ≥6 и <6,5000; ≥5,5000 и <6; ≥4,5000 и <5; ≥4 и <4,5000; ≥5 и <5,5000; ≥3,5000 и <4; ≥8 и ≤8,5000; ≥6,5000 и <7 | Миллиметр
|  |  |  | Кейдж | Нет
|  |  |  | МРТсовместимость | Неважно; Есть
|  |  |  | Тип винта | Моноаксиальный
|  |  |  | Длина винта | >95 и ≤100; >80 и ≤85; >65 и ≤70; >52 и ≤54; >48 и ≤50; >45 и ≤50; >44 и ≤46; >40 и ≤45; >40 и ≤42; >36 и ≤38; >35 и ≤40; >32 и ≤34; >28 и ≤30; >24 и ≤26; >18 и ≤20; >14 и ≤16; >12 и ≤14; >8 и ≤10; ≥6 и ≤8; >90 и ≤95; >75 и ≤80; >60 и ≤65; >30 и ≤35; >26 и ≤28; >70 и ≤75; >55 и ≤60; >50 и ≤52; >30 и ≤32; ≥25 и ≤30; >20 и ≤22; >85 и ≤90; >38 и ≤40; >34 и ≤36; >50 и ≤55; >46 и ≤48; >42 и ≤44; >22 и ≤24; >16 и ≤18; >10 и ≤12 | Миллиметр
32.50.22.129-00002311 | Система внутренней спинальной фиксации с помощью костных винтов, нестерильная | Штука | 2018-12-24 | Стяжка поперечная | Да
|  |  |  | Имплант межпозвонкового диска | Да
|  |  |  | Материал | Нержавеющая сталь; Титан, титановые сплавы
|  |  |  | Тип стержня | Прямой
|  |  |  | Тип крючка | Педикулярный
|  |  |  | Пластины | Да
|  |  |  | Дистрактор | Да
|  |  |  | Диаметр винта | ≥8 и ≤8,5000; ≥7,5000 и <8; ≥6,5000 и <7; ≥6 и <6,5000; ≥5 и <5,5000; ≥3,5000 и <4; ≥4,5000 и <5; ≥7 и <7,5000; ≥5,5000 и <6; ≥4 и <4,5000 | Миллиметр
|  |  |  | Кейдж | Нет
|  |  |  | МРТсовместимость | Неважно; Есть
|  |  |  | Тип винта | Моноаксиальный
|  |  |  | Длина винта | >85 и ≤90; >70 и ≤75; >60 и ≤65; >55 и ≤60; >50 и ≤55; >50 и ≤52; >46 и ≤48; >45 и ≤50; >42 и ≤44; >38 и ≤40; >34 и ≤36; >30 и ≤32; ≥25 и ≤30; >22 и ≤24; >20 и ≤22; >16 и ≤18; >14 и ≤16; >10 и ≤12; >8 и ≤10; >95 и ≤100; >80 и ≤85; >40 и ≤45; >36 и ≤38; >32 и ≤34; >90 и ≤95; >75 и ≤80; >35 и ≤40; >30 и ≤35; >26 и ≤28; >48 и ≤50; >44 и ≤46; >40 и ≤42; >12 и ≤14; ≥6 и ≤8; >65 и ≤70; >52 и ≤54; >28 и ≤30; >24 и ≤26; >18 и ≤20 | Миллиметр
32.50.22.129-00002310 | Система внутренней спинальной фиксации с помощью костных винтов, нестерильная | Штука | 2018-12-24 | Стяжка поперечная | Да
|  |  |  | Имплант межпозвонкового диска | Да
|  |  |  | Материал | Нержавеющая сталь; Титан, титановые сплавы
|  |  |  | Тип стержня | Прямой
|  |  |  | Тип крючка | Ламинарный
|  |  |  | Пластины | Да
|  |  |  | Дистрактор | Нет
|  |  |  | Диаметр винта | ≥7,5000 и <8; ≥6,5000 и <7; ≥6 и <6,5000; ≥5 и <5,5000; ≥4,5000 и <5; ≥3,5000 и <4; ≥8 и ≤8,5000; ≥4 и <4,5000; ≥7 и <7,5000; ≥5,5000 и <6 | Миллиметр
|  |  |  | Кейдж | Нет
|  |  |  | МРТсовместимость | Неважно; Есть
|  |  |  | Тип винта | Моноаксиальный
|  |  |  | Длина винта | >95 и ≤100; >85 и ≤90; >70 и ≤75; >55 и ≤60; >50 и ≤52; >46 и ≤48; >45 и ≤50; >42 и ≤44; >40 и ≤45; >38 и ≤40; >36 и ≤38; >34 и ≤36; >30 и ≤32; ≥25 и ≤30; >20 и ≤22; >16 и ≤18; >14 и ≤16; >10 и ≤12; >8 и ≤10; >80 и ≤85; >65 и ≤70; >52 и ≤54; >32 и ≤34; >28 и ≤30; >24 и ≤26; >75 и ≤80; >60 и ≤65; >50 и ≤55; >26 и ≤28; >22 и ≤24; >90 и ≤95; >40 и ≤42; >35 и ≤40; >30 и ≤35; ≥6 и ≤8; >48 и ≤50; >44 и ≤46; >18 и ≤20; >12 и ≤14 | Миллиметр
32.50.22.129-00002309 | Система внутренней спинальной фиксации с помощью костных винтов, нестерильная | Штука | 2018-12-24 | Стяжка поперечная | Да
|  |  |  | Имплант межпозвонкового диска | Нет
|  |  |  | Материал | Нержавеющая сталь; Титан, титановые сплавы
|  |  |  | Тип стержня | Прямой
|  |  |  | Тип крючка | Педикулярный
|  |  |  | Пластины | Нет
|  |  |  | Дистрактор | Нет
|  |  |  | Диаметр винта | ≥7,5000 и <8; ≥7 и <7,5000; ≥6 и <6,5000; ≥5,5000 и <6; ≥4,5000 и <5; ≥4 и <4,5000; ≥3,5000 и <4; ≥6,5000 и <7; ≥5 и <5,5000; ≥8 и ≤8,5000 | Миллиметр
|  |  |  | Кейдж | Да
|  |  |  | МРТсовместимость | Неважно; Есть
|  |  |  | Тип винта | Моноаксиальный
|  |  |  | Длина винта | >95 и ≤100; >80 и ≤85; >65 и ≤70; >55 и ≤60; >52 и ≤54; >50 и ≤52; >48 и ≤50; >45 и ≤50; >44 и ≤46; >40 и ≤45; >36 и ≤38; >32 и ≤34; >28 и ≤30; ≥25 и ≤30; >24 и ≤26; >20 и ≤22; >18 и ≤20; >14 и ≤16; >12 и ≤14; >8 и ≤10; >90 и ≤95; >40 и ≤42; >35 и ≤40; >30 и ≤35; ≥6 и ≤8; >85 и ≤90; >70 и ≤75; >34 и ≤36; >30 и ≤32; >46 и ≤48; >42 и ≤44; >38 и ≤40; >16 и ≤18; >10 и ≤12; >75 и ≤80; >60 и ≤65; >50 и ≤55; >26 и ≤28; >22 и ≤24 | Миллиметр
32.50.22.129-00002308 | Система внутренней спинальной фиксации с помощью костных винтов, нестерильная | Штука | 2018-12-24 | Стяжка поперечная | Да
|  |  |  | Имплант межпозвонкового диска | Да
|  |  |  | Материал | Нержавеющая сталь; Титан, титановые сплавы
|  |  |  | Тип стержня | Прямой
|  |  |  | Тип крючка | Педикулярный
|  |  |  | Пластины | Да
|  |  |  | Дистрактор | Нет
|  |  |  | Диаметр винта | ≥8 и ≤8,5000; ≥7,5000 и <8; ≥6,5000 и <7; ≥6 и <6,5000; ≥5 и <5,5000; ≥4,5000 и <5; ≥3,5000 и <4; ≥7 и <7,5000; ≥5,5000 и <6; ≥4 и <4,5000 | Миллиметр
|  |  |  | Кейдж | Нет
|  |  |  | МРТсовместимость | Неважно; Есть
|  |  |  | Тип винта | Моноаксиальный
|  |  |  | Длина винта | >40 и ≤42; >35 и ≤40; >30 и ≤35; >28 и ≤30; >26 и ≤28; >24 и ≤26; >22 и ≤24; >18 и ≤20; >16 и ≤18; >12 и ≤14; ≥6 и ≤8; >85 и ≤90; >70 и ≤75; >60 и ≤65; >55 и ≤60; >50 и ≤55; >50 и ≤52; >46 и ≤48; >45 и ≤50; >42 и ≤44; >38 и ≤40; >10 и ≤12; >95 и ≤100; >40 и ≤45; >36 и ≤38; >32 и ≤34; >8 и ≤10; >90 и ≤95; >75 и ≤80; >20 и ≤22; >14 и ≤16; >48 и ≤50; >44 и ≤46; >34 и ≤36; >30 и ≤32; ≥25 и ≤30; >80 и ≤85; >65 и ≤70; >52 и ≤54 | Миллиметр
32.50.22.129-00002307 | Система внутренней спинальной фиксации с помощью костных винтов, нестерильная | Штука | 2018-12-24 | Стяжка поперечная | Нет
|  |  |  | Имплант межпозвонкового диска | Да
|  |  |  | Материал | Нержавеющая сталь; Титан, титановые сплавы
|  |  |  | Тип стержня | Прямой
|  |  |  | Тип крючка | Ламинарный
|  |  |  | Пластины | Да
|  |  |  | Дистрактор | Да
|  |  |  | Диаметр винта | ≥8 и ≤8,5000; ≥6,5000 и <7; ≥5,5000 и <6; ≥5 и <5,5000; ≥4 и <4,5000; ≥3,5000 и <4; ≥7 и <7,5000; ≥7,5000 и <8; ≥6 и <6,5000; ≥4,5000 и <5 | Миллиметр
|  |  |  | Кейдж | Нет
|  |  |  | МРТсовместимость | Неважно; Есть
|  |  |  | Тип винта | Моноаксиальный
|  |  |  | Длина винта | >90 и ≤95; >85 и ≤90; >75 и ≤80; >60 и ≤65; >50 и ≤55; >46 и ≤48; >44 и ≤46; >42 и ≤44; >40 и ≤42; >38 и ≤40; >35 и ≤40; >34 и ≤36; >30 и ≤35; >26 и ≤28; >22 и ≤24; >16 и ≤18; >12 и ≤14; >10 и ≤12; ≥6 и ≤8; >70 и ≤75; >55 и ≤60; >30 и ≤32; ≥25 и ≤30; >20 и ≤22; >65 и ≤70; >52 и ≤54; >48 и ≤50; >24 и ≤26; >18 и ≤20; >95 и ≤100; >80 и ≤85; >36 и ≤38; >32 и ≤34; >28 и ≤30; >50 и ≤52; >45 и ≤50; >40 и ≤45; >14 и ≤16; >8 и ≤10 | Миллиметр
32.50.22.129-00002306 | Система внутренней спинальной фиксации с помощью костных винтов, нестерильная | Штука | 2018-12-24 | Стяжка поперечная | Нет
|  |  |  | Имплант межпозвонкового диска | Да
|  |  |  | Материал | Нержавеющая сталь; Титан, титановые сплавы
|  |  |  | Тип стержня | Прямой
|  |  |  | Тип крючка | Педикулярный
|  |  |  | Пластины | Да
|  |  |  | Дистрактор | Да
|  |  |  | Диаметр винта | ≥8 и ≤8,5000; ≥7 и <7,5000; ≥6,5000 и <7; ≥5,5000 и <6; ≥5 и <5,5000; ≥4 и <4,5000; ≥3,5000 и <4; ≥6 и <6,5000; ≥4,5000 и <5; ≥7,5000 и <8 | Миллиметр
|  |  |  | Кейдж | Нет
|  |  |  | МРТсовместимость | Неважно; Есть
|  |  |  | Тип винта | Моноаксиальный
|  |  |  | Длина винта | >90 и ≤95; >75 и ≤80; >60 и ≤65; >52 и ≤54; >50 и ≤55; >48 и ≤50; >46 и ≤48; >44 и ≤46; >42 и ≤44; >40 и ≤42; >38 и ≤40; >35 и ≤40; >30 и ≤35; >26 и ≤28; >22 и ≤24; >18 и ≤20; >16 и ≤18; >12 и ≤14; >10 и ≤12; ≥6 и ≤8; >85 и ≤90; >70 и ≤75; >34 и ≤36; >30 и ≤32; >80 и ≤85; >65 и ≤70; >32 и ≤34; >28 и ≤30; >24 и ≤26; >95 и ≤100; >40 и ≤45; >36 и ≤38; >8 и ≤10; >55 и ≤60; >50 и ≤52; >45 и ≤50; ≥25 и ≤30; >20 и ≤22; >14 и ≤16 | Миллиметр
32.50.22.129-00002305 | Система внутренней спинальной фиксации с помощью костных винтов, нестерильная | Штука | 2018-12-24 | Стяжка поперечная | Нет
|  |  |  | Имплант межпозвонкового диска | Да
|  |  |  | Материал | Нержавеющая сталь; Титан, титановые сплавы
|  |  |  | Тип стержня | Прямой
|  |  |  | Тип крючка | Ламинарный
|  |  |  | Пластины | Да
|  |  |  | Дистрактор | Нет
|  |  |  | Диаметр винта | ≥7,5000 и <8; ≥6 и <6,5000; ≥5 и <5,5000; ≥4,5000 и <5; ≥3,5000 и <4; ≥7 и <7,5000; ≥8 и ≤8,5000; ≥6,5000 и <7; ≥5,5000 и <6; ≥4 и <4,5000 | Миллиметр
|  |  |  | Кейдж | Нет
|  |  |  | МРТсовместимость | Неважно; Есть
|  |  |  | Тип винта | Моноаксиальный
|  |  |  | Длина винта | >95 и ≤100; >85 и ≤90; >80 и ≤85; >70 и ≤75; >65 и ≤70; >55 и ≤60; >50 и ≤52; >45 и ≤50; >40 и ≤45; >38 и ≤40; >36 и ≤38; >34 и ≤36; >32 и ≤34; >30 и ≤32; >28 и ≤30; ≥25 и ≤30; >20 и ≤22; >14 и ≤16; >8 и ≤10; >52 и ≤54; >48 и ≤50; >24 и ≤26; >18 и ≤20; >50 и ≤55; >46 и ≤48; >42 и ≤44; >22 и ≤24; >16 и ≤18; >10 и ≤12; >75 и ≤80; >60 и ≤65; >30 и ≤35; >26 и ≤28; >90 и ≤95; >44 и ≤46; >40 и ≤42; >35 и ≤40; >12 и ≤14; ≥6 и ≤8 | Миллиметр
32.50.22.129-00002304 | Система внутренней спинальной фиксации с помощью костных винтов, нестерильная | Штука | 2018-12-24 | Стяжка поперечная | Нет
|  |  |  | Имплант межпозвонкового диска | Да
|  |  |  | Материал | Нержавеющая сталь; Титан, титановые сплавы
|  |  |  | Тип стержня | Прямой
|  |  |  | Тип крючка | Педикулярный
|  |  |  | Пластины | Да
|  |  |  | Дистрактор | Нет
|  |  |  | Диаметр винта | ≥7,5000 и <8; ≥6 и <6,5000; ≥5 и <5,5000; ≥4,5000 и <5; ≥3,5000 и <4; ≥7 и <7,5000; ≥8 и ≤8,5000; ≥6,5000 и <7; ≥5,5000 и <6; ≥4 и <4,5000 | Миллиметр
|  |  |  | Кейдж | Нет
|  |  |  | МРТсовместимость | Неважно; Есть
|  |  |  | Тип винта | Моноаксиальный
|  |  |  | Длина винта | >95 и ≤100; >85 и ≤90; >80 и ≤85; >70 и ≤75; >55 и ≤60; >50 и ≤52; >45 и ≤50; >42 и ≤44; >40 и ≤45; >38 и ≤40; >36 и ≤38; >34 и ≤36; >32 и ≤34; >30 и ≤32; ≥25 и ≤30; >20 и ≤22; >14 и ≤16; >8 и ≤10; >65 и ≤70; >52 и ≤54; >48 и ≤50; >28 и ≤30; >24 и ≤26; >18 и ≤20; >50 и ≤55; >46 и ≤48; >22 и ≤24; >16 и ≤18; >10 и ≤12; >90 и ≤95; >75 и ≤80; >60 и ≤65; >35 и ≤40; >30 и ≤35; >26 и ≤28; >44 и ≤46; >40 и ≤42; >12 и ≤14; ≥6 и ≤8 | Миллиметр
32.50.22.129-00002303 | Система внутренней спинальной фиксации с помощью костных винтов, нестерильная | Штука | 2018-12-24 | Стяжка поперечная | Да
|  |  |  | Имплант межпозвонкового диска | Нет
|  |  |  | Материал | Нержавеющая сталь; Титан, титановые сплавы
|  |  |  | Тип стержня | Прямой
|  |  |  | Тип крючка | Ламинарный
|  |  |  | Пластины | Да
|  |  |  | Дистрактор | Да
|  |  |  | Диаметр винта | ≥8 и ≤8,5000; ≥6,5000 и <7; ≥5 и <5,5000; ≥4 и <4,5000; ≥3,5000 и <4; ≥7,5000 и <8; ≥7 и <7,5000; ≥5,5000 и <6; ≥6 и <6,5000; ≥4,5000 и <5 | Миллиметр
|  |  |  | Кейдж | Нет
|  |  |  | МРТсовместимость | Неважно; Есть
|  |  |  | Тип винта | Моноаксиальный
|  |  |  | Длина винта | >90 и ≤95; >85 и ≤90; >75 и ≤80; >70 и ≤75; >60 и ≤65; >50 и ≤55; >46 и ≤48; >42 и ≤44; >40 и ≤42; >38 и ≤40; >35 и ≤40; >34 и ≤36; >30 и ≤35; >30 и ≤32; >26 и ≤28; >22 и ≤24; >16 и ≤18; >10 и ≤12; ≥6 и ≤8; >55 и ≤60; >50 и ≤52; >45 и ≤50; ≥25 и ≤30; >20 и ≤22; >14 и ≤16; >48 и ≤50; >44 и ≤46; >18 и ≤20; >12 и ≤14; >80 и ≤85; >65 и ≤70; >52 и ≤54; >32 и ≤34; >28 и ≤30; >24 и ≤26; >95 и ≤100; >40 и ≤45; >36 и ≤38; >8 и ≤10 | Миллиметр
32.50.22.129-00002302 | Система внутренней спинальной фиксации с помощью костных винтов, нестерильная | Штука | 2018-12-24 | Стяжка поперечная | Да
|  |  |  | Имплант межпозвонкового диска | Нет
|  |  |  | Материал | Нержавеющая сталь; Титан, титановые сплавы
|  |  |  | Тип стержня | Прямой
|  |  |  | Тип крючка | Педикулярный
|  |  |  | Пластины | Да
|  |  |  | Дистрактор | Да
|  |  |  | Диаметр винта | ≥8 и ≤8,5000; ≥7 и <7,5000; ≥6,5000 и <7; ≥5,5000 и <6; ≥4 и <4,5000; ≥5 и <5,5000; ≥3,5000 и <4; ≥7,5000 и <8; ≥6 и <6,5000; ≥4,5000 и <5 | Миллиметр
|  |  |  | Кейдж | Нет
|  |  |  | МРТсовместимость | Неважно; Есть
|  |  |  | Тип винта | Моноаксиальный
|  |  |  | Длина винта | >90 и ≤95; >75 и ≤80; >60 и ≤65; >52 и ≤54; >50 и ≤55; >48 и ≤50; >46 и ≤48; >44 и ≤46; >42 и ≤44; >40 и ≤42; >35 и ≤40; >30 и ≤35; >26 и ≤28; >24 и ≤26; >22 и ≤24; >18 и ≤20; >16 и ≤18; >12 и ≤14; >10 и ≤12; ≥6 и ≤8; >85 и ≤90; >38 и ≤40; >34 и ≤36; >95 и ≤100; >80 и ≤85; >65 и ≤70; >36 и ≤38; >32 и ≤34; >28 и ≤30; >45 и ≤50; >40 и ≤45; >14 и ≤16; >8 и ≤10; >70 и ≤75; >55 и ≤60; >50 и ≤52; >30 и ≤32; ≥25 и ≤30; >20 и ≤22 | Миллиметр
32.50.22.129-00002301 | Система внутренней спинальной фиксации с помощью костных винтов, нестерильная | Штука | 2018-12-24 | Стяжка поперечная | Да
|  |  |  | Имплант межпозвонкового диска | Нет
|  |  |  | Материал | Нержавеющая сталь; Титан, титановые сплавы
|  |  |  | Тип стержня | Прямой
|  |  |  | Тип крючка | Ламинарный
|  |  |  | Пластины | Да
|  |  |  | Дистрактор | Нет
|  |  |  | Диаметр винта | ≥8 и ≤8,5000; ≥6,5000 и <7; ≥5 и <5,5000; ≥4 и <4,5000; ≥3,5000 и <4; ≥7,5000 и <8; ≥6 и <6,5000; ≥7 и <7,5000; ≥5,5000 и <6; ≥4,5000 и <5 | Миллиметр
|  |  |  | Кейдж | Нет
|  |  |  | МРТсовместимость | Неважно; Есть
|  |  |  | Тип винта | Моноаксиальный
|  |  |  | Длина винта | >90 и ≤95; >85 и ≤90; >75 и ≤80; >70 и ≤75; >60 и ≤65; >55 и ≤60; >50 и ≤55; >46 и ≤48; >42 и ≤44; >38 и ≤40; >35 и ≤40; >34 и ≤36; >30 и ≤35; >30 и ≤32; >26 и ≤28; ≥25 и ≤30; >22 и ≤24; >16 и ≤18; >10 и ≤12; >50 и ≤52; >45 и ≤50; >20 и ≤22; >14 и ≤16; >48 и ≤50; >44 и ≤46; >40 и ≤42; >18 и ≤20; >12 и ≤14; ≥6 и ≤8; >80 и ≤85; >65 и ≤70; >52 и ≤54; >28 и ≤30; >24 и ≤26; >95 и ≤100; >40 и ≤45; >36 и ≤38; >32 и ≤34; >8 и ≤10 | Миллиметр
32.50.22.129-00002300 | Система внутренней спинальной фиксации с помощью костных винтов, нестерильная | Штука | 2018-12-24 | Стяжка поперечная | Да
|  |  |  | Имплант межпозвонкового диска | Нет
|  |  |  | Материал | Нержавеющая сталь; Титан, титановые сплавы
|  |  |  | Тип стержня | Прямой
|  |  |  | Тип крючка | Педикулярный
|  |  |  | Пластины | Да
|  |  |  | Дистрактор | Нет
|  |  |  | Диаметр винта | ≥7,5000 и <8; ≥6 и <6,5000; ≥4,5000 и <5; ≥7 и <7,5000; ≥5,5000 и <6; ≥4 и <4,5000; ≥5 и <5,5000; ≥3,5000 и <4; ≥8 и ≤8,5000; ≥6,5000 и <7 | Миллиметр
|  |  |  | Кейдж | Нет
|  |  |  | МРТсовместимость | Неважно; Есть
|  |  |  | Тип винта | Моноаксиальный
|  |  |  | Длина винта | ≥25 и ≤30; >22 и ≤24; >20 и ≤22; >16 и ≤18; >14 и ≤16; >10 и ≤12; >8 и ≤10; >95 и ≤100; >80 и ≤85; >65 и ≤70; >52 и ≤54; >50 и ≤52; >48 и ≤50; >45 и ≤50; >44 и ≤46; >40 и ≤45; >40 и ≤42; >36 и ≤38; >35 и ≤40; >32 и ≤34; >28 и ≤30; >90 и ≤95; >75 и ≤80; >60 и ≤65; >30 и ≤35; >26 и ≤28; >70 и ≤75; >55 и ≤60; >30 и ≤32; >12 и ≤14; ≥6 и ≤8; >85 и ≤90; >38 и ≤40; >34 и ≤36; >24 и ≤26; >18 и ≤20; >50 и ≤55; >46 и ≤48; >42 и ≤44 | Миллиметр
32.50.22.129-00002299 | Система внутренней спинальной фиксации с помощью костных винтов, нестерильная | Штука | 2018-12-24 | Стяжка поперечная | Нет
|  |  |  | Имплант межпозвонкового диска | Нет
|  |  |  | Материал | Нержавеющая сталь; Титан, титановые сплавы
|  |  |  | Тип стержня | Прямой
|  |  |  | Тип крючка | Ламинарный
|  |  |  | Пластины | Да
|  |  |  | Дистрактор | Да
|  |  |  | Диаметр винта | ≥8 и ≤8,5000; ≥7,5000 и <8; ≥6,5000 и <7; ≥5 и <5,5000; ≥3,5000 и <4; ≥6 и <6,5000; ≥4,5000 и <5; ≥5,5000 и <6; ≥4 и <4,5000; ≥7 и <7,5000 | Миллиметр
|  |  |  | Кейдж | Нет
|  |  |  | МРТсовместимость | Неважно; Есть
|  |  |  | Тип винта | Моноаксиальный
|  |  |  | Длина винта | >85 и ≤90; >75 и ≤80; >70 и ≤75; >60 и ≤65; >55 и ≤60; >50 и ≤55; >50 и ≤52; >46 и ≤48; >42 и ≤44; >38 и ≤40; >34 и ≤36; >30 и ≤35; >30 и ≤32; >26 и ≤28; ≥25 и ≤30; >22 и ≤24; >20 и ≤22; >16 и ≤18; >10 и ≤12; >45 и ≤50; >40 и ≤45; >36 и ≤38; >14 и ≤16; >8 и ≤10; >90 и ≤95; >40 и ≤42; >35 и ≤40; ≥6 и ≤8; >52 и ≤54; >48 и ≤50; >44 и ≤46; >24 и ≤26; >18 и ≤20; >12 и ≤14; >95 и ≤100; >80 и ≤85; >65 и ≤70; >32 и ≤34; >28 и ≤30 | Миллиметр
32.50.22.129-00002298 | Система внутренней спинальной фиксации с помощью костных винтов, нестерильная | Штука | 2018-12-24 | Стяжка поперечная | Нет
|  |  |  | Имплант межпозвонкового диска | Нет
|  |  |  | Материал | Нержавеющая сталь; Титан, титановые сплавы
|  |  |  | Тип стержня | Прямой
|  |  |  | Тип крючка | Педикулярный
|  |  |  | Пластины | Да
|  |  |  | Дистрактор | Да
|  |  |  | Диаметр винта | ≥7 и <7,5000; ≥5,5000 и <6; ≥4 и <4,5000; ≥8 и ≤8,5000; ≥6,5000 и <7; ≥7,5000 и <8; ≥6 и <6,5000; ≥4,5000 и <5; ≥5 и <5,5000; ≥3,5000 и <4 | Миллиметр
|  |  |  | Кейдж | Нет
|  |  |  | МРТсовместимость | Неважно; Есть
|  |  |  | Тип винта | Моноаксиальный
|  |  |  | Длина винта | >95 и ≤100; >90 и ≤95; >80 и ≤85; >75 и ≤80; >65 и ≤70; >60 и ≤65; >52 и ≤54; >48 и ≤50; >44 и ≤46; >40 и ≤42; >36 и ≤38; >35 и ≤40; >32 и ≤34; >30 и ≤35; >28 и ≤30; >26 и ≤28; >24 и ≤26; >18 и ≤20; >12 и ≤14; ≥6 и ≤8; >50 и ≤55; >46 и ≤48; >22 и ≤24; >16 и ≤18; >10 и ≤12; >50 и ≤52; >45 и ≤50; >40 и ≤45; >14 и ≤16; >8 и ≤10; >70 и ≤75; >55 и ≤60; >30 и ≤32; ≥25 и ≤30; >20 и ≤22; >85 и ≤90; >42 и ≤44; >38 и ≤40; >34 и ≤36 | Миллиметр
32.50.22.129-00002297 | Система внутренней спинальной фиксации с помощью костных винтов, нестерильная | Штука | 2018-12-24 | Стяжка поперечная | Нет
|  |  |  | Имплант межпозвонкового диска | Нет
|  |  |  | Материал | Нержавеющая сталь; Титан, титановые сплавы
|  |  |  | Тип стержня | Прямой
|  |  |  | Тип крючка | Ламинарный
|  |  |  | Пластины | Да
|  |  |  | Дистрактор | Нет
|  |  |  | Диаметр винта | ≥7,5000 и <8; ≥7 и <7,5000; ≥6 и <6,5000; ≥5,5000 и <6; ≥4,5000 и <5; ≥4 и <4,5000; ≥6,5000 и <7; ≥5 и <5,5000; ≥3,5000 и <4; ≥8 и ≤8,5000 | Миллиметр
|  |  |  | Кейдж | Нет
|  |  |  | МРТсовместимость | Неважно; Есть
|  |  |  | Тип винта | Моноаксиальный
|  |  |  | Длина винта | >95 и ≤100; >80 и ≤85; >65 и ≤70; >55 и ≤60; >52 и ≤54; >50 и ≤52; >48 и ≤50; >45 и ≤50; >44 и ≤46; >40 и ≤45; >40 и ≤42; >36 и ≤38; >32 и ≤34; >28 и ≤30; >24 и ≤26; >20 и ≤22; >18 и ≤20; >14 и ≤16; >12 и ≤14; >8 и ≤10; ≥6 и ≤8; >90 и ≤95; >75 и ≤80; >35 и ≤40; >30 и ≤35; >85 и ≤90; >70 и ≤75; >34 и ≤36; >30 и ≤32; ≥25 и ≤30; >42 и ≤44; >38 и ≤40; >10 и ≤12; >60 и ≤65; >50 и ≤55; >46 и ≤48; >26 и ≤28; >22 и ≤24; >16 и ≤18 | Миллиметр
32.50.22.129-00002296 | Система внутренней спинальной фиксации с помощью костных винтов, нестерильная | Штука | 2018-12-24 | Стяжка поперечная | Нет
|  |  |  | Имплант межпозвонкового диска | Нет
|  |  |  | Материал | Нержавеющая сталь; Титан, титановые сплавы
|  |  |  | Тип стержня | Прямой
|  |  |  | Тип крючка | Педикулярный
|  |  |  | Пластины | Да
|  |  |  | Дистрактор | Нет
|  |  |  | Диаметр винта | ≥8 и ≤8,5000; ≥7,5000 и <8; ≥6,5000 и <7; ≥5 и <5,5000; ≥3,5000 и <4; ≥6 и <6,5000; ≥4,5000 и <5; ≥5,5000 и <6; ≥4 и <4,5000; ≥7 и <7,5000 | Миллиметр
|  |  |  | Кейдж | Нет
|  |  |  | МРТсовместимость | Неважно; Есть
|  |  |  | Тип винта | Моноаксиальный
|  |  |  | Длина винта | >85 и ≤90; >75 и ≤80; >70 и ≤75; >60 и ≤65; >55 и ≤60; >50 и ≤55; >50 и ≤52; >46 и ≤48; >42 и ≤44; >38 и ≤40; >34 и ≤36; >30 и ≤35; >30 и ≤32; >26 и ≤28; ≥25 и ≤30; >22 и ≤24; >20 и ≤22; >16 и ≤18; >10 и ≤12; >95 и ≤100; >45 и ≤50; >40 и ≤45; >36 и ≤38; >14 и ≤16; >8 и ≤10; >90 и ≤95; >40 и ≤42; >35 и ≤40; ≥6 и ≤8; >52 и ≤54; >48 и ≤50; >44 и ≤46; >24 и ≤26; >18 и ≤20; >12 и ≤14; >80 и ≤85; >65 и ≤70; >32 и ≤34; >28 и ≤30 | Миллиметр
32.50.22.129-00002295 | Система внутренней спинальной фиксации с помощью костных винтов, нестерильная | Штука | 2018-12-24 | Стяжка поперечная | Да
|  |  |  | Имплант межпозвонкового диска | Да
|  |  |  | Материал | Нержавеющая сталь; Титан, титановые сплавы
|  |  |  | Тип стержня | Прямой
|  |  |  | Тип крючка | Ламинарный
|  |  |  | Пластины | Нет
|  |  |  | Дистрактор | Да
|  |  |  | Диаметр винта | ≥8 и ≤8,5000; ≥6,5000 и <7; ≥5 и <5,5000; ≥4 и <4,5000; ≥3,5000 и <4; ≥7,5000 и <8; ≥6 и <6,5000; ≥7 и <7,5000; ≥5,5000 и <6; ≥4,5000 и <5 | Миллиметр
|  |  |  | Кейдж | Нет
|  |  |  | МРТсовместимость | Неважно; Есть
|  |  |  | Тип винта | Моноаксиальный
|  |  |  | Длина винта | >90 и ≤95; >85 и ≤90; >75 и ≤80; >70 и ≤75; >60 и ≤65; >50 и ≤55; >46 и ≤48; >42 и ≤44; >38 и ≤40; >35 и ≤40; >34 и ≤36; >30 и ≤35; >30 и ≤32; >26 и ≤28; ≥25 и ≤30; >22 и ≤24; >16 и ≤18; >10 и ≤12; >55 и ≤60; >50 и ≤52; >45 и ≤50; >20 и ≤22; >14 и ≤16; >48 и ≤50; >44 и ≤46; >40 и ≤42; >18 и ≤20; >12 и ≤14; ≥6 и ≤8; >80 и ≤85; >65 и ≤70; >52 и ≤54; >28 и ≤30; >24 и ≤26; >95 и ≤100; >40 и ≤45; >36 и ≤38; >32 и ≤34; >8 и ≤10 | Миллиметр
32.50.22.129-00002294 | Система внутренней спинальной фиксации с помощью костных винтов, нестерильная | Штука | 2018-12-24 | Стяжка поперечная | Да
|  |  |  | Имплант межпозвонкового диска | Да
|  |  |  | Материал | Нержавеющая сталь; Титан, титановые сплавы
|  |  |  | Тип стержня | Прямой
|  |  |  | Тип крючка | Педикулярный
|  |  |  | Пластины | Нет
|  |  |  | Дистрактор | Да
|  |  |  | Диаметр винта | ≥8 и ≤8,5000; ≥7,5000 и <8; ≥6,5000 и <7; ≥6 и <6,5000; ≥5 и <5,5000; ≥4,5000 и <5; ≥3,5000 и <4; ≥5,5000 и <6; ≥4 и <4,5000; ≥7 и <7,5000 | Миллиметр
|  |  |  | Кейдж | Нет
|  |  |  | МРТсовместимость | Неважно; Есть
|  |  |  | Тип винта | Моноаксиальный
|  |  |  | Длина винта | >85 и ≤90; >70 и ≤75; >55 и ≤60; >50 и ≤55; >50 и ≤52; >46 и ≤48; >45 и ≤50; >42 и ≤44; >40 и ≤45; >38 и ≤40; >34 и ≤36; >30 и ≤32; ≥25 и ≤30; >20 и ≤22; >16 и ≤18; >14 и ≤16; >10 и ≤12; >8 и ≤10; >95 и ≤100; >80 и ≤85; >65 и ≤70; >36 и ≤38; >32 и ≤34; >28 и ≤30; >75 и ≤80; >60 и ≤65; >30 и ≤35; >26 и ≤28; >22 и ≤24; >90 и ≤95; >44 и ≤46; >40 и ≤42; >35 и ≤40; ≥6 и ≤8; >52 и ≤54; >48 и ≤50; >24 и ≤26; >18 и ≤20; >12 и ≤14 | Миллиметр
32.50.22.129-00002293 | Система внутренней спинальной фиксации с помощью костных винтов, нестерильная | Штука | 2018-12-24 | Стяжка поперечная | Да
|  |  |  | Имплант межпозвонкового диска | Да
|  |  |  | Материал | Нержавеющая сталь; Титан, титановые сплавы
|  |  |  | Тип стержня | Прямой
|  |  |  | Тип крючка | Ламинарный
|  |  |  | Пластины | Нет
|  |  |  | Дистрактор | Нет
|  |  |  | Диаметр винта | ≥8 и ≤8,5000; ≥7 и <7,5000; ≥6,5000 и <7; ≥5,5000 и <6; ≥5 и <5,5000; ≥4 и <4,5000; ≥3,5000 и <4; ≥4,5000 и <5; ≥7,5000 и <8; ≥6 и <6,5000 | Миллиметр
|  |  |  | Кейдж | Нет
|  |  |  | МРТсовместимость | Неважно; Есть
|  |  |  | Тип винта | Моноаксиальный
|  |  |  | Длина винта | >90 и ≤95; >75 и ≤80; >60 и ≤65; >50 и ≤55; >48 и ≤50; >46 и ≤48; >44 и ≤46; >42 и ≤44; >40 и ≤42; >38 и ≤40; >35 и ≤40; >30 и ≤35; >26 и ≤28; >22 и ≤24; >18 и ≤20; >16 и ≤18; >12 и ≤14; >10 и ≤12; ≥6 и ≤8; >85 и ≤90; >70 и ≤75; >55 и ≤60; >34 и ≤36; >30 и ≤32; ≥25 и ≤30; >80 и ≤85; >65 и ≤70; >52 и ≤54; >28 и ≤30; >24 и ≤26; >95 и ≤100; >40 и ≤45; >36 и ≤38; >32 и ≤34; >8 и ≤10; >50 и ≤52; >45 и ≤50; >20 и ≤22; >14 и ≤16 | Миллиметр
32.50.22.129-00002292 | Система внутренней спинальной фиксации с помощью костных винтов, нестерильная | Штука | 2018-12-24 | Стяжка поперечная | Да
|  |  |  | Имплант межпозвонкового диска | Да
|  |  |  | Материал | Нержавеющая сталь; Титан, титановые сплавы
|  |  |  | Тип стержня | Прямой
|  |  |  | Тип крючка | Педикулярный
|  |  |  | Пластины | Нет
|  |  |  | Дистрактор | Нет
|  |  |  | Диаметр винта | ≥8 и ≤8,5000; ≥7 и <7,5000; ≥6,5000 и <7; ≥5,5000 и <6; ≥4 и <4,5000; ≥5 и <5,5000; ≥3,5000 и <4; ≥4,5000 и <5; ≥7,5000 и <8; ≥6 и <6,5000 | Миллиметр
|  |  |  | Кейдж | Нет
|  |  |  | МРТсовместимость | Неважно; Есть
|  |  |  | Тип винта | Моноаксиальный
|  |  |  | Длина винта | >90 и ≤95; >75 и ≤80; >65 и ≤70; >60 и ≤65; >52 и ≤54; >50 и ≤55; >48 и ≤50; >46 и ≤48; >44 и ≤46; >40 и ≤42; >35 и ≤40; >30 и ≤35; >28 и ≤30; >26 и ≤28; >24 и ≤26; >22 и ≤24; >18 и ≤20; >16 и ≤18; >12 и ≤14; ≥6 и ≤8; >42 и ≤44; >38 и ≤40; >34 и ≤36; >10 и ≤12; >95 и ≤100; >80 и ≤85; >40 и ≤45; >36 и ≤38; >32 и ≤34; >50 и ≤52; >45 и ≤50; >20 и ≤22; >14 и ≤16; >8 и ≤10; >85 и ≤90; >70 и ≤75; >55 и ≤60; >30 и ≤32; ≥25 и ≤30 | Миллиметр
32.50.22.129-00002291 | Система внутренней спинальной фиксации с помощью костных винтов, нестерильная | Штука | 2018-12-24 | Стяжка поперечная | Нет
|  |  |  | Имплант межпозвонкового диска | Да
|  |  |  | Материал | Нержавеющая сталь; Титан, титановые сплавы
|  |  |  | Тип стержня | Прямой
|  |  |  | Тип крючка | Ламинарный
|  |  |  | Пластины | Нет
|  |  |  | Дистрактор | Да
|  |  |  | Диаметр винта | ≥7 и <7,5000; ≥5,5000 и <6; ≥4 и <4,5000; ≥8 и ≤8,5000; ≥6,5000 и <7; ≥5 и <5,5000; ≥6 и <6,5000; ≥4,5000 и <5; ≥7,5000 и <8; ≥3,5000 и <4 | Миллиметр
|  |  |  | Кейдж | Нет
|  |  |  | МРТсовместимость | Неважно; Есть
|  |  |  | Тип винта | Моноаксиальный
|  |  |  | Длина винта | >95 и ≤100; >90 и ≤95; >80 и ≤85; >75 и ≤80; >65 и ≤70; >60 и ≤65; >52 и ≤54; >48 и ≤50; >44 и ≤46; >40 и ≤42; >35 и ≤40; >32 и ≤34; >30 и ≤35; >28 и ≤30; >26 и ≤28; >24 и ≤26; >22 и ≤24; >18 и ≤20; >12 и ≤14; ≥6 и ≤8; >50 и ≤55; >46 и ≤48; >42 и ≤44; >16 и ≤18; >10 и ≤12; >45 и ≤50; >40 и ≤45; >36 и ≤38; >14 и ≤16; >8 и ≤10; >70 и ≤75; >55 и ≤60; >50 и ≤52; ≥25 и ≤30; >20 и ≤22; >85 и ≤90; >38 и ≤40; >34 и ≤36; >30 и ≤32 | Миллиметр
32.50.22.129-00002290 | Система внутренней спинальной фиксации с помощью костных винтов, нестерильная | Штука | 2018-12-24 | Стяжка поперечная | Нет
|  |  |  | Имплант межпозвонкового диска | Да
|  |  |  | Материал | Нержавеющая сталь; Титан, титановые сплавы
|  |  |  | Тип стержня | Прямой
|  |  |  | Тип крючка | Педикулярный
|  |  |  | Пластины | Нет
|  |  |  | Дистрактор | Да
|  |  |  | Диаметр винта | ≥7,5000 и <8; ≥6 и <6,5000; ≥4,5000 и <5; ≥3,5000 и <4; ≥7 и <7,5000; ≥5,5000 и <6; ≥6,5000 и <7; ≥5 и <5,5000; ≥8 и ≤8,5000; ≥4 и <4,5000 | Миллиметр
|  |  |  | Кейдж | Нет
|  |  |  | МРТсовместимость | Неважно; Есть
|  |  |  | Тип винта | Моноаксиальный
|  |  |  | Длина винта | >95 и ≤100; >85 и ≤90; >80 и ≤85; >70 и ≤75; >65 и ≤70; >55 и ≤60; >52 и ≤54; >50 и ≤52; >45 и ≤50; >40 и ≤45; >36 и ≤38; >34 и ≤36; >32 и ≤34; >30 и ≤32; >28 и ≤30; ≥25 и ≤30; >24 и ≤26; >20 и ≤22; >14 и ≤16; >8 и ≤10; >48 и ≤50; >44 и ≤46; >18 и ≤20; >12 и ≤14; >46 и ≤48; >42 и ≤44; >38 и ≤40; >16 и ≤18; >10 и ≤12; >60 и ≤65; >50 и ≤55; >26 и ≤28; >22 и ≤24; >90 и ≤95; >75 и ≤80; >40 и ≤42; >35 и ≤40; >30 и ≤35; ≥6 и ≤8 | Миллиметр
32.50.22.129-00002289 | Система внутренней спинальной фиксации с помощью костных винтов, нестерильная | Штука | 2018-12-24 | Стяжка поперечная | Нет
|  |  |  | Имплант межпозвонкового диска | Да
|  |  |  | Материал | Нержавеющая сталь; Титан, титановые сплавы
|  |  |  | Тип стержня | Прямой
|  |  |  | Тип крючка | Ламинарный
|  |  |  | Пластины | Нет
|  |  |  | Дистрактор | Нет
|  |  |  | Диаметр винта | ≥7 и <7,5000; ≥5,5000 и <6; ≥4 и <4,5000; ≥8 и ≤8,5000; ≥6,5000 и <7; ≥5 и <5,5000; ≥7,5000 и <8; ≥6 и <6,5000; ≥4,5000 и <5; ≥3,5000 и <4 | Миллиметр
|  |  |  | Кейдж | Нет
|  |  |  | МРТсовместимость | Неважно; Есть
|  |  |  | Тип винта | Моноаксиальный
|  |  |  | Длина винта | >95 и ≤100; >90 и ≤95; >80 и ≤85; >75 и ≤80; >65 и ≤70; >60 и ≤65; >52 и ≤54; >48 и ≤50; >44 и ≤46; >40 и ≤42; >36 и ≤38; >35 и ≤40; >32 и ≤34; >30 и ≤35; >28 и ≤30; >26 и ≤28; >24 и ≤26; >18 и ≤20; >12 и ≤14; ≥6 и ≤8; >50 и ≤55; >46 и ≤48; >42 и ≤44; >22 и ≤24; >16 и ≤18; >10 и ≤12; >45 и ≤50; >40 и ≤45; >14 и ≤16; >8 и ≤10; >70 и ≤75; >55 и ≤60; >50 и ≤52; >30 и ≤32; ≥25 и ≤30; >20 и ≤22; >85 и ≤90; >38 и ≤40; >34 и ≤36 | Миллиметр
32.50.22.129-00002288 | Система внутренней спинальной фиксации с помощью костных винтов, нестерильная | Штука | 2018-12-24 | Стяжка поперечная | Нет
|  |  |  | Имплант межпозвонкового диска | Да
|  |  |  | Материал | Нержавеющая сталь; Титан, титановые сплавы
|  |  |  | Тип стержня | Прямой
|  |  |  | Тип крючка | Педикулярный
|  |  |  | Пластины | Нет
|  |  |  | Дистрактор | Нет
|  |  |  | Диаметр винта | ≥8 и ≤8,5000; ≥7 и <7,5000; ≥6,5000 и <7; ≥5,5000 и <6; ≥4 и <4,5000; ≥5 и <5,5000; ≥3,5000 и <4; ≥4,5000 и <5; ≥7,5000 и <8; ≥6 и <6,5000 | Миллиметр
|  |  |  | Кейдж | Нет
|  |  |  | МРТсовместимость | Неважно; Есть
|  |  |  | Тип винта | Моноаксиальный
|  |  |  | Длина винта | >90 и ≤95; >75 и ≤80; >65 и ≤70; >60 и ≤65; >52 и ≤54; >50 и ≤55; >48 и ≤50; >46 и ≤48; >44 и ≤46; >40 и ≤42; >35 и ≤40; >30 и ≤35; >28 и ≤30; >26 и ≤28; >24 и ≤26; >22 и ≤24; >18 и ≤20; >16 и ≤18; >12 и ≤14; ≥6 и ≤8; >42 и ≤44; >38 и ≤40; >34 и ≤36; >10 и ≤12; >95 и ≤100; >80 и ≤85; >36 и ≤38; >32 и ≤34; >50 и ≤52; >45 и ≤50; >40 и ≤45; >20 и ≤22; >14 и ≤16; >8 и ≤10; >85 и ≤90; >70 и ≤75; >55 и ≤60; >30 и ≤32; ≥25 и ≤30 | Миллиметр
32.50.22.129-00002287 | Система внутренней спинальной фиксации с помощью костных винтов, нестерильная | Штука | 2018-12-24 | Стяжка поперечная | Да
|  |  |  | Имплант межпозвонкового диска | Нет
|  |  |  | Материал | Нержавеющая сталь; Титан, титановые сплавы
|  |  |  | Тип стержня | Прямой
|  |  |  | Тип крючка | Ламинарный
|  |  |  | Пластины | Нет
|  |  |  | Дистрактор | Да
|  |  |  | Диаметр винта | ≥8 и ≤8,5000; ≥6,5000 и <7; ≥5 и <5,5000; ≥3,5000 и <4; ≥7,5000 и <8; ≥6 и <6,5000; ≥4,5000 и <5; ≥5,5000 и <6; ≥4 и <4,5000; ≥7 и <7,5000 | Миллиметр
|  |  |  | Кейдж | Нет
|  |  |  | МРТсовместимость | Неважно; Есть
|  |  |  | Тип винта | Моноаксиальный
|  |  |  | Длина винта | >90 и ≤95; >85 и ≤90; >75 и ≤80; >70 и ≤75; >60 и ≤65; >55 и ≤60; >50 и ≤55; >46 и ≤48; >42 и ≤44; >38 и ≤40; >34 и ≤36; >30 и ≤35; >30 и ≤32; >26 и ≤28; ≥25 и ≤30; >22 и ≤24; >20 и ≤22; >16 и ≤18; >10 и ≤12; >50 и ≤52; >45 и ≤50; >40 и ≤45; >14 и ≤16; >8 и ≤10; >44 и ≤46; >40 и ≤42; >35 и ≤40; >12 и ≤14; ≥6 и ≤8; >65 и ≤70; >52 и ≤54; >48 и ≤50; >24 и ≤26; >18 и ≤20; >95 и ≤100; >80 и ≤85; >36 и ≤38; >32 и ≤34; >28 и ≤30 | Миллиметр
32.50.22.129-00002286 | Система внутренней спинальной фиксации с помощью костных винтов, нестерильная | Штука | 2018-12-24 | Стяжка поперечная | Да
|  |  |  | Имплант межпозвонкового диска | Нет
|  |  |  | Материал | Нержавеющая сталь; Титан, титановые сплавы
|  |  |  | Тип стержня | Прямой
|  |  |  | Тип крючка | Педикулярный
|  |  |  | Пластины | Нет
|  |  |  | Дистрактор | Да
|  |  |  | Диаметр винта | ≥8 и ≤8,5000; ≥7 и <7,5000; ≥5,5000 и <6; ≥4 и <4,5000; ≥6,5000 и <7; ≥5 и <5,5000; ≥3,5000 и <4; ≥4,5000 и <5; ≥7,5000 и <8; ≥6 и <6,5000 | Миллиметр
|  |  |  | Кейдж | Нет
|  |  |  | МРТсовместимость | Неважно; Есть
|  |  |  | Тип винта | Моноаксиальный
|  |  |  | Длина винта | >90 и ≤95; >80 и ≤85; >75 и ≤80; >65 и ≤70; >60 и ≤65; >52 и ≤54; >50 и ≤55; >48 и ≤50; >44 и ≤46; >40 и ≤42; >35 и ≤40; >32 и ≤34; >30 и ≤35; >28 и ≤30; >26 и ≤28; >24 и ≤26; >22 и ≤24; >18 и ≤20; >16 и ≤18; >12 и ≤14; ≥6 и ≤8; >46 и ≤48; >42 и ≤44; >38 и ≤40; >10 и ≤12; >95 и ≤100; >40 и ≤45; >36 и ≤38; >8 и ≤10; >55 и ≤60; >50 и ≤52; >45 и ≤50; ≥25 и ≤30; >20 и ≤22; >14 и ≤16; >85 и ≤90; >70 и ≤75; >34 и ≤36; >30 и ≤32 | Миллиметр
32.50.22.129-00002285 | Система внутренней спинальной фиксации с помощью костных винтов, нестерильная | Штука | 2018-12-24 | Стяжка поперечная | Да
|  |  |  | Имплант межпозвонкового диска | Нет
|  |  |  | Материал | Нержавеющая сталь; Титан, титановые сплавы
|  |  |  | Тип стержня | Прямой
|  |  |  | Тип крючка | Ламинарный
|  |  |  | Пластины | Нет
|  |  |  | Дистрактор | Нет
|  |  |  | Диаметр винта | ≥7,5000 и <8; ≥7 и <7,5000; ≥6 и <6,5000; ≥4,5000 и <5; ≥5,5000 и <6; ≥4 и <4,5000; ≥5 и <5,5000; ≥3,5000 и <4; ≥8 и ≤8,5000; ≥6,5000 и <7 | Миллиметр
|  |  |  | Кейдж | Нет
|  |  |  | МРТсовместимость | Неважно; Есть
|  |  |  | Тип винта | Моноаксиальный
|  |  |  | Длина винта | >95 и ≤100; >80 и ≤85; >70 и ≤75; >65 и ≤70; >55 и ≤60; >52 и ≤54; >50 и ≤52; >48 и ≤50; >45 и ≤50; >40 и ≤45; >36 и ≤38; >32 и ≤34; >30 и ≤32; >28 и ≤30; ≥25 и ≤30; >24 и ≤26; >20 и ≤22; >18 и ≤20; >14 и ≤16; >8 и ≤10; >44 и ≤46; >40 и ≤42; >35 и ≤40; >12 и ≤14; ≥6 и ≤8; >85 и ≤90; >38 и ≤40; >34 и ≤36; >50 и ≤55; >46 и ≤48; >42 и ≤44; >22 и ≤24; >16 и ≤18; >10 и ≤12; >90 и ≤95; >75 и ≤80; >60 и ≤65; >30 и ≤35; >26 и ≤28 | Миллиметр
32.50.22.129-00002284 | Система внутренней спинальной фиксации с помощью костных винтов, нестерильная | Штука | 2018-12-24 | Стяжка поперечная | Да
|  |  |  | Имплант межпозвонкового диска | Нет
|  |  |  | Материал | Нержавеющая сталь; Титан, титановые сплавы
|  |  |  | Тип стержня | Прямой
|  |  |  | Тип крючка | Педикулярный
|  |  |  | Пластины | Нет
|  |  |  | Дистрактор | Нет
|  |  |  | Диаметр винта | ≥8 и ≤8,5000; ≥7,5000 и <8; ≥6,5000 и <7; ≥6 и <6,5000; ≥5 и <5,5000; ≥3,5000 и <4; ≥4,5000 и <5; ≥4 и <4,5000; ≥7 и <7,5000; ≥5,5000 и <6 | Миллиметр
|  |  |  | Кейдж | Нет
|  |  |  | МРТсовместимость | Неважно; Есть
|  |  |  | Тип винта | Моноаксиальный
|  |  |  | Длина винта | >85 и ≤90; >70 и ≤75; >60 и ≤65; >55 и ≤60; >50 и ≤55; >50 и ≤52; >46 и ≤48; >45 и ≤50; >42 и ≤44; >38 и ≤40; >34 и ≤36; >30 и ≤32; >26 и ≤28; ≥25 и ≤30; >22 и ≤24; >20 и ≤22; >16 и ≤18; >14 и ≤16; >10 и ≤12; >95 и ≤100; >40 и ≤45; >36 и ≤38; >8 и ≤10; >90 и ≤95; >75 и ≤80; >40 и ≤42; >35 и ≤40; >30 и ≤35; >48 и ≤50; >44 и ≤46; >18 и ≤20; >12 и ≤14; ≥6 и ≤8; >80 и ≤85; >65 и ≤70; >52 и ≤54; >32 и ≤34; >28 и ≤30; >24 и ≤26 | Миллиметр
32.50.22.129-00002283 | Система внутренней спинальной фиксации с помощью костных винтов, нестерильная | Штука | 2018-12-24 | Стяжка поперечная | Нет
|  |  |  | Имплант межпозвонкового диска | Нет
|  |  |  | Материал | Нержавеющая сталь; Титан, титановые сплавы
|  |  |  | Тип стержня | Прямой
|  |  |  | Тип крючка | Ламинарный
|  |  |  | Пластины | Нет
|  |  |  | Дистрактор | Да
|  |  |  | Диаметр винта | ≥7 и <7,5000; ≥6 и <6,5000; ≥5,5000 и <6; ≥4,5000 и <5; ≥4 и <4,5000; ≥7,5000 и <8; ≥3,5000 и <4; ≥8 и ≤8,5000; ≥6,5000 и <7; ≥5 и <5,5000 | Миллиметр
|  |  |  | Кейдж | Нет
|  |  |  | МРТсовместимость | Неважно; Есть
|  |  |  | Тип винта | Моноаксиальный
|  |  |  | Длина винта | >95 и ≤100; >90 и ≤95; >80 и ≤85; >65 и ≤70; >52 и ≤54; >48 и ≤50; >45 и ≤50; >44 и ≤46; >40 и ≤45; >40 и ≤42; >36 и ≤38; >35 и ≤40; >32 и ≤34; >28 и ≤30; >24 и ≤26; >18 и ≤20; >14 и ≤16; >12 и ≤14; >8 и ≤10; ≥6 и ≤8; >75 и ≤80; >60 и ≤65; >30 и ≤35; >26 и ≤28; >22 и ≤24; >70 и ≤75; >55 и ≤60; >50 и ≤52; ≥25 и ≤30; >20 и ≤22; >85 и ≤90; >38 и ≤40; >34 и ≤36; >30 и ≤32; >50 и ≤55; >46 и ≤48; >42 и ≤44; >16 и ≤18; >10 и ≤12 | Миллиметр
32.50.22.129-00002282 | Система внутренней спинальной фиксации с помощью костных винтов, нестерильная | Штука | 2018-12-24 | Стяжка поперечная | Нет
|  |  |  | Имплант межпозвонкового диска | Нет
|  |  |  | Материал | Нержавеющая сталь; Титан, титановые сплавы
|  |  |  | Тип стержня | Прямой
|  |  |  | Тип крючка | Педикулярный
|  |  |  | Пластины | Нет
|  |  |  | Дистрактор | Да
|  |  |  | Диаметр винта | ≥8 и ≤8,5000; ≥7 и <7,5000; ≥6,5000 и <7; ≥5,5000 и <6; ≥5 и <5,5000; ≥4 и <4,5000; ≥3,5000 и <4; ≥6 и <6,5000; ≥4,5000 и <5; ≥7,5000 и <8 | Миллиметр
|  |  |  | Кейдж | Нет
|  |  |  | МРТсовместимость | Неважно; Есть
|  |  |  | Тип винта | Моноаксиальный
|  |  |  | Длина винта | >90 и ≤95; >75 и ≤80; >60 и ≤65; >52 и ≤54; >50 и ≤55; >48 и ≤50; >46 и ≤48; >44 и ≤46; >42 и ≤44; >40 и ≤42; >35 и ≤40; >30 и ≤35; >26 и ≤28; >24 и ≤26; >22 и ≤24; >18 и ≤20; >16 и ≤18; >12 и ≤14; >10 и ≤12; ≥6 и ≤8; >85 и ≤90; >38 и ≤40; >34 и ≤36; >30 и ≤32; >95 и ≤100; >80 и ≤85; >65 и ≤70; >36 и ≤38; >32 и ≤34; >28 и ≤30; >45 и ≤50; >40 и ≤45; >14 и ≤16; >8 и ≤10; >70 и ≤75; >55 и ≤60; >50 и ≤52; ≥25 и ≤30; >20 и ≤22 | Миллиметр
32.50.22.129-00002281 | Система внутренней спинальной фиксации с помощью костных винтов, нестерильная | Штука | 2018-12-24 | Стяжка поперечная | Нет
|  |  |  | Имплант межпозвонкового диска | Нет
|  |  |  | Материал | Нержавеющая сталь; Титан, титановые сплавы
|  |  |  | Тип стержня | Прямой
|  |  |  | Тип крючка | Ламинарный
|  |  |  | Пластины | Нет
|  |  |  | Дистрактор | Нет
|  |  |  | Диаметр винта | ≥7,5000 и <8; ≥6,5000 и <7; ≥6 и <6,5000; ≥5 и <5,5000; ≥4,5000 и <5; ≥3,5000 и <4; ≥8 и ≤8,5000; ≥4 и <4,5000; ≥7 и <7,5000; ≥5,5000 и <6 | Миллиметр
|  |  |  | Кейдж | Нет
|  |  |  | МРТсовместимость | Неважно; Есть
|  |  |  | Тип винта | Моноаксиальный
|  |  |  | Длина винта | >95 и ≤100; >85 и ≤90; >80 и ≤85; >70 и ≤75; >55 и ≤60; >50 и ≤52; >45 и ≤50; >42 и ≤44; >40 и ≤45; >38 и ≤40; >36 и ≤38; >34 и ≤36; >32 и ≤34; >30 и ≤32; ≥25 и ≤30; >20 и ≤22; >14 и ≤16; >10 и ≤12; >8 и ≤10; >65 и ≤70; >52 и ≤54; >28 и ≤30; >24 и ≤26; >60 и ≤65; >50 и ≤55; >46 и ≤48; >26 и ≤28; >22 и ≤24; >16 и ≤18; >90 и ≤95; >75 и ≤80; >35 и ≤40; >30 и ≤35; >48 и ≤50; >44 и ≤46; >40 и ≤42; >18 и ≤20; >12 и ≤14; ≥6 и ≤8 | Миллиметр
32.50.22.129-00002280 | Система внутренней спинальной фиксации с помощью костных винтов, нестерильная | Штука | 2018-12-24 | Стяжка поперечная | Нет
|  |  |  | Имплант межпозвонкового диска | Нет
|  |  |  | Материал | Нержавеющая сталь; Титан, титановые сплавы
|  |  |  | Тип стержня | Прямой
|  |  |  | Тип крючка | Педикулярный
|  |  |  | Пластины | Нет
|  |  |  | Дистрактор | Нет
|  |  |  | Диаметр винта | ≥7,5000 и <8; ≥6 и <6,5000; ≥4,5000 и <5; ≥7 и <7,5000; ≥5,5000 и <6; ≥4 и <4,5000; ≥6,5000 и <7; ≥5 и <5,5000; ≥3,5000 и <4; ≥8 и ≤8,5000 | Миллиметр
|  |  |  | Кейдж | Нет
|  |  |  | МРТсовместимость | Неважно; Есть
|  |  |  | Тип винта | Моноаксиальный
|  |  |  | Длина винта | >95 и ≤100; >85 и ≤90; >80 и ≤85; >70 и ≤75; >65 и ≤70; >55 и ≤60; >52 и ≤54; >50 и ≤52; >45 и ≤50; >40 и ≤45; >36 и ≤38; >34 и ≤36; >32 и ≤34; >30 и ≤32; >28 и ≤30; ≥25 и ≤30; >24 и ≤26; >20 и ≤22; >14 и ≤16; >8 и ≤10; >48 и ≤50; >44 и ≤46; >40 и ≤42; >18 и ≤20; >12 и ≤14; ≥6 и ≤8; >42 и ≤44; >38 и ≤40; >10 и ≤12; >60 и ≤65; >50 и ≤55; >46 и ≤48; >26 и ≤28; >22 и ≤24; >16 и ≤18; >90 и ≤95; >75 и ≤80; >35 и ≤40; >30 и ≤35 | Миллиметр
32.50.22.129-00002279 | Система внутренней спинальной фиксации с помощью костных винтов, нестерильная | Штука | 2018-12-24 | Стяжка поперечная | Да
|  |  |  | Имплант межпозвонкового диска | Да
|  |  |  | Материал | Нержавеющая сталь; Титан, титановые сплавы
|  |  |  | Тип стержня | Изогнутый
|  |  |  | Тип крючка | Ламинарный
|  |  |  | Пластины | Да
|  |  |  | Дистрактор | Да
|  |  |  | Диаметр винта | ≥8 и ≤8,5000; ≥7 и <7,5000; ≥5,5000 и <6; ≥4 и <4,5000; ≥6,5000 и <7; ≥5 и <5,5000; ≥3,5000 и <4; ≥4,5000 и <5; ≥7,5000 и <8; ≥6 и <6,5000 | Миллиметр
|  |  |  | Кейдж | Да
|  |  |  | МРТсовместимость | Неважно; Есть
|  |  |  | Тип винта | Моноаксиальный
|  |  |  | Длина винта | >90 и ≤95; >75 и ≤80; >65 и ≤70; >60 и ≤65; >52 и ≤54; >50 и ≤55; >48 и ≤50; >46 и ≤48; >44 и ≤46; >40 и ≤42; >35 и ≤40; >30 и ≤35; >28 и ≤30; >26 и ≤28; >24 и ≤26; >22 и ≤24; >18 и ≤20; >16 и ≤18; >12 и ≤14; ≥6 и ≤8; >42 и ≤44; >38 и ≤40; >10 и ≤12; >95 и ≤100; >80 и ≤85; >40 и ≤45; >36 и ≤38; >32 и ≤34; >50 и ≤52; >45 и ≤50; >20 и ≤22; >14 и ≤16; >8 и ≤10; >85 и ≤90; >70 и ≤75; >55 и ≤60; >34 и ≤36; >30 и ≤32; ≥25 и ≤30 | Миллиметр
32.50.22.129-00002278 | Система внутренней спинальной фиксации с помощью костных винтов, нестерильная | Штука | 2018-12-24 | Стяжка поперечная | Да
|  |  |  | Имплант межпозвонкового диска | Да
|  |  |  | Материал | Нержавеющая сталь; Титан, титановые сплавы
|  |  |  | Тип стержня | Изогнутый
|  |  |  | Тип крючка | Педикулярный
|  |  |  | Пластины | Да
|  |  |  | Дистрактор | Да
|  |  |  | Диаметр винта | ≥7,5000 и <8; ≥7 и <7,5000; ≥6 и <6,5000; ≥4,5000 и <5; ≥5,5000 и <6; ≥4 и <4,5000; ≥3,5000 и <4; ≥8 и ≤8,5000; ≥6,5000 и <7; ≥5 и <5,5000 | Миллиметр
|  |  |  | Кейдж | Да
|  |  |  | МРТсовместимость | Неважно; Есть
|  |  |  | Тип винта | Моноаксиальный
|  |  |  | Длина винта | >95 и ≤100; >80 и ≤85; >70 и ≤75; >65 и ≤70; >55 и ≤60; >52 и ≤54; >50 и ≤52; >48 и ≤50; >45 и ≤50; >44 и ≤46; >40 и ≤45; >36 и ≤38; >32 и ≤34; >28 и ≤30; ≥25 и ≤30; >24 и ≤26; >20 и ≤22; >18 и ≤20; >14 и ≤16; >12 и ≤14; >8 и ≤10; >90 и ≤95; >40 и ≤42; >35 и ≤40; ≥6 и ≤8; >85 и ≤90; >38 и ≤40; >34 и ≤36; >30 и ≤32; >50 и ≤55; >46 и ≤48; >42 и ≤44; >16 и ≤18; >10 и ≤12; >75 и ≤80; >60 и ≤65; >30 и ≤35; >26 и ≤28; >22 и ≤24 | Миллиметр
32.50.22.129-00002277 | Система внутренней спинальной фиксации с помощью костных винтов, нестерильная | Штука | 2018-12-24 | Стяжка поперечная | Да
|  |  |  | Имплант межпозвонкового диска | Да
|  |  |  | Материал | Нержавеющая сталь; Титан, титановые сплавы
|  |  |  | Тип стержня | Изогнутый
|  |  |  | Тип крючка | Ламинарный
|  |  |  | Пластины | Да
|  |  |  | Дистрактор | Нет
|  |  |  | Диаметр винта | ≥8 и ≤8,5000; ≥6,5000 и <7; ≥5,5000 и <6; ≥5 и <5,5000; ≥4 и <4,5000; ≥3,5000 и <4; ≥7,5000 и <8; ≥7 и <7,5000; ≥6 и <6,5000; ≥4,5000 и <5 | Миллиметр
|  |  |  | Кейдж | Да
|  |  |  | МРТсовместимость | Неважно; Есть
|  |  |  | Тип винта | Моноаксиальный
|  |  |  | Длина винта | >90 и ≤95; >85 и ≤90; >75 и ≤80; >60 и ≤65; >50 и ≤55; >46 и ≤48; >44 и ≤46; >42 и ≤44; >40 и ≤42; >38 и ≤40; >35 и ≤40; >34 и ≤36; >30 и ≤35; >30 и ≤32; >26 и ≤28; >22 и ≤24; >16 и ≤18; >10 и ≤12; ≥6 и ≤8; >70 и ≤75; >55 и ≤60; >50 и ≤52; ≥25 и ≤30; >20 и ≤22; >52 и ≤54; >48 и ≤50; >24 и ≤26; >18 и ≤20; >12 и ≤14; >95 и ≤100; >80 и ≤85; >65 и ≤70; >32 и ≤34; >28 и ≤30; >45 и ≤50; >40 и ≤45; >36 и ≤38; >14 и ≤16; >8 и ≤10 | Миллиметр
32.50.22.129-00002276 | Система внутренней спинальной фиксации с помощью костных винтов, нестерильная | Штука | 2018-12-24 | Стяжка поперечная | Да
|  |  |  | Имплант межпозвонкового диска | Да
|  |  |  | Материал | Нержавеющая сталь; Титан, титановые сплавы
|  |  |  | Тип стержня | Изогнутый
|  |  |  | Тип крючка | Педикулярный
|  |  |  | Пластины | Да
|  |  |  | Дистрактор | Нет
|  |  |  | Диаметр винта | ≥7 и <7,5000; ≥5,5000 и <6; ≥4,5000 и <5; ≥4 и <4,5000; ≥8 и ≤8,5000; ≥7,5000 и <8; ≥6 и <6,5000; ≥6,5000 и <7; ≥5 и <5,5000; ≥3,5000 и <4 | Миллиметр
|  |  |  | Кейдж | Да
|  |  |  | МРТсовместимость | Неважно; Есть
|  |  |  | Тип винта | Моноаксиальный
|  |  |  | Длина винта | >95 и ≤100; >90 и ≤95; >80 и ≤85; >75 и ≤80; >65 и ≤70; >52 и ≤54; >48 и ≤50; >44 и ≤46; >40 и ≤45; >40 и ≤42; >36 и ≤38; >35 и ≤40; >32 и ≤34; >30 и ≤35; >28 и ≤30; >24 и ≤26; >18 и ≤20; >12 и ≤14; ≥6 и ≤8; >60 и ≤65; >50 и ≤55; >46 и ≤48; >26 и ≤28; >22 и ≤24; >16 и ≤18; >50 и ≤52; >45 и ≤50; >20 и ≤22; >14 и ≤16; >8 и ≤10; >85 и ≤90; >70 и ≤75; >55 и ≤60; >34 и ≤36; >30 и ≤32; ≥25 и ≤30; >42 и ≤44; >38 и ≤40; >10 и ≤12 | Миллиметр
32.50.22.129-00002275 | Система внутренней спинальной фиксации с помощью костных винтов, нестерильная | Штука | 2018-12-24 | Стяжка поперечная | Нет
|  |  |  | Имплант межпозвонкового диска | Да
|  |  |  | Материал | Нержавеющая сталь; Титан, титановые сплавы
|  |  |  | Тип стержня | Изогнутый
|  |  |  | Тип крючка | Ламинарный
|  |  |  | Пластины | Да
|  |  |  | Дистрактор | Да
|  |  |  | Диаметр винта | ≥7,5000 и <8; ≥6 и <6,5000; ≥4,5000 и <5; ≥3,5000 и <4; ≥7 и <7,5000; ≥8 и ≤8,5000; ≥6,5000 и <7; ≥5 и <5,5000; ≥5,5000 и <6; ≥4 и <4,5000 | Миллиметр
|  |  |  | Кейдж | Да
|  |  |  | МРТсовместимость | Неважно; Есть
|  |  |  | Тип винта | Моноаксиальный
|  |  |  | Длина винта | >95 и ≤100; >85 и ≤90; >80 и ≤85; >70 и ≤75; >65 и ≤70; >55 и ≤60; >50 и ≤52; >45 и ≤50; >40 и ≤45; >38 и ≤40; >36 и ≤38; >34 и ≤36; >32 и ≤34; >30 и ≤32; >28 и ≤30; ≥25 и ≤30; >20 и ≤22; >14 и ≤16; >8 и ≤10; >52 и ≤54; >48 и ≤50; >44 и ≤46; >24 и ≤26; >18 и ≤20; >12 и ≤14; >46 и ≤48; >42 и ≤44; >16 и ≤18; >10 и ≤12; >75 и ≤80; >60 и ≤65; >50 и ≤55; >30 и ≤35; >26 и ≤28; >22 и ≤24; >90 и ≤95; >40 и ≤42; >35 и ≤40; ≥6 и ≤8 | Миллиметр
32.50.22.129-00002274 | Система внутренней спинальной фиксации с помощью костных винтов, нестерильная | Штука | 2018-12-24 | Стяжка поперечная | Нет
|  |  |  | Имплант межпозвонкового диска | Да
|  |  |  | Материал | Нержавеющая сталь; Титан, титановые сплавы
|  |  |  | Тип стержня | Изогнутый
|  |  |  | Тип крючка | Педикулярный
|  |  |  | Пластины | Да
|  |  |  | Дистрактор | Да
|  |  |  | Диаметр винта | ≥8 и ≤8,5000; ≥7 и <7,5000; ≥6,5000 и <7; ≥5,5000 и <6; ≥4 и <4,5000; ≥5 и <5,5000; ≥3,5000 и <4; ≥4,5000 и <5; ≥7,5000 и <8; ≥6 и <6,5000 | Миллиметр
|  |  |  | Кейдж | Да
|  |  |  | МРТсовместимость | Неважно; Есть
|  |  |  | Тип винта | Моноаксиальный
|  |  |  | Длина винта | >90 и ≤95; >75 и ≤80; >65 и ≤70; >60 и ≤65; >52 и ≤54; >50 и ≤55; >48 и ≤50; >46 и ≤48; >44 и ≤46; >40 и ≤42; >35 и ≤40; >30 и ≤35; >28 и ≤30; >26 и ≤28; >24 и ≤26; >22 и ≤24; >18 и ≤20; >16 и ≤18; >12 и ≤14; ≥6 и ≤8; >42 и ≤44; >38 и ≤40; >10 и ≤12; >95 и ≤100; >80 и ≤85; >40 и ≤45; >36 и ≤38; >32 и ≤34; >50 и ≤52; >45 и ≤50; >20 и ≤22; >14 и ≤16; >8 и ≤10; >85 и ≤90; >70 и ≤75; >55 и ≤60; >34 и ≤36; >30 и ≤32; ≥25 и ≤30 | Миллиметр
32.50.22.129-00002273 | Система внутренней спинальной фиксации с помощью костных винтов, нестерильная | Штука | 2018-12-24 | Стяжка поперечная | Нет
|  |  |  | Имплант межпозвонкового диска | Да
|  |  |  | Материал | Нержавеющая сталь; Титан, титановые сплавы
|  |  |  | Тип стержня | Изогнутый
|  |  |  | Тип крючка | Ламинарный
|  |  |  | Пластины | Да
|  |  |  | Дистрактор | Нет
|  |  |  | Диаметр винта | ≥8 и ≤8,5000; ≥6,5000 и <7; ≥5 и <5,5000; ≥3,5000 и <4; ≥7,5000 и <8; ≥6 и <6,5000; ≥7 и <7,5000; ≥5,5000 и <6; ≥4 и <4,5000; ≥4,5000 и <5 | Миллиметр
|  |  |  | Кейдж | Да
|  |  |  | МРТсовместимость | Неважно; Есть
|  |  |  | Тип винта | Моноаксиальный
|  |  |  | Длина винта | >90 и ≤95; >85 и ≤90; >75 и ≤80; >70 и ≤75; >60 и ≤65; >55 и ≤60; >50 и ≤55; >46 и ≤48; >42 и ≤44; >38 и ≤40; >35 и ≤40; >34 и ≤36; >30 и ≤35; >30 и ≤32; >26 и ≤28; ≥25 и ≤30; >22 и ≤24; >16 и ≤18; >10 и ≤12; >50 и ≤52; >45 и ≤50; >20 и ≤22; >14 и ≤16; >8 и ≤10; >48 и ≤50; >44 и ≤46; >40 и ≤42; >12 и ≤14; ≥6 и ≤8; >65 и ≤70; >52 и ≤54; >28 и ≤30; >24 и ≤26; >18 и ≤20; >95 и ≤100; >80 и ≤85; >40 и ≤45; >36 и ≤38; >32 и ≤34 | Миллиметр
32.50.22.129-00002272 | Система внутренней спинальной фиксации с помощью костных винтов, нестерильная | Штука | 2018-12-24 | Стяжка поперечная | Нет
|  |  |  | Имплант межпозвонкового диска | Да
|  |  |  | Материал | Нержавеющая сталь; Титан, титановые сплавы
|  |  |  | Тип стержня | Изогнутый
|  |  |  | Тип крючка | Педикулярный
|  |  |  | Пластины | Да
|  |  |  | Дистрактор | Нет
|  |  |  | Диаметр винта | ≥7 и <7,5000; ≥5,5000 и <6; ≥4 и <4,5000; ≥8 и ≤8,5000; ≥6,5000 и <7; ≥5 и <5,5000; ≥6 и <6,5000; ≥4,5000 и <5; ≥7,5000 и <8; ≥3,5000 и <4 | Миллиметр
|  |  |  | Кейдж | Да
|  |  |  | МРТсовместимость | Неважно; Есть
|  |  |  | Тип винта | Моноаксиальный
|  |  |  | Длина винта | >95 и ≤100; >90 и ≤95; >80 и ≤85; >75 и ≤80; >65 и ≤70; >60 и ≤65; >52 и ≤54; >50 и ≤55; >48 и ≤50; >44 и ≤46; >40 и ≤42; >35 и ≤40; >32 и ≤34; >30 и ≤35; >28 и ≤30; >26 и ≤28; >24 и ≤26; >22 и ≤24; >18 и ≤20; >12 и ≤14; ≥6 и ≤8; >46 и ≤48; >42 и ≤44; >16 и ≤18; >10 и ≤12; >45 и ≤50; >40 и ≤45; >36 и ≤38; >14 и ≤16; >8 и ≤10; >55 и ≤60; >50 и ≤52; ≥25 и ≤30; >20 и ≤22; >85 и ≤90; >70 и ≤75; >38 и ≤40; >34 и ≤36; >30 и ≤32 | Миллиметр
32.50.22.129-00002271 | Система внутренней спинальной фиксации с помощью костных винтов, нестерильная | Штука | 2018-12-24 | Стяжка поперечная | Да
|  |  |  | Имплант межпозвонкового диска | Нет
|  |  |  | Материал | Нержавеющая сталь; Титан, титановые сплавы
|  |  |  | Тип стержня | Изогнутый
|  |  |  | Тип крючка | Ламинарный
|  |  |  | Пластины | Да
|  |  |  | Дистрактор | Да
|  |  |  | Диаметр винта | ≥8 и ≤8,5000; ≥7,5000 и <8; ≥6,5000 и <7; ≥6 и <6,5000; ≥5 и <5,5000; ≥3,5000 и <4; ≥4,5000 и <5; ≥7 и <7,5000; ≥5,5000 и <6; ≥4 и <4,5000 | Миллиметр
|  |  |  | Кейдж | Да
|  |  |  | МРТсовместимость | Неважно; Есть
|  |  |  | Тип винта | Моноаксиальный
|  |  |  | Длина винта | >85 и ≤90; >70 и ≤75; >60 и ≤65; >55 и ≤60; >50 и ≤55; >50 и ≤52; >46 и ≤48; >45 и ≤50; >42 и ≤44; >38 и ≤40; >34 и ≤36; >30 и ≤32; ≥25 и ≤30; >22 и ≤24; >20 и ≤22; >16 и ≤18; >14 и ≤16; >10 и ≤12; >8 и ≤10; >95 и ≤100; >80 и ≤85; >40 и ≤45; >36 и ≤38; >32 и ≤34; >90 и ≤95; >75 и ≤80; >35 и ≤40; >30 и ≤35; >26 и ≤28; >48 и ≤50; >44 и ≤46; >40 и ≤42; >12 и ≤14; ≥6 и ≤8; >65 и ≤70; >52 и ≤54; >28 и ≤30; >24 и ≤26; >18 и ≤20 | Миллиметр
32.50.22.129-00002270 | Система внутренней спинальной фиксации с помощью костных винтов, нестерильная | Штука | 2018-12-24 | Стяжка поперечная | Да
|  |  |  | Имплант межпозвонкового диска | Нет
|  |  |  | Материал | Нержавеющая сталь; Титан, титановые сплавы
|  |  |  | Тип стержня | Изогнутый
|  |  |  | Тип крючка | Педикулярный
|  |  |  | Пластины | Да
|  |  |  | Дистрактор | Да
|  |  |  | Диаметр винта | ≥8 и ≤8,5000; ≥7,5000 и <8; ≥6,5000 и <7; ≥5 и <5,5000; ≥3,5000 и <4; ≥6 и <6,5000; ≥4,5000 и <5; ≥5,5000 и <6; ≥4 и <4,5000; ≥7 и <7,5000 | Миллиметр
|  |  |  | Кейдж | Да
|  |  |  | МРТсовместимость | Неважно; Есть
|  |  |  | Тип винта | Моноаксиальный
|  |  |  | Длина винта | >85 и ≤90; >75 и ≤80; >70 и ≤75; >60 и ≤65; >55 и ≤60; >50 и ≤55; >50 и ≤52; >46 и ≤48; >42 и ≤44; >38 и ≤40; >34 и ≤36; >30 и ≤35; >30 и ≤32; >26 и ≤28; ≥25 и ≤30; >22 и ≤24; >20 и ≤22; >16 и ≤18; >10 и ≤12; >45 и ≤50; >40 и ≤45; >36 и ≤38; >14 и ≤16; >8 и ≤10; >90 и ≤95; >40 и ≤42; >35 и ≤40; ≥6 и ≤8; >52 и ≤54; >48 и ≤50; >44 и ≤46; >24 и ≤26; >18 и ≤20; >12 и ≤14; >95 и ≤100; >80 и ≤85; >65 и ≤70; >32 и ≤34; >28 и ≤30 | Миллиметр
32.50.22.129-00002269 | Система внутренней спинальной фиксации с помощью костных винтов, нестерильная | Штука | 2018-12-24 | Стяжка поперечная | Да
|  |  |  | Имплант межпозвонкового диска | Нет
|  |  |  | Материал | Нержавеющая сталь; Титан, титановые сплавы
|  |  |  | Тип стержня | Изогнутый
|  |  |  | Тип крючка | Ламинарный
|  |  |  | Пластины | Да
|  |  |  | Дистрактор | Нет
|  |  |  | Диаметр винта | ≥8 и ≤8,5000; ≥7 и <7,5000; ≥6,5000 и <7; ≥5,5000 и <6; ≥5 и <5,5000; ≥4 и <4,5000; ≥3,5000 и <4; ≥6 и <6,5000; ≥4,5000 и <5; ≥7,5000 и <8 | Миллиметр
|  |  |  | Кейдж | Да
|  |  |  | МРТсовместимость | Неважно; Есть
|  |  |  | Тип винта | Моноаксиальный
|  |  |  | Длина винта | >90 и ≤95; >75 и ≤80; >60 и ≤65; >52 и ≤54; >50 и ≤55; >48 и ≤50; >46 и ≤48; >44 и ≤46; >42 и ≤44; >40 и ≤42; >35 и ≤40; >30 и ≤35; >26 и ≤28; >24 и ≤26; >22 и ≤24; >18 и ≤20; >16 и ≤18; >12 и ≤14; >10 и ≤12; ≥6 и ≤8; >85 и ≤90; >70 и ≤75; >38 и ≤40; >34 и ≤36; >30 и ≤32; >95 и ≤100; >80 и ≤85; >65 и ≤70; >32 и ≤34; >28 и ≤30; >45 и ≤50; >40 и ≤45; >36 и ≤38; >14 и ≤16; >8 и ≤10; >55 и ≤60; >50 и ≤52; ≥25 и ≤30; >20 и ≤22 | Миллиметр
32.50.22.129-00002268 | Система внутренней спинальной фиксации с помощью костных винтов, нестерильная | Штука | 2018-12-24 | Стяжка поперечная | Да
|  |  |  | Имплант межпозвонкового диска | Нет
|  |  |  | Материал | Нержавеющая сталь; Титан, титановые сплавы
|  |  |  | Тип стержня | Изогнутый
|  |  |  | Тип крючка | Педикулярный
|  |  |  | Пластины | Да
|  |  |  | Дистрактор | Нет
|  |  |  | Диаметр винта | ≥7,5000 и <8; ≥7 и <7,5000; ≥6 и <6,5000; ≥4,5000 и <5; ≥5,5000 и <6; ≥4 и <4,5000; ≥3,5000 и <4; ≥8 и ≤8,5000; ≥6,5000 и <7; ≥5 и <5,5000 | Миллиметр
|  |  |  | Кейдж | Да
|  |  |  | МРТсовместимость | Неважно; Есть
|  |  |  | Тип винта | Моноаксиальный
|  |  |  | Длина винта | >95 и ≤100; >80 и ≤85; >65 и ≤70; >55 и ≤60; >52 и ≤54; >50 и ≤52; >48 и ≤50; >45 и ≤50; >44 и ≤46; >40 и ≤45; >36 и ≤38; >32 и ≤34; >28 и ≤30; ≥25 и ≤30; >24 и ≤26; >20 и ≤22; >18 и ≤20; >14 и ≤16; >12 и ≤14; >8 и ≤10; >90 и ≤95; >40 и ≤42; >35 и ≤40; ≥6 и ≤8; >85 и ≤90; >70 и ≤75; >38 и ≤40; >34 и ≤36; >30 и ≤32; >46 и ≤48; >42 и ≤44; >16 и ≤18; >10 и ≤12; >75 и ≤80; >60 и ≤65; >50 и ≤55; >30 и ≤35; >26 и ≤28; >22 и ≤24 | Миллиметр
32.50.22.129-00002267 | Система внутренней спинальной фиксации с помощью костных винтов, нестерильная | Штука | 2018-12-24 | Стяжка поперечная | Нет
|  |  |  | Имплант межпозвонкового диска | Нет
|  |  |  | Материал | Нержавеющая сталь; Титан, титановые сплавы
|  |  |  | Тип стержня | Изогнутый
|  |  |  | Тип крючка | Ламинарный
|  |  |  | Пластины | Да
|  |  |  | Дистрактор | Да
|  |  |  | Диаметр винта | ≥7,5000 и <8; ≥7 и <7,5000; ≥6 и <6,5000; ≥5,5000 и <6; ≥4,5000 и <5; ≥4 и <4,5000; ≥5 и <5,5000; ≥3,5000 и <4; ≥8 и ≤8,5000; ≥6,5000 и <7 | Миллиметр
|  |  |  | Кейдж | Да
|  |  |  | МРТсовместимость | Неважно; Есть
|  |  |  | Тип винта | Моноаксиальный
|  |  |  | Длина винта | >95 и ≤100; >80 и ≤85; >65 и ≤70; >52 и ≤54; >50 и ≤52; >48 и ≤50; >45 и ≤50; >44 и ≤46; >40 и ≤45; >40 и ≤42; >36 и ≤38; >32 и ≤34; >28 и ≤30; >24 и ≤26; >20 и ≤22; >18 и ≤20; >14 и ≤16; >12 и ≤14; >8 и ≤10; ≥6 и ≤8; >90 и ≤95; >75 и ≤80; >35 и ≤40; >30 и ≤35; >26 и ≤28; >85 и ≤90; >70 и ≤75; >55 и ≤60; >30 и ≤32; ≥25 и ≤30; >42 и ≤44; >38 и ≤40; >34 и ≤36; >10 и ≤12; >60 и ≤65; >50 и ≤55; >46 и ≤48; >22 и ≤24; >16 и ≤18 | Миллиметр
32.50.22.129-00002266 | Система внутренней спинальной фиксации с помощью костных винтов, нестерильная | Штука | 2018-12-24 | Стяжка поперечная | Нет
|  |  |  | Имплант межпозвонкового диска | Нет
|  |  |  | Материал | Нержавеющая сталь; Титан, титановые сплавы
|  |  |  | Тип стержня | Изогнутый
|  |  |  | Тип крючка | Педикулярный
|  |  |  | Пластины | Да
|  |  |  | Дистрактор | Да
|  |  |  | Диаметр винта | ≥8 и ≤8,5000; ≥7,5000 и <8; ≥6,5000 и <7; ≥6 и <6,5000; ≥5 и <5,5000; ≥4,5000 и <5; ≥3,5000 и <4; ≥5,5000 и <6; ≥4 и <4,5000; ≥7 и <7,5000 | Миллиметр
|  |  |  | Кейдж | Да
|  |  |  | МРТсовместимость | Неважно; Есть
|  |  |  | Тип винта | Моноаксиальный
|  |  |  | Длина винта | >95 и ≤100; >85 и ≤90; >70 и ≤75; >55 и ≤60; >50 и ≤52; >46 и ≤48; >45 и ≤50; >42 и ≤44; >40 и ≤45; >38 и ≤40; >36 и ≤38; >34 и ≤36; >30 и ≤32; ≥25 и ≤30; >20 и ≤22; >16 и ≤18; >14 и ≤16; >10 и ≤12; >8 и ≤10; >80 и ≤85; >65 и ≤70; >32 и ≤34; >28 и ≤30; >75 и ≤80; >60 и ≤65; >50 и ≤55; >30 и ≤35; >26 и ≤28; >22 и ≤24; >90 и ≤95; >40 и ≤42; >35 и ≤40; ≥6 и ≤8; >52 и ≤54; >48 и ≤50; >44 и ≤46; >24 и ≤26; >18 и ≤20; >12 и ≤14 | Миллиметр
32.50.22.129-00002265 | Система внутренней спинальной фиксации с помощью костных винтов, нестерильная | Штука | 2018-12-24 | Стяжка поперечная | Нет
|  |  |  | Имплант межпозвонкового диска | Нет
|  |  |  | Материал | Нержавеющая сталь; Титан, титановые сплавы
|  |  |  | Тип стержня | Изогнутый
|  |  |  | Тип крючка | Ламинарный
|  |  |  | Пластины | Да
|  |  |  | Дистрактор | Нет
|  |  |  | Диаметр винта | ≥8 и ≤8,5000; ≥7 и <7,5000; ≥6,5000 и <7; ≥5,5000 и <6; ≥4 и <4,5000; ≥5 и <5,5000; ≥3,5000 и <4; ≥7,5000 и <8; ≥6 и <6,5000; ≥4,5000 и <5 | Миллиметр
|  |  |  | Кейдж | Да
|  |  |  | МРТсовместимость | Неважно; Есть
|  |  |  | Тип винта | Моноаксиальный
|  |  |  | Длина винта | >90 и ≤95; >75 и ≤80; >60 и ≤65; >52 и ≤54; >50 и ≤55; >48 и ≤50; >46 и ≤48; >44 и ≤46; >42 и ≤44; >40 и ≤42; >35 и ≤40; >30 и ≤35; >26 и ≤28; >24 и ≤26; >22 и ≤24; >18 и ≤20; >16 и ≤18; >12 и ≤14; >10 и ≤12; ≥6 и ≤8; >85 и ≤90; >38 и ≤40; >34 и ≤36; >95 и ≤100; >80 и ≤85; >65 и ≤70; >36 и ≤38; >32 и ≤34; >28 и ≤30; >45 и ≤50; >40 и ≤45; >14 и ≤16; >8 и ≤10; >70 и ≤75; >55 и ≤60; >50 и ≤52; >30 и ≤32; ≥25 и ≤30; >20 и ≤22 | Миллиметр
32.50.22.129-00002264 | Система внутренней спинальной фиксации с помощью костных винтов, нестерильная | Штука | 2018-12-24 | Стяжка поперечная | Нет
|  |  |  | Имплант межпозвонкового диска | Нет
|  |  |  | Материал | Нержавеющая сталь; Титан, титановые сплавы
|  |  |  | Тип стержня | Изогнутый
|  |  |  | Тип крючка | Педикулярный
|  |  |  | Пластины | Да
|  |  |  | Дистрактор | Нет
|  |  |  | Диаметр винта | ≥8 и ≤8,5000; ≥6,5000 и <7; ≥5 и <5,5000; ≥3,5000 и <4; ≥7,5000 и <8; ≥6 и <6,5000; ≥7 и <7,5000; ≥5,5000 и <6; ≥4 и <4,5000; ≥4,5000 и <5 | Миллиметр
|  |  |  | Кейдж | Да
|  |  |  | МРТсовместимость | Неважно; Есть
|  |  |  | Тип винта | Моноаксиальный
|  |  |  | Длина винта | >90 и ≤95; >85 и ≤90; >75 и ≤80; >70 и ≤75; >60 и ≤65; >55 и ≤60; >50 и ≤55; >46 и ≤48; >42 и ≤44; >38 и ≤40; >35 и ≤40; >34 и ≤36; >30 и ≤35; >30 и ≤32; >26 и ≤28; ≥25 и ≤30; >22 и ≤24; >16 и ≤18; >10 и ≤12; >50 и ≤52; >45 и ≤50; >20 и ≤22; >14 и ≤16; >8 и ≤10; >48 и ≤50; >44 и ≤46; >40 и ≤42; >12 и ≤14; ≥6 и ≤8; >65 и ≤70; >52 и ≤54; >28 и ≤30; >24 и ≤26; >18 и ≤20; >95 и ≤100; >80 и ≤85; >40 и ≤45; >36 и ≤38; >32 и ≤34 | Миллиметр
32.50.22.129-00002263 | Система внутренней спинальной фиксации с помощью костных винтов, нестерильная | Штука | 2018-12-24 | Стяжка поперечная | Да
|  |  |  | Имплант межпозвонкового диска | Да
|  |  |  | Материал | Нержавеющая сталь; Титан, титановые сплавы
|  |  |  | Тип стержня | Изогнутый
|  |  |  | Тип крючка | Ламинарный
|  |  |  | Пластины | Нет
|  |  |  | Дистрактор | Да
|  |  |  | Диаметр винта | ≥8 и ≤8,5000; ≥7 и <7,5000; ≥6,5000 и <7; ≥5,5000 и <6; ≥5 и <5,5000; ≥4 и <4,5000; ≥3,5000 и <4; ≥4,5000 и <5; ≥7,5000 и <8; ≥6 и <6,5000 | Миллиметр
|  |  |  | Кейдж | Да
|  |  |  | МРТсовместимость | Неважно; Есть
|  |  |  | Тип винта | Моноаксиальный
|  |  |  | Длина винта | >90 и ≤95; >75 и ≤80; >60 и ≤65; >50 и ≤55; >48 и ≤50; >46 и ≤48; >44 и ≤46; >42 и ≤44; >40 и ≤42; >38 и ≤40; >35 и ≤40; >34 и ≤36; >30 и ≤35; >26 и ≤28; >22 и ≤24; >16 и ≤18; >12 и ≤14; >10 и ≤12; ≥6 и ≤8; >85 и ≤90; >70 и ≤75; >55 и ≤60; >30 и ≤32; ≥25 и ≤30; >65 и ≤70; >52 и ≤54; >28 и ≤30; >24 и ≤26; >18 и ≤20; >95 и ≤100; >80 и ≤85; >36 и ≤38; >32 и ≤34; >50 и ≤52; >45 и ≤50; >40 и ≤45; >20 и ≤22; >14 и ≤16; >8 и ≤10 | Миллиметр
32.50.22.129-00002262 | Система внутренней спинальной фиксации с помощью костных винтов, нестерильная | Штука | 2018-12-24 | Стяжка поперечная | Да
|  |  |  | Имплант межпозвонкового диска | Да
|  |  |  | Материал | Нержавеющая сталь; Титан, титановые сплавы
|  |  |  | Тип стержня | Изогнутый
|  |  |  | Тип крючка | Педикулярный
|  |  |  | Пластины | Нет
|  |  |  | Дистрактор | Да
|  |  |  | Диаметр винта | ≥7,5000 и <8; ≥6 и <6,5000; ≥4,5000 и <5; ≥7 и <7,5000; ≥5,5000 и <6; ≥6,5000 и <7; ≥5 и <5,5000; ≥3,5000 и <4; ≥8 и ≤8,5000; ≥4 и <4,5000 | Миллиметр
|  |  |  | Кейдж | Да
|  |  |  | МРТсовместимость | Неважно; Есть
|  |  |  | Тип винта | Моноаксиальный
|  |  |  | Длина винта | >95 и ≤100; >85 и ≤90; >80 и ≤85; >70 и ≤75; >65 и ≤70; >55 и ≤60; >52 и ≤54; >50 и ≤52; >45 и ≤50; >40 и ≤45; >36 и ≤38; >34 и ≤36; >32 и ≤34; >30 и ≤32; >28 и ≤30; ≥25 и ≤30; >24 и ≤26; >20 и ≤22; >14 и ≤16; >8 и ≤10; >48 и ≤50; >44 и ≤46; >40 и ≤42; >18 и ≤20; >12 и ≤14; ≥6 и ≤8; >42 и ≤44; >38 и ≤40; >10 и ≤12; >60 и ≤65; >50 и ≤55; >46 и ≤48; >26 и ≤28; >22 и ≤24; >16 и ≤18; >90 и ≤95; >75 и ≤80; >35 и ≤40; >30 и ≤35 | Миллиметр
32.50.22.129-00002261 | Система внутренней спинальной фиксации с помощью костных винтов, нестерильная | Штука | 2018-12-24 | Стяжка поперечная | Да
|  |  |  | Имплант межпозвонкового диска | Да
|  |  |  | Материал | Нержавеющая сталь; Титан, титановые сплавы
|  |  |  | Тип стержня | Изогнутый
|  |  |  | Тип крючка | Ламинарный
|  |  |  | Пластины | Нет
|  |  |  | Дистрактор | Нет
|  |  |  | Диаметр винта | ≥7 и <7,5000; ≥6 и <6,5000; ≥5,5000 и <6; ≥4,5000 и <5; ≥4 и <4,5000; ≥7,5000 и <8; ≥3,5000 и <4; ≥8 и ≤8,5000; ≥6,5000 и <7; ≥5 и <5,5000 | Миллиметр
|  |  |  | Кейдж | Да
|  |  |  | МРТсовместимость | Неважно; Есть
|  |  |  | Тип винта | Моноаксиальный
|  |  |  | Длина винта | >95 и ≤100; >90 и ≤95; >80 и ≤85; >65 и ≤70; >52 и ≤54; >48 и ≤50; >45 и ≤50; >44 и ≤46; >40 и ≤45; >40 и ≤42; >36 и ≤38; >35 и ≤40; >32 и ≤34; >28 и ≤30; >24 и ≤26; >18 и ≤20; >12 и ≤14; >8 и ≤10; ≥6 и ≤8; >75 и ≤80; >60 и ≤65; >50 и ≤55; >30 и ≤35; >26 и ≤28; >22 и ≤24; >55 и ≤60; >50 и ≤52; ≥25 и ≤30; >20 и ≤22; >14 и ≤16; >85 и ≤90; >70 и ≤75; >38 и ≤40; >34 и ≤36; >30 и ≤32; >46 и ≤48; >42 и ≤44; >16 и ≤18; >10 и ≤12 | Миллиметр
32.50.22.129-00002260 | Система внутренней спинальной фиксации с помощью костных винтов, нестерильная | Штука | 2018-12-24 | Стяжка поперечная | Да
|  |  |  | Имплант межпозвонкового диска | Да
|  |  |  | Материал | Нержавеющая сталь; Титан, титановые сплавы
|  |  |  | Тип стержня | Изогнутый
|  |  |  | Тип крючка | Педикулярный
|  |  |  | Пластины | Нет
|  |  |  | Дистрактор | Нет
|  |  |  | Диаметр винта | ≥7,5000 и <8; ≥6 и <6,5000; ≥5 и <5,5000; ≥4,5000 и <5; ≥3,5000 и <4; ≥8 и ≤8,5000; ≥6,5000 и <7; ≥7 и <7,5000; ≥5,5000 и <6; ≥4 и <4,5000 | Миллиметр
|  |  |  | Кейдж | Да
|  |  |  | МРТсовместимость | Неважно; Есть
|  |  |  | Тип винта | Моноаксиальный
|  |  |  | Длина винта | >95 и ≤100; >85 и ≤90; >80 и ≤85; >70 и ≤75; >55 и ≤60; >50 и ≤52; >45 и ≤50; >42 и ≤44; >40 и ≤45; >38 и ≤40; >36 и ≤38; >34 и ≤36; >32 и ≤34; >30 и ≤32; ≥25 и ≤30; >20 и ≤22; >14 и ≤16; >10 и ≤12; >8 и ≤10; >18 и ≤20; >65 и ≤70; >52 и ≤54; >48 и ≤50; >28 и ≤30; >24 и ≤26; >50 и ≤55; >46 и ≤48; >22 и ≤24; >16 и ≤18; >90 и ≤95; >75 и ≤80; >60 и ≤65; >35 и ≤40; >30 и ≤35; >26 и ≤28; >44 и ≤46; >40 и ≤42; >12 и ≤14; ≥6 и ≤8 | Миллиметр
32.50.22.129-00002259 | Система внутренней спинальной фиксации с помощью костных винтов, нестерильная | Штука | 2018-12-24 | Стяжка поперечная | Нет
|  |  |  | Имплант межпозвонкового диска | Да
|  |  |  | Материал | Нержавеющая сталь; Титан, титановые сплавы
|  |  |  | Тип стержня | Изогнутый
|  |  |  | Тип крючка | Ламинарный
|  |  |  | Пластины | Нет
|  |  |  | Дистрактор | Да
|  |  |  | Диаметр винта | ≥8 и ≤8,5000; ≥6,5000 и <7; ≥5 и <5,5000; ≥4 и <4,5000; ≥3,5000 и <4; ≥7,5000 и <8; ≥7 и <7,5000; ≥5,5000 и <6; ≥6 и <6,5000; ≥4,5000 и <5 | Миллиметр
|  |  |  | Кейдж | Да
|  |  |  | МРТсовместимость | Неважно; Есть
|  |  |  | Тип винта | Моноаксиальный
|  |  |  | Длина винта | >24 и ≤26; >22 и ≤24; >18 и ≤20; >16 и ≤18; >12 и ≤14; ≥6 и ≤8; >85 и ≤90; >70 и ≤75; >60 и ≤65; >55 и ≤60; >50 и ≤55; >50 и ≤52; >46 и ≤48; >45 и ≤50; >42 и ≤44; >38 и ≤40; >34 и ≤36; >30 и ≤32; >26 и ≤28; >10 и ≤12; >95 и ≤100; >40 и ≤45; >36 и ≤38; >32 и ≤34; >8 и ≤10; >90 и ≤95; >75 и ≤80; >35 и ≤40; >30 и ≤35; >20 и ≤22; >14 и ≤16; >48 и ≤50; >44 и ≤46; >40 и ≤42; ≥25 и ≤30; >80 и ≤85; >65 и ≤70; >52 и ≤54; >28 и ≤30 | Миллиметр
32.50.22.129-00002258 | Система внутренней спинальной фиксации с помощью костных винтов, нестерильная | Штука | 2018-12-24 | Стяжка поперечная | Нет
|  |  |  | Имплант межпозвонкового диска | Да
|  |  |  | Материал | Нержавеющая сталь; Титан, титановые сплавы
|  |  |  | Тип стержня | Изогнутый
|  |  |  | Тип крючка | Педикулярный
|  |  |  | Пластины | Нет
|  |  |  | Дистрактор | Да
|  |  |  | Диаметр винта | ≥8 и ≤8,5000; ≥7 и <7,5000; ≥6,5000 и <7; ≥5,5000 и <6; ≥4 и <4,5000; ≥5 и <5,5000; ≥3,5000 и <4; ≥4,5000 и <5; ≥7,5000 и <8; ≥6 и <6,5000 | Миллиметр
|  |  |  | Кейдж | Да
|  |  |  | МРТсовместимость | Неважно; Есть
|  |  |  | Тип винта | Моноаксиальный
|  |  |  | Длина винта | >90 и ≤95; >75 и ≤80; >65 и ≤70; >60 и ≤65; >52 и ≤54; >50 и ≤55; >48 и ≤50; >46 и ≤48; >44 и ≤46; >40 и ≤42; >35 и ≤40; >30 и ≤35; >28 и ≤30; >26 и ≤28; >24 и ≤26; >22 и ≤24; >18 и ≤20; >16 и ≤18; >12 и ≤14; ≥6 и ≤8; >42 и ≤44; >38 и ≤40; >10 и ≤12; >95 и ≤100; >80 и ≤85; >40 и ≤45; >36 и ≤38; >32 и ≤34; >50 и ≤52; >45 и ≤50; >20 и ≤22; >14 и ≤16; >8 и ≤10; >85 и ≤90; >70 и ≤75; >55 и ≤60; >34 и ≤36; >30 и ≤32; ≥25 и ≤30 | Миллиметр
32.50.22.129-00002257 | Система внутренней спинальной фиксации с помощью костных винтов, нестерильная | Штука | 2018-12-24 | Стяжка поперечная | Нет
|  |  |  | Имплант межпозвонкового диска | Да
|  |  |  | Материал | Нержавеющая сталь; Титан, титановые сплавы
|  |  |  | Тип стержня | Изогнутый
|  |  |  | Тип крючка | Ламинарный
|  |  |  | Пластины | Нет
|  |  |  | Дистрактор | Нет
|  |  |  | Диаметр винта | ≥7,5000 и <8; ≥7 и <7,5000; ≥6 и <6,5000; ≥4,5000 и <5; ≥5,5000 и <6; ≥4 и <4,5000; ≥3,5000 и <4; ≥8 и ≤8,5000; ≥6,5000 и <7; ≥5 и <5,5000 | Миллиметр
|  |  |  | Кейдж | Да
|  |  |  | МРТсовместимость | Неважно; Есть
|  |  |  | Тип винта | Моноаксиальный
|  |  |  | Длина винта | >95 и ≤100; >80 и ≤85; >70 и ≤75; >65 и ≤70; >55 и ≤60; >52 и ≤54; >50 и ≤52; >48 и ≤50; >45 и ≤50; >44 и ≤46; >40 и ≤45; >36 и ≤38; >32 и ≤34; >28 и ≤30; ≥25 и ≤30; >24 и ≤26; >20 и ≤22; >18 и ≤20; >14 и ≤16; >12 и ≤14; >8 и ≤10; >90 и ≤95; >40 и ≤42; >35 и ≤40; ≥6 и ≤8; >85 и ≤90; >38 и ≤40; >34 и ≤36; >30 и ≤32; >46 и ≤48; >42 и ≤44; >16 и ≤18; >10 и ≤12; >75 и ≤80; >60 и ≤65; >50 и ≤55; >30 и ≤35; >26 и ≤28; >22 и ≤24 | Миллиметр
32.50.22.129-00002256 | Система внутренней спинальной фиксации с помощью костных винтов, нестерильная | Штука | 2018-12-24 | Стяжка поперечная | Нет
|  |  |  | Имплант межпозвонкового диска | Да
|  |  |  | Материал | Нержавеющая сталь; Титан, титановые сплавы
|  |  |  | Тип стержня | Изогнутый
|  |  |  | Тип крючка | Педикулярный
|  |  |  | Пластины | Нет
|  |  |  | Дистрактор | Нет
|  |  |  | Диаметр винта | ≥8 и ≤8,5000; ≥7,5000 и <8; ≥6,5000 и <7; ≥5 и <5,5000; ≥3,5000 и <4; ≥6 и <6,5000; ≥4,5000 и <5; ≥5,5000 и <6; ≥4 и <4,5000; ≥7 и <7,5000 | Миллиметр
|  |  |  | Кейдж | Да
|  |  |  | МРТсовместимость | Неважно; Есть
|  |  |  | Тип винта | Моноаксиальный
|  |  |  | Длина винта | >85 и ≤90; >75 и ≤80; >70 и ≤75; >60 и ≤65; >55 и ≤60; >50 и ≤55; >50 и ≤52; >46 и ≤48; >42 и ≤44; >38 и ≤40; >34 и ≤36; >30 и ≤35; >30 и ≤32; >26 и ≤28; ≥25 и ≤30; >22 и ≤24; >20 и ≤22; >16 и ≤18; >10 и ≤12; >45 и ≤50; >40 и ≤45; >14 и ≤16; >8 и ≤10; >90 и ≤95; >44 и ≤46; >40 и ≤42; >35 и ≤40; ≥6 и ≤8; >52 и ≤54; >48 и ≤50; >24 и ≤26; >18 и ≤20; >12 и ≤14; >95 и ≤100; >80 и ≤85; >65 и ≤70; >36 и ≤38; >32 и ≤34; >28 и ≤30 | Миллиметр
32.50.22.129-00002255 | Система внутренней спинальной фиксации с помощью костных винтов, нестерильная | Штука | 2018-12-24 | Стяжка поперечная | Да
|  |  |  | Имплант межпозвонкового диска | Нет
|  |  |  | Материал | Нержавеющая сталь; Титан, титановые сплавы
|  |  |  | Тип стержня | Изогнутый
|  |  |  | Тип крючка | Ламинарный
|  |  |  | Пластины | Нет
|  |  |  | Дистрактор | Да
|  |  |  | Диаметр винта | ≥8 и ≤8,5000; ≥7 и <7,5000; ≥5,5000 и <6; ≥4 и <4,5000; ≥6,5000 и <7; ≥5 и <5,5000; ≥3,5000 и <4; ≥4,5000 и <5; ≥7,5000 и <8; ≥6 и <6,5000 | Миллиметр
|  |  |  | Кейдж | Да
|  |  |  | МРТсовместимость | Неважно; Есть
|  |  |  | Тип винта | Моноаксиальный
|  |  |  | Длина винта | >90 и ≤95; >75 и ≤80; >65 и ≤70; >60 и ≤65; >52 и ≤54; >50 и ≤55; >48 и ≤50; >46 и ≤48; >44 и ≤46; >40 и ≤42; >35 и ≤40; >30 и ≤35; >28 и ≤30; >26 и ≤28; >24 и ≤26; >22 и ≤24; >18 и ≤20; >16 и ≤18; >12 и ≤14; ≥6 и ≤8; >42 и ≤44; >38 и ≤40; >10 и ≤12; >95 и ≤100; >80 и ≤85; >40 и ≤45; >36 и ≤38; >32 и ≤34; >8 и ≤10; >50 и ≤52; >45 и ≤50; >20 и ≤22; >14 и ≤16; >85 и ≤90; >70 и ≤75; >55 и ≤60; >34 и ≤36; >30 и ≤32; ≥25 и ≤30 | Миллиметр
32.50.22.129-00002254 | Система внутренней спинальной фиксации с помощью костных винтов, нестерильная | Штука | 2018-12-24 | Стяжка поперечная | Да
|  |  |  | Имплант межпозвонкового диска | Нет
|  |  |  | Материал | Нержавеющая сталь; Титан, титановые сплавы
|  |  |  | Тип стержня | Изогнутый
|  |  |  | Тип крючка | Педикулярный
|  |  |  | Пластины | Нет
|  |  |  | Дистрактор | Да
|  |  |  | Диаметр винта | ≥7,5000 и <8; ≥7 и <7,5000; ≥6 и <6,5000; ≥4,5000 и <5; ≥5,5000 и <6; ≥4 и <4,5000; ≥3,5000 и <4; ≥8 и ≤8,5000; ≥6,5000 и <7; ≥5 и <5,5000 | Миллиметр
|  |  |  | Кейдж | Да
|  |  |  | МРТсовместимость | Неважно; Есть
|  |  |  | Тип винта | Моноаксиальный
|  |  |  | Длина винта | >95 и ≤100; >80 и ≤85; >70 и ≤75; >65 и ≤70; >55 и ≤60; >52 и ≤54; >50 и ≤52; >48 и ≤50; >45 и ≤50; >40 и ≤45; >36 и ≤38; >32 и ≤34; >28 и ≤30; ≥25 и ≤30; >24 и ≤26; >20 и ≤22; >18 и ≤20; >14 и ≤16; >12 и ≤14; >8 и ≤10; >90 и ≤95; >44 и ≤46; >40 и ≤42; >35 и ≤40; ≥6 и ≤8; >85 и ≤90; >38 и ≤40; >34 и ≤36; >30 и ≤32; >50 и ≤55; >46 и ≤48; >42 и ≤44; >16 и ≤18; >10 и ≤12; >75 и ≤80; >60 и ≤65; >30 и ≤35; >26 и ≤28; >22 и ≤24 | Миллиметр
32.50.22.129-00002253 | Система внутренней спинальной фиксации с помощью костных винтов, нестерильная | Штука | 2018-12-24 | Стяжка поперечная | Да
|  |  |  | Имплант межпозвонкового диска | Нет
|  |  |  | Материал | Нержавеющая сталь; Титан, титановые сплавы
|  |  |  | Тип стержня | Изогнутый
|  |  |  | Тип крючка | Ламинарный
|  |  |  | Пластины | Нет
|  |  |  | Дистрактор | Нет
|  |  |  | Диаметр винта | ≥8 и ≤8,5000; ≥7,5000 и <8; ≥6,5000 и <7; ≥6 и <6,5000; ≥5 и <5,5000; ≥4,5000 и <5; ≥3,5000 и <4; ≥5,5000 и <6; ≥4 и <4,5000; ≥7 и <7,5000 | Миллиметр
|  |  |  | Кейдж | Да
|  |  |  | МРТсовместимость | Неважно; Есть
|  |  |  | Тип винта | Моноаксиальный
|  |  |  | Длина винта | >85 и ≤90; >70 и ≤75; >55 и ≤60; >50 и ≤55; >50 и ≤52; >46 и ≤48; >45 и ≤50; >42 и ≤44; >40 и ≤45; >38 и ≤40; >34 и ≤36; >30 и ≤32; ≥25 и ≤30; >20 и ≤22; >16 и ≤18; >14 и ≤16; >10 и ≤12; >8 и ≤10; >95 и ≤100; >80 и ≤85; >65 и ≤70; >36 и ≤38; >32 и ≤34; >28 и ≤30; >75 и ≤80; >60 и ≤65; >30 и ≤35; >26 и ≤28; >22 и ≤24; >90 и ≤95; >44 и ≤46; >40 и ≤42; >35 и ≤40; ≥6 и ≤8; >52 и ≤54; >48 и ≤50; >24 и ≤26; >18 и ≤20; >12 и ≤14 | Миллиметр
32.50.22.129-00002252 | Система внутренней спинальной фиксации с помощью костных винтов, нестерильная | Штука | 2018-12-24 | Стяжка поперечная | Да
|  |  |  | Имплант межпозвонкового диска | Нет
|  |  |  | Материал | Нержавеющая сталь; Титан, титановые сплавы
|  |  |  | Тип стержня | Изогнутый
|  |  |  | Тип крючка | Педикулярный
|  |  |  | Пластины | Нет
|  |  |  | Дистрактор | Нет
|  |  |  | Диаметр винта | ≥7 и <7,5000; ≥5,5000 и <6; ≥4 и <4,5000; ≥8 и ≤8,5000; ≥6,5000 и <7; ≥5 и <5,5000; ≥6 и <6,5000; ≥4,5000 и <5; ≥7,5000 и <8; ≥3,5000 и <4 | Миллиметр
|  |  |  | Кейдж | Да
|  |  |  | МРТсовместимость | Неважно; Есть
|  |  |  | Тип винта | Моноаксиальный
|  |  |  | Длина винта | >95 и ≤100; >90 и ≤95; >80 и ≤85; >75 и ≤80; >65 и ≤70; >60 и ≤65; >52 и ≤54; >50 и ≤55; >48 и ≤50; >44 и ≤46; >40 и ≤42; >35 и ≤40; >32 и ≤34; >30 и ≤35; >28 и ≤30; >26 и ≤28; >24 и ≤26; >22 и ≤24; >18 и ≤20; >12 и ≤14; ≥6 и ≤8; >46 и ≤48; >42 и ≤44; >16 и ≤18; >10 и ≤12; >45 и ≤50; >40 и ≤45; >36 и ≤38; >14 и ≤16; >8 и ≤10; >70 и ≤75; >55 и ≤60; >50 и ≤52; ≥25 и ≤30; >20 и ≤22; >85 и ≤90; >38 и ≤40; >34 и ≤36; >30 и ≤32 | Миллиметр
32.50.22.129-00002251 | Система внутренней спинальной фиксации с помощью костных винтов, нестерильная | Штука | 2018-12-24 | Стяжка поперечная | Нет
|  |  |  | Имплант межпозвонкового диска | Нет
|  |  |  | Материал | Нержавеющая сталь; Титан, титановые сплавы
|  |  |  | Тип стержня | Изогнутый
|  |  |  | Тип крючка | Ламинарный
|  |  |  | Пластины | Нет
|  |  |  | Дистрактор | Да
|  |  |  | Диаметр винта | ≥7,5000 и <8; ≥6 и <6,5000; ≥4,5000 и <5; ≥7 и <7,5000; ≥5,5000 и <6; ≥4 и <4,5000; ≥5 и <5,5000; ≥3,5000 и <4; ≥8 и ≤8,5000; ≥6,5000 и <7 | Миллиметр
|  |  |  | Кейдж | Да
|  |  |  | МРТсовместимость | Неважно; Есть
|  |  |  | Тип винта | Моноаксиальный
|  |  |  | Длина винта | >95 и ≤100; >85 и ≤90; >80 и ≤85; >70 и ≤75; >65 и ≤70; >55 и ≤60; >52 и ≤54; >50 и ≤52; >45 и ≤50; >40 и ≤45; >36 и ≤38; >34 и ≤36; >32 и ≤34; >30 и ≤32; >28 и ≤30; ≥25 и ≤30; >24 и ≤26; >20 и ≤22; >18 и ≤20; >14 и ≤16; >8 и ≤10; >48 и ≤50; >44 и ≤46; >40 и ≤42; >12 и ≤14; ≥6 и ≤8; >42 и ≤44; >38 и ≤40; >10 и ≤12; >60 и ≤65; >50 и ≤55; >46 и ≤48; >22 и ≤24; >16 и ≤18; >90 и ≤95; >75 и ≤80; >35 и ≤40; >30 и ≤35; >26 и ≤28 | Миллиметр
32.50.22.129-00002250 | Система внутренней спинальной фиксации с помощью костных винтов, нестерильная | Штука | 2018-12-24 | Стяжка поперечная | Нет
|  |  |  | Имплант межпозвонкового диска | Нет
|  |  |  | Материал | Нержавеющая сталь; Титан, титановые сплавы
|  |  |  | Тип стержня | Изогнутый
|  |  |  | Тип крючка | Педикулярный
|  |  |  | Пластины | Нет
|  |  |  | Дистрактор | Да
|  |  |  | Диаметр винта | ≥8 и ≤8,5000; ≥6,5000 и <7; ≥5 и <5,5000; ≥3,5000 и <4; ≥7,5000 и <8; ≥6 и <6,5000; ≥4,5000 и <5; ≥5,5000 и <6; ≥4 и <4,5000; ≥7 и <7,5000 | Миллиметр
|  |  |  | Кейдж | Да
|  |  |  | МРТсовместимость | Неважно; Есть
|  |  |  | Тип винта | Моноаксиальный
|  |  |  | Длина винта | >90 и ≤95; >85 и ≤90; >75 и ≤80; >70 и ≤75; >60 и ≤65; >55 и ≤60; >50 и ≤55; >46 и ≤48; >42 и ≤44; >38 и ≤40; >34 и ≤36; >30 и ≤35; >30 и ≤32; >26 и ≤28; ≥25 и ≤30; >22 и ≤24; >20 и ≤22; >16 и ≤18; >10 и ≤12; >50 и ≤52; >45 и ≤50; >40 и ≤45; >14 и ≤16; >8 и ≤10; >44 и ≤46; >40 и ≤42; >35 и ≤40; >12 и ≤14; ≥6 и ≤8; >65 и ≤70; >52 и ≤54; >48 и ≤50; >24 и ≤26; >18 и ≤20; >95 и ≤100; >80 и ≤85; >36 и ≤38; >32 и ≤34; >28 и ≤30 | Миллиметр
32.50.22.129-00002249 | Система внутренней спинальной фиксации с помощью костных винтов, нестерильная | Штука | 2018-12-24 | Стяжка поперечная | Нет
|  |  |  | Имплант межпозвонкового диска | Нет
|  |  |  | Материал | Нержавеющая сталь; Титан, титановые сплавы
|  |  |  | Тип стержня | Изогнутый
|  |  |  | Тип крючка | Ламинарный
|  |  |  | Пластины | Нет
|  |  |  | Дистрактор | Нет
|  |  |  | Диаметр винта | ≥7 и <7,5000; ≥5,5000 и <6; ≥4,5000 и <5; ≥4 и <4,5000; ≥8 и ≤8,5000; ≥6,5000 и <7; ≥7,5000 и <8; ≥6 и <6,5000; ≥5 и <5,5000; ≥3,5000 и <4 | Миллиметр
|  |  |  | Кейдж | Да
|  |  |  | МРТсовместимость | Неважно; Есть
|  |  |  | Тип винта | Моноаксиальный
|  |  |  | Длина винта | >95 и ≤100; >90 и ≤95; >80 и ≤85; >75 и ≤80; >65 и ≤70; >60 и ≤65; >52 и ≤54; >48 и ≤50; >44 и ≤46; >40 и ≤42; >36 и ≤38; >35 и ≤40; >32 и ≤34; >30 и ≤35; >28 и ≤30; >26 и ≤28; >24 и ≤26; >18 и ≤20; >12 и ≤14; ≥6 и ≤8; >50 и ≤55; >46 и ≤48; >22 и ≤24; >16 и ≤18; >50 и ≤52; >45 и ≤50; >40 и ≤45; >20 и ≤22; >14 и ≤16; >8 и ≤10; >70 и ≤75; >55 и ≤60; >30 и ≤32; ≥25 и ≤30; >85 и ≤90; >42 и ≤44; >38 и ≤40; >34 и ≤36; >10 и ≤12 | Миллиметр
32.50.22.129-00002248 | Система внутренней спинальной фиксации с помощью костных винтов, нестерильная | Штука | 2018-12-24 | Стяжка поперечная | Нет
|  |  |  | Имплант межпозвонкового диска | Нет
|  |  |  | Материал | Нержавеющая сталь; Титан, титановые сплавы
|  |  |  | Тип стержня | Изогнутый
|  |  |  | Тип крючка | Педикулярный
|  |  |  | Пластины | Нет
|  |  |  | Дистрактор | Нет
|  |  |  | Диаметр винта | ≥7,5000 и <8; ≥6 и <6,5000; ≥4,5000 и <5; ≥3,5000 и <4; ≥7 и <7,5000; ≥5,5000 и <6; ≥6,5000 и <7; ≥5 и <5,5000; ≥8 и ≤8,5000; ≥4 и <4,5000 | Миллиметр
|  |  |  | Кейдж | Да
|  |  |  | МРТсовместимость | Неважно; Есть
|  |  |  | Тип винта | Моноаксиальный
|  |  |  | Длина винта | >95 и ≤100; >85 и ≤90; >80 и ≤85; >70 и ≤75; >65 и ≤70; >55 и ≤60; >50 и ≤52; >45 и ≤50; >40 и ≤45; >36 и ≤38; >34 и ≤36; >32 и ≤34; >30 и ≤32; >28 и ≤30; ≥25 и ≤30; >24 и ≤26; >20 и ≤22; >14 и ≤16; >8 и ≤10; >52 и ≤54; >48 и ≤50; >44 и ≤46; >18 и ≤20; >12 и ≤14; >46 и ≤48; >42 и ≤44; >38 и ≤40; >16 и ≤18; >10 и ≤12; >75 и ≤80; >60 и ≤65; >50 и ≤55; >26 и ≤28; >22 и ≤24; >90 и ≤95; >40 и ≤42; >35 и ≤40; >30 и ≤35; ≥6 и ≤8 | Миллиметр
32.50.22.129-00002247 | Система внутренней спинальной фиксации с помощью костных винтов, нестерильная | Штука | 2018-12-24 | Стяжка поперечная | Да
|  |  |  | Имплант межпозвонкового диска | Да
|  |  |  | Материал | Нержавеющая сталь; Титан, титановые сплавы
|  |  |  | Тип стержня | Изогнутый
|  |  |  | Тип крючка | Ламинарный
|  |  |  | Пластины | Да
|  |  |  | Дистрактор | Да
|  |  |  | Диаметр винта | ≥8 и ≤8,5000; ≥7,5000 и <8; ≥6,5000 и <7; ≥5 и <5,5000; ≥3,5000 и <4; ≥6 и <6,5000; ≥4,5000 и <5; ≥5,5000 и <6; ≥4 и <4,5000; ≥7 и <7,5000 | Миллиметр
|  |  |  | Кейдж | Нет
|  |  |  | МРТсовместимость | Неважно; Есть
|  |  |  | Тип винта | Моноаксиальный
|  |  |  | Длина винта | >85 и ≤90; >75 и ≤80; >70 и ≤75; >60 и ≤65; >55 и ≤60; >50 и ≤55; >50 и ≤52; >46 и ≤48; >42 и ≤44; >38 и ≤40; >34 и ≤36; >30 и ≤35; >30 и ≤32; >26 и ≤28; ≥25 и ≤30; >22 и ≤24; >20 и ≤22; >16 и ≤18; >10 и ≤12; >45 и ≤50; >40 и ≤45; >36 и ≤38; >14 и ≤16; >8 и ≤10; >90 и ≤95; >40 и ≤42; >35 и ≤40; ≥6 и ≤8; >52 и ≤54; >48 и ≤50; >44 и ≤46; >24 и ≤26; >18 и ≤20; >12 и ≤14; >95 и ≤100; >80 и ≤85; >65 и ≤70; >32 и ≤34; >28 и ≤30 | Миллиметр
32.50.22.129-00002246 | Система внутренней спинальной фиксации с помощью костных винтов, нестерильная | Штука | 2018-12-24 | Стяжка поперечная | Да
|  |  |  | Имплант межпозвонкового диска | Да
|  |  |  | Материал | Нержавеющая сталь; Титан, титановые сплавы
|  |  |  | Тип стержня | Изогнутый
|  |  |  | Тип крючка | Педикулярный
|  |  |  | Пластины | Да
|  |  |  | Дистрактор | Да
|  |  |  | Диаметр винта | ≥7,5000 и <8; ≥7 и <7,5000; ≥6 и <6,5000; ≥4,5000 и <5; ≥5,5000 и <6; ≥4 и <4,5000; ≥3,5000 и <4; ≥8 и ≤8,5000; ≥6,5000 и <7; ≥5 и <5,5000 | Миллиметр
|  |  |  | Кейдж | Нет
|  |  |  | МРТсовместимость | Неважно; Есть
|  |  |  | Тип винта | Моноаксиальный
|  |  |  | Длина винта | >95 и ≤100; >80 и ≤85; >65 и ≤70; >55 и ≤60; >52 и ≤54; >50 и ≤52; >48 и ≤50; >45 и ≤50; >44 и ≤46; >40 и ≤45; >36 и ≤38; >32 и ≤34; >28 и ≤30; ≥25 и ≤30; >24 и ≤26; >20 и ≤22; >18 и ≤20; >14 и ≤16; >12 и ≤14; >8 и ≤10; >90 и ≤95; >40 и ≤42; >35 и ≤40; ≥6 и ≤8; >85 и ≤90; >70 и ≤75; >38 и ≤40; >34 и ≤36; >30 и ≤32; >46 и ≤48; >42 и ≤44; >16 и ≤18; >10 и ≤12; >75 и ≤80; >60 и ≤65; >50 и ≤55; >30 и ≤35; >26 и ≤28; >22 и ≤24 | Миллиметр
32.50.22.129-00002245 | Система внутренней спинальной фиксации с помощью костных винтов, нестерильная | Штука | 2018-12-24 | Стяжка поперечная | Да
|  |  |  | Имплант межпозвонкового диска | Да
|  |  |  | Материал | Нержавеющая сталь; Титан, титановые сплавы
|  |  |  | Тип стержня | Изогнутый
|  |  |  | Тип крючка | Ламинарный
|  |  |  | Пластины | Да
|  |  |  | Дистрактор | Нет
|  |  |  | Диаметр винта | ≥7 и <7,5000; ≥5,5000 и <6; ≥4,5000 и <5; ≥4 и <4,5000; ≥8 и ≤8,5000; ≥6,5000 и <7; ≥7,5000 и <8; ≥6 и <6,5000; ≥5 и <5,5000; ≥3,5000 и <4 | Миллиметр
|  |  |  | Кейдж | Нет
|  |  |  | МРТсовместимость | Неважно; Есть
|  |  |  | Тип винта | Моноаксиальный
|  |  |  | Длина винта | >95 и ≤100; >90 и ≤95; >80 и ≤85; >75 и ≤80; >65 и ≤70; >60 и ≤65; >52 и ≤54; >48 и ≤50; >44 и ≤46; >40 и ≤42; >36 и ≤38; >35 и ≤40; >32 и ≤34; >30 и ≤35; >28 и ≤30; >26 и ≤28; >24 и ≤26; >18 и ≤20; >12 и ≤14; ≥6 и ≤8; >50 и ≤55; >46 и ≤48; >22 и ≤24; >16 и ≤18; >50 и ≤52; >45 и ≤50; >40 и ≤45; >20 и ≤22; >14 и ≤16; >8 и ≤10; >85 и ≤90; >70 и ≤75; >55 и ≤60; >30 и ≤32; ≥25 и ≤30; >42 и ≤44; >38 и ≤40; >34 и ≤36; >10 и ≤12 | Миллиметр
32.50.22.129-00002244 | Система внутренней спинальной фиксации с помощью костных винтов, нестерильная | Штука | 2018-12-24 | Стяжка поперечная | Да
|  |  |  | Имплант межпозвонкового диска | Да
|  |  |  | Материал | Нержавеющая сталь; Титан, титановые сплавы
|  |  |  | Тип стержня | Изогнутый
|  |  |  | Тип крючка | Педикулярный
|  |  |  | Пластины | Да
|  |  |  | Дистрактор | Нет
|  |  |  | Диаметр винта | ≥8 и ≤8,5000; ≥7 и <7,5000; ≥6,5000 и <7; ≥5,5000 и <6; ≥4 и <4,5000; ≥5 и <5,5000; ≥3,5000 и <4; ≥4,5000 и <5; ≥7,5000 и <8; ≥6 и <6,5000 | Миллиметр
|  |  |  | Кейдж | Нет
|  |  |  | МРТсовместимость | Неважно; Есть
|  |  |  | Тип винта | Моноаксиальный
|  |  |  | Длина винта | >55 и ≤60; >50 и ≤52; >46 и ≤48; >45 и ≤50; >42 и ≤44; >40 и ≤45; >38 и ≤40; >36 и ≤38; >34 и ≤36; >30 и ≤32; ≥25 и ≤30; >20 и ≤22; >16 и ≤18; >14 и ≤16; >10 и ≤12; >8 и ≤10; >95 и ≤100; >90 и ≤95; >80 и ≤85; >65 и ≤70; >32 и ≤34; >28 и ≤30; >24 и ≤26; >75 и ≤80; >60 и ≤65; >50 и ≤55; >30 и ≤35; >26 и ≤28; >22 и ≤24; >40 и ≤42; >35 и ≤40; ≥6 и ≤8; >85 и ≤90; >70 и ≤75; >52 и ≤54; >48 и ≤50; >44 и ≤46; >18 и ≤20; >12 и ≤14 | Миллиметр
32.50.22.129-00002243 | Система внутренней спинальной фиксации с помощью костных винтов, нестерильная | Штука | 2018-12-24 | Стяжка поперечная | Нет
|  |  |  | Имплант межпозвонкового диска | Да
|  |  |  | Материал | Нержавеющая сталь; Титан, титановые сплавы
|  |  |  | Тип стержня | Изогнутый
|  |  |  | Тип крючка | Ламинарный
|  |  |  | Пластины | Да
|  |  |  | Дистрактор | Да
|  |  |  | Диаметр винта | ≥7,5000 и <8; ≥7 и <7,5000; ≥6 и <6,5000; ≥5,5000 и <6; ≥4,5000 и <5; ≥4 и <4,5000; ≥3,5000 и <4; ≥8 и ≤8,5000; ≥6,5000 и <7; ≥5 и <5,5000 | Миллиметр
|  |  |  | Кейдж | Нет
|  |  |  | МРТсовместимость | Неважно; Есть
|  |  |  | Тип винта | Моноаксиальный
|  |  |  | Длина винта | >95 и ≤100; >80 и ≤85; >65 и ≤70; >55 и ≤60; >52 и ≤54; >50 и ≤52; >48 и ≤50; >45 и ≤50; >44 и ≤46; >40 и ≤45; >36 и ≤38; >32 и ≤34; >28 и ≤30; ≥25 и ≤30; >24 и ≤26; >20 и ≤22; >18 и ≤20; >14 и ≤16; >12 и ≤14; >8 и ≤10; >90 и ≤95; >40 и ≤42; >35 и ≤40; ≥6 и ≤8; >85 и ≤90; >70 и ≤75; >38 и ≤40; >34 и ≤36; >30 и ≤32; >46 и ≤48; >42 и ≤44; >16 и ≤18; >10 и ≤12; >75 и ≤80; >60 и ≤65; >50 и ≤55; >30 и ≤35; >26 и ≤28; >22 и ≤24 | Миллиметр
32.50.22.129-00002242 | Система внутренней спинальной фиксации с помощью костных винтов, нестерильная | Штука | 2018-12-24 | Стяжка поперечная | Нет
|  |  |  | Имплант межпозвонкового диска | Да
|  |  |  | Материал | Нержавеющая сталь; Титан, титановые сплавы
|  |  |  | Тип стержня | Изогнутый
|  |  |  | Тип крючка | Педикулярный
|  |  |  | Пластины | Да
|  |  |  | Дистрактор | Да
|  |  |  | Диаметр винта | ≥6,5000 и <7; ≥6 и <6,5000; ≥5 и <5,5000; ≥3,5000 и <4; ≥7 и <7,5000; ≥4,5000 и <5; ≥8 и ≤8,5000; ≥4 и <4,5000; ≥7,5000 и <8; ≥5,5000 и <6 | Миллиметр
|  |  |  | Кейдж | Нет
|  |  |  | МРТсовместимость | Неважно; Есть
|  |  |  | Тип винта | Моноаксиальный
|  |  |  | Длина винта | >85 и ≤90; >75 и ≤80; >70 и ≤75; >60 и ≤65; >55 и ≤60; >50 и ≤55; >50 и ≤52; >46 и ≤48; >42 и ≤44; >38 и ≤40; >34 и ≤36; >30 и ≤35; >30 и ≤32; >26 и ≤28; ≥25 и ≤30; >22 и ≤24; >20 и ≤22; >16 и ≤18; >10 и ≤12; >45 и ≤50; >40 и ≤45; >36 и ≤38; >14 и ≤16; >8 и ≤10; >90 и ≤95; >40 и ≤42; >35 и ≤40; ≥6 и ≤8; >52 и ≤54; >48 и ≤50; >44 и ≤46; >24 и ≤26; >18 и ≤20; >12 и ≤14; >95 и ≤100; >80 и ≤85; >65 и ≤70; >32 и ≤34; >28 и ≤30 | Миллиметр
32.50.22.129-00002241 | Система внутренней спинальной фиксации с помощью костных винтов, нестерильная | Штука | 2018-12-24 | Стяжка поперечная | Нет
|  |  |  | Имплант межпозвонкового диска | Да
|  |  |  | Материал | Нержавеющая сталь; Титан, титановые сплавы
|  |  |  | Тип стержня | Изогнутый
|  |  |  | Тип крючка | Ламинарный
|  |  |  | Пластины | Да
|  |  |  | Дистрактор | Нет
|  |  |  | Диаметр винта | ≥7,5000 и <8; ≥6 и <6,5000; ≥4,5000 и <5; ≥3,5000 и <4; ≥7 и <7,5000; ≥5,5000 и <6; ≥6,5000 и <7; ≥5 и <5,5000; ≥8 и ≤8,5000; ≥4 и <4,5000 | Миллиметр
|  |  |  | Кейдж | Нет
|  |  |  | МРТсовместимость | Неважно; Есть
|  |  |  | Тип винта | Моноаксиальный
|  |  |  | Длина винта | >95 и ≤100; >85 и ≤90; >80 и ≤85; >70 и ≤75; >65 и ≤70; >55 и ≤60; >50 и ≤52; >45 и ≤50; >40 и ≤45; >38 и ≤40; >36 и ≤38; >34 и ≤36; >32 и ≤34; >30 и ≤32; >28 и ≤30; ≥25 и ≤30; >24 и ≤26; >20 и ≤22; >14 и ≤16; >8 и ≤10; >52 и ≤54; >48 и ≤50; >44 и ≤46; >18 и ≤20; >12 и ≤14; >46 и ≤48; >42 и ≤44; >16 и ≤18; >10 и ≤12; >75 и ≤80; >60 и ≤65; >50 и ≤55; >26 и ≤28; >22 и ≤24; >90 и ≤95; >40 и ≤42; >35 и ≤40; >30 и ≤35; ≥6 и ≤8 | Миллиметр
32.50.22.129-00002240 | Система внутренней спинальной фиксации с помощью костных винтов, нестерильная | Штука | 2018-12-24 | Стяжка поперечная | Нет
|  |  |  | Имплант межпозвонкового диска | Да
|  |  |  | Материал | Нержавеющая сталь; Титан, титановые сплавы
|  |  |  | Тип стержня | Изогнутый
|  |  |  | Тип крючка | Педикулярный
|  |  |  | Пластины | Да
|  |  |  | Дистрактор | Нет
|  |  |  | Диаметр винта | ≥8 и ≤8,5000; ≥7,5000 и <8; ≥6,5000 и <7; ≥6 и <6,5000; ≥5 и <5,5000; ≥3,5000 и <4; ≥4,5000 и <5; ≥7 и <7,5000; ≥5,5000 и <6; ≥4 и <4,5000 | Миллиметр
|  |  |  | Кейдж | Нет
|  |  |  | МРТсовместимость | Неважно; Есть
|  |  |  | Тип винта | Моноаксиальный
|  |  |  | Длина винта | >85 и ≤90; >70 и ≤75; >60 и ≤65; >55 и ≤60; >50 и ≤55; >50 и ≤52; >46 и ≤48; >45 и ≤50; >42 и ≤44; >38 и ≤40; >34 и ≤36; >30 и ≤32; ≥25 и ≤30; >22 и ≤24; >20 и ≤22; >16 и ≤18; >14 и ≤16; >10 и ≤12; >8 и ≤10; >95 и ≤100; >80 и ≤85; >40 и ≤45; >36 и ≤38; >32 и ≤34; >90 и ≤95; >75 и ≤80; >35 и ≤40; >30 и ≤35; >26 и ≤28; >48 и ≤50; >44 и ≤46; >40 и ≤42; >12 и ≤14; ≥6 и ≤8; >65 и ≤70; >52 и ≤54; >28 и ≤30; >24 и ≤26; >18 и ≤20 | Миллиметр
32.50.22.129-00002239 | Система внутренней спинальной фиксации с помощью костных винтов, нестерильная | Штука | 2018-12-24 | Стяжка поперечная | Да
|  |  |  | Имплант межпозвонкового диска | Нет
|  |  |  | Материал | Нержавеющая сталь; Титан, титановые сплавы
|  |  |  | Тип стержня | Изогнутый
|  |  |  | Тип крючка | Ламинарный
|  |  |  | Пластины | Да
|  |  |  | Дистрактор | Да
|  |  |  | Диаметр винта | ≥8 и ≤8,5000; ≥7 и <7,5000; ≥5,5000 и <6; ≥4 и <4,5000; ≥6,5000 и <7; ≥5 и <5,5000; ≥3,5000 и <4; ≥6 и <6,5000; ≥4,5000 и <5; ≥7,5000 и <8 | Миллиметр
|  |  |  | Кейдж | Нет
|  |  |  | МРТсовместимость | Неважно; Есть
|  |  |  | Тип винта | Моноаксиальный
|  |  |  | Длина винта | >90 и ≤95; >80 и ≤85; >75 и ≤80; >65 и ≤70; >60 и ≤65; >52 и ≤54; >50 и ≤55; >48 и ≤50; >44 и ≤46; >40 и ≤42; >35 и ≤40; >32 и ≤34; >30 и ≤35; >28 и ≤30; >26 и ≤28; >24 и ≤26; >22 и ≤24; >18 и ≤20; >12 и ≤14; ≥6 и ≤8; >46 и ≤48; >42 и ≤44; >38 и ≤40; >16 и ≤18; >10 и ≤12; >95 и ≤100; >40 и ≤45; >36 и ≤38; >8 и ≤10; >55 и ≤60; >50 и ≤52; >45 и ≤50; ≥25 и ≤30; >20 и ≤22; >14 и ≤16; >85 и ≤90; >70 и ≤75; >34 и ≤36; >30 и ≤32 | Миллиметр
32.50.22.129-00002238 | Система внутренней спинальной фиксации с помощью костных винтов, нестерильная | Штука | 2018-12-24 | Стяжка поперечная | Да
|  |  |  | Имплант межпозвонкового диска | Нет
|  |  |  | Материал | Нержавеющая сталь; Титан, титановые сплавы
|  |  |  | Тип стержня | Изогнутый
|  |  |  | Тип крючка | Педикулярный
|  |  |  | Пластины | Да
|  |  |  | Дистрактор | Да
|  |  |  | Диаметр винта | ≥8 и ≤8,5000; ≥6,5000 и <7; ≥5 и <5,5000; ≥3,5000 и <4; ≥7,5000 и <8; ≥6 и <6,5000; ≥4,5000 и <5; ≥7 и <7,5000; ≥5,5000 и <6; ≥4 и <4,5000 | Миллиметр
|  |  |  | Кейдж | Нет
|  |  |  | МРТсовместимость | Неважно; Есть
|  |  |  | Тип винта | Моноаксиальный
|  |  |  | Длина винта | >90 и ≤95; >85 и ≤90; >75 и ≤80; >70 и ≤75; >60 и ≤65; >55 и ≤60; >50 и ≤55; >46 и ≤48; >42 и ≤44; >38 и ≤40; >35 и ≤40; >34 и ≤36; >30 и ≤35; >30 и ≤32; >26 и ≤28; ≥25 и ≤30; >22 и ≤24; >16 и ≤18; >10 и ≤12; >50 и ≤52; >45 и ≤50; >40 и ≤45; >20 и ≤22; >14 и ≤16; >8 и ≤10; >44 и ≤46; >40 и ≤42; >12 и ≤14; ≥6 и ≤8; >65 и ≤70; >52 и ≤54; >48 и ≤50; >28 и ≤30; >24 и ≤26; >18 и ≤20; >95 и ≤100; >80 и ≤85; >36 и ≤38; >32 и ≤34 | Миллиметр
32.50.22.129-00002237 | Система внутренней спинальной фиксации с помощью костных винтов, нестерильная | Штука | 2018-12-24 | Стяжка поперечная | Да
|  |  |  | Имплант межпозвонкового диска | Нет
|  |  |  | Материал | Нержавеющая сталь; Титан, титановые сплавы
|  |  |  | Тип стержня | Изогнутый
|  |  |  | Тип крючка | Ламинарный
|  |  |  | Пластины | Да
|  |  |  | Дистрактор | Нет
|  |  |  | Диаметр винта | ≥8 и ≤8,5000; ≥7 и <7,5000; ≥5,5000 и <6; ≥4 и <4,5000; ≥6,5000 и <7; ≥5 и <5,5000; ≥6 и <6,5000; ≥4,5000 и <5; ≥7,5000 и <8; ≥3,5000 и <4 | Миллиметр
|  |  |  | Кейдж | Нет
|  |  |  | МРТсовместимость | Неважно; Есть
|  |  |  | Тип винта | Моноаксиальный
|  |  |  | Длина винта | >90 и ≤95; >80 и ≤85; >75 и ≤80; >65 и ≤70; >60 и ≤65; >52 и ≤54; >50 и ≤55; >48 и ≤50; >44 и ≤46; >40 и ≤42; >35 и ≤40; >32 и ≤34; >30 и ≤35; >28 и ≤30; >26 и ≤28; >24 и ≤26; >22 и ≤24; >18 и ≤20; >12 и ≤14; ≥6 и ≤8; >46 и ≤48; >42 и ≤44; >38 и ≤40; >16 и ≤18; >10 и ≤12; >95 и ≤100; >40 и ≤45; >36 и ≤38; >8 и ≤10; >55 и ≤60; >50 и ≤52; >45 и ≤50; ≥25 и ≤30; >20 и ≤22; >14 и ≤16; >85 и ≤90; >70 и ≤75; >34 и ≤36; >30 и ≤32 | Миллиметр
32.50.22.129-00002236 | Система внутренней спинальной фиксации с помощью костных винтов, нестерильная | Штука | 2018-12-24 | Стяжка поперечная | Да
|  |  |  | Имплант межпозвонкового диска | Нет
|  |  |  | Материал | Нержавеющая сталь; Титан, титановые сплавы
|  |  |  | Тип стержня | Изогнутый
|  |  |  | Тип крючка | Педикулярный
|  |  |  | Пластины | Да
|  |  |  | Дистрактор | Нет
|  |  |  | Диаметр винта | ≥7,5000 и <8; ≥7 и <7,5000; ≥6 и <6,5000; ≥4,5000 и <5; ≥5,5000 и <6; ≥4 и <4,5000; ≥5 и <5,5000; ≥3,5000 и <4; ≥8 и ≤8,5000; ≥6,5000 и <7 | Миллиметр
|  |  |  | Кейдж | Нет
|  |  |  | МРТсовместимость | Неважно; Есть
|  |  |  | Тип винта | Моноаксиальный
|  |  |  | Длина винта | >95 и ≤100; >80 и ≤85; >70 и ≤75; >65 и ≤70; >55 и ≤60; >52 и ≤54; >50 и ≤52; >48 и ≤50; >45 и ≤50; >40 и ≤45; >36 и ≤38; >32 и ≤34; >30 и ≤32; >28 и ≤30; ≥25 и ≤30; >24 и ≤26; >20 и ≤22; >18 и ≤20; >14 и ≤16; >8 и ≤10; >44 и ≤46; >40 и ≤42; >12 и ≤14; ≥6 и ≤8; >85 и ≤90; >42 и ≤44; >38 и ≤40; >34 и ≤36; >50 и ≤55; >46 и ≤48; >22 и ≤24; >16 и ≤18; >10 и ≤12; >90 и ≤95; >75 и ≤80; >60 и ≤65; >35 и ≤40; >30 и ≤35; >26 и ≤28 | Миллиметр
32.50.22.129-00002235 | Система внутренней спинальной фиксации с помощью костных винтов, нестерильная | Штука | 2018-12-24 | Стяжка поперечная | Нет
|  |  |  | Имплант межпозвонкового диска | Нет
|  |  |  | Материал | Нержавеющая сталь; Титан, титановые сплавы
|  |  |  | Тип стержня | Изогнутый
|  |  |  | Тип крючка | Ламинарный
|  |  |  | Пластины | Да
|  |  |  | Дистрактор | Да
|  |  |  | Диаметр винта | ≥8 и ≤8,5000; ≥7 и <7,5000; ≥6,5000 и <7; ≥5,5000 и <6; ≥5 и <5,5000; ≥4 и <4,5000; ≥3,5000 и <4; ≥4,5000 и <5; ≥7,5000 и <8; ≥6 и <6,5000 | Миллиметр
|  |  |  | Кейдж | Нет
|  |  |  | МРТсовместимость | Неважно; Есть
|  |  |  | Тип винта | Моноаксиальный
|  |  |  | Длина винта | >90 и ≤95; >75 и ≤80; >60 и ≤65; >50 и ≤55; >48 и ≤50; >46 и ≤48; >44 и ≤46; >42 и ≤44; >40 и ≤42; >38 и ≤40; >35 и ≤40; >30 и ≤35; >26 и ≤28; >22 и ≤24; >18 и ≤20; >16 и ≤18; >12 и ≤14; >10 и ≤12; ≥6 и ≤8; >85 и ≤90; >70 и ≤75; >55 и ≤60; >34 и ≤36; >30 и ≤32; ≥25 и ≤30; >65 и ≤70; >52 и ≤54; >28 и ≤30; >24 и ≤26; >95 и ≤100; >80 и ≤85; >40 и ≤45; >36 и ≤38; >32 и ≤34; >8 и ≤10; >50 и ≤52; >45 и ≤50; >20 и ≤22; >14 и ≤16 | Миллиметр
32.50.22.129-00002234 | Система внутренней спинальной фиксации с помощью костных винтов, нестерильная | Штука | 2018-12-24 | Стяжка поперечная | Нет
|  |  |  | Имплант межпозвонкового диска | Нет
|  |  |  | Материал | Нержавеющая сталь; Титан, титановые сплавы
|  |  |  | Тип стержня | Изогнутый
|  |  |  | Тип крючка | Педикулярный
|  |  |  | Пластины | Да
|  |  |  | Дистрактор | Да
|  |  |  | Диаметр винта | ≥8 и ≤8,5000; ≥7,5000 и <8; ≥6,5000 и <7; ≥5 и <5,5000; ≥3,5000 и <4; ≥6 и <6,5000; ≥4,5000 и <5; ≥4 и <4,5000; ≥7 и <7,5000; ≥5,5000 и <6 | Миллиметр
|  |  |  | Кейдж | Нет
|  |  |  | МРТсовместимость | Неважно; Есть
|  |  |  | Тип винта | Моноаксиальный
|  |  |  | Длина винта | >85 и ≤90; >70 и ≤75; >60 и ≤65; >55 и ≤60; >50 и ≤55; >50 и ≤52; >46 и ≤48; >45 и ≤50; >42 и ≤44; >38 и ≤40; >34 и ≤36; >30 и ≤32; >26 и ≤28; ≥25 и ≤30; >22 и ≤24; >20 и ≤22; >16 и ≤18; >14 и ≤16; >10 и ≤12; >95 и ≤100; >40 и ≤45; >36 и ≤38; >8 и ≤10; >90 и ≤95; >75 и ≤80; >40 и ≤42; >35 и ≤40; >30 и ≤35; ≥6 и ≤8; >48 и ≤50; >44 и ≤46; >18 и ≤20; >12 и ≤14; >80 и ≤85; >65 и ≤70; >52 и ≤54; >32 и ≤34; >28 и ≤30; >24 и ≤26 | Миллиметр
32.50.22.129-00002233 | Система внутренней спинальной фиксации с помощью костных винтов, нестерильная | Штука | 2018-12-24 | Стяжка поперечная | Нет
|  |  |  | Имплант межпозвонкового диска | Нет
|  |  |  | Материал | Нержавеющая сталь; Титан, титановые сплавы
|  |  |  | Тип стержня | Изогнутый
|  |  |  | Тип крючка | Ламинарный
|  |  |  | Пластины | Да
|  |  |  | Дистрактор | Нет
|  |  |  | Диаметр винта | ≥8 и ≤8,5000; ≥7,5000 и <8; ≥6,5000 и <7; ≥6 и <6,5000; ≥5 и <5,5000; ≥3,5000 и <4; ≥4,5000 и <5; ≥7 и <7,5000; ≥5,5000 и <6; ≥4 и <4,5000 | Миллиметр
|  |  |  | Кейдж | Нет
|  |  |  | МРТсовместимость | Неважно; Есть
|  |  |  | Тип винта | Моноаксиальный
|  |  |  | Длина винта | >40 и ≤42; >35 и ≤40; >32 и ≤34; >30 и ≤35; >28 и ≤30; >26 и ≤28; >24 и ≤26; >22 и ≤24; >18 и ≤20; >16 и ≤18; >12 и ≤14; ≥6 и ≤8; >85 и ≤90; >70 и ≤75; >60 и ≤65; >55 и ≤60; >50 и ≤55; >50 и ≤52; >46 и ≤48; >45 и ≤50; >42 и ≤44; >38 и ≤40; >10 и ≤12; >95 и ≤100; >40 и ≤45; >36 и ≤38; >8 и ≤10; >90 и ≤95; >75 и ≤80; ≥25 и ≤30; >20 и ≤22; >14 и ≤16; >48 и ≤50; >44 и ≤46; >34 и ≤36; >30 и ≤32; >80 и ≤85; >65 и ≤70; >52 и ≤54 | Миллиметр
32.50.22.129-00002232 | Система внутренней спинальной фиксации с помощью костных винтов, нестерильная | Штука | 2018-12-24 | Стяжка поперечная | Нет
|  |  |  | Имплант межпозвонкового диска | Нет
|  |  |  | Материал | Нержавеющая сталь; Титан, титановые сплавы
|  |  |  | Тип стержня | Изогнутый
|  |  |  | Тип крючка | Педикулярный
|  |  |  | Пластины | Да
|  |  |  | Дистрактор | Нет
|  |  |  | Диаметр винта | ≥8 и ≤8,5000; ≥7,5000 и <8; ≥6,5000 и <7; ≥6 и <6,5000; ≥5 и <5,5000; ≥3,5000 и <4; ≥4,5000 и <5; ≥7 и <7,5000; ≥5,5000 и <6; ≥4 и <4,5000 | Миллиметр
|  |  |  | Кейдж | Нет
|  |  |  | МРТсовместимость | Неважно; Есть
|  |  |  | Тип винта | Моноаксиальный
|  |  |  | Длина винта | >85 и ≤90; >70 и ≤75; >60 и ≤65; >55 и ≤60; >50 и ≤55; >50 и ≤52; >46 и ≤48; >45 и ≤50; >42 и ≤44; >40 и ≤45; >38 и ≤40; >34 и ≤36; >30 и ≤32; ≥25 и ≤30; >22 и ≤24; >20 и ≤22; >16 и ≤18; >14 и ≤16; >10 и ≤12; >8 и ≤10; >95 и ≤100; >80 и ≤85; >36 и ≤38; >32 и ≤34; >90 и ≤95; >75 и ≤80; >35 и ≤40; >30 и ≤35; >26 и ≤28; >44 и ≤46; >40 и ≤42; >12 и ≤14; ≥6 и ≤8; >65 и ≤70; >52 и ≤54; >48 и ≤50; >28 и ≤30; >24 и ≤26; >18 и ≤20 | Миллиметр
32.50.22.129-00002231 | Система внутренней спинальной фиксации с помощью костных винтов, нестерильная | Штука | 2018-12-24 | Стяжка поперечная | Да
|  |  |  | Имплант межпозвонкового диска | Да
|  |  |  | Материал | Нержавеющая сталь; Титан, титановые сплавы
|  |  |  | Тип стержня | Изогнутый
|  |  |  | Тип крючка | Ламинарный
|  |  |  | Пластины | Нет
|  |  |  | Дистрактор | Да
|  |  |  | Диаметр винта | ≥8 и ≤8,5000; ≥7 и <7,5000; ≥6,5000 и <7; ≥5,5000 и <6; ≥4 и <4,5000; ≥5 и <5,5000; ≥3,5000 и <4; ≥7,5000 и <8; ≥6 и <6,5000; ≥4,5000 и <5 | Миллиметр
|  |  |  | Кейдж | Нет
|  |  |  | МРТсовместимость | Неважно; Есть
|  |  |  | Тип винта | Моноаксиальный
|  |  |  | Длина винта | >60 и ≤65; >50 и ≤55; >48 и ≤50; >46 и ≤48; >44 и ≤46; >42 и ≤44; >40 и ≤42; >38 и ≤40; >35 и ≤40; >30 и ≤35; >26 и ≤28; >22 и ≤24; >16 и ≤18; >12 и ≤14; >10 и ≤12; ≥6 и ≤8; >95 и ≤100; >85 и ≤90; >80 и ≤85; >70 и ≤75; >55 и ≤60; >34 и ≤36; >30 и ≤32; ≥25 и ≤30; >65 и ≤70; >52 и ≤54; >28 и ≤30; >24 и ≤26; >18 и ≤20; >40 и ≤45; >36 и ≤38; >32 и ≤34; >90 и ≤95; >75 и ≤80; >50 и ≤52; >45 и ≤50; >20 и ≤22; >14 и ≤16; >8 и ≤10 | Миллиметр
32.50.22.129-00002230 | Система внутренней спинальной фиксации с помощью костных винтов, нестерильная | Штука | 2018-12-24 | Стяжка поперечная | Да
|  |  |  | Имплант межпозвонкового диска | Да
|  |  |  | Материал | Нержавеющая сталь; Титан, титановые сплавы
|  |  |  | Тип стержня | Изогнутый
|  |  |  | Тип крючка | Педикулярный
|  |  |  | Пластины | Нет
|  |  |  | Дистрактор | Да
|  |  |  | Диаметр винта | ≥7,5000 и <8; ≥7 и <7,5000; ≥6 и <6,5000; ≥5,5000 и <6; ≥4,5000 и <5; ≥4 и <4,5000; ≥6,5000 и <7; ≥5 и <5,5000; ≥3,5000 и <4; ≥8 и ≤8,5000 | Миллиметр
|  |  |  | Кейдж | Нет
|  |  |  | МРТсовместимость | Неважно; Есть
|  |  |  | Тип винта | Моноаксиальный
|  |  |  | Длина винта | >40 и ≤45; >36 и ≤38; >32 и ≤34; >30 и ≤32; >28 и ≤30; ≥25 и ≤30; >24 и ≤26; >20 и ≤22; >18 и ≤20; >14 и ≤16; >8 и ≤10; >90 и ≤95; >75 и ≤80; >65 и ≤70; >60 и ≤65; >52 и ≤54; >50 и ≤55; >48 и ≤50; >46 и ≤48; >44 и ≤46; >42 и ≤44; >40 и ≤42; >35 и ≤40; >12 и ≤14; ≥6 и ≤8; >85 и ≤90; >38 и ≤40; >34 и ≤36; >95 и ≤100; >80 и ≤85; >22 и ≤24; >16 и ≤18; >10 и ≤12; >50 и ≤52; >45 и ≤50; >30 и ≤35; >26 и ≤28; >70 и ≤75; >55 и ≤60 | Миллиметр
32.50.22.129-00002229 | Система внутренней спинальной фиксации с помощью костных винтов, нестерильная | Штука | 2018-12-24 | Стяжка поперечная | Да
|  |  |  | Имплант межпозвонкового диска | Да
|  |  |  | Материал | Нержавеющая сталь; Титан, титановые сплавы
|  |  |  | Тип стержня | Изогнутый
|  |  |  | Тип крючка | Ламинарный
|  |  |  | Пластины | Нет
|  |  |  | Дистрактор | Нет
|  |  |  | Диаметр винта | ≥8 и ≤8,5000; ≥7 и <7,5000; ≥6,5000 и <7; ≥5,5000 и <6; ≥4 и <4,5000; ≥5 и <5,5000; ≥3,5000 и <4; ≥4,5000 и <5; ≥7,5000 и <8; ≥6 и <6,5000 | Миллиметр
|  |  |  | Кейдж | Нет
|  |  |  | МРТсовместимость | Неважно; Есть
|  |  |  | Тип винта | Моноаксиальный
|  |  |  | Длина винта | >90 и ≤95; >75 и ≤80; >65 и ≤70; >60 и ≤65; >52 и ≤54; >50 и ≤55; >48 и ≤50; >46 и ≤48; >44 и ≤46; >40 и ≤42; >35 и ≤40; >30 и ≤35; >28 и ≤30; >26 и ≤28; >24 и ≤26; >22 и ≤24; >18 и ≤20; >16 и ≤18; >12 и ≤14; ≥6 и ≤8; >42 и ≤44; >38 и ≤40; >34 и ≤36; >10 и ≤12; >95 и ≤100; >80 и ≤85; >40 и ≤45; >36 и ≤38; >32 и ≤34; >50 и ≤52; >45 и ≤50; >20 и ≤22; >14 и ≤16; >8 и ≤10; >85 и ≤90; >70 и ≤75; >55 и ≤60; >30 и ≤32; ≥25 и ≤30 | Миллиметр
32.50.22.129-00002228 | Система внутренней спинальной фиксации с помощью костных винтов, нестерильная | Штука | 2018-12-24 | Стяжка поперечная | Да
|  |  |  | Имплант межпозвонкового диска | Да
|  |  |  | Материал | Нержавеющая сталь; Титан, титановые сплавы
|  |  |  | Тип стержня | Изогнутый
|  |  |  | Тип крючка | Педикулярный
|  |  |  | Пластины | Нет
|  |  |  | Дистрактор | Нет
|  |  |  | Диаметр винта | ≥7,5000 и <8; ≥7 и <7,5000; ≥6 и <6,5000; ≥4,5000 и <5; ≥5,5000 и <6; ≥4 и <4,5000; ≥3,5000 и <4; ≥8 и ≤8,5000; ≥6,5000 и <7; ≥5 и <5,5000 | Миллиметр
|  |  |  | Кейдж | Нет
|  |  |  | МРТсовместимость | Неважно; Есть
|  |  |  | Тип винта | Моноаксиальный
|  |  |  | Длина винта | >95 и ≤100; >80 и ≤85; >65 и ≤70; >55 и ≤60; >52 и ≤54; >50 и ≤52; >48 и ≤50; >45 и ≤50; >44 и ≤46; >40 и ≤45; >36 и ≤38; >32 и ≤34; >28 и ≤30; ≥25 и ≤30; >24 и ≤26; >20 и ≤22; >18 и ≤20; >14 и ≤16; >12 и ≤14; >8 и ≤10; >90 и ≤95; >40 и ≤42; >35 и ≤40; ≥6 и ≤8; >85 и ≤90; >70 и ≤75; >38 и ≤40; >34 и ≤36; >30 и ≤32; >46 и ≤48; >42 и ≤44; >16 и ≤18; >10 и ≤12; >75 и ≤80; >60 и ≤65; >50 и ≤55; >30 и ≤35; >26 и ≤28; >22 и ≤24 | Миллиметр
32.50.22.129-00002227 | Система внутренней спинальной фиксации с помощью костных винтов, нестерильная | Штука | 2018-12-24 | Стяжка поперечная | Нет
|  |  |  | Имплант межпозвонкового диска | Да
|  |  |  | Материал | Нержавеющая сталь; Титан, титановые сплавы
|  |  |  | Тип стержня | Изогнутый
|  |  |  | Тип крючка | Ламинарный
|  |  |  | Пластины | Нет
|  |  |  | Дистрактор | Да
|  |  |  | Диаметр винта | ≥7 и <7,5000; ≥6 и <6,5000; ≥5,5000 и <6; ≥4,5000 и <5; ≥4 и <4,5000; ≥7,5000 и <8; ≥3,5000 и <4; ≥8 и ≤8,5000; ≥6,5000 и <7; ≥5 и <5,5000 | Миллиметр
|  |  |  | Кейдж | Нет
|  |  |  | МРТсовместимость | Неважно; Есть
|  |  |  | Тип винта | Моноаксиальный
|  |  |  | Длина винта | >95 и ≤100; >90 и ≤95; >80 и ≤85; >65 и ≤70; >52 и ≤54; >48 и ≤50; >45 и ≤50; >44 и ≤46; >40 и ≤45; >40 и ≤42; >36 и ≤38; >35 и ≤40; >32 и ≤34; >28 и ≤30; >24 и ≤26; >18 и ≤20; >14 и ≤16; >12 и ≤14; >8 и ≤10; ≥6 и ≤8; >75 и ≤80; >60 и ≤65; >30 и ≤35; >26 и ≤28; >22 и ≤24; >70 и ≤75; >55 и ≤60; >50 и ≤52; ≥25 и ≤30; >20 и ≤22; >85 и ≤90; >38 и ≤40; >34 и ≤36; >30 и ≤32; >50 и ≤55; >46 и ≤48; >42 и ≤44; >16 и ≤18; >10 и ≤12 | Миллиметр
32.50.22.129-00002226 | Система внутренней спинальной фиксации с помощью костных винтов, нестерильная | Штука | 2018-12-24 | Стяжка поперечная | Нет
|  |  |  | Имплант межпозвонкового диска | Да
|  |  |  | Материал | Нержавеющая сталь; Титан, титановые сплавы
|  |  |  | Тип стержня | Изогнутый
|  |  |  | Тип крючка | Педикулярный
|  |  |  | Пластины | Нет
|  |  |  | Дистрактор | Да
|  |  |  | Диаметр винта | ≥7,5000 и <8; ≥7 и <7,5000; ≥6 и <6,5000; ≥5,5000 и <6; ≥4,5000 и <5; ≥8 и ≤8,5000; ≥4 и <4,5000; ≥6,5000 и <7; ≥5 и <5,5000; ≥3,5000 и <4 | Миллиметр
|  |  |  | Кейдж | Нет
|  |  |  | МРТсовместимость | Неважно; Есть
|  |  |  | Тип винта | Моноаксиальный
|  |  |  | Длина винта | >85 и ≤90; >70 и ≤75; >60 и ≤65; >55 и ≤60; >50 и ≤55; >50 и ≤52; >46 и ≤48; >45 и ≤50; >42 и ≤44; >40 и ≤45; >38 и ≤40; >34 и ≤36; >30 и ≤32; ≥25 и ≤30; >22 и ≤24; >20 и ≤22; >16 и ≤18; >14 и ≤16; >10 и ≤12; >8 и ≤10; >95 и ≤100; >80 и ≤85; >36 и ≤38; >32 и ≤34; >90 и ≤95; >75 и ≤80; >35 и ≤40; >30 и ≤35; >26 и ≤28; >44 и ≤46; >40 и ≤42; >12 и ≤14; ≥6 и ≤8; >65 и ≤70; >52 и ≤54; >48 и ≤50; >28 и ≤30; >24 и ≤26; >18 и ≤20 | Миллиметр
32.50.22.129-00002225 | Система внутренней спинальной фиксации с помощью костных винтов, нестерильная | Штука | 2018-12-24 | Стяжка поперечная | Нет
|  |  |  | Имплант межпозвонкового диска | Да
|  |  |  | Материал | Нержавеющая сталь; Титан, титановые сплавы
|  |  |  | Тип стержня | Изогнутый
|  |  |  | Тип крючка | Ламинарный
|  |  |  | Пластины | Нет
|  |  |  | Дистрактор | Нет
|  |  |  | Диаметр винта | ≥8 и ≤8,5000; ≥7 и <7,5000; ≥6,5000 и <7; ≥5,5000 и <6; ≥5 и <5,5000; ≥4 и <4,5000; ≥3,5000 и <4; ≥6 и <6,5000; ≥4,5000 и <5; ≥7,5000 и <8 | Миллиметр
|  |  |  | Кейдж | Нет
|  |  |  | МРТсовместимость | Неважно; Есть
|  |  |  | Тип винта | Моноаксиальный
|  |  |  | Длина винта | >90 и ≤95; >75 и ≤80; >60 и ≤65; >52 и ≤54; >50 и ≤55; >48 и ≤50; >46 и ≤48; >44 и ≤46; >42 и ≤44; >40 и ≤42; >35 и ≤40; >30 и ≤35; >26 и ≤28; >22 и ≤24; >18 и ≤20; >16 и ≤18; >12 и ≤14; >10 и ≤12; ≥6 и ≤8; >85 и ≤90; >70 и ≤75; >38 и ≤40; >34 и ≤36; >30 и ≤32; >80 и ≤85; >65 и ≤70; >32 и ≤34; >28 и ≤30; >24 и ≤26; >95 и ≤100; >45 и ≤50; >40 и ≤45; >36 и ≤38; >8 и ≤10; >55 и ≤60; >50 и ≤52; ≥25 и ≤30; >20 и ≤22; >14 и ≤16 | Миллиметр
32.50.22.129-00002224 | Система внутренней спинальной фиксации с помощью костных винтов, нестерильная | Штука | 2018-12-24 | Стяжка поперечная | Нет
|  |  |  | Имплант межпозвонкового диска | Да
|  |  |  | Материал | Нержавеющая сталь; Титан, титановые сплавы
|  |  |  | Тип стержня | Изогнутый
|  |  |  | Тип крючка | Педикулярный
|  |  |  | Пластины | Нет
|  |  |  | Дистрактор | Нет
|  |  |  | Диаметр винта | ≥7,5000 и <8; ≥6,5000 и <7; ≥6 и <6,5000; ≥5 и <5,5000; ≥4,5000 и <5; ≥3,5000 и <4; ≥8 и ≤8,5000; ≥7 и <7,5000; ≥5,5000 и <6; ≥4 и <4,5000 | Миллиметр
|  |  |  | Кейдж | Нет
|  |  |  | МРТсовместимость | Неважно; Есть
|  |  |  | Тип винта | Моноаксиальный
|  |  |  | Длина винта | >95 и ≤100; >85 и ≤90; >80 и ≤85; >70 и ≤75; >55 и ≤60; >50 и ≤52; >45 и ≤50; >42 и ≤44; >40 и ≤45; >38 и ≤40; >36 и ≤38; >34 и ≤36; >32 и ≤34; >30 и ≤32; ≥25 и ≤30; >20 и ≤22; >14 и ≤16; >10 и ≤12; >8 и ≤10; >65 и ≤70; >52 и ≤54; >28 и ≤30; >24 и ≤26; >60 и ≤65; >50 и ≤55; >46 и ≤48; >26 и ≤28; >22 и ≤24; >16 и ≤18; >90 и ≤95; >75 и ≤80; >35 и ≤40; >30 и ≤35; >48 и ≤50; >44 и ≤46; >40 и ≤42; >18 и ≤20; >12 и ≤14; ≥6 и ≤8 | Миллиметр
32.50.22.129-00002223 | Система внутренней спинальной фиксации с помощью костных винтов, нестерильная | Штука | 2018-12-24 | Стяжка поперечная | Да
|  |  |  | Имплант межпозвонкового диска | Нет
|  |  |  | Материал | Нержавеющая сталь; Титан, титановые сплавы
|  |  |  | Тип стержня | Изогнутый
|  |  |  | Тип крючка | Ламинарный
|  |  |  | Пластины | Нет
|  |  |  | Дистрактор | Да
|  |  |  | Диаметр винта | ≥7,5000 и <8; ≥7 и <7,5000; ≥6 и <6,5000; ≥5,5000 и <6; ≥4,5000 и <5; ≥4 и <4,5000; ≥5 и <5,5000; ≥3,5000 и <4; ≥8 и ≤8,5000; ≥6,5000 и <7 | Миллиметр
|  |  |  | Кейдж | Нет
|  |  |  | МРТсовместимость | Неважно; Есть
|  |  |  | Тип винта | Моноаксиальный
|  |  |  | Длина винта | >95 и ≤100; >80 и ≤85; >65 и ≤70; >52 и ≤54; >50 и ≤52; >48 и ≤50; >45 и ≤50; >44 и ≤46; >40 и ≤45; >40 и ≤42; >36 и ≤38; >32 и ≤34; >28 и ≤30; >24 и ≤26; >20 и ≤22; >18 и ≤20; >14 и ≤16; >12 и ≤14; >8 и ≤10; ≥6 и ≤8; >90 и ≤95; >75 и ≤80; >60 и ≤65; >35 и ≤40; >30 и ≤35; >26 и ≤28; >85 и ≤90; >70 и ≤75; >55 и ≤60; >30 и ≤32; ≥25 и ≤30; >42 и ≤44; >38 и ≤40; >34 и ≤36; >10 и ≤12; >50 и ≤55; >46 и ≤48; >22 и ≤24; >16 и ≤18 | Миллиметр
32.50.22.129-00002222 | Система внутренней спинальной фиксации с помощью костных винтов, нестерильная | Штука | 2018-12-24 | Стяжка поперечная | Да
|  |  |  | Имплант межпозвонкового диска | Нет
|  |  |  | Материал | Нержавеющая сталь; Титан, титановые сплавы
|  |  |  | Тип стержня | Изогнутый
|  |  |  | Тип крючка | Педикулярный
|  |  |  | Пластины | Нет
|  |  |  | Дистрактор | Да
|  |  |  | Диаметр винта | ≥7,5000 и <8; ≥6,5000 и <7; ≥6 и <6,5000; ≥5 и <5,5000; ≥4,5000 и <5; ≥3,5000 и <4; ≥8 и ≤8,5000; ≥4 и <4,5000; ≥7 и <7,5000; ≥5,5000 и <6 | Миллиметр
|  |  |  | Кейдж | Нет
|  |  |  | МРТсовместимость | Неважно; Есть
|  |  |  | Тип винта | Моноаксиальный
|  |  |  | Длина винта | >95 и ≤100; >85 и ≤90; >70 и ≤75; >55 и ≤60; >50 и ≤52; >46 и ≤48; >45 и ≤50; >42 и ≤44; >40 и ≤45; >38 и ≤40; >36 и ≤38; >34 и ≤36; >30 и ≤32; ≥25 и ≤30; >20 и ≤22; >16 и ≤18; >14 и ≤16; >10 и ≤12; >8 и ≤10; >80 и ≤85; >65 и ≤70; >32 и ≤34; >28 и ≤30; >24 и ≤26; >75 и ≤80; >60 и ≤65; >50 и ≤55; >26 и ≤28; >22 и ≤24; >90 и ≤95; >40 и ≤42; >35 и ≤40; >30 и ≤35; ≥6 и ≤8; >52 и ≤54; >48 и ≤50; >44 и ≤46; >18 и ≤20; >12 и ≤14 | Миллиметр
32.50.22.129-00002221 | Система внутренней спинальной фиксации с помощью костных винтов, нестерильная | Штука | 2018-12-24 | Стяжка поперечная | Да
|  |  |  | Имплант межпозвонкового диска | Нет
|  |  |  | Материал | Нержавеющая сталь; Титан, титановые сплавы
|  |  |  | Тип стержня | Изогнутый
|  |  |  | Тип крючка | Ламинарный
|  |  |  | Пластины | Нет
|  |  |  | Дистрактор | Нет
|  |  |  | Диаметр винта | ≥8 и ≤8,5000; ≥7 и <7,5000; ≥6,5000 и <7; ≥5,5000 и <6; ≥5 и <5,5000; ≥4 и <4,5000; ≥3,5000 и <4; ≥4,5000 и <5; ≥7,5000 и <8; ≥6 и <6,5000 | Миллиметр
|  |  |  | Кейдж | Нет
|  |  |  | МРТсовместимость | Неважно; Есть
|  |  |  | Тип винта | Моноаксиальный
|  |  |  | Длина винта | >90 и ≤95; >85 и ≤90; >75 и ≤80; >60 и ≤65; >50 и ≤55; >46 и ≤48; >44 и ≤46; >42 и ≤44; >40 и ≤42; >38 и ≤40; >35 и ≤40; >34 и ≤36; >30 и ≤35; >26 и ≤28; >22 и ≤24; >16 и ≤18; >12 и ≤14; >10 и ≤12; ≥6 и ≤8; >70 и ≤75; >55 и ≤60; >30 и ≤32; ≥25 и ≤30; >65 и ≤70; >52 и ≤54; >48 и ≤50; >28 и ≤30; >24 и ≤26; >18 и ≤20; >95 и ≤100; >80 и ≤85; >36 и ≤38; >32 и ≤34; >50 и ≤52; >45 и ≤50; >40 и ≤45; >20 и ≤22; >14 и ≤16; >8 и ≤10 | Миллиметр
32.50.22.129-00002220 | Система внутренней спинальной фиксации с помощью костных винтов, нестерильная | Штука | 2018-12-24 | Стяжка поперечная | Да
|  |  |  | Имплант межпозвонкового диска | Нет
|  |  |  | Материал | Нержавеющая сталь; Титан, титановые сплавы
|  |  |  | Тип стержня | Изогнутый
|  |  |  | Тип крючка | Педикулярный
|  |  |  | Пластины | Нет
|  |  |  | Дистрактор | Нет
|  |  |  | Диаметр винта | ≥8 и ≤8,5000; ≥7 и <7,5000; ≥6,5000 и <7; ≥5,5000 и <6; ≥5 и <5,5000; ≥4 и <4,5000; ≥3,5000 и <4; ≥6 и <6,5000; ≥4,5000 и <5; ≥7,5000 и <8 | Миллиметр
|  |  |  | Кейдж | Нет
|  |  |  | МРТсовместимость | Неважно; Есть
|  |  |  | Тип винта | Моноаксиальный
|  |  |  | Длина винта | >26 и ≤28; >22 и ≤24; >16 и ≤18; >12 и ≤14; >10 и ≤12; ≥6 и ≤8; >95 и ≤100; >85 и ≤90; >80 и ≤85; >70 и ≤75; >55 и ≤60; >50 и ≤52; >45 и ≤50; >40 и ≤45; >38 и ≤40; >36 и ≤38; >34 и ≤36; >32 и ≤34; >30 и ≤32; ≥25 и ≤30; >20 и ≤22; >65 и ≤70; >52 и ≤54; >48 и ≤50; >24 и ≤26; >18 и ≤20; >50 и ≤55; >46 и ≤48; >42 и ≤44; >28 и ≤30; >90 и ≤95; >75 и ≤80; >60 и ≤65; >30 и ≤35; >14 и ≤16; >8 и ≤10; >44 и ≤46; >40 и ≤42; >35 и ≤40 | Миллиметр
32.50.22.129-00002219 | Система внутренней спинальной фиксации с помощью костных винтов, нестерильная | Штука | 2018-12-24 | Стяжка поперечная | Нет
|  |  |  | Имплант межпозвонкового диска | Нет
|  |  |  | Материал | Нержавеющая сталь; Титан, титановые сплавы
|  |  |  | Тип стержня | Изогнутый
|  |  |  | Тип крючка | Ламинарный
|  |  |  | Пластины | Нет
|  |  |  | Дистрактор | Да
|  |  |  | Диаметр винта | ≥7,5000 и <8; ≥7 и <7,5000; ≥6 и <6,5000; ≥4,5000 и <5; ≥5,5000 и <6; ≥4 и <4,5000; ≥5 и <5,5000; ≥3,5000 и <4; ≥8 и ≤8,5000; ≥6,5000 и <7 | Миллиметр
|  |  |  | Кейдж | Нет
|  |  |  | МРТсовместимость | Неважно; Есть
|  |  |  | Тип винта | Моноаксиальный
|  |  |  | Длина винта | >95 и ≤100; >80 и ≤85; >70 и ≤75; >65 и ≤70; >55 и ≤60; >52 и ≤54; >50 и ≤52; >48 и ≤50; >45 и ≤50; >40 и ≤45; >36 и ≤38; >32 и ≤34; >30 и ≤32; >28 и ≤30; ≥25 и ≤30; >24 и ≤26; >20 и ≤22; >18 и ≤20; >14 и ≤16; >8 и ≤10; >44 и ≤46; >40 и ≤42; >35 и ≤40; >12 и ≤14; ≥6 и ≤8; >85 и ≤90; >38 и ≤40; >34 и ≤36; >50 и ≤55; >46 и ≤48; >42 и ≤44; >22 и ≤24; >16 и ≤18; >10 и ≤12; >90 и ≤95; >75 и ≤80; >60 и ≤65; >30 и ≤35; >26 и ≤28 | Миллиметр
32.50.22.129-00002218 | Система внутренней спинальной фиксации с помощью костных винтов, нестерильная | Штука | 2018-12-24 | Стяжка поперечная | Нет
|  |  |  | Имплант межпозвонкового диска | Нет
|  |  |  | Материал | Нержавеющая сталь; Титан, титановые сплавы
|  |  |  | Тип стержня | Изогнутый
|  |  |  | Тип крючка | Педикулярный
|  |  |  | Пластины | Нет
|  |  |  | Дистрактор | Да
|  |  |  | Диаметр винта | ≥8 и ≤8,5000; ≥6,5000 и <7; ≥5,5000 и <6; ≥5 и <5,5000; ≥4 и <4,5000; ≥3,5000 и <4; ≥7,5000 и <8; ≥7 и <7,5000; ≥6 и <6,5000; ≥4,5000 и <5 | Миллиметр
|  |  |  | Кейдж | Нет
|  |  |  | МРТсовместимость | Неважно; Есть
|  |  |  | Тип винта | Моноаксиальный
|  |  |  | Длина винта | >90 и ≤95; >85 и ≤90; >75 и ≤80; >60 и ≤65; >50 и ≤55; >46 и ≤48; >42 и ≤44; >40 и ≤42; >38 и ≤40; >35 и ≤40; >34 и ≤36; >30 и ≤35; >30 и ≤32; >26 и ≤28; >22 и ≤24; >16 и ≤18; >10 и ≤12; ≥6 и ≤8; >70 и ≤75; >55 и ≤60; >50 и ≤52; ≥25 и ≤30; >20 и ≤22; >52 и ≤54; >48 и ≤50; >44 и ≤46; >24 и ≤26; >18 и ≤20; >12 и ≤14; >95 и ≤100; >80 и ≤85; >65 и ≤70; >32 и ≤34; >28 и ≤30; >45 и ≤50; >40 и ≤45; >36 и ≤38; >14 и ≤16; >8 и ≤10 | Миллиметр
32.50.22.129-00002217 | Система внутренней спинальной фиксации с помощью костных винтов, нестерильная | Штука | 2018-12-24 | Стяжка поперечная | Нет
|  |  |  | Имплант межпозвонкового диска | Нет
|  |  |  | Материал | Нержавеющая сталь; Титан, титановые сплавы
|  |  |  | Тип стержня | Изогнутый
|  |  |  | Тип крючка | Ламинарный
|  |  |  | Пластины | Нет
|  |  |  | Дистрактор | Нет
|  |  |  | Диаметр винта | ≥8 и ≤8,5000; ≥6,5000 и <7; ≥5 и <5,5000; ≥3,5000 и <4; ≥7,5000 и <8; ≥6 и <6,5000; ≥7 и <7,5000; ≥5,5000 и <6; ≥4 и <4,5000; ≥4,5000 и <5 | Миллиметр
|  |  |  | Кейдж | Нет
|  |  |  | МРТсовместимость | Неважно; Есть
|  |  |  | Тип винта | Моноаксиальный
|  |  |  | Длина винта | >90 и ≤95; >85 и ≤90; >75 и ≤80; >70 и ≤75; >60 и ≤65; >55 и ≤60; >50 и ≤55; >46 и ≤48; >42 и ≤44; >38 и ≤40; >35 и ≤40; >34 и ≤36; >30 и ≤35; >30 и ≤32; >26 и ≤28; ≥25 и ≤30; >22 и ≤24; >16 и ≤18; >10 и ≤12; >50 и ≤52; >45 и ≤50; >40 и ≤45; >20 и ≤22; >14 и ≤16; >8 и ≤10; >44 и ≤46; >40 и ≤42; >12 и ≤14; ≥6 и ≤8; >65 и ≤70; >52 и ≤54; >48 и ≤50; >28 и ≤30; >24 и ≤26; >18 и ≤20; >95 и ≤100; >80 и ≤85; >36 и ≤38; >32 и ≤34 | Миллиметр
32.50.22.129-00002216 | Система внутренней спинальной фиксации с помощью костных винтов, нестерильная | Штука | 2018-12-24 | Стяжка поперечная | Нет
|  |  |  | Имплант межпозвонкового диска | Нет
|  |  |  | Материал | Нержавеющая сталь; Титан, титановые сплавы
|  |  |  | Тип стержня | Изогнутый
|  |  |  | Тип крючка | Педикулярный
|  |  |  | Пластины | Нет
|  |  |  | Дистрактор | Нет
|  |  |  | Диаметр винта | ≥7 и <7,5000; ≥6 и <6,5000; ≥5,5000 и <6; ≥4,5000 и <5; ≥4 и <4,5000; ≥8 и ≤8,5000; ≥7,5000 и <8; ≥3,5000 и <4; ≥6,5000 и <7; ≥5 и <5,5000 | Миллиметр
|  |  |  | Кейдж | Нет
|  |  |  | МРТсовместимость | Неважно; Есть
|  |  |  | Тип винта | Моноаксиальный
|  |  |  | Длина винта | >95 и ≤100; >90 и ≤95; >80 и ≤85; >65 и ≤70; >52 и ≤54; >48 и ≤50; >45 и ≤50; >44 и ≤46; >40 и ≤45; >40 и ≤42; >36 и ≤38; >35 и ≤40; >32 и ≤34; >30 и ≤35; >28 и ≤30; >24 и ≤26; >18 и ≤20; >12 и ≤14; >8 и ≤10; ≥6 и ≤8; >75 и ≤80; >60 и ≤65; >50 и ≤55; >26 и ≤28; >22 и ≤24; >55 и ≤60; >50 и ≤52; ≥25 и ≤30; >20 и ≤22; >14 и ≤16; >85 и ≤90; >70 и ≤75; >34 и ≤36; >30 и ≤32; >46 и ≤48; >42 и ≤44; >38 и ≤40; >16 и ≤18; >10 и ≤12 | Миллиметр
32.50.22.129-00002215 | Система внутренней спинальной фиксации с помощью костных винтов, нестерильная | Штука | 2018-12-24 | Стяжка поперечная | Да
|  |  |  | Имплант межпозвонкового диска | Да
|  |  |  | Материал | Нержавеющая сталь; Титан, титановые сплавы
|  |  |  | Тип стержня | Прямой
|  |  |  | Тип крючка | Ламинарный
|  |  |  | Пластины | Да
|  |  |  | Дистрактор | Да
|  |  |  | Диаметр винта | ≥7 и <7,5000; ≥5,5000 и <6; ≥4,5000 и <5; ≥4 и <4,5000; ≥8 и ≤8,5000; ≥7,5000 и <8; ≥6 и <6,5000; ≥6,5000 и <7; ≥5 и <5,5000; ≥3,5000 и <4 | Миллиметр
|  |  |  | Кейдж | Да
|  |  |  | МРТсовместимость | Неважно; Есть
|  |  |  | Тип винта | Полиаксиальный
|  |  |  | Длина винта | >95 и ≤100; >90 и ≤95; >80 и ≤85; >75 и ≤80; >65 и ≤70; >52 и ≤54; >48 и ≤50; >44 и ≤46; >40 и ≤45; >40 и ≤42; >36 и ≤38; >35 и ≤40; >32 и ≤34; >30 и ≤35; >28 и ≤30; >24 и ≤26; >18 и ≤20; >12 и ≤14; >8 и ≤10; ≥6 и ≤8; >60 и ≤65; >50 и ≤55; >46 и ≤48; >26 и ≤28; >22 и ≤24; >16 и ≤18; >50 и ≤52; >45 и ≤50; >20 и ≤22; >14 и ≤16; >85 и ≤90; >70 и ≤75; >55 и ≤60; >34 и ≤36; >30 и ≤32; ≥25 и ≤30; >42 и ≤44; >38 и ≤40; >10 и ≤12 | Миллиметр
32.50.22.129-00002214 | Система внутренней спинальной фиксации с помощью костных винтов, нестерильная | Штука | 2018-12-24 | Стяжка поперечная | Да
|  |  |  | Имплант межпозвонкового диска | Да
|  |  |  | Материал | Нержавеющая сталь; Титан, титановые сплавы
|  |  |  | Тип стержня | Прямой
|  |  |  | Тип крючка | Педикулярный
|  |  |  | Пластины | Да
|  |  |  | Дистрактор | Да
|  |  |  | Диаметр винта | ≥8 и ≤8,5000; ≥7,5000 и <8; ≥6,5000 и <7; ≥6 и <6,5000; ≥5 и <5,5000; ≥3,5000 и <4; ≥4,5000 и <5; ≥7 и <7,5000; ≥5,5000 и <6; ≥4 и <4,5000 | Миллиметр
|  |  |  | Кейдж | Да
|  |  |  | МРТсовместимость | Неважно; Есть
|  |  |  | Тип винта | Полиаксиальный
|  |  |  | Длина винта | >85 и ≤90; >70 и ≤75; >60 и ≤65; >55 и ≤60; >50 и ≤55; >50 и ≤52; >46 и ≤48; >45 и ≤50; >42 и ≤44; >38 и ≤40; >34 и ≤36; >30 и ≤32; ≥25 и ≤30; >22 и ≤24; >20 и ≤22; >16 и ≤18; >14 и ≤16; >10 и ≤12; >8 и ≤10; >95 и ≤100; >80 и ≤85; >40 и ≤45; >36 и ≤38; >32 и ≤34; >90 и ≤95; >75 и ≤80; >35 и ≤40; >30 и ≤35; >26 и ≤28; >48 и ≤50; >44 и ≤46; >40 и ≤42; >12 и ≤14; ≥6 и ≤8; >65 и ≤70; >52 и ≤54; >28 и ≤30; >24 и ≤26; >18 и ≤20 | Миллиметр
32.50.22.129-00002213 | Система внутренней спинальной фиксации с помощью костных винтов, нестерильная | Штука | 2018-12-24 | Стяжка поперечная | Да
|  |  |  | Имплант межпозвонкового диска | Да
|  |  |  | Материал | Нержавеющая сталь; Титан, титановые сплавы
|  |  |  | Тип стержня | Прямой
|  |  |  | Тип крючка | Ламинарный
|  |  |  | Пластины | Да
|  |  |  | Дистрактор | Нет
|  |  |  | Диаметр винта | ≥7,5000 и <8; ≥6 и <6,5000; ≥4,5000 и <5; ≥3,5000 и <4; ≥7 и <7,5000; ≥8 и ≤8,5000; ≥6,5000 и <7; ≥5 и <5,5000; ≥5,5000 и <6; ≥4 и <4,5000 | Миллиметр
|  |  |  | Кейдж | Да
|  |  |  | МРТсовместимость | Неважно; Есть
|  |  |  | Тип винта | Полиаксиальный
|  |  |  | Длина винта | ≥25 и ≤30; >22 и ≤24; >20 и ≤22; >16 и ≤18; >14 и ≤16; >10 и ≤12; >95 и ≤100; >80 и ≤85; >65 и ≤70; >55 и ≤60; >52 и ≤54; >50 и ≤52; >48 и ≤50; >45 и ≤50; >44 и ≤46; >40 и ≤45; >36 и ≤38; >32 и ≤34; >28 и ≤30; >8 и ≤10; >90 и ≤95; >40 и ≤42; >35 и ≤40; >30 и ≤35; ≥6 и ≤8; >85 и ≤90; >70 и ≤75; >34 и ≤36; >30 и ≤32; >18 и ≤20; >12 и ≤14; >46 и ≤48; >42 и ≤44; >38 и ≤40; >24 и ≤26; >75 и ≤80; >60 и ≤65; >50 и ≤55; >26 и ≤28 | Миллиметр
32.50.22.129-00002212 | Система внутренней спинальной фиксации с помощью костных винтов, нестерильная | Штука | 2018-12-24 | Стяжка поперечная | Да
|  |  |  | Имплант межпозвонкового диска | Да
|  |  |  | Материал | Нержавеющая сталь; Титан, титановые сплавы
|  |  |  | Тип стержня | Прямой
|  |  |  | Тип крючка | Педикулярный
|  |  |  | Пластины | Да
|  |  |  | Дистрактор | Нет
|  |  |  | Диаметр винта | ≥8 и ≤8,5000; ≥7 и <7,5000; ≥6,5000 и <7; ≥5,5000 и <6; ≥5 и <5,5000; ≥4 и <4,5000; ≥3,5000 и <4; ≥6 и <6,5000; ≥4,5000 и <5; ≥7,5000 и <8 | Миллиметр
|  |  |  | Кейдж | Да
|  |  |  | МРТсовместимость | Неважно; Есть
|  |  |  | Тип винта | Полиаксиальный
|  |  |  | Длина винта | >90 и ≤95; >75 и ≤80; >60 и ≤65; >52 и ≤54; >50 и ≤55; >48 и ≤50; >46 и ≤48; >44 и ≤46; >42 и ≤44; >40 и ≤42; >35 и ≤40; >30 и ≤35; >26 и ≤28; >24 и ≤26; >22 и ≤24; >18 и ≤20; >16 и ≤18; >12 и ≤14; >10 и ≤12; ≥6 и ≤8; >85 и ≤90; >70 и ≤75; >38 и ≤40; >34 и ≤36; >30 и ≤32; >80 и ≤85; >65 и ≤70; >32 и ≤34; >28 и ≤30; >95 и ≤100; >45 и ≤50; >40 и ≤45; >36 и ≤38; >14 и ≤16; >8 и ≤10; >55 и ≤60; >50 и ≤52; ≥25 и ≤30; >20 и ≤22 | Миллиметр
32.50.22.129-00002211 | Система внутренней спинальной фиксации с помощью костных винтов, нестерильная | Штука | 2018-12-24 | Стяжка поперечная | Нет
|  |  |  | Имплант межпозвонкового диска | Да
|  |  |  | Материал | Нержавеющая сталь; Титан, титановые сплавы
|  |  |  | Тип стержня | Прямой
|  |  |  | Тип крючка | Ламинарный
|  |  |  | Пластины | Да
|  |  |  | Дистрактор | Да
|  |  |  | Диаметр винта | ≥8 и ≤8,5000; ≥6,5000 и <7; ≥5 и <5,5000; ≥4 и <4,5000; ≥3,5000 и <4; ≥7,5000 и <8; ≥6 и <6,5000; ≥7 и <7,5000; ≥5,5000 и <6; ≥4,5000 и <5 | Миллиметр
|  |  |  | Кейдж | Да
|  |  |  | МРТсовместимость | Неважно; Есть
|  |  |  | Тип винта | Полиаксиальный
|  |  |  | Длина винта | >90 и ≤95; >85 и ≤90; >75 и ≤80; >70 и ≤75; >60 и ≤65; >55 и ≤60; >50 и ≤55; >46 и ≤48; >42 и ≤44; >38 и ≤40; >35 и ≤40; >34 и ≤36; >30 и ≤35; >30 и ≤32; >26 и ≤28; ≥25 и ≤30; >22 и ≤24; >16 и ≤18; >10 и ≤12; >50 и ≤52; >45 и ≤50; >20 и ≤22; >14 и ≤16; >48 и ≤50; >44 и ≤46; >40 и ≤42; >18 и ≤20; >12 и ≤14; ≥6 и ≤8; >65 и ≤70; >52 и ≤54; >28 и ≤30; >24 и ≤26; >95 и ≤100; >80 и ≤85; >40 и ≤45; >36 и ≤38; >32 и ≤34; >8 и ≤10 | Миллиметр
32.50.22.129-00002210 | Система внутренней спинальной фиксации с помощью костных винтов, нестерильная | Штука | 2018-12-24 | Стяжка поперечная | Нет
|  |  |  | Имплант межпозвонкового диска | Да
|  |  |  | Материал | Нержавеющая сталь; Титан, титановые сплавы
|  |  |  | Тип стержня | Прямой
|  |  |  | Тип крючка | Педикулярный
|  |  |  | Пластины | Да
|  |  |  | Дистрактор | Да
|  |  |  | Диаметр винта | ≥7 и <7,5000; ≥5,5000 и <6; ≥4 и <4,5000; ≥8 и ≤8,5000; ≥6,5000 и <7; ≥5 и <5,5000; ≥6 и <6,5000; ≥4,5000 и <5; ≥7,5000 и <8; ≥3,5000 и <4 | Миллиметр
|  |  |  | Кейдж | Да
|  |  |  | МРТсовместимость | Неважно; Есть
|  |  |  | Тип винта | Полиаксиальный
|  |  |  | Длина винта | >95 и ≤100; >90 и ≤95; >80 и ≤85; >75 и ≤80; >65 и ≤70; >60 и ≤65; >52 и ≤54; >48 и ≤50; >44 и ≤46; >40 и ≤42; >35 и ≤40; >32 и ≤34; >30 и ≤35; >28 и ≤30; >26 и ≤28; >24 и ≤26; >22 и ≤24; >18 и ≤20; >12 и ≤14; ≥6 и ≤8; >50 и ≤55; >46 и ≤48; >42 и ≤44; >16 и ≤18; >10 и ≤12; >45 и ≤50; >40 и ≤45; >36 и ≤38; >14 и ≤16; >8 и ≤10; >70 и ≤75; >55 и ≤60; >50 и ≤52; ≥25 и ≤30; >20 и ≤22; >85 и ≤90; >38 и ≤40; >34 и ≤36; >30 и ≤32 | Миллиметр
32.50.22.129-00002209 | Система внутренней спинальной фиксации с помощью костных винтов, нестерильная | Штука | 2018-12-24 | Стяжка поперечная | Нет
|  |  |  | Имплант межпозвонкового диска | Да
|  |  |  | Материал | Нержавеющая сталь; Титан, титановые сплавы
|  |  |  | Тип стержня | Прямой
|  |  |  | Тип крючка | Ламинарный
|  |  |  | Пластины | Да
|  |  |  | Дистрактор | Нет
|  |  |  | Диаметр винта | ≥7,5000 и <8; ≥6 и <6,5000; ≥4,5000 и <5; ≥7 и <7,5000; ≥5,5000 и <6; ≥4 и <4,5000; ≥5 и <5,5000; ≥3,5000 и <4; ≥8 и ≤8,5000; ≥6,5000 и <7 | Миллиметр
|  |  |  | Кейдж | Да
|  |  |  | МРТсовместимость | Неважно; Есть
|  |  |  | Тип винта | Полиаксиальный
|  |  |  | Длина винта | >95 и ≤100; >85 и ≤90; >80 и ≤85; >70 и ≤75; >65 и ≤70; >55 и ≤60; >52 и ≤54; >50 и ≤52; >45 и ≤50; >40 и ≤45; >36 и ≤38; >34 и ≤36; >32 и ≤34; >30 и ≤32; >28 и ≤30; ≥25 и ≤30; >24 и ≤26; >20 и ≤22; >18 и ≤20; >14 и ≤16; >8 и ≤10; >48 и ≤50; >44 и ≤46; >40 и ≤42; >12 и ≤14; ≥6 и ≤8; >42 и ≤44; >38 и ≤40; >10 и ≤12; >60 и ≤65; >50 и ≤55; >46 и ≤48; >26 и ≤28; >22 и ≤24; >16 и ≤18; >90 и ≤95; >75 и ≤80; >35 и ≤40; >30 и ≤35 | Миллиметр
32.50.22.129-00002208 | Система внутренней спинальной фиксации с помощью костных винтов, нестерильная | Штука | 2018-12-24 | Стяжка поперечная | Нет
|  |  |  | Имплант межпозвонкового диска | Да
|  |  |  | Материал | Нержавеющая сталь; Титан, титановые сплавы
|  |  |  | Тип стержня | Прямой
|  |  |  | Тип крючка | Педикулярный
|  |  |  | Пластины | Да
|  |  |  | Дистрактор | Нет
|  |  |  | Диаметр винта | ≥8 и ≤8,5000; ≥7,5000 и <8; ≥6,5000 и <7; ≥5 и <5,5000; ≥3,5000 и <4; ≥6 и <6,5000; ≥4,5000 и <5; ≥5,5000 и <6; ≥4 и <4,5000; ≥7 и <7,5000 | Миллиметр
|  |  |  | Кейдж | Да
|  |  |  | МРТсовместимость | Неважно; Есть
|  |  |  | Тип винта | Полиаксиальный
|  |  |  | Длина винта | >85 и ≤90; >75 и ≤80; >70 и ≤75; >60 и ≤65; >55 и ≤60; >50 и ≤55; >50 и ≤52; >46 и ≤48; >42 и ≤44; >38 и ≤40; >34 и ≤36; >30 и ≤35; >30 и ≤32; >26 и ≤28; ≥25 и ≤30; >22 и ≤24; >20 и ≤22; >16 и ≤18; >10 и ≤12; >45 и ≤50; >40 и ≤45; >36 и ≤38; >14 и ≤16; >8 и ≤10; >90 и ≤95; >40 и ≤42; >35 и ≤40; ≥6 и ≤8; >52 и ≤54; >48 и ≤50; >44 и ≤46; >24 и ≤26; >18 и ≤20; >12 и ≤14; >95 и ≤100; >80 и ≤85; >65 и ≤70; >32 и ≤34; >28 и ≤30 | Миллиметр
32.50.22.129-00002207 | Система внутренней спинальной фиксации с помощью костных винтов, нестерильная | Штука | 2018-12-24 | Стяжка поперечная | Да
|  |  |  | Имплант межпозвонкового диска | Нет
|  |  |  | Материал | Нержавеющая сталь; Титан, титановые сплавы
|  |  |  | Тип стержня | Прямой
|  |  |  | Тип крючка | Ламинарный
|  |  |  | Пластины | Да
|  |  |  | Дистрактор | Да
|  |  |  | Диаметр винта | ≥8 и ≤8,5000; ≥7,5000 и <8; ≥6,5000 и <7; ≥6 и <6,5000; ≥5 и <5,5000; ≥3,5000 и <4; ≥4,5000 и <5; ≥4 и <4,5000; ≥7 и <7,5000; ≥5,5000 и <6 | Миллиметр
|  |  |  | Кейдж | Да
|  |  |  | МРТсовместимость | Неважно; Есть
|  |  |  | Тип винта | Полиаксиальный
|  |  |  | Длина винта | >85 и ≤90; >70 и ≤75; >60 и ≤65; >55 и ≤60; >50 и ≤55; >50 и ≤52; >46 и ≤48; >45 и ≤50; >42 и ≤44; >38 и ≤40; >34 и ≤36; >30 и ≤32; >26 и ≤28; ≥25 и ≤30; >22 и ≤24; >20 и ≤22; >16 и ≤18; >14 и ≤16; >10 и ≤12; >95 и ≤100; >40 и ≤45; >36 и ≤38; >8 и ≤10; >90 и ≤95; >75 и ≤80; >40 и ≤42; >35 и ≤40; >30 и ≤35; >48 и ≤50; >44 и ≤46; >18 и ≤20; >12 и ≤14; ≥6 и ≤8; >80 и ≤85; >65 и ≤70; >52 и ≤54; >32 и ≤34; >28 и ≤30; >24 и ≤26 | Миллиметр
32.50.22.129-00002206 | Система внутренней спинальной фиксации с помощью костных винтов, нестерильная | Штука | 2018-12-24 | Стяжка поперечная | Да
|  |  |  | Имплант межпозвонкового диска | Нет
|  |  |  | Материал | Нержавеющая сталь; Титан, титановые сплавы
|  |  |  | Тип стержня | Прямой
|  |  |  | Тип крючка | Педикулярный
|  |  |  | Пластины | Да
|  |  |  | Дистрактор | Да
|  |  |  | Диаметр винта | ≥8 и ≤8,5000; ≥7 и <7,5000; ≥6,5000 и <7; ≥5,5000 и <6; ≥4 и <4,5000; ≥5 и <5,5000; ≥3,5000 и <4; ≥4,5000 и <5; ≥7,5000 и <8; ≥6 и <6,5000 | Миллиметр
|  |  |  | Кейдж | Да
|  |  |  | МРТсовместимость | Неважно; Есть
|  |  |  | Тип винта | Полиаксиальный
|  |  |  | Длина винта | >90 и ≤95; >75 и ≤80; >65 и ≤70; >60 и ≤65; >52 и ≤54; >50 и ≤55; >48 и ≤50; >46 и ≤48; >44 и ≤46; >40 и ≤42; >35 и ≤40; >30 и ≤35; >28 и ≤30; >26 и ≤28; >24 и ≤26; >22 и ≤24; >18 и ≤20; >16 и ≤18; >12 и ≤14; ≥6 и ≤8; >42 и ≤44; >38 и ≤40; >10 и ≤12; >95 и ≤100; >80 и ≤85; >40 и ≤45; >36 и ≤38; >32 и ≤34; >50 и ≤52; >45 и ≤50; >20 и ≤22; >14 и ≤16; >8 и ≤10; >85 и ≤90; >70 и ≤75; >55 и ≤60; >34 и ≤36; >30 и ≤32; ≥25 и ≤30 | Миллиметр
32.50.22.129-00002205 | Система внутренней спинальной фиксации с помощью костных винтов, нестерильная | Штука | 2018-12-24 | Стяжка поперечная | Да
|  |  |  | Имплант межпозвонкового диска | Нет
|  |  |  | Материал | Нержавеющая сталь; Титан, титановые сплавы
|  |  |  | Тип стержня | Прямой
|  |  |  | Тип крючка | Ламинарный
|  |  |  | Пластины | Да
|  |  |  | Дистрактор | Нет
|  |  |  | Диаметр винта | ≥8 и ≤8,5000; ≥7 и <7,5000; ≥5,5000 и <6; ≥4 и <4,5000; ≥6,5000 и <7; ≥5 и <5,5000; ≥6 и <6,5000; ≥4,5000 и <5; ≥7,5000 и <8; ≥3,5000 и <4 | Миллиметр
|  |  |  | Кейдж | Да
|  |  |  | МРТсовместимость | Неважно; Есть
|  |  |  | Тип винта | Полиаксиальный
|  |  |  | Длина винта | >90 и ≤95; >80 и ≤85; >75 и ≤80; >65 и ≤70; >60 и ≤65; >52 и ≤54; >50 и ≤55; >48 и ≤50; >44 и ≤46; >40 и ≤42; >35 и ≤40; >32 и ≤34; >30 и ≤35; >28 и ≤30; >26 и ≤28; >24 и ≤26; >22 и ≤24; >18 и ≤20; >12 и ≤14; ≥6 и ≤8; >46 и ≤48; >42 и ≤44; >38 и ≤40; >16 и ≤18; >10 и ≤12; >95 и ≤100; >45 и ≤50; >40 и ≤45; >36 и ≤38; >8 и ≤10; >55 и ≤60; >50 и ≤52; ≥25 и ≤30; >20 и ≤22; >14 и ≤16; >85 и ≤90; >70 и ≤75; >34 и ≤36; >30 и ≤32 | Миллиметр
32.50.22.129-00002204 | Система внутренней спинальной фиксации с помощью костных винтов, нестерильная | Штука | 2018-12-24 | Стяжка поперечная | Да
|  |  |  | Имплант межпозвонкового диска | Нет
|  |  |  | Материал | Нержавеющая сталь; Титан, титановые сплавы
|  |  |  | Тип стержня | Прямой
|  |  |  | Тип крючка | Педикулярный
|  |  |  | Пластины | Да
|  |  |  | Дистрактор | Нет
|  |  |  | Диаметр винта | ≥8 и ≤8,5000; ≥7 и <7,5000; ≥6,5000 и <7; ≥5,5000 и <6; ≥4 и <4,5000; ≥5 и <5,5000; ≥3,5000 и <4; ≥7,5000 и <8; ≥6 и <6,5000; ≥4,5000 и <5 | Миллиметр
|  |  |  | Кейдж | Да
|  |  |  | МРТсовместимость | Неважно; Есть
|  |  |  | Тип винта | Полиаксиальный
|  |  |  | Длина винта | >90 и ≤95; >75 и ≤80; >60 и ≤65; >52 и ≤54; >50 и ≤55; >48 и ≤50; >46 и ≤48; >44 и ≤46; >42 и ≤44; >40 и ≤42; >35 и ≤40; >30 и ≤35; >26 и ≤28; >24 и ≤26; >22 и ≤24; >18 и ≤20; >16 и ≤18; >12 и ≤14; >10 и ≤12; ≥6 и ≤8; >85 и ≤90; >38 и ≤40; >34 и ≤36; >28 и ≤30; >95 и ≤100; >80 и ≤85; >65 и ≤70; >36 и ≤38; >32 и ≤34; >45 и ≤50; >40 и ≤45; >14 и ≤16; >8 и ≤10; >70 и ≤75; >55 и ≤60; >50 и ≤52; >30 и ≤32; ≥25 и ≤30; >20 и ≤22 | Миллиметр
32.50.22.129-00002203 | Система внутренней спинальной фиксации с помощью костных винтов, нестерильная | Штука | 2018-12-24 | Стяжка поперечная | Нет
|  |  |  | Имплант межпозвонкового диска | Нет
|  |  |  | Материал | Нержавеющая сталь; Титан, титановые сплавы
|  |  |  | Тип стержня | Прямой
|  |  |  | Тип крючка | Ламинарный
|  |  |  | Пластины | Да
|  |  |  | Дистрактор | Да
|  |  |  | Диаметр винта | ≥7,5000 и <8; ≥6 и <6,5000; ≥4,5000 и <5; ≥7 и <7,5000; ≥5,5000 и <6; ≥4 и <4,5000; ≥5 и <5,5000; ≥3,5000 и <4; ≥8 и ≤8,5000; ≥6,5000 и <7 | Миллиметр
|  |  |  | Кейдж | Да
|  |  |  | МРТсовместимость | Неважно; Есть
|  |  |  | Тип винта | Полиаксиальный
|  |  |  | Длина винта | >95 и ≤100; >80 и ≤85; >70 и ≤75; >65 и ≤70; >55 и ≤60; >52 и ≤54; >50 и ≤52; >48 и ≤50; >45 и ≤50; >40 и ≤45; >36 и ≤38; >32 и ≤34; >30 и ≤32; >28 и ≤30; ≥25 и ≤30; >24 и ≤26; >20 и ≤22; >18 и ≤20; >14 и ≤16; >8 и ≤10; >44 и ≤46; >40 и ≤42; >12 и ≤14; ≥6 и ≤8; >85 и ≤90; >42 и ≤44; >38 и ≤40; >34 и ≤36; >50 и ≤55; >46 и ≤48; >22 и ≤24; >16 и ≤18; >10 и ≤12; >90 и ≤95; >75 и ≤80; >60 и ≤65; >35 и ≤40; >30 и ≤35; >26 и ≤28 | Миллиметр
32.50.22.129-00002202 | Система внутренней спинальной фиксации с помощью костных винтов, нестерильная | Штука | 2018-12-24 | Стяжка поперечная | Нет
|  |  |  | Имплант межпозвонкового диска | Нет
|  |  |  | Материал | Нержавеющая сталь; Титан, титановые сплавы
|  |  |  | Тип стержня | Прямой
|  |  |  | Тип крючка | Педикулярный
|  |  |  | Пластины | Да
|  |  |  | Дистрактор | Да
|  |  |  | Диаметр винта | ≥7,5000 и <8; ≥7 и <7,5000; ≥6 и <6,5000; ≥4,5000 и <5; ≥5,5000 и <6; ≥4 и <4,5000; ≥3,5000 и <4; ≥8 и ≤8,5000; ≥6,5000 и <7; ≥5 и <5,5000 | Миллиметр
|  |  |  | Кейдж | Да
|  |  |  | МРТсовместимость | Неважно; Есть
|  |  |  | Тип винта | Полиаксиальный
|  |  |  | Длина винта | >95 и ≤100; >80 и ≤85; >65 и ≤70; >55 и ≤60; >52 и ≤54; >50 и ≤52; >48 и ≤50; >45 и ≤50; >44 и ≤46; >40 и ≤45; >36 и ≤38; >32 и ≤34; >28 и ≤30; ≥25 и ≤30; >24 и ≤26; >20 и ≤22; >18 и ≤20; >14 и ≤16; >12 и ≤14; >8 и ≤10; >90 и ≤95; >40 и ≤42; >35 и ≤40; ≥6 и ≤8; >85 и ≤90; >70 и ≤75; >38 и ≤40; >34 и ≤36; >30 и ≤32; >46 и ≤48; >42 и ≤44; >16 и ≤18; >10 и ≤12; >75 и ≤80; >60 и ≤65; >50 и ≤55; >30 и ≤35; >26 и ≤28; >22 и ≤24 | Миллиметр
32.50.22.129-00002201 | Система внутренней спинальной фиксации с помощью костных винтов, нестерильная | Штука | 2018-12-24 | Стяжка поперечная | Нет
|  |  |  | Имплант межпозвонкового диска | Нет
|  |  |  | Материал | Нержавеющая сталь; Титан, титановые сплавы
|  |  |  | Тип стержня | Прямой
|  |  |  | Тип крючка | Ламинарный
|  |  |  | Пластины | Да
|  |  |  | Дистрактор | Нет
|  |  |  | Диаметр винта | ≥8 и ≤8,5000; ≥7,5000 и <8; ≥6,5000 и <7; ≥5 и <5,5000; ≥3,5000 и <4; ≥6 и <6,5000; ≥4,5000 и <5; ≥4 и <4,5000; ≥7 и <7,5000; ≥5,5000 и <6 | Миллиметр
|  |  |  | Кейдж | Да
|  |  |  | МРТсовместимость | Неважно; Есть
|  |  |  | Тип винта | Полиаксиальный
|  |  |  | Длина винта | >85 и ≤90; >75 и ≤80; >70 и ≤75; >60 и ≤65; >55 и ≤60; >50 и ≤55; >50 и ≤52; >46 и ≤48; >45 и ≤50; >42 и ≤44; >38 и ≤40; >34 и ≤36; >30 и ≤32; >26 и ≤28; ≥25 и ≤30; >22 и ≤24; >20 и ≤22; >16 и ≤18; >14 и ≤16; >10 и ≤12; >95 и ≤100; >40 и ≤45; >36 и ≤38; >8 и ≤10; >90 и ≤95; >40 и ≤42; >35 и ≤40; >30 и ≤35; ≥6 и ≤8; >48 и ≤50; >44 и ≤46; >18 и ≤20; >12 и ≤14; >80 и ≤85; >65 и ≤70; >52 и ≤54; >32 и ≤34; >28 и ≤30; >24 и ≤26 | Миллиметр
32.50.22.129-00002200 | Система внутренней спинальной фиксации с помощью костных винтов, нестерильная | Штука | 2018-12-24 | Стяжка поперечная | Нет
|  |  |  | Имплант межпозвонкового диска | Нет
|  |  |  | Материал | Нержавеющая сталь; Титан, титановые сплавы
|  |  |  | Тип стержня | Прямой
|  |  |  | Тип крючка | Педикулярный
|  |  |  | Пластины | Да
|  |  |  | Дистрактор | Нет
|  |  |  | Диаметр винта | ≥7 и <7,5000; ≥5,5000 и <6; ≥4,5000 и <5; ≥4 и <4,5000; ≥8 и ≤8,5000; ≥6,5000 и <7; ≥7,5000 и <8; ≥6 и <6,5000; ≥5 и <5,5000; ≥3,5000 и <4 | Миллиметр
|  |  |  | Кейдж | Да
|  |  |  | МРТсовместимость | Неважно; Есть
|  |  |  | Тип винта | Полиаксиальный
|  |  |  | Длина винта | >95 и ≤100; >90 и ≤95; >80 и ≤85; >75 и ≤80; >65 и ≤70; >52 и ≤54; >48 и ≤50; >44 и ≤46; >40 и ≤45; >40 и ≤42; >36 и ≤38; >35 и ≤40; >32 и ≤34; >30 и ≤35; >28 и ≤30; >26 и ≤28; >24 и ≤26; >18 и ≤20; >12 и ≤14; ≥6 и ≤8; >60 и ≤65; >50 и ≤55; >46 и ≤48; >22 и ≤24; >16 и ≤18; >50 и ≤52; >45 и ≤50; >20 и ≤22; >14 и ≤16; >8 и ≤10; >85 и ≤90; >70 и ≤75; >55 и ≤60; >34 и ≤36; >30 и ≤32; ≥25 и ≤30; >42 и ≤44; >38 и ≤40; >10 и ≤12 | Миллиметр
32.50.22.129-00002199 | Система внутренней спинальной фиксации с помощью костных винтов, нестерильная | Штука | 2018-12-24 | Стяжка поперечная | Да
|  |  |  | Имплант межпозвонкового диска | Да
|  |  |  | Материал | Нержавеющая сталь; Титан, титановые сплавы
|  |  |  | Тип стержня | Прямой
|  |  |  | Тип крючка | Ламинарный
|  |  |  | Пластины | Нет
|  |  |  | Дистрактор | Да
|  |  |  | Диаметр винта | ≥8 и ≤8,5000; ≥7 и <7,5000; ≥6,5000 и <7; ≥5,5000 и <6; ≥4 и <4,5000; ≥5 и <5,5000; ≥3,5000 и <4; ≥7,5000 и <8; ≥6 и <6,5000; ≥4,5000 и <5 | Миллиметр
|  |  |  | Кейдж | Да
|  |  |  | МРТсовместимость | Неважно; Есть
|  |  |  | Тип винта | Полиаксиальный
|  |  |  | Длина винта | >90 и ≤95; >75 и ≤80; >65 и ≤70; >60 и ≤65; >52 и ≤54; >50 и ≤55; >48 и ≤50; >46 и ≤48; >44 и ≤46; >40 и ≤42; >35 и ≤40; >30 и ≤35; >26 и ≤28; >24 и ≤26; >22 и ≤24; >18 и ≤20; >16 и ≤18; >12 и ≤14; >10 и ≤12; ≥6 и ≤8; >85 и ≤90; >42 и ≤44; >38 и ≤40; >34 и ≤36; >95 и ≤100; >80 и ≤85; >36 и ≤38; >32 и ≤34; >28 и ≤30; >50 и ≤52; >45 и ≤50; >40 и ≤45; >14 и ≤16; >8 и ≤10; >70 и ≤75; >55 и ≤60; >30 и ≤32; ≥25 и ≤30; >20 и ≤22 | Миллиметр
32.50.22.129-00002198 | Система внутренней спинальной фиксации с помощью костных винтов, нестерильная | Штука | 2018-12-24 | Стяжка поперечная | Да
|  |  |  | Имплант межпозвонкового диска | Да
|  |  |  | Материал | Нержавеющая сталь; Титан, титановые сплавы
|  |  |  | Тип стержня | Прямой
|  |  |  | Тип крючка | Педикулярный
|  |  |  | Пластины | Нет
|  |  |  | Дистрактор | Да
|  |  |  | Диаметр винта | ≥8 и ≤8,5000; ≥7,5000 и <8; ≥6,5000 и <7; ≥6 и <6,5000; ≥5 и <5,5000; ≥3,5000 и <4; ≥4,5000 и <5; ≥4 и <4,5000; ≥7 и <7,5000; ≥5,5000 и <6 | Миллиметр
|  |  |  | Кейдж | Да
|  |  |  | МРТсовместимость | Неважно; Есть
|  |  |  | Тип винта | Полиаксиальный
|  |  |  | Длина винта | >85 и ≤90; >70 и ≤75; >60 и ≤65; >55 и ≤60; >50 и ≤55; >50 и ≤52; >46 и ≤48; >45 и ≤50; >42 и ≤44; >38 и ≤40; >34 и ≤36; >30 и ≤32; >26 и ≤28; ≥25 и ≤30; >22 и ≤24; >20 и ≤22; >16 и ≤18; >14 и ≤16; >10 и ≤12; >95 и ≤100; >40 и ≤45; >36 и ≤38; >32 и ≤34; >8 и ≤10; >90 и ≤95; >75 и ≤80; >40 и ≤42; >35 и ≤40; >30 и ≤35; >48 и ≤50; >44 и ≤46; >18 и ≤20; >12 и ≤14; ≥6 и ≤8; >80 и ≤85; >65 и ≤70; >52 и ≤54; >28 и ≤30; >24 и ≤26 | Миллиметр
32.50.22.129-00002197 | Система внутренней спинальной фиксации с помощью костных винтов, нестерильная | Штука | 2018-12-24 | Стяжка поперечная | Да
|  |  |  | Имплант межпозвонкового диска | Да
|  |  |  | Материал | Нержавеющая сталь; Титан, титановые сплавы
|  |  |  | Тип стержня | Прямой
|  |  |  | Тип крючка | Ламинарный
|  |  |  | Пластины | Нет
|  |  |  | Дистрактор | Нет
|  |  |  | Диаметр винта | ≥7,5000 и <8; ≥7 и <7,5000; ≥6 и <6,5000; ≥5,5000 и <6; ≥4,5000 и <5; ≥4 и <4,5000; ≥5 и <5,5000; ≥3,5000 и <4; ≥8 и ≤8,5000; ≥6,5000 и <7 | Миллиметр
|  |  |  | Кейдж | Да
|  |  |  | МРТсовместимость | Неважно; Есть
|  |  |  | Тип винта | Полиаксиальный
|  |  |  | Длина винта | >95 и ≤100; >80 и ≤85; >65 и ≤70; >52 и ≤54; >50 и ≤52; >48 и ≤50; >45 и ≤50; >44 и ≤46; >40 и ≤45; >40 и ≤42; >36 и ≤38; >32 и ≤34; >28 и ≤30; >24 и ≤26; >20 и ≤22; >18 и ≤20; >14 и ≤16; >12 и ≤14; >8 и ≤10; ≥6 и ≤8; >90 и ≤95; >75 и ≤80; >35 и ≤40; >30 и ≤35; >26 и ≤28; >85 и ≤90; >70 и ≤75; >55 и ≤60; >30 и ≤32; ≥25 и ≤30; >42 и ≤44; >38 и ≤40; >34 и ≤36; >10 и ≤12; >60 и ≤65; >50 и ≤55; >46 и ≤48; >22 и ≤24; >16 и ≤18 | Миллиметр
32.50.22.129-00002196 | Система внутренней спинальной фиксации с помощью костных винтов, нестерильная | Штука | 2018-12-24 | Стяжка поперечная | Да
|  |  |  | Имплант межпозвонкового диска | Да
|  |  |  | Материал | Нержавеющая сталь; Титан, титановые сплавы
|  |  |  | Тип стержня | Прямой
|  |  |  | Тип крючка | Педикулярный
|  |  |  | Пластины | Нет
|  |  |  | Дистрактор | Нет
|  |  |  | Диаметр винта | ≥7,5000 и <8; ≥7 и <7,5000; ≥6 и <6,5000; ≥5,5000 и <6; ≥4,5000 и <5; ≥4 и <4,5000; ≥6,5000 и <7; ≥5 и <5,5000; ≥3,5000 и <4; ≥8 и ≤8,5000 | Миллиметр
|  |  |  | Кейдж | Да
|  |  |  | МРТсовместимость | Неважно; Есть
|  |  |  | Тип винта | Полиаксиальный
|  |  |  | Длина винта | >95 и ≤100; >80 и ≤85; >65 и ≤70; >55 и ≤60; >52 и ≤54; >50 и ≤52; >48 и ≤50; >45 и ≤50; >44 и ≤46; >40 и ≤45; >36 и ≤38; >32 и ≤34; >28 и ≤30; ≥25 и ≤30; >24 и ≤26; >20 и ≤22; >18 и ≤20; >14 и ≤16; >12 и ≤14; >8 и ≤10; ≥6 и ≤8; >90 и ≤95; >75 и ≤80; >40 и ≤42; >35 и ≤40; >30 и ≤35; >85 и ≤90; >70 и ≤75; >34 и ≤36; >30 и ≤32; >46 и ≤48; >42 и ≤44; >38 и ≤40; >16 и ≤18; >10 и ≤12; >60 и ≤65; >50 и ≤55; >26 и ≤28; >22 и ≤24 | Миллиметр
32.50.22.129-00002195 | Система внутренней спинальной фиксации с помощью костных винтов, нестерильная | Штука | 2018-12-24 | Стяжка поперечная | Нет
|  |  |  | Имплант межпозвонкового диска | Да
|  |  |  | Материал | Нержавеющая сталь; Титан, титановые сплавы
|  |  |  | Тип стержня | Прямой
|  |  |  | Тип крючка | Ламинарный
|  |  |  | Пластины | Нет
|  |  |  | Дистрактор | Да
|  |  |  | Диаметр винта | ≥8 и ≤8,5000; ≥7 и <7,5000; ≥6,5000 и <7; ≥5,5000 и <6; ≥4 и <4,5000; ≥5 и <5,5000; ≥3,5000 и <4; ≥4,5000 и <5; ≥7,5000 и <8; ≥6 и <6,5000 | Миллиметр
|  |  |  | Кейдж | Да
|  |  |  | МРТсовместимость | Неважно; Есть
|  |  |  | Тип винта | Полиаксиальный
|  |  |  | Длина винта | >90 и ≤95; >75 и ≤80; >65 и ≤70; >60 и ≤65; >52 и ≤54; >50 и ≤55; >48 и ≤50; >46 и ≤48; >44 и ≤46; >40 и ≤42; >35 и ≤40; >30 и ≤35; >28 и ≤30; >26 и ≤28; >24 и ≤26; >22 и ≤24; >18 и ≤20; >16 и ≤18; >12 и ≤14; ≥6 и ≤8; >42 и ≤44; >38 и ≤40; >10 и ≤12; >95 и ≤100; >80 и ≤85; >40 и ≤45; >36 и ≤38; >32 и ≤34; >50 и ≤52; >45 и ≤50; >20 и ≤22; >14 и ≤16; >8 и ≤10; >85 и ≤90; >70 и ≤75; >55 и ≤60; >34 и ≤36; >30 и ≤32; ≥25 и ≤30 | Миллиметр
32.50.22.129-00002194 | Система внутренней спинальной фиксации с помощью костных винтов, нестерильная | Штука | 2018-12-24 | Стяжка поперечная | Нет
|  |  |  | Имплант межпозвонкового диска | Да
|  |  |  | Материал | Нержавеющая сталь; Титан, титановые сплавы
|  |  |  | Тип стержня | Прямой
|  |  |  | Тип крючка | Педикулярный
|  |  |  | Пластины | Нет
|  |  |  | Дистрактор | Да
|  |  |  | Диаметр винта | ≥8 и ≤8,5000; ≥7,5000 и <8; ≥6,5000 и <7; ≥6 и <6,5000; ≥5 и <5,5000; ≥4,5000 и <5; ≥3,5000 и <4; ≥5,5000 и <6; ≥4 и <4,5000; ≥7 и <7,5000 | Миллиметр
|  |  |  | Кейдж | Да
|  |  |  | МРТсовместимость | Неважно; Есть
|  |  |  | Тип винта | Полиаксиальный
|  |  |  | Длина винта | >85 и ≤90; >70 и ≤75; >55 и ≤60; >50 и ≤55; >50 и ≤52; >46 и ≤48; >45 и ≤50; >42 и ≤44; >40 и ≤45; >38 и ≤40; >34 и ≤36; >30 и ≤32; ≥25 и ≤30; >22 и ≤24; >20 и ≤22; >16 и ≤18; >14 и ≤16; >10 и ≤12; >8 и ≤10; >95 и ≤100; >80 и ≤85; >36 и ≤38; >32 и ≤34; >28 и ≤30; >90 и ≤95; >75 и ≤80; >60 и ≤65; >30 и ≤35; >26 и ≤28; >44 и ≤46; >40 и ≤42; >35 и ≤40; >12 и ≤14; ≥6 и ≤8; >65 и ≤70; >52 и ≤54; >48 и ≤50; >24 и ≤26; >18 и ≤20 | Миллиметр
32.50.22.129-00002193 | Система внутренней спинальной фиксации с помощью костных винтов, нестерильная | Штука | 2018-12-24 | Стяжка поперечная | Нет
|  |  |  | Имплант межпозвонкового диска | Да
|  |  |  | Материал | Нержавеющая сталь; Титан, титановые сплавы
|  |  |  | Тип стержня | Прямой
|  |  |  | Тип крючка | Ламинарный
|  |  |  | Пластины | Нет
|  |  |  | Дистрактор | Нет
|  |  |  | Диаметр винта | ≥8 и ≤8,5000; ≥7 и <7,5000; ≥6,5000 и <7; ≥5,5000 и <6; ≥5 и <5,5000; ≥4 и <4,5000; ≥3,5000 и <4; ≥4,5000 и <5; ≥7,5000 и <8; ≥6 и <6,5000 | Миллиметр
|  |  |  | Кейдж | Да
|  |  |  | МРТсовместимость | Неважно; Есть
|  |  |  | Тип винта | Полиаксиальный
|  |  |  | Длина винта | >90 и ≤95; >75 и ≤80; >60 и ≤65; >50 и ≤55; >48 и ≤50; >46 и ≤48; >44 и ≤46; >42 и ≤44; >40 и ≤42; >38 и ≤40; >35 и ≤40; >30 и ≤35; >26 и ≤28; >22 и ≤24; >18 и ≤20; >16 и ≤18; >12 и ≤14; >10 и ≤12; ≥6 и ≤8; >85 и ≤90; >70 и ≤75; >34 и ≤36; >30 и ≤32; ≥25 и ≤30; >80 и ≤85; >65 и ≤70; >52 и ≤54; >32 и ≤34; >28 и ≤30; >24 и ≤26; >95 и ≤100; >40 и ≤45; >36 и ≤38; >8 и ≤10; >55 и ≤60; >50 и ≤52; >45 и ≤50; >20 и ≤22; >14 и ≤16 | Миллиметр
32.50.22.129-00002192 | Система внутренней спинальной фиксации с помощью костных винтов, нестерильная | Штука | 2018-12-24 | Стяжка поперечная | Нет
|  |  |  | Имплант межпозвонкового диска | Да
|  |  |  | Материал | Нержавеющая сталь; Титан, титановые сплавы
|  |  |  | Тип стержня | Прямой
|  |  |  | Тип крючка | Педикулярный
|  |  |  | Пластины | Нет
|  |  |  | Дистрактор | Нет
|  |  |  | Диаметр винта | ≥7,5000 и <8; ≥6 и <6,5000; ≥5 и <5,5000; ≥4,5000 и <5; ≥3,5000 и <4; ≥8 и ≤8,5000; ≥6,5000 и <7; ≥7 и <7,5000; ≥5,5000 и <6; ≥4 и <4,5000 | Миллиметр
|  |  |  | Кейдж | Да
|  |  |  | МРТсовместимость | Неважно; Есть
|  |  |  | Тип винта | Полиаксиальный
|  |  |  | Длина винта | >95 и ≤100; >85 и ≤90; >80 и ≤85; >70 и ≤75; >55 и ≤60; >50 и ≤52; >45 и ≤50; >42 и ≤44; >40 и ≤45; >38 и ≤40; >36 и ≤38; >34 и ≤36; >32 и ≤34; >30 и ≤32; ≥25 и ≤30; >20 и ≤22; >14 и ≤16; >8 и ≤10; >65 и ≤70; >52 и ≤54; >48 и ≤50; >28 и ≤30; >24 и ≤26; >18 и ≤20; >50 и ≤55; >46 и ≤48; >22 и ≤24; >16 и ≤18; >10 и ≤12; >90 и ≤95; >75 и ≤80; >60 и ≤65; >35 и ≤40; >30 и ≤35; >26 и ≤28; >44 и ≤46; >40 и ≤42; >12 и ≤14; ≥6 и ≤8 | Миллиметр
32.50.22.129-00002191 | Система внутренней спинальной фиксации с помощью костных винтов, нестерильная | Штука | 2018-12-24 | Стяжка поперечная | Да
|  |  |  | Имплант межпозвонкового диска | Нет
|  |  |  | Материал | Нержавеющая сталь; Титан, титановые сплавы
|  |  |  | Тип стержня | Прямой
|  |  |  | Тип крючка | Ламинарный
|  |  |  | Пластины | Нет
|  |  |  | Дистрактор | Да
|  |  |  | Диаметр винта | ≥7,5000 и <8; ≥7 и <7,5000; ≥6 и <6,5000; ≥5,5000 и <6; ≥4,5000 и <5; ≥4 и <4,5000; ≥5 и <5,5000; ≥3,5000 и <4; ≥8 и ≤8,5000; ≥6,5000 и <7 | Миллиметр
|  |  |  | Кейдж | Да
|  |  |  | МРТсовместимость | Неважно; Есть
|  |  |  | Тип винта | Полиаксиальный
|  |  |  | Длина винта | >95 и ≤100; >80 и ≤85; >65 и ≤70; >52 и ≤54; >48 и ≤50; >45 и ≤50; >44 и ≤46; >40 и ≤45; >40 и ≤42; >36 и ≤38; >35 и ≤40; >32 и ≤34; >28 и ≤30; >24 и ≤26; >18 и ≤20; >14 и ≤16; >12 и ≤14; >8 и ≤10; ≥6 и ≤8; >90 и ≤95; >75 и ≤80; >60 и ≤65; >30 и ≤35; >26 и ≤28; >70 и ≤75; >55 и ≤60; >50 и ≤52; >30 и ≤32; ≥25 и ≤30; >20 и ≤22; >85 и ≤90; >38 и ≤40; >34 и ≤36; >50 и ≤55; >46 и ≤48; >42 и ≤44; >22 и ≤24; >16 и ≤18; >10 и ≤12 | Миллиметр
32.50.22.129-00002190 | Система внутренней спинальной фиксации с помощью костных винтов, нестерильная | Штука | 2018-12-24 | Стяжка поперечная | Да
|  |  |  | Имплант межпозвонкового диска | Нет
|  |  |  | Материал | Нержавеющая сталь; Титан, титановые сплавы
|  |  |  | Тип стержня | Прямой
|  |  |  | Тип крючка | Педикулярный
|  |  |  | Пластины | Нет
|  |  |  | Дистрактор | Да
|  |  |  | Диаметр винта | ≥7,5000 и <8; ≥7 и <7,5000; ≥6 и <6,5000; ≥5,5000 и <6; ≥4,5000 и <5; ≥4 и <4,5000; ≥5 и <5,5000; ≥3,5000 и <4; ≥8 и ≤8,5000; ≥6,5000 и <7 | Миллиметр
|  |  |  | Кейдж | Да
|  |  |  | МРТсовместимость | Неважно; Есть
|  |  |  | Тип винта | Полиаксиальный
|  |  |  | Длина винта | >95 и ≤100; >80 и ≤85; >65 и ≤70; >52 и ≤54; >50 и ≤52; >48 и ≤50; >45 и ≤50; >44 и ≤46; >40 и ≤45; >40 и ≤42; >36 и ≤38; >32 и ≤34; >28 и ≤30; >24 и ≤26; >20 и ≤22; >18 и ≤20; >14 и ≤16; >12 и ≤14; >8 и ≤10; ≥6 и ≤8; >90 и ≤95; >75 и ≤80; >35 и ≤40; >30 и ≤35; >26 и ≤28; >85 и ≤90; >70 и ≤75; >55 и ≤60; >30 и ≤32; ≥25 и ≤30; >42 и ≤44; >38 и ≤40; >34 и ≤36; >10 и ≤12; >60 и ≤65; >50 и ≤55; >46 и ≤48; >22 и ≤24; >16 и ≤18 | Миллиметр
32.50.22.129-00002189 | Система внутренней спинальной фиксации с помощью костных винтов, нестерильная | Штука | 2018-12-24 | Стяжка поперечная | Да
|  |  |  | Имплант межпозвонкового диска | Нет
|  |  |  | Материал | Нержавеющая сталь; Титан, титановые сплавы
|  |  |  | Тип стержня | Прямой
|  |  |  | Тип крючка | Ламинарный
|  |  |  | Пластины | Нет
|  |  |  | Дистрактор | Нет
|  |  |  | Диаметр винта | ≥7,5000 и <8; ≥7 и <7,5000; ≥6 и <6,5000; ≥5,5000 и <6; ≥4,5000 и <5; ≥4 и <4,5000; ≥6,5000 и <7; ≥5 и <5,5000; ≥3,5000 и <4; ≥8 и ≤8,5000 | Миллиметр
|  |  |  | Кейдж | Да
|  |  |  | МРТсовместимость | Неважно; Есть
|  |  |  | Тип винта | Полиаксиальный
|  |  |  | Длина винта | >95 и ≤100; >80 и ≤85; >65 и ≤70; >55 и ≤60; >52 и ≤54; >50 и ≤52; >48 и ≤50; >45 и ≤50; >44 и ≤46; >40 и ≤45; >36 и ≤38; >32 и ≤34; >28 и ≤30; >24 и ≤26; >20 и ≤22; >18 и ≤20; >14 и ≤16; >12 и ≤14; >8 и ≤10; ≥6 и ≤8; >90 и ≤95; >75 и ≤80; >40 и ≤42; >35 и ≤40; >30 и ≤35; >85 и ≤90; >70 и ≤75; >34 и ≤36; >30 и ≤32; ≥25 и ≤30; >46 и ≤48; >42 и ≤44; >38 и ≤40; >10 и ≤12; >60 и ≤65; >50 и ≤55; >26 и ≤28; >22 и ≤24; >16 и ≤18 | Миллиметр
32.50.22.129-00002188 | Система внутренней спинальной фиксации с помощью костных винтов, нестерильная | Штука | 2018-12-24 | Стяжка поперечная | Да
|  |  |  | Имплант межпозвонкового диска | Нет
|  |  |  | Материал | Нержавеющая сталь; Титан, титановые сплавы
|  |  |  | Тип стержня | Прямой
|  |  |  | Тип крючка | Педикулярный
|  |  |  | Пластины | Нет
|  |  |  | Дистрактор | Нет
|  |  |  | Диаметр винта | ≥8 и ≤8,5000; ≥6,5000 и <7; ≥5 и <5,5000; ≥4 и <4,5000; ≥3,5000 и <4; ≥7,5000 и <8; ≥7 и <7,5000; ≥5,5000 и <6; ≥6 и <6,5000; ≥4,5000 и <5 | Миллиметр
|  |  |  | Кейдж | Да
|  |  |  | МРТсовместимость | Неважно; Есть
|  |  |  | Тип винта | Полиаксиальный
|  |  |  | Длина винта | >90 и ≤95; >85 и ≤90; >75 и ≤80; >70 и ≤75; >60 и ≤65; >50 и ≤55; >46 и ≤48; >42 и ≤44; >40 и ≤42; >38 и ≤40; >35 и ≤40; >34 и ≤36; >30 и ≤35; >30 и ≤32; >26 и ≤28; >22 и ≤24; >16 и ≤18; >10 и ≤12; ≥6 и ≤8; >55 и ≤60; >50 и ≤52; >45 и ≤50; ≥25 и ≤30; >20 и ≤22; >14 и ≤16; >48 и ≤50; >44 и ≤46; >18 и ≤20; >12 и ≤14; >80 и ≤85; >65 и ≤70; >52 и ≤54; >32 и ≤34; >28 и ≤30; >24 и ≤26; >95 и ≤100; >40 и ≤45; >36 и ≤38; >8 и ≤10 | Миллиметр
32.50.22.129-00002187 | Система внутренней спинальной фиксации с помощью костных винтов, нестерильная | Штука | 2018-12-24 | Стяжка поперечная | Нет
|  |  |  | Имплант межпозвонкового диска | Нет
|  |  |  | Материал | Нержавеющая сталь; Титан, титановые сплавы
|  |  |  | Тип стержня | Прямой
|  |  |  | Тип крючка | Ламинарный
|  |  |  | Пластины | Нет
|  |  |  | Дистрактор | Да
|  |  |  | Диаметр винта | ≥7,5000 и <8; ≥6,5000 и <7; ≥6 и <6,5000; ≥5 и <5,5000; ≥4,5000 и <5; ≥3,5000 и <4; ≥8 и ≤8,5000; ≥4 и <4,5000; ≥7 и <7,5000; ≥5,5000 и <6 | Миллиметр
|  |  |  | Кейдж | Да
|  |  |  | МРТсовместимость | Неважно; Есть
|  |  |  | Тип винта | Полиаксиальный
|  |  |  | Длина винта | >95 и ≤100; >85 и ≤90; >70 и ≤75; >55 и ≤60; >50 и ≤52; >46 и ≤48; >45 и ≤50; >42 и ≤44; >40 и ≤45; >38 и ≤40; >36 и ≤38; >34 и ≤36; >32 и ≤34; >30 и ≤32; ≥25 и ≤30; >20 и ≤22; >14 и ≤16; >10 и ≤12; >8 и ≤10; >80 и ≤85; >65 и ≤70; >52 и ≤54; >28 и ≤30; >24 и ≤26; >60 и ≤65; >50 и ≤55; >26 и ≤28; >22 и ≤24; >16 и ≤18; >90 и ≤95; >75 и ≤80; >40 и ≤42; >35 и ≤40; >30 и ≤35; >48 и ≤50; >44 и ≤46; >18 и ≤20; >12 и ≤14; ≥6 и ≤8 | Миллиметр
32.50.22.129-00002186 | Система внутренней спинальной фиксации с помощью костных винтов, нестерильная | Штука | 2018-12-24 | Стяжка поперечная | Нет
|  |  |  | Имплант межпозвонкового диска | Нет
|  |  |  | Материал | Нержавеющая сталь; Титан, титановые сплавы
|  |  |  | Тип стержня | Прямой
|  |  |  | Тип крючка | Педикулярный
|  |  |  | Пластины | Нет
|  |  |  | Дистрактор | Да
|  |  |  | Диаметр винта | ≥8 и ≤8,5000; ≥6,5000 и <7; ≥5,5000 и <6; ≥5 и <5,5000; ≥4 и <4,5000; ≥3,5000 и <4; ≥7 и <7,5000; ≥7,5000 и <8; ≥6 и <6,5000; ≥4,5000 и <5 | Миллиметр
|  |  |  | Кейдж | Да
|  |  |  | МРТсовместимость | Неважно; Есть
|  |  |  | Тип винта | Полиаксиальный
|  |  |  | Длина винта | >90 и ≤95; >85 и ≤90; >75 и ≤80; >60 и ≤65; >50 и ≤55; >46 и ≤48; >44 и ≤46; >42 и ≤44; >40 и ≤42; >38 и ≤40; >35 и ≤40; >34 и ≤36; >30 и ≤35; >26 и ≤28; >22 и ≤24; >16 и ≤18; >12 и ≤14; >10 и ≤12; ≥6 и ≤8; >70 и ≤75; >55 и ≤60; >50 и ≤52; >30 и ≤32; ≥25 и ≤30; >20 и ≤22; >52 и ≤54; >48 и ≤50; >24 и ≤26; >18 и ≤20; >95 и ≤100; >80 и ≤85; >65 и ≤70; >36 и ≤38; >32 и ≤34; >28 и ≤30; >45 и ≤50; >40 и ≤45; >14 и ≤16; >8 и ≤10 | Миллиметр
32.50.22.129-00002185 | Система внутренней спинальной фиксации с помощью костных винтов, нестерильная | Штука | 2018-12-24 | Стяжка поперечная | Нет
|  |  |  | Имплант межпозвонкового диска | Нет
|  |  |  | Материал | Нержавеющая сталь; Титан, титановые сплавы
|  |  |  | Тип стержня | Прямой
|  |  |  | Тип крючка | Ламинарный
|  |  |  | Пластины | Нет
|  |  |  | Дистрактор | Нет
|  |  |  | Диаметр винта | ≥7,5000 и <8; ≥7 и <7,5000; ≥6 и <6,5000; ≥4,5000 и <5; ≥5,5000 и <6; ≥4 и <4,5000; ≥3,5000 и <4; ≥8 и ≤8,5000; ≥6,5000 и <7; ≥5 и <5,5000 | Миллиметр
|  |  |  | Кейдж | Да
|  |  |  | МРТсовместимость | Неважно; Есть
|  |  |  | Тип винта | Полиаксиальный
|  |  |  | Длина винта | >95 и ≤100; >80 и ≤85; >70 и ≤75; >65 и ≤70; >55 и ≤60; >52 и ≤54; >50 и ≤52; >48 и ≤50; >45 и ≤50; >44 и ≤46; >40 и ≤45; >36 и ≤38; >32 и ≤34; >28 и ≤30; ≥25 и ≤30; >24 и ≤26; >20 и ≤22; >18 и ≤20; >14 и ≤16; >12 и ≤14; >8 и ≤10; >90 и ≤95; >40 и ≤42; >35 и ≤40; ≥6 и ≤8; >85 и ≤90; >38 и ≤40; >34 и ≤36; >30 и ≤32; >46 и ≤48; >42 и ≤44; >16 и ≤18; >10 и ≤12; >75 и ≤80; >60 и ≤65; >50 и ≤55; >30 и ≤35; >26 и ≤28; >22 и ≤24 | Миллиметр
32.50.22.129-00002184 | Система внутренней спинальной фиксации с помощью костных винтов, нестерильная | Штука | 2018-12-24 | Стяжка поперечная | Нет
|  |  |  | Имплант межпозвонкового диска | Нет
|  |  |  | Материал | Нержавеющая сталь; Титан, титановые сплавы
|  |  |  | Тип стержня | Прямой
|  |  |  | Тип крючка | Педикулярный
|  |  |  | Пластины | Нет
|  |  |  | Дистрактор | Нет
|  |  |  | Диаметр винта | ≥7,5000 и <8; ≥6,5000 и <7; ≥6 и <6,5000; ≥5 и <5,5000; ≥4,5000 и <5; ≥3,5000 и <4; ≥8 и ≤8,5000; ≥4 и <4,5000; ≥7 и <7,5000; ≥5,5000 и <6 | Миллиметр
|  |  |  | Кейдж | Да
|  |  |  | МРТсовместимость | Неважно; Есть
|  |  |  | Тип винта | Полиаксиальный
|  |  |  | Длина винта | >65 и ≤70; >55 и ≤60; >50 и ≤52; >45 и ≤50; >40 и ≤45; >38 и ≤40; >36 и ≤38; >34 и ≤36; >32 и ≤34; >30 и ≤32; >28 и ≤30; ≥25 и ≤30; >20 и ≤22; >14 и ≤16; >8 и ≤10; >95 и ≤100; >90 и ≤95; >80 и ≤85; >75 и ≤80; >52 и ≤54; >48 и ≤50; >24 и ≤26; >18 и ≤20; >12 и ≤14; >50 и ≤55; >46 и ≤48; >42 и ≤44; >22 и ≤24; >16 и ≤18; >10 и ≤12; >60 и ≤65; >30 и ≤35; >26 и ≤28; >70 и ≤75; >44 и ≤46; >40 и ≤42; >35 и ≤40; ≥6 и ≤8; >85 и ≤90 | Миллиметр
32.50.22.129-00002183 | Система внутренней спинальной фиксации с помощью костных винтов, нестерильная | Штука | 2018-12-24 | Стяжка поперечная | Да
|  |  |  | Имплант межпозвонкового диска | Да
|  |  |  | Материал | Нержавеющая сталь; Титан, титановые сплавы
|  |  |  | Тип стержня | Прямой
|  |  |  | Тип крючка | Ламинарный
|  |  |  | Пластины | Да
|  |  |  | Дистрактор | Да
|  |  |  | Диаметр винта | ≥8 и ≤8,5000; ≥7,5000 и <8; ≥6,5000 и <7; ≥6 и <6,5000; ≥5 и <5,5000; ≥4,5000 и <5; ≥3,5000 и <4; ≥5,5000 и <6; ≥4 и <4,5000; ≥7 и <7,5000 | Миллиметр
|  |  |  | Кейдж | Нет
|  |  |  | МРТсовместимость | Неважно; Есть
|  |  |  | Тип винта | Полиаксиальный
|  |  |  | Длина винта | >85 и ≤90; >70 и ≤75; >55 и ≤60; >50 и ≤55; >50 и ≤52; >46 и ≤48; >45 и ≤50; >42 и ≤44; >40 и ≤45; >38 и ≤40; >34 и ≤36; >30 и ≤32; ≥25 и ≤30; >22 и ≤24; >20 и ≤22; >16 и ≤18; >14 и ≤16; >10 и ≤12; >8 и ≤10; >95 и ≤100; >80 и ≤85; >65 и ≤70; >36 и ≤38; >32 и ≤34; >28 и ≤30; >75 и ≤80; >60 и ≤65; >30 и ≤35; >26 и ≤28; >90 и ≤95; >44 и ≤46; >40 и ≤42; >35 и ≤40; >12 и ≤14; ≥6 и ≤8; >52 и ≤54; >48 и ≤50; >24 и ≤26; >18 и ≤20 | Миллиметр
32.50.22.129-00002182 | Система внутренней спинальной фиксации с помощью костных винтов, нестерильная | Штука | 2018-12-24 | Стяжка поперечная | Да
|  |  |  | Имплант межпозвонкового диска | Да
|  |  |  | Материал | Нержавеющая сталь; Титан, титановые сплавы
|  |  |  | Тип стержня | Прямой
|  |  |  | Тип крючка | Педикулярный
|  |  |  | Пластины | Да
|  |  |  | Дистрактор | Да
|  |  |  | Диаметр винта | ≥8 и ≤8,5000; ≥7 и <7,5000; ≥6,5000 и <7; ≥5,5000 и <6; ≥5 и <5,5000; ≥4 и <4,5000; ≥3,5000 и <4; ≥4,5000 и <5; ≥7,5000 и <8; ≥6 и <6,5000 | Миллиметр
|  |  |  | Кейдж | Нет
|  |  |  | МРТсовместимость | Неважно; Есть
|  |  |  | Тип винта | Полиаксиальный
|  |  |  | Длина винта | >60 и ≤65; >50 и ≤55; >46 и ≤48; >42 и ≤44; >40 и ≤42; >38 и ≤40; >35 и ≤40; >34 и ≤36; >30 и ≤35; >30 и ≤32; >26 и ≤28; >22 и ≤24; >16 и ≤18; >10 и ≤12; ≥6 и ≤8; >95 и ≤100; >85 и ≤90; >80 и ≤85; >70 и ≤75; >55 и ≤60; >50 и ≤52; ≥25 и ≤30; >20 и ≤22; >14 и ≤16; >52 и ≤54; >48 и ≤50; >44 и ≤46; >18 и ≤20; >12 и ≤14; >65 и ≤70; >32 и ≤34; >28 и ≤30; >24 и ≤26; >75 и ≤80; >45 и ≤50; >40 и ≤45; >36 и ≤38; >8 и ≤10; >90 и ≤95 | Миллиметр
32.50.22.129-00002181 | Система внутренней спинальной фиксации с помощью костных винтов, нестерильная | Штука | 2018-12-24 | Стяжка поперечная | Да
|  |  |  | Имплант межпозвонкового диска | Да
|  |  |  | Материал | Нержавеющая сталь; Титан, титановые сплавы
|  |  |  | Тип стержня | Прямой
|  |  |  | Тип крючка | Ламинарный
|  |  |  | Пластины | Да
|  |  |  | Дистрактор | Нет
|  |  |  | Диаметр винта | ≥8 и ≤8,5000; ≥7,5000 и <8; ≥6,5000 и <7; ≥6 и <6,5000; ≥5 и <5,5000; ≥3,5000 и <4; ≥4,5000 и <5; ≥7 и <7,5000; ≥5,5000 и <6; ≥4 и <4,5000 | Миллиметр
|  |  |  | Кейдж | Нет
|  |  |  | МРТсовместимость | Неважно; Есть
|  |  |  | Тип винта | Полиаксиальный
|  |  |  | Длина винта | >85 и ≤90; >70 и ≤75; >60 и ≤65; >55 и ≤60; >50 и ≤55; >50 и ≤52; >46 и ≤48; >45 и ≤50; >42 и ≤44; >38 и ≤40; >34 и ≤36; >30 и ≤32; ≥25 и ≤30; >22 и ≤24; >20 и ≤22; >16 и ≤18; >14 и ≤16; >10 и ≤12; >8 и ≤10; >95 и ≤100; >80 и ≤85; >40 и ≤45; >36 и ≤38; >32 и ≤34; >90 и ≤95; >75 и ≤80; >35 и ≤40; >30 и ≤35; >26 и ≤28; >48 и ≤50; >44 и ≤46; >40 и ≤42; >12 и ≤14; ≥6 и ≤8; >65 и ≤70; >52 и ≤54; >28 и ≤30; >24 и ≤26; >18 и ≤20 | Миллиметр
32.50.22.129-00002180 | Система внутренней спинальной фиксации с помощью костных винтов, нестерильная | Штука | 2018-12-24 | Стяжка поперечная | Да
|  |  |  | Имплант межпозвонкового диска | Да
|  |  |  | Материал | Нержавеющая сталь; Титан, титановые сплавы
|  |  |  | Тип стержня | Прямой
|  |  |  | Тип крючка | Педикулярный
|  |  |  | Пластины | Да
|  |  |  | Дистрактор | Нет
|  |  |  | Диаметр винта | ≥8 и ≤8,5000; ≥7,5000 и <8; ≥6,5000 и <7; ≥6 и <6,5000; ≥5 и <5,5000; ≥4 и <4,5000; ≥4,5000 и <5; ≥7 и <7,5000; ≥5,5000 и <6; ≥3,5000 и <4 | Миллиметр
|  |  |  | Кейдж | Нет
|  |  |  | МРТсовместимость | Неважно; Есть
|  |  |  | Тип винта | Полиаксиальный
|  |  |  | Длина винта | >85 и ≤90; >70 и ≤75; >60 и ≤65; >55 и ≤60; >50 и ≤55; >50 и ≤52; >46 и ≤48; >45 и ≤50; >42 и ≤44; >38 и ≤40; >34 и ≤36; >30 и ≤32; ≥25 и ≤30; >22 и ≤24; >20 и ≤22; >16 и ≤18; >14 и ≤16; >10 и ≤12; >8 и ≤10; >95 и ≤100; >80 и ≤85; >40 и ≤45; >36 и ≤38; >32 и ≤34; >90 и ≤95; >75 и ≤80; >35 и ≤40; >30 и ≤35; >26 и ≤28; >48 и ≤50; >44 и ≤46; >40 и ≤42; >12 и ≤14; ≥6 и ≤8; >65 и ≤70; >52 и ≤54; >28 и ≤30; >24 и ≤26; >18 и ≤20 | Миллиметр
32.50.22.129-00002179 | Система внутренней спинальной фиксации с помощью костных винтов, нестерильная | Штука | 2018-12-24 | Стяжка поперечная | Нет
|  |  |  | Имплант межпозвонкового диска | Да
|  |  |  | Материал | Нержавеющая сталь; Титан, титановые сплавы
|  |  |  | Тип стержня | Прямой
|  |  |  | Тип крючка | Ламинарный
|  |  |  | Пластины | Да
|  |  |  | Дистрактор | Да
|  |  |  | Диаметр винта | ≥7 и <7,5000; ≥6 и <6,5000; ≥5,5000 и <6; ≥4,5000 и <5; ≥4 и <4,5000; ≥7,5000 и <8; ≥3,5000 и <4; ≥8 и ≤8,5000; ≥6,5000 и <7; ≥5 и <5,5000 | Миллиметр
|  |  |  | Кейдж | Нет
|  |  |  | МРТсовместимость | Неважно; Есть
|  |  |  | Тип винта | Полиаксиальный
|  |  |  | Длина винта | >95 и ≤100; >90 и ≤95; >80 и ≤85; >65 и ≤70; >52 и ≤54; >48 и ≤50; >45 и ≤50; >44 и ≤46; >40 и ≤45; >40 и ≤42; >36 и ≤38; >35 и ≤40; >32 и ≤34; >28 и ≤30; >24 и ≤26; >18 и ≤20; >14 и ≤16; >12 и ≤14; >8 и ≤10; ≥6 и ≤8; >75 и ≤80; >60 и ≤65; >30 и ≤35; >26 и ≤28; >22 и ≤24; >70 и ≤75; >55 и ≤60; >50 и ≤52; >30 и ≤32; ≥25 и ≤30; >20 и ≤22; >85 и ≤90; >38 и ≤40; >34 и ≤36; >50 и ≤55; >46 и ≤48; >42 и ≤44; >16 и ≤18; >10 и ≤12 | Миллиметр
32.50.22.129-00002178 | Система внутренней спинальной фиксации с помощью костных винтов, нестерильная | Штука | 2018-12-24 | Стяжка поперечная | Нет
|  |  |  | Имплант межпозвонкового диска | Да
|  |  |  | Материал | Нержавеющая сталь; Титан, титановые сплавы
|  |  |  | Тип стержня | Прямой
|  |  |  | Тип крючка | Педикулярный
|  |  |  | Пластины | Да
|  |  |  | Дистрактор | Да
|  |  |  | Диаметр винта | ≥8 и ≤8,5000; ≥7 и <7,5000; ≥6,5000 и <7; ≥5,5000 и <6; ≥5 и <5,5000; ≥4 и <4,5000; ≥3,5000 и <4; ≥6 и <6,5000; ≥4,5000 и <5; ≥7,5000 и <8 | Миллиметр
|  |  |  | Кейдж | Нет
|  |  |  | МРТсовместимость | Неважно; Есть
|  |  |  | Тип винта | Полиаксиальный
|  |  |  | Длина винта | >90 и ≤95; >75 и ≤80; >60 и ≤65; >52 и ≤54; >50 и ≤55; >48 и ≤50; >46 и ≤48; >44 и ≤46; >42 и ≤44; >40 и ≤42; >35 и ≤40; >30 и ≤35; >26 и ≤28; >24 и ≤26; >22 и ≤24; >18 и ≤20; >16 и ≤18; >12 и ≤14; >10 и ≤12; ≥6 и ≤8; >85 и ≤90; >70 и ≤75; >38 и ≤40; >34 и ≤36; >30 и ≤32; >95 и ≤100; >80 и ≤85; >65 и ≤70; >32 и ≤34; >28 и ≤30; >45 и ≤50; >40 и ≤45; >36 и ≤38; >14 и ≤16; >8 и ≤10; >55 и ≤60; >50 и ≤52; ≥25 и ≤30; >20 и ≤22 | Миллиметр
32.50.22.129-00002177 | Система внутренней спинальной фиксации с помощью костных винтов, нестерильная | Штука | 2018-12-24 | Стяжка поперечная | Нет
|  |  |  | Имплант межпозвонкового диска | Да
|  |  |  | Материал | Нержавеющая сталь; Титан, титановые сплавы
|  |  |  | Тип стержня | Прямой
|  |  |  | Тип крючка | Ламинарный
|  |  |  | Пластины | Да
|  |  |  | Дистрактор | Нет
|  |  |  | Диаметр винта | ≥7,5000 и <8; ≥6 и <6,5000; ≥5 и <5,5000; ≥4,5000 и <5; ≥3,5000 и <4; ≥8 и ≤8,5000; ≥6,5000 и <7; ≥7 и <7,5000; ≥5,5000 и <6; ≥4 и <4,5000 | Миллиметр
|  |  |  | Кейдж | Нет
|  |  |  | МРТсовместимость | Неважно; Есть
|  |  |  | Тип винта | Полиаксиальный
|  |  |  | Длина винта | >95 и ≤100; >85 и ≤90; >80 и ≤85; >70 и ≤75; >55 и ≤60; >50 и ≤52; >45 и ≤50; >42 и ≤44; >40 и ≤45; >38 и ≤40; >36 и ≤38; >34 и ≤36; >32 и ≤34; >30 и ≤32; ≥25 и ≤30; >20 и ≤22; >14 и ≤16; >10 и ≤12; >8 и ≤10; >65 и ≤70; >52 и ≤54; >28 и ≤30; >24 и ≤26; >18 и ≤20; >60 и ≤65; >50 и ≤55; >46 и ≤48; >22 и ≤24; >16 и ≤18; >90 и ≤95; >75 и ≤80; >35 и ≤40; >30 и ≤35; >26 и ≤28; >48 и ≤50; >44 и ≤46; >40 и ≤42; >12 и ≤14; ≥6 и ≤8 | Миллиметр
32.50.22.129-00002176 | Система внутренней спинальной фиксации с помощью костных винтов, нестерильная | Штука | 2018-12-24 | Стяжка поперечная | Нет
|  |  |  | Имплант межпозвонкового диска | Да
|  |  |  | Материал | Нержавеющая сталь; Титан, титановые сплавы
|  |  |  | Тип стержня | Прямой
|  |  |  | Тип крючка | Педикулярный
|  |  |  | Пластины | Да
|  |  |  | Дистрактор | Нет
|  |  |  | Диаметр винта | ≥8 и ≤8,5000; ≥7 и <7,5000; ≥6,5000 и <7; ≥5,5000 и <6; ≥5 и <5,5000; ≥4 и <4,5000; ≥3,5000 и <4; ≥4,5000 и <5; ≥7,5000 и <8; ≥6 и <6,5000 | Миллиметр
|  |  |  | Кейдж | Нет
|  |  |  | МРТсовместимость | Неважно; Есть
|  |  |  | Тип винта | Полиаксиальный
|  |  |  | Длина винта | >90 и ≤95; >75 и ≤80; >60 и ≤65; >50 и ≤55; >46 и ≤48; >44 и ≤46; >42 и ≤44; >40 и ≤42; >38 и ≤40; >35 и ≤40; >34 и ≤36; >30 и ≤35; >26 и ≤28; >22 и ≤24; >16 и ≤18; >12 и ≤14; >10 и ≤12; ≥6 и ≤8; >85 и ≤90; >70 и ≤75; >55 и ≤60; >30 и ≤32; ≥25 и ≤30; >65 и ≤70; >52 и ≤54; >48 и ≤50; >28 и ≤30; >24 и ≤26; >18 и ≤20; >95 и ≤100; >80 и ≤85; >36 и ≤38; >32 и ≤34; >50 и ≤52; >45 и ≤50; >40 и ≤45; >20 и ≤22; >14 и ≤16; >8 и ≤10 | Миллиметр
32.50.22.129-00002175 | Система внутренней спинальной фиксации с помощью костных винтов, нестерильная | Штука | 2018-12-24 | Стяжка поперечная | Да
|  |  |  | Имплант межпозвонкового диска | Нет
|  |  |  | Материал | Нержавеющая сталь; Титан, титановые сплавы
|  |  |  | Тип стержня | Прямой
|  |  |  | Тип крючка | Ламинарный
|  |  |  | Пластины | Да
|  |  |  | Дистрактор | Да
|  |  |  | Диаметр винта | ≥7 и <7,5000; ≥6 и <6,5000; ≥5,5000 и <6; ≥4,5000 и <5; ≥4 и <4,5000; ≥8 и ≤8,5000; ≥7,5000 и <8; ≥3,5000 и <4; ≥6,5000 и <7; ≥5 и <5,5000 | Миллиметр
|  |  |  | Кейдж | Нет
|  |  |  | МРТсовместимость | Неважно; Есть
|  |  |  | Тип винта | Полиаксиальный
|  |  |  | Длина винта | >95 и ≤100; >90 и ≤95; >80 и ≤85; >65 и ≤70; >52 и ≤54; >48 и ≤50; >45 и ≤50; >44 и ≤46; >40 и ≤45; >40 и ≤42; >36 и ≤38; >35 и ≤40; >32 и ≤34; >30 и ≤35; >28 и ≤30; >24 и ≤26; >18 и ≤20; >12 и ≤14; >8 и ≤10; ≥6 и ≤8; >75 и ≤80; >60 и ≤65; >50 и ≤55; >26 и ≤28; >22 и ≤24; >55 и ≤60; >50 и ≤52; ≥25 и ≤30; >20 и ≤22; >14 и ≤16; >85 и ≤90; >70 и ≤75; >38 и ≤40; >34 и ≤36; >30 и ≤32; >46 и ≤48; >42 и ≤44; >16 и ≤18; >10 и ≤12 | Миллиметр
32.50.22.129-00002174 | Система внутренней спинальной фиксации с помощью костных винтов, нестерильная | Штука | 2018-12-24 | Стяжка поперечная | Да
|  |  |  | Имплант межпозвонкового диска | Нет
|  |  |  | Материал | Нержавеющая сталь; Титан, титановые сплавы
|  |  |  | Тип стержня | Прямой
|  |  |  | Тип крючка | Педикулярный
|  |  |  | Пластины | Да
|  |  |  | Дистрактор | Да
|  |  |  | Диаметр винта | ≥8 и ≤8,5000; ≥6,5000 и <7; ≥5 и <5,5000; ≥4 и <4,5000; ≥3,5000 и <4; ≥7,5000 и <8; ≥7 и <7,5000; ≥5,5000 и <6; ≥6 и <6,5000; ≥4,5000 и <5 | Миллиметр
|  |  |  | Кейдж | Нет
|  |  |  | МРТсовместимость | Неважно; Есть
|  |  |  | Тип винта | Полиаксиальный
|  |  |  | Длина винта | >90 и ≤95; >85 и ≤90; >75 и ≤80; >70 и ≤75; >60 и ≤65; >50 и ≤55; >46 и ≤48; >42 и ≤44; >40 и ≤42; >38 и ≤40; >35 и ≤40; >34 и ≤36; >30 и ≤35; >30 и ≤32; >26 и ≤28; >22 и ≤24; >16 и ≤18; >10 и ≤12; ≥6 и ≤8; >55 и ≤60; >50 и ≤52; ≥25 и ≤30; >20 и ≤22; >14 и ≤16; >52 и ≤54; >48 и ≤50; >44 и ≤46; >18 и ≤20; >12 и ≤14; >80 и ≤85; >65 и ≤70; >32 и ≤34; >28 и ≤30; >24 и ≤26; >95 и ≤100; >45 и ≤50; >40 и ≤45; >36 и ≤38; >8 и ≤10 | Миллиметр
32.50.22.129-00002173 | Система внутренней спинальной фиксации с помощью костных винтов, нестерильная | Штука | 2018-12-24 | Стяжка поперечная | Да
|  |  |  | Имплант межпозвонкового диска | Нет
|  |  |  | Материал | Нержавеющая сталь; Титан, титановые сплавы
|  |  |  | Тип стержня | Прямой
|  |  |  | Тип крючка | Ламинарный
|  |  |  | Пластины | Да
|  |  |  | Дистрактор | Нет
|  |  |  | Диаметр винта | ≥8 и ≤8,5000; ≥7 и <7,5000; ≥6,5000 и <7; ≥5,5000 и <6; ≥5 и <5,5000; ≥4 и <4,5000; ≥3,5000 и <4; ≥6 и <6,5000; ≥4,5000 и <5; ≥7,5000 и <8 | Миллиметр
|  |  |  | Кейдж | Нет
|  |  |  | МРТсовместимость | Неважно; Есть
|  |  |  | Тип винта | Полиаксиальный
|  |  |  | Длина винта | >90 и ≤95; >75 и ≤80; >60 и ≤65; >52 и ≤54; >50 и ≤55; >48 и ≤50; >46 и ≤48; >44 и ≤46; >42 и ≤44; >40 и ≤42; >35 и ≤40; >30 и ≤35; >26 и ≤28; >24 и ≤26; >22 и ≤24; >18 и ≤20; >16 и ≤18; >12 и ≤14; >10 и ≤12; ≥6 и ≤8; >85 и ≤90; >70 и ≤75; >38 и ≤40; >34 и ≤36; >30 и ≤32; >80 и ≤85; >65 и ≤70; >32 и ≤34; >28 и ≤30; >95 и ≤100; >45 и ≤50; >40 и ≤45; >36 и ≤38; >8 и ≤10; >55 и ≤60; >50 и ≤52; ≥25 и ≤30; >20 и ≤22; >14 и ≤16 | Миллиметр
32.50.22.129-00002172 | Система внутренней спинальной фиксации с помощью костных винтов, нестерильная | Штука | 2018-12-24 | Стяжка поперечная | Да
|  |  |  | Имплант межпозвонкового диска | Нет
|  |  |  | Материал | Нержавеющая сталь; Титан, титановые сплавы
|  |  |  | Тип стержня | Прямой
|  |  |  | Тип крючка | Педикулярный
|  |  |  | Пластины | Да
|  |  |  | Дистрактор | Нет
|  |  |  | Диаметр винта | ≥7,5000 и <8; ≥6 и <6,5000; ≥5 и <5,5000; ≥4,5000 и <5; ≥3,5000 и <4; ≥8 и ≤8,5000; ≥6,5000 и <7; ≥7 и <7,5000; ≥5,5000 и <6; ≥4 и <4,5000 | Миллиметр
|  |  |  | Кейдж | Нет
|  |  |  | МРТсовместимость | Неважно; Есть
|  |  |  | Тип винта | Полиаксиальный
|  |  |  | Длина винта | >95 и ≤100; >85 и ≤90; >80 и ≤85; >70 и ≤75; >55 и ≤60; >50 и ≤52; >45 и ≤50; >42 и ≤44; >40 и ≤45; >38 и ≤40; >36 и ≤38; >34 и ≤36; >32 и ≤34; >30 и ≤32; ≥25 и ≤30; >20 и ≤22; >14 и ≤16; >10 и ≤12; >8 и ≤10; >65 и ≤70; >52 и ≤54; >48 и ≤50; >28 и ≤30; >24 и ≤26; >18 и ≤20; >50 и ≤55; >46 и ≤48; >22 и ≤24; >16 и ≤18; >90 и ≤95; >75 и ≤80; >60 и ≤65; >35 и ≤40; >30 и ≤35; >26 и ≤28; >44 и ≤46; >40 и ≤42; >12 и ≤14; ≥6 и ≤8 | Миллиметр
32.50.22.129-00002171 | Система внутренней спинальной фиксации с помощью костных винтов, нестерильная | Штука | 2018-12-24 | Стяжка поперечная | Нет
|  |  |  | Имплант межпозвонкового диска | Нет
|  |  |  | Материал | Нержавеющая сталь; Титан, титановые сплавы
|  |  |  | Тип стержня | Прямой
|  |  |  | Тип крючка | Ламинарный
|  |  |  | Пластины | Да
|  |  |  | Дистрактор | Да
|  |  |  | Диаметр винта | ≥7,5000 и <8; ≥7 и <7,5000; ≥6 и <6,5000; ≥5,5000 и <6; ≥4,5000 и <5; ≥4 и <4,5000; ≥5 и <5,5000; ≥3,5000 и <4; ≥8 и ≤8,5000; ≥6,5000 и <7 | Миллиметр
|  |  |  | Кейдж | Нет
|  |  |  | МРТсовместимость | Неважно; Есть
|  |  |  | Тип винта | Полиаксиальный
|  |  |  | Длина винта | >95 и ≤100; >80 и ≤85; >65 и ≤70; >52 и ≤54; >50 и ≤52; >48 и ≤50; >45 и ≤50; >44 и ≤46; >40 и ≤45; >40 и ≤42; >36 и ≤38; >32 и ≤34; >28 и ≤30; >24 и ≤26; >20 и ≤22; >18 и ≤20; >14 и ≤16; >12 и ≤14; >8 и ≤10; ≥6 и ≤8; >90 и ≤95; >75 и ≤80; >35 и ≤40; >30 и ≤35; >26 и ≤28; >85 и ≤90; >70 и ≤75; >55 и ≤60; >30 и ≤32; ≥25 и ≤30; >42 и ≤44; >38 и ≤40; >34 и ≤36; >10 и ≤12; >60 и ≤65; >50 и ≤55; >46 и ≤48; >22 и ≤24; >16 и ≤18 | Миллиметр
32.50.22.129-00002170 | Система внутренней спинальной фиксации с помощью костных винтов, нестерильная | Штука | 2018-12-24 | Стяжка поперечная | Нет
|  |  |  | Имплант межпозвонкового диска | Нет
|  |  |  | Материал | Нержавеющая сталь; Титан, титановые сплавы
|  |  |  | Тип стержня | Прямой
|  |  |  | Тип крючка | Педикулярный
|  |  |  | Пластины | Да
|  |  |  | Дистрактор | Да
|  |  |  | Диаметр винта | ≥8 и ≤8,5000; ≥6,5000 и <7; ≥5 и <5,5000; ≥4 и <4,5000; ≥3,5000 и <4; ≥7,5000 и <8; ≥7 и <7,5000; ≥5,5000 и <6; ≥6 и <6,5000; ≥4,5000 и <5 | Миллиметр
|  |  |  | Кейдж | Нет
|  |  |  | МРТсовместимость | Неважно; Есть
|  |  |  | Тип винта | Полиаксиальный
|  |  |  | Длина винта | >90 и ≤95; >85 и ≤90; >75 и ≤80; >70 и ≤75; >60 и ≤65; >50 и ≤55; >46 и ≤48; >42 и ≤44; >40 и ≤42; >38 и ≤40; >35 и ≤40; >34 и ≤36; >30 и ≤35; >30 и ≤32; >26 и ≤28; >22 и ≤24; >16 и ≤18; >10 и ≤12; ≥6 и ≤8; >55 и ≤60; >50 и ≤52; ≥25 и ≤30; >20 и ≤22; >14 и ≤16; >52 и ≤54; >48 и ≤50; >44 и ≤46; >18 и ≤20; >12 и ≤14; >80 и ≤85; >65 и ≤70; >32 и ≤34; >28 и ≤30; >24 и ≤26; >95 и ≤100; >45 и ≤50; >40 и ≤45; >36 и ≤38; >8 и ≤10 | Миллиметр
32.50.22.129-00002169 | Система внутренней спинальной фиксации с помощью костных винтов, нестерильная | Штука | 2018-12-24 | Стяжка поперечная | Нет
|  |  |  | Имплант межпозвонкового диска | Нет
|  |  |  | Материал | Нержавеющая сталь; Титан, титановые сплавы
|  |  |  | Тип стержня | Прямой
|  |  |  | Тип крючка | Ламинарный
|  |  |  | Пластины | Да
|  |  |  | Дистрактор | Нет
|  |  |  | Диаметр винта | ≥7 и <7,5000; ≥5,5000 и <6; ≥4 и <4,5000; ≥8 и ≤8,5000; ≥6,5000 и <7; ≥7,5000 и <8; ≥6 и <6,5000; ≥4,5000 и <5; ≥5 и <5,5000; ≥3,5000 и <4 | Миллиметр
|  |  |  | Кейдж | Нет
|  |  |  | МРТсовместимость | Неважно; Есть
|  |  |  | Тип винта | Полиаксиальный
|  |  |  | Длина винта | >95 и ≤100; >90 и ≤95; >80 и ≤85; >75 и ≤80; >65 и ≤70; >60 и ≤65; >52 и ≤54; >48 и ≤50; >44 и ≤46; >40 и ≤42; >36 и ≤38; >35 и ≤40; >32 и ≤34; >30 и ≤35; >28 и ≤30; >26 и ≤28; >24 и ≤26; >18 и ≤20; >12 и ≤14; ≥6 и ≤8; >50 и ≤55; >46 и ≤48; >22 и ≤24; >16 и ≤18; >10 и ≤12; >50 и ≤52; >45 и ≤50; >40 и ≤45; >14 и ≤16; >8 и ≤10; >70 и ≤75; >55 и ≤60; >30 и ≤32; ≥25 и ≤30; >20 и ≤22; >85 и ≤90; >42 и ≤44; >38 и ≤40; >34 и ≤36 | Миллиметр
32.50.22.129-00002168 | Система внутренней спинальной фиксации с помощью костных винтов, нестерильная | Штука | 2018-12-24 | Стяжка поперечная | Нет
|  |  |  | Имплант межпозвонкового диска | Нет
|  |  |  | Материал | Нержавеющая сталь; Титан, титановые сплавы
|  |  |  | Тип стержня | Прямой
|  |  |  | Тип крючка | Педикулярный
|  |  |  | Пластины | Да
|  |  |  | Дистрактор | Нет
|  |  |  | Диаметр винта | ≥7,5000 и <8; ≥6 и <6,5000; ≥4,5000 и <5; ≥3,5000 и <4; ≥7 и <7,5000; ≥5,5000 и <6; ≥6,5000 и <7; ≥5 и <5,5000; ≥8 и ≤8,5000; ≥4 и <4,5000 | Миллиметр
|  |  |  | Кейдж | Нет
|  |  |  | МРТсовместимость | Неважно; Есть
|  |  |  | Тип винта | Полиаксиальный
|  |  |  | Длина винта | >95 и ≤100; >85 и ≤90; >80 и ≤85; >70 и ≤75; >65 и ≤70; >55 и ≤60; >52 и ≤54; >50 и ≤52; >45 и ≤50; >40 и ≤45; >36 и ≤38; >34 и ≤36; >32 и ≤34; >30 и ≤32; >28 и ≤30; ≥25 и ≤30; >24 и ≤26; >20 и ≤22; >14 и ≤16; >8 и ≤10; >48 и ≤50; >44 и ≤46; >18 и ≤20; >12 и ≤14; >46 и ≤48; >42 и ≤44; >38 и ≤40; >16 и ≤18; >10 и ≤12; >60 и ≤65; >50 и ≤55; >26 и ≤28; >22 и ≤24; >90 и ≤95; >75 и ≤80; >40 и ≤42; >35 и ≤40; >30 и ≤35; ≥6 и ≤8 | Миллиметр
32.50.22.129-00002167 | Система внутренней спинальной фиксации с помощью костных винтов, нестерильная | Штука | 2018-12-24 | Стяжка поперечная | Да
|  |  |  | Имплант межпозвонкового диска | Да
|  |  |  | Материал | Нержавеющая сталь; Титан, титановые сплавы
|  |  |  | Тип стержня | Прямой
|  |  |  | Тип крючка | Ламинарный
|  |  |  | Пластины | Нет
|  |  |  | Дистрактор | Да
|  |  |  | Диаметр винта | ≥8 и ≤8,5000; ≥6,5000 и <7; ≥5 и <5,5000; ≥3,5000 и <4; ≥7,5000 и <8; ≥6 и <6,5000; ≥4,5000 и <5; ≥5,5000 и <6; ≥4 и <4,5000; ≥7 и <7,5000 | Миллиметр
|  |  |  | Кейдж | Нет
|  |  |  | МРТсовместимость | Неважно; Есть
|  |  |  | Тип винта | Полиаксиальный
|  |  |  | Длина винта | >90 и ≤95; >85 и ≤90; >75 и ≤80; >70 и ≤75; >60 и ≤65; >55 и ≤60; >50 и ≤55; >46 и ≤48; >42 и ≤44; >38 и ≤40; >34 и ≤36; >30 и ≤35; >30 и ≤32; >26 и ≤28; ≥25 и ≤30; >22 и ≤24; >20 и ≤22; >16 и ≤18; >10 и ≤12; >50 и ≤52; >45 и ≤50; >40 и ≤45; >14 и ≤16; >8 и ≤10; >44 и ≤46; >40 и ≤42; >35 и ≤40; >12 и ≤14; ≥6 и ≤8; >65 и ≤70; >52 и ≤54; >48 и ≤50; >24 и ≤26; >18 и ≤20; >95 и ≤100; >80 и ≤85; >36 и ≤38; >32 и ≤34; >28 и ≤30 | Миллиметр
32.50.22.129-00002166 | Система внутренней спинальной фиксации с помощью костных винтов, нестерильная | Штука | 2018-12-24 | Стяжка поперечная | Да
|  |  |  | Имплант межпозвонкового диска | Да
|  |  |  | Материал | Нержавеющая сталь; Титан, титановые сплавы
|  |  |  | Тип стержня | Прямой
|  |  |  | Тип крючка | Педикулярный
|  |  |  | Пластины | Нет
|  |  |  | Дистрактор | Да
|  |  |  | Диаметр винта | ≥7 и <7,5000; ≥5,5000 и <6; ≥4,5000 и <5; ≥4 и <4,5000; ≥8 и ≤8,5000; ≥7,5000 и <8; ≥6 и <6,5000; ≥6,5000 и <7; ≥5 и <5,5000; ≥3,5000 и <4 | Миллиметр
|  |  |  | Кейдж | Нет
|  |  |  | МРТсовместимость | Неважно; Есть
|  |  |  | Тип винта | Полиаксиальный
|  |  |  | Длина винта | >95 и ≤100; >90 и ≤95; >80 и ≤85; >75 и ≤80; >65 и ≤70; >52 и ≤54; >48 и ≤50; >44 и ≤46; >40 и ≤45; >40 и ≤42; >36 и ≤38; >35 и ≤40; >32 и ≤34; >30 и ≤35; >28 и ≤30; >24 и ≤26; >18 и ≤20; >12 и ≤14; >8 и ≤10; ≥6 и ≤8; >60 и ≤65; >50 и ≤55; >26 и ≤28; >22 и ≤24; >16 и ≤18; >55 и ≤60; >50 и ≤52; >45 и ≤50; >20 и ≤22; >14 и ≤16; >85 и ≤90; >70 и ≤75; >34 и ≤36; >30 и ≤32; ≥25 и ≤30; >46 и ≤48; >42 и ≤44; >38 и ≤40; >10 и ≤12 | Миллиметр
32.50.22.129-00002165 | Система внутренней спинальной фиксации с помощью костных винтов, нестерильная | Штука | 2018-12-24 | Стяжка поперечная | Да
|  |  |  | Имплант межпозвонкового диска | Да
|  |  |  | Материал | Нержавеющая сталь; Титан, титановые сплавы
|  |  |  | Тип стержня | Прямой
|  |  |  | Тип крючка | Ламинарный
|  |  |  | Пластины | Нет
|  |  |  | Дистрактор | Нет
|  |  |  | Диаметр винта | ≥8 и ≤8,5000; ≥7,5000 и <8; ≥6,5000 и <7; ≥6 и <6,5000; ≥5 и <5,5000; ≥4,5000 и <5; ≥3,5000 и <4; ≥5,5000 и <6; ≥4 и <4,5000; ≥7 и <7,5000 | Миллиметр
|  |  |  | Кейдж | Нет
|  |  |  | МРТсовместимость | Неважно; Есть
|  |  |  | Тип винта | Полиаксиальный
|  |  |  | Длина винта | >95 и ≤100; >85 и ≤90; >70 и ≤75; >55 и ≤60; >50 и ≤52; >46 и ≤48; >45 и ≤50; >42 и ≤44; >40 и ≤45; >38 и ≤40; >36 и ≤38; >34 и ≤36; >30 и ≤32; ≥25 и ≤30; >20 и ≤22; >16 и ≤18; >14 и ≤16; >10 и ≤12; >8 и ≤10; >80 и ≤85; >65 и ≤70; >32 и ≤34; >28 и ≤30; >75 и ≤80; >60 и ≤65; >50 и ≤55; >30 и ≤35; >26 и ≤28; >22 и ≤24; >90 и ≤95; >40 и ≤42; >35 и ≤40; ≥6 и ≤8; >52 и ≤54; >48 и ≤50; >44 и ≤46; >24 и ≤26; >18 и ≤20; >12 и ≤14 | Миллиметр
32.50.22.129-00002164 | Система внутренней спинальной фиксации с помощью костных винтов, нестерильная | Штука | 2018-12-24 | Стяжка поперечная | Да
|  |  |  | Имплант межпозвонкового диска | Да
|  |  |  | Материал | Нержавеющая сталь; Титан, титановые сплавы
|  |  |  | Тип стержня | Прямой
|  |  |  | Тип крючка | Педикулярный
|  |  |  | Пластины | Нет
|  |  |  | Дистрактор | Нет
|  |  |  | Диаметр винта | ≥8 и ≤8,5000; ≥7 и <7,5000; ≥5,5000 и <6; ≥4 и <4,5000; ≥6,5000 и <7; ≥5 и <5,5000; ≥3,5000 и <4; ≥6 и <6,5000; ≥4,5000 и <5; ≥7,5000 и <8 | Миллиметр
|  |  |  | Кейдж | Нет
|  |  |  | МРТсовместимость | Неважно; Есть
|  |  |  | Тип винта | Полиаксиальный
|  |  |  | Длина винта | >90 и ≤95; >80 и ≤85; >75 и ≤80; >65 и ≤70; >60 и ≤65; >52 и ≤54; >50 и ≤55; >48 и ≤50; >44 и ≤46; >40 и ≤42; >35 и ≤40; >32 и ≤34; >30 и ≤35; >28 и ≤30; >26 и ≤28; >24 и ≤26; >22 и ≤24; >18 и ≤20; >12 и ≤14; ≥6 и ≤8; >46 и ≤48; >42 и ≤44; >38 и ≤40; >16 и ≤18; >10 и ≤12; >95 и ≤100; >40 и ≤45; >36 и ≤38; >8 и ≤10; >55 и ≤60; >50 и ≤52; >45 и ≤50; ≥25 и ≤30; >20 и ≤22; >14 и ≤16; >85 и ≤90; >70 и ≤75; >34 и ≤36; >30 и ≤32 | Миллиметр
32.50.22.129-00002163 | Система внутренней спинальной фиксации с помощью костных винтов, нестерильная | Штука | 2018-12-24 | Стяжка поперечная | Нет
|  |  |  | Имплант межпозвонкового диска | Да
|  |  |  | Материал | Нержавеющая сталь; Титан, титановые сплавы
|  |  |  | Тип стержня | Прямой
|  |  |  | Тип крючка | Ламинарный
|  |  |  | Пластины | Нет
|  |  |  | Дистрактор | Да
|  |  |  | Диаметр винта | ≥8 и ≤8,5000; ≥7,5000 и <8; ≥6,5000 и <7; ≥6 и <6,5000; ≥5 и <5,5000; ≥4,5000 и <5; ≥3,5000 и <4; ≥5,5000 и <6; ≥4 и <4,5000; ≥7 и <7,5000 | Миллиметр
|  |  |  | Кейдж | Нет
|  |  |  | МРТсовместимость | Неважно; Есть
|  |  |  | Тип винта | Полиаксиальный
|  |  |  | Длина винта | >85 и ≤90; >70 и ≤75; >55 и ≤60; >50 и ≤55; >50 и ≤52; >46 и ≤48; >45 и ≤50; >42 и ≤44; >40 и ≤45; >38 и ≤40; >34 и ≤36; >30 и ≤32; ≥25 и ≤30; >20 и ≤22; >16 и ≤18; >14 и ≤16; >10 и ≤12; >8 и ≤10; >95 и ≤100; >80 и ≤85; >65 и ≤70; >36 и ≤38; >32 и ≤34; >28 и ≤30; >75 и ≤80; >60 и ≤65; >30 и ≤35; >26 и ≤28; >22 и ≤24; >90 и ≤95; >44 и ≤46; >40 и ≤42; >35 и ≤40; ≥6 и ≤8; >52 и ≤54; >48 и ≤50; >24 и ≤26; >18 и ≤20; >12 и ≤14 | Миллиметр
32.50.22.129-00002162 | Система внутренней спинальной фиксации с помощью костных винтов, нестерильная | Штука | 2018-12-24 | Стяжка поперечная | Нет
|  |  |  | Имплант межпозвонкового диска | Да
|  |  |  | Материал | Нержавеющая сталь; Титан, титановые сплавы
|  |  |  | Тип стержня | Прямой
|  |  |  | Тип крючка | Педикулярный
|  |  |  | Пластины | Нет
|  |  |  | Дистрактор | Да
|  |  |  | Диаметр винта | ≥8 и ≤8,5000; ≥7,5000 и <8; ≥6,5000 и <7; ≥6 и <6,5000; ≥5 и <5,5000; ≥3,5000 и <4; ≥4,5000 и <5; ≥7 и <7,5000; ≥5,5000 и <6; ≥4 и <4,5000 | Миллиметр
|  |  |  | Кейдж | Нет
|  |  |  | МРТсовместимость | Неважно; Есть
|  |  |  | Тип винта | Полиаксиальный
|  |  |  | Длина винта | >85 и ≤90; >70 и ≤75; >60 и ≤65; >55 и ≤60; >50 и ≤55; >50 и ≤52; >46 и ≤48; >45 и ≤50; >42 и ≤44; >38 и ≤40; >34 и ≤36; >30 и ≤32; >26 и ≤28; ≥25 и ≤30; >22 и ≤24; >20 и ≤22; >16 и ≤18; >14 и ≤16; >10 и ≤12; >8 и ≤10; >95 и ≤100; >80 и ≤85; >40 и ≤45; >36 и ≤38; >32 и ≤34; >90 и ≤95; >75 и ≤80; >35 и ≤40; >30 и ≤35; >48 и ≤50; >44 и ≤46; >40 и ≤42; >12 и ≤14; ≥6 и ≤8; >65 и ≤70; >52 и ≤54; >28 и ≤30; >24 и ≤26; >18 и ≤20 | Миллиметр
32.50.22.129-00002161 | Система внутренней спинальной фиксации с помощью костных винтов, нестерильная | Штука | 2018-12-24 | Стяжка поперечная | Нет
|  |  |  | Имплант межпозвонкового диска | Да
|  |  |  | Материал | Нержавеющая сталь; Титан, титановые сплавы
|  |  |  | Тип стержня | Прямой
|  |  |  | Тип крючка | Ламинарный
|  |  |  | Пластины | Нет
|  |  |  | Дистрактор | Нет
|  |  |  | Диаметр винта | ≥7,5000 и <8; ≥7 и <7,5000; ≥6 и <6,5000; ≥5,5000 и <6; ≥4,5000 и <5; ≥4 и <4,5000; ≥6,5000 и <7; ≥5 и <5,5000; ≥3,5000 и <4; ≥8 и ≤8,5000 | Миллиметр
|  |  |  | Кейдж | Нет
|  |  |  | МРТсовместимость | Неважно; Есть
|  |  |  | Тип винта | Полиаксиальный
|  |  |  | Длина винта | >95 и ≤100; >80 и ≤85; >65 и ≤70; >52 и ≤54; >50 и ≤52; >48 и ≤50; >45 и ≤50; >44 и ≤46; >40 и ≤45; >40 и ≤42; >36 и ≤38; >32 и ≤34; >28 и ≤30; >24 и ≤26; >20 и ≤22; >18 и ≤20; >14 и ≤16; >12 и ≤14; >8 и ≤10; ≥6 и ≤8; >90 и ≤95; >75 и ≤80; >35 и ≤40; >30 и ≤35; >85 и ≤90; >70 и ≤75; >55 и ≤60; >34 и ≤36; >30 и ≤32; ≥25 и ≤30; >42 и ≤44; >38 и ≤40; >10 и ≤12; >60 и ≤65; >50 и ≤55; >46 и ≤48; >26 и ≤28; >22 и ≤24; >16 и ≤18 | Миллиметр
32.50.22.129-00002160 | Система внутренней спинальной фиксации с помощью костных винтов, нестерильная | Штука | 2018-12-24 | Стяжка поперечная | Нет
|  |  |  | Имплант межпозвонкового диска | Да
|  |  |  | Материал | Нержавеющая сталь; Титан, титановые сплавы
|  |  |  | Тип стержня | Прямой
|  |  |  | Тип крючка | Педикулярный
|  |  |  | Пластины | Нет
|  |  |  | Дистрактор | Нет
|  |  |  | Диаметр винта | ≥8 и ≤8,5000; ≥7 и <7,5000; ≥6,5000 и <7; ≥5,5000 и <6; ≥5 и <5,5000; ≥4 и <4,5000; ≥3,5000 и <4; ≥6 и <6,5000; ≥4,5000 и <5; ≥7,5000 и <8 | Миллиметр
|  |  |  | Кейдж | Нет
|  |  |  | МРТсовместимость | Неважно; Есть
|  |  |  | Тип винта | Полиаксиальный
|  |  |  | Длина винта | >90 и ≤95; >75 и ≤80; >60 и ≤65; >52 и ≤54; >50 и ≤55; >48 и ≤50; >46 и ≤48; >44 и ≤46; >42 и ≤44; >40 и ≤42; >35 и ≤40; >30 и ≤35; >26 и ≤28; >24 и ≤26; >22 и ≤24; >18 и ≤20; >16 и ≤18; >12 и ≤14; >10 и ≤12; ≥6 и ≤8; >85 и ≤90; >38 и ≤40; >34 и ≤36; >30 и ≤32; >95 и ≤100; >80 и ≤85; >65 и ≤70; >32 и ≤34; >28 и ≤30; >45 и ≤50; >40 и ≤45; >36 и ≤38; >14 и ≤16; >8 и ≤10; >70 и ≤75; >55 и ≤60; >50 и ≤52; ≥25 и ≤30; >20 и ≤22 | Миллиметр
32.50.22.129-00002159 | Система внутренней спинальной фиксации с помощью костных винтов, нестерильная | Штука | 2018-12-24 | Стяжка поперечная | Да
|  |  |  | Имплант межпозвонкового диска | Нет
|  |  |  | Материал | Нержавеющая сталь; Титан, титановые сплавы
|  |  |  | Тип стержня | Прямой
|  |  |  | Тип крючка | Ламинарный
|  |  |  | Пластины | Нет
|  |  |  | Дистрактор | Да
|  |  |  | Диаметр винта | ≥8 и ≤8,5000; ≥7,5000 и <8; ≥6,5000 и <7; ≥6 и <6,5000; ≥5 и <5,5000; ≥4,5000 и <5; ≥3,5000 и <4; ≥5,5000 и <6; ≥4 и <4,5000; ≥7 и <7,5000 | Миллиметр
|  |  |  | Кейдж | Нет
|  |  |  | МРТсовместимость | Неважно; Есть
|  |  |  | Тип винта | Полиаксиальный
|  |  |  | Длина винта | >85 и ≤90; >70 и ≤75; >55 и ≤60; >50 и ≤55; >50 и ≤52; >46 и ≤48; >45 и ≤50; >42 и ≤44; >40 и ≤45; >38 и ≤40; >36 и ≤38; >34 и ≤36; >30 и ≤32; ≥25 и ≤30; >20 и ≤22; >16 и ≤18; >14 и ≤16; >10 и ≤12; >8 и ≤10; >95 и ≤100; >80 и ≤85; >65 и ≤70; >32 и ≤34; >28 и ≤30; >75 и ≤80; >60 и ≤65; >30 и ≤35; >26 и ≤28; >22 и ≤24; >90 и ≤95; >40 и ≤42; >35 и ≤40; ≥6 и ≤8; >52 и ≤54; >48 и ≤50; >44 и ≤46; >24 и ≤26; >18 и ≤20; >12 и ≤14 | Миллиметр
32.50.22.129-00002158 | Система внутренней спинальной фиксации с помощью костных винтов, нестерильная | Штука | 2018-12-24 | Стяжка поперечная | Да
|  |  |  | Имплант межпозвонкового диска | Нет
|  |  |  | Материал | Нержавеющая сталь; Титан, титановые сплавы
|  |  |  | Тип стержня | Прямой
|  |  |  | Тип крючка | Педикулярный
|  |  |  | Пластины | Нет
|  |  |  | Дистрактор | Да
|  |  |  | Диаметр винта | ≥7,5000 и <8; ≥7 и <7,5000; ≥6 и <6,5000; ≥4,5000 и <5; ≥5,5000 и <6; ≥4 и <4,5000; ≥5 и <5,5000; ≥3,5000 и <4; ≥8 и ≤8,5000; ≥6,5000 и <7 | Миллиметр
|  |  |  | Кейдж | Нет
|  |  |  | МРТсовместимость | Неважно; Есть
|  |  |  | Тип винта | Полиаксиальный
|  |  |  | Длина винта | >95 и ≤100; >80 и ≤85; >70 и ≤75; >65 и ≤70; >55 и ≤60; >52 и ≤54; >50 и ≤52; >48 и ≤50; >45 и ≤50; >40 и ≤45; >36 и ≤38; >32 и ≤34; >30 и ≤32; >28 и ≤30; ≥25 и ≤30; >24 и ≤26; >20 и ≤22; >18 и ≤20; >14 и ≤16; >8 и ≤10; >44 и ≤46; >40 и ≤42; >35 и ≤40; >12 и ≤14; ≥6 и ≤8; >85 и ≤90; >38 и ≤40; >34 и ≤36; >50 и ≤55; >46 и ≤48; >42 и ≤44; >22 и ≤24; >16 и ≤18; >10 и ≤12; >90 и ≤95; >75 и ≤80; >60 и ≤65; >30 и ≤35; >26 и ≤28 | Миллиметр
32.50.22.129-00002157 | Система внутренней спинальной фиксации с помощью костных винтов, нестерильная | Штука | 2018-12-24 | Стяжка поперечная | Да
|  |  |  | Имплант межпозвонкового диска | Нет
|  |  |  | Материал | Нержавеющая сталь; Титан, титановые сплавы
|  |  |  | Тип стержня | Прямой
|  |  |  | Тип крючка | Ламинарный
|  |  |  | Пластины | Нет
|  |  |  | Дистрактор | Нет
|  |  |  | Диаметр винта | ≥8 и ≤8,5000; ≥7 и <7,5000; ≥6,5000 и <7; ≥5,5000 и <6; ≥5 и <5,5000; ≥4 и <4,5000; ≥3,5000 и <4; ≥4,5000 и <5; ≥7,5000 и <8; ≥6 и <6,5000 | Миллиметр
|  |  |  | Кейдж | Нет
|  |  |  | МРТсовместимость | Неважно; Есть
|  |  |  | Тип винта | Полиаксиальный
|  |  |  | Длина винта | >90 и ≤95; >75 и ≤80; >60 и ≤65; >50 и ≤55; >48 и ≤50; >46 и ≤48; >44 и ≤46; >42 и ≤44; >40 и ≤42; >38 и ≤40; >35 и ≤40; >30 и ≤35; >26 и ≤28; >22 и ≤24; >16 и ≤18; >12 и ≤14; >10 и ≤12; ≥6 и ≤8; >85 и ≤90; >70 и ≤75; >55 и ≤60; >34 и ≤36; >30 и ≤32; ≥25 и ≤30; >65 и ≤70; >52 и ≤54; >28 и ≤30; >24 и ≤26; >18 и ≤20; >95 и ≤100; >80 и ≤85; >40 и ≤45; >36 и ≤38; >32 и ≤34; >50 и ≤52; >45 и ≤50; >20 и ≤22; >14 и ≤16; >8 и ≤10 | Миллиметр
32.50.22.129-00002156 | Система внутренней спинальной фиксации с помощью костных винтов, нестерильная | Штука | 2018-12-24 | Стяжка поперечная | Да
|  |  |  | Имплант межпозвонкового диска | Нет
|  |  |  | Материал | Нержавеющая сталь; Титан, титановые сплавы
|  |  |  | Тип стержня | Прямой
|  |  |  | Тип крючка | Педикулярный
|  |  |  | Пластины | Нет
|  |  |  | Дистрактор | Нет
|  |  |  | Диаметр винта | ≥7,5000 и <8; ≥7 и <7,5000; ≥6 и <6,5000; ≥5,5000 и <6; ≥4,5000 и <5; ≥4 и <4,5000; ≥5 и <5,5000; ≥3,5000 и <4; ≥8 и ≤8,5000; ≥6,5000 и <7 | Миллиметр
|  |  |  | Кейдж | Нет
|  |  |  | МРТсовместимость | Неважно; Есть
|  |  |  | Тип винта | Полиаксиальный
|  |  |  | Длина винта | >48 и ≤50; >44 и ≤46; >40 и ≤42; >35 и ≤40; >32 и ≤34; >30 и ≤35; >28 и ≤30; >26 и ≤28; >24 и ≤26; >22 и ≤24; >18 и ≤20; >12 и ≤14; ≥6 и ≤8; >85 и ≤90; >75 и ≤80; >70 и ≤75; >60 и ≤65; >55 и ≤60; >50 и ≤55; >50 и ≤52; >46 и ≤48; >42 и ≤44; >16 и ≤18; >10 и ≤12; >95 и ≤100; >45 и ≤50; >40 и ≤45; >36 и ≤38; >14 и ≤16; >8 и ≤10; >90 и ≤95; ≥25 и ≤30; >20 и ≤22; >52 и ≤54; >38 и ≤40; >34 и ≤36; >30 и ≤32; >80 и ≤85; >65 и ≤70 | Миллиметр
32.50.22.129-00002155 | Система внутренней спинальной фиксации с помощью костных винтов, нестерильная | Штука | 2018-12-24 | Стяжка поперечная | Нет
|  |  |  | Имплант межпозвонкового диска | Нет
|  |  |  | Материал | Нержавеющая сталь; Титан, титановые сплавы
|  |  |  | Тип стержня | Прямой
|  |  |  | Тип крючка | Ламинарный
|  |  |  | Пластины | Нет
|  |  |  | Дистрактор | Да
|  |  |  | Диаметр винта | ≥8 и ≤8,5000; ≥7 и <7,5000; ≥6,5000 и <7; ≥5,5000 и <6; ≥5 и <5,5000; ≥4 и <4,5000; ≥3,5000 и <4; ≥4,5000 и <5; ≥7,5000 и <8; ≥6 и <6,5000 | Миллиметр
|  |  |  | Кейдж | Нет
|  |  |  | МРТсовместимость | Неважно; Есть
|  |  |  | Тип винта | Полиаксиальный
|  |  |  | Длина винта | >90 и ≤95; >75 и ≤80; >60 и ≤65; >50 и ≤55; >48 и ≤50; >46 и ≤48; >44 и ≤46; >42 и ≤44; >40 и ≤42; >38 и ≤40; >35 и ≤40; >30 и ≤35; >26 и ≤28; >22 и ≤24; >18 и ≤20; >16 и ≤18; >12 и ≤14; >10 и ≤12; ≥6 и ≤8; >85 и ≤90; >70 и ≤75; >55 и ≤60; >34 и ≤36; >30 и ≤32; ≥25 и ≤30; >80 и ≤85; >65 и ≤70; >52 и ≤54; >28 и ≤30; >24 и ≤26; >95 и ≤100; >40 и ≤45; >36 и ≤38; >32 и ≤34; >8 и ≤10; >50 и ≤52; >45 и ≤50; >20 и ≤22; >14 и ≤16 | Миллиметр
32.50.22.129-00002154 | Система внутренней спинальной фиксации с помощью костных винтов, нестерильная | Штука | 2018-12-24 | Стяжка поперечная | Нет
|  |  |  | Имплант межпозвонкового диска | Нет
|  |  |  | Материал | Нержавеющая сталь; Титан, титановые сплавы
|  |  |  | Тип стержня | Прямой
|  |  |  | Тип крючка | Педикулярный
|  |  |  | Пластины | Нет
|  |  |  | Дистрактор | Да
|  |  |  | Диаметр винта | ≥8 и ≤8,5000; ≥7,5000 и <8; ≥6,5000 и <7; ≥6 и <6,5000; ≥5 и <5,5000; ≥3,5000 и <4; ≥4,5000 и <5; ≥4 и <4,5000; ≥7 и <7,5000; ≥5,5000 и <6 | Миллиметр
|  |  |  | Кейдж | Нет
|  |  |  | МРТсовместимость | Неважно; Есть
|  |  |  | Тип винта | Полиаксиальный
|  |  |  | Длина винта | >85 и ≤90; >70 и ≤75; >60 и ≤65; >55 и ≤60; >50 и ≤55; >50 и ≤52; >46 и ≤48; >45 и ≤50; >42 и ≤44; >38 и ≤40; >34 и ≤36; >30 и ≤32; >26 и ≤28; ≥25 и ≤30; >22 и ≤24; >20 и ≤22; >16 и ≤18; >14 и ≤16; >10 и ≤12; >95 и ≤100; >40 и ≤45; >36 и ≤38; >8 и ≤10; >90 и ≤95; >75 и ≤80; >40 и ≤42; >35 и ≤40; >30 и ≤35; >48 и ≤50; >44 и ≤46; >18 и ≤20; >12 и ≤14; ≥6 и ≤8; >80 и ≤85; >65 и ≤70; >52 и ≤54; >32 и ≤34; >28 и ≤30; >24 и ≤26 | Миллиметр
32.50.22.129-00002153 | Система внутренней спинальной фиксации с помощью костных винтов, нестерильная | Штука | 2018-12-24 | Стяжка поперечная | Нет
|  |  |  | Имплант межпозвонкового диска | Нет
|  |  |  | Материал | Нержавеющая сталь; Титан, титановые сплавы
|  |  |  | Тип стержня | Прямой
|  |  |  | Тип крючка | Ламинарный
|  |  |  | Пластины | Нет
|  |  |  | Дистрактор | Нет
|  |  |  | Диаметр винта | ≥8 и ≤8,5000; ≥7,5000 и <8; ≥6,5000 и <7; ≥6 и <6,5000; ≥5 и <5,5000; ≥4,5000 и <5; ≥3,5000 и <4; ≥5,5000 и <6; ≥4 и <4,5000; ≥7 и <7,5000 | Миллиметр
|  |  |  | Кейдж | Нет
|  |  |  | МРТсовместимость | Неважно; Есть
|  |  |  | Тип винта | Полиаксиальный
|  |  |  | Длина винта | >50 и ≤52; >45 и ≤50; >40 и ≤45; >36 и ≤38; >34 и ≤36; >32 и ≤34; >30 и ≤32; >28 и ≤30; ≥25 и ≤30; >24 и ≤26; >20 и ≤22; >14 и ≤16; >8 и ≤10; >90 и ≤95; >80 и ≤85; >75 и ≤80; >65 и ≤70; >60 и ≤65; >52 и ≤54; >48 и ≤50; >44 и ≤46; >18 и ≤20; >12 и ≤14; >46 и ≤48; >42 и ≤44; >38 и ≤40; >16 и ≤18; >10 и ≤12; >95 и ≤100; >50 и ≤55; >26 и ≤28; >22 и ≤24; >55 и ≤60; >40 и ≤42; >35 и ≤40; >30 и ≤35; ≥6 и ≤8; >85 и ≤90; >70 и ≤75 | Миллиметр
32.50.22.129-00002152 | Система внутренней спинальной фиксации с помощью костных винтов, нестерильная | Штука | 2018-12-24 | Стяжка поперечная | Нет
|  |  |  | Имплант межпозвонкового диска | Нет
|  |  |  | Материал | Нержавеющая сталь; Титан, титановые сплавы
|  |  |  | Тип стержня | Прямой
|  |  |  | Тип крючка | Педикулярный
|  |  |  | Пластины | Нет
|  |  |  | Дистрактор | Нет
|  |  |  | Диаметр винта | ≥7 и <7,5000; ≥6 и <6,5000; ≥5,5000 и <6; ≥4,5000 и <5; ≥4 и <4,5000; ≥7,5000 и <8; ≥3,5000 и <4; ≥8 и ≤8,5000; ≥6,5000 и <7; ≥5 и <5,5000 | Миллиметр
|  |  |  | Кейдж | Нет
|  |  |  | МРТсовместимость | Неважно; Есть
|  |  |  | Тип винта | Полиаксиальный
|  |  |  | Длина винта | >95 и ≤100; >90 и ≤95; >80 и ≤85; >65 и ≤70; >52 и ≤54; >48 и ≤50; >45 и ≤50; >44 и ≤46; >40 и ≤45; >40 и ≤42; >36 и ≤38; >35 и ≤40; >32 и ≤34; >28 и ≤30; >24 и ≤26; >18 и ≤20; >14 и ≤16; >12 и ≤14; >8 и ≤10; ≥6 и ≤8; >75 и ≤80; >60 и ≤65; >30 и ≤35; >26 и ≤28; >22 и ≤24; >70 и ≤75; >55 и ≤60; >50 и ≤52; ≥25 и ≤30; >20 и ≤22; >85 и ≤90; >38 и ≤40; >34 и ≤36; >30 и ≤32; >50 и ≤55; >46 и ≤48; >42 и ≤44; >16 и ≤18; >10 и ≤12 | Миллиметр
32.50.22.129-00002151 | Система внутренней спинальной фиксации с помощью костных винтов, нестерильная | Штука | 2018-12-24 | Стяжка поперечная | Да
|  |  |  | Имплант межпозвонкового диска | Да
|  |  |  | Материал | Нержавеющая сталь; Титан, титановые сплавы
|  |  |  | Тип стержня | Изогнутый
|  |  |  | Тип крючка | Ламинарный
|  |  |  | Пластины | Да
|  |  |  | Дистрактор | Да
|  |  |  | Диаметр винта | ≥8 и ≤8,5000; ≥7 и <7,5000; ≥6,5000 и <7; ≥5,5000 и <6; ≥5 и <5,5000; ≥4 и <4,5000; ≥3,5000 и <4; ≥4,5000 и <5; ≥7,5000 и <8; ≥6 и <6,5000 | Миллиметр
|  |  |  | Кейдж | Да
|  |  |  | МРТсовместимость | Неважно; Есть
|  |  |  | Тип винта | Полиаксиальный
|  |  |  | Длина винта | >90 и ≤95; >75 и ≤80; >60 и ≤65; >50 и ≤55; >48 и ≤50; >46 и ≤48; >44 и ≤46; >42 и ≤44; >40 и ≤42; >38 и ≤40; >35 и ≤40; >34 и ≤36; >30 и ≤35; >26 и ≤28; >22 и ≤24; >16 и ≤18; >12 и ≤14; >10 и ≤12; ≥6 и ≤8; >85 и ≤90; >70 и ≤75; >55 и ≤60; >30 и ≤32; ≥25 и ≤30; >65 и ≤70; >52 и ≤54; >28 и ≤30; >24 и ≤26; >18 и ≤20; >95 и ≤100; >80 и ≤85; >40 и ≤45; >36 и ≤38; >32 и ≤34; >50 и ≤52; >45 и ≤50; >20 и ≤22; >14 и ≤16; >8 и ≤10 | Миллиметр
32.50.22.129-00002150 | Система внутренней спинальной фиксации с помощью костных винтов, нестерильная | Штука | 2018-12-24 | Стяжка поперечная | Да
|  |  |  | Имплант межпозвонкового диска | Да
|  |  |  | Материал | Нержавеющая сталь; Титан, титановые сплавы
|  |  |  | Тип стержня | Изогнутый
|  |  |  | Тип крючка | Педикулярный
|  |  |  | Пластины | Да
|  |  |  | Дистрактор | Да
|  |  |  | Диаметр винта | ≥7,5000 и <8; ≥6,5000 и <7; ≥6 и <6,5000; ≥5 и <5,5000; ≥4,5000 и <5; ≥3,5000 и <4; ≥8 и ≤8,5000; ≥4 и <4,5000; ≥7 и <7,5000; ≥5,5000 и <6 | Миллиметр
|  |  |  | Кейдж | Да
|  |  |  | МРТсовместимость | Неважно; Есть
|  |  |  | Тип винта | Полиаксиальный
|  |  |  | Длина винта | >95 и ≤100; >85 и ≤90; >80 и ≤85; >70 и ≤75; >55 и ≤60; >50 и ≤52; >45 и ≤50; >42 и ≤44; >40 и ≤45; >38 и ≤40; >36 и ≤38; >34 и ≤36; >32 и ≤34; >30 и ≤32; ≥25 и ≤30; >20 и ≤22; >14 и ≤16; >10 и ≤12; >8 и ≤10; >65 и ≤70; >52 и ≤54; >28 и ≤30; >24 и ≤26; >60 и ≤65; >50 и ≤55; >46 и ≤48; >26 и ≤28; >22 и ≤24; >16 и ≤18; >90 и ≤95; >75 и ≤80; >35 и ≤40; >30 и ≤35; >48 и ≤50; >44 и ≤46; >40 и ≤42; >18 и ≤20; >12 и ≤14; ≥6 и ≤8 | Миллиметр
32.50.22.129-00002149 | Система внутренней спинальной фиксации с помощью костных винтов, нестерильная | Штука | 2018-12-24 | Стяжка поперечная | Да
|  |  |  | Имплант межпозвонкового диска | Да
|  |  |  | Материал | Нержавеющая сталь; Титан, титановые сплавы
|  |  |  | Тип стержня | Изогнутый
|  |  |  | Тип крючка | Ламинарный
|  |  |  | Пластины | Да
|  |  |  | Дистрактор | Нет
|  |  |  | Диаметр винта | ≥8 и ≤8,5000; ≥6,5000 и <7; ≥5,5000 и <6; ≥5 и <5,5000; ≥4 и <4,5000; ≥3,5000 и <4; ≥7,5000 и <8; ≥7 и <7,5000; ≥6 и <6,5000; ≥4,5000 и <5 | Миллиметр
|  |  |  | Кейдж | Да
|  |  |  | МРТсовместимость | Неважно; Есть
|  |  |  | Тип винта | Полиаксиальный
|  |  |  | Длина винта | >90 и ≤95; >85 и ≤90; >75 и ≤80; >60 и ≤65; >50 и ≤55; >46 и ≤48; >44 и ≤46; >42 и ≤44; >40 и ≤42; >38 и ≤40; >35 и ≤40; >34 и ≤36; >30 и ≤35; >30 и ≤32; >26 и ≤28; >22 и ≤24; >16 и ≤18; >10 и ≤12; ≥6 и ≤8; >70 и ≤75; >55 и ≤60; >50 и ≤52; ≥25 и ≤30; >20 и ≤22; >52 и ≤54; >48 и ≤50; >24 и ≤26; >18 и ≤20; >12 и ≤14; >95 и ≤100; >80 и ≤85; >65 и ≤70; >32 и ≤34; >28 и ≤30; >45 и ≤50; >40 и ≤45; >36 и ≤38; >14 и ≤16; >8 и ≤10 | Миллиметр
32.50.22.129-00002148 | Система внутренней спинальной фиксации с помощью костных винтов, нестерильная | Штука | 2018-12-24 | Стяжка поперечная | Да
|  |  |  | Имплант межпозвонкового диска | Да
|  |  |  | Материал | Нержавеющая сталь; Титан, титановые сплавы
|  |  |  | Тип стержня | Изогнутый
|  |  |  | Тип крючка | Педикулярный
|  |  |  | Пластины | Да
|  |  |  | Дистрактор | Нет
|  |  |  | Диаметр винта | ≥7,5000 и <8; ≥7 и <7,5000; ≥6 и <6,5000; ≥4,5000 и <5; ≥5,5000 и <6; ≥4 и <4,5000; ≥3,5000 и <4; ≥8 и ≤8,5000; ≥6,5000 и <7; ≥5 и <5,5000 | Миллиметр
|  |  |  | Кейдж | Да
|  |  |  | МРТсовместимость | Неважно; Есть
|  |  |  | Тип винта | Полиаксиальный
|  |  |  | Длина винта | >95 и ≤100; >80 и ≤85; >70 и ≤75; >65 и ≤70; >55 и ≤60; >52 и ≤54; >50 и ≤52; >48 и ≤50; >45 и ≤50; >40 и ≤45; >36 и ≤38; >32 и ≤34; >28 и ≤30; ≥25 и ≤30; >24 и ≤26; >20 и ≤22; >18 и ≤20; >14 и ≤16; >12 и ≤14; >8 и ≤10; >90 и ≤95; >44 и ≤46; >40 и ≤42; >35 и ≤40; ≥6 и ≤8; >85 и ≤90; >38 и ≤40; >34 и ≤36; >30 и ≤32; >50 и ≤55; >46 и ≤48; >42 и ≤44; >16 и ≤18; >10 и ≤12; >75 и ≤80; >60 и ≤65; >30 и ≤35; >26 и ≤28; >22 и ≤24 | Миллиметр
32.50.22.129-00002147 | Система внутренней спинальной фиксации с помощью костных винтов, нестерильная | Штука | 2018-12-24 | Стяжка поперечная | Нет
|  |  |  | Имплант межпозвонкового диска | Да
|  |  |  | Материал | Нержавеющая сталь; Титан, титановые сплавы
|  |  |  | Тип стержня | Изогнутый
|  |  |  | Тип крючка | Ламинарный
|  |  |  | Пластины | Да
|  |  |  | Дистрактор | Да
|  |  |  | Диаметр винта | ≥8 и ≤8,5000; ≥7 и <7,5000; ≥6,5000 и <7; ≥5,5000 и <6; ≥5 и <5,5000; ≥4 и <4,5000; ≥3,5000 и <4; ≥4,5000 и <5; ≥7,5000 и <8; ≥6 и <6,5000 | Миллиметр
|  |  |  | Кейдж | Да
|  |  |  | МРТсовместимость | Неважно; Есть
|  |  |  | Тип винта | Полиаксиальный
|  |  |  | Длина винта | >90 и ≤95; >75 и ≤80; >60 и ≤65; >50 и ≤55; >48 и ≤50; >46 и ≤48; >44 и ≤46; >42 и ≤44; >40 и ≤42; >38 и ≤40; >35 и ≤40; >34 и ≤36; >30 и ≤35; >26 и ≤28; >22 и ≤24; >16 и ≤18; >12 и ≤14; >10 и ≤12; ≥6 и ≤8; >85 и ≤90; >70 и ≤75; >55 и ≤60; >30 и ≤32; ≥25 и ≤30; >65 и ≤70; >52 и ≤54; >28 и ≤30; >24 и ≤26; >18 и ≤20; >95 и ≤100; >80 и ≤85; >36 и ≤38; >32 и ≤34; >50 и ≤52; >45 и ≤50; >40 и ≤45; >20 и ≤22; >14 и ≤16; >8 и ≤10 | Миллиметр
32.50.22.129-00002146 | Система внутренней спинальной фиксации с помощью костных винтов, нестерильная | Штука | 2018-12-24 | Стяжка поперечная | Нет
|  |  |  | Имплант межпозвонкового диска | Да
|  |  |  | Материал | Нержавеющая сталь; Титан, титановые сплавы
|  |  |  | Тип стержня | Изогнутый
|  |  |  | Тип крючка | Педикулярный
|  |  |  | Пластины | Да
|  |  |  | Дистрактор | Да
|  |  |  | Диаметр винта | ≥8 и ≤8,5000; ≥4,5000 и <5; ≥7 и <7,5000; ≥6 и <6,5000; ≥4 и <4,5000; ≥5,5000 и <6; ≥3,5000 и <4; ≥7,5000 и <8; ≥6,5000 и <7; ≥5 и <5,5000 | Миллиметр
|  |  |  | Кейдж | Да
|  |  |  | МРТсовместимость | Неважно; Есть
|  |  |  | Тип винта | Полиаксиальный
|  |  |  | Длина винта | >90 и ≤95; >75 и ≤80; >60 и ≤65; >52 и ≤54; >50 и ≤55; >48 и ≤50; >46 и ≤48; >44 и ≤46; >42 и ≤44; >40 и ≤42; >35 и ≤40; >30 и ≤35; >26 и ≤28; >24 и ≤26; >22 и ≤24; >18 и ≤20; >16 и ≤18; >12 и ≤14; >10 и ≤12; ≥6 и ≤8; >85 и ≤90; >38 и ≤40; >34 и ≤36; >95 и ≤100; >80 и ≤85; >65 и ≤70; >36 и ≤38; >32 и ≤34; >28 и ≤30; >45 и ≤50; >40 и ≤45; >14 и ≤16; >8 и ≤10; >70 и ≤75; >55 и ≤60; >50 и ≤52; >30 и ≤32; ≥25 и ≤30; >20 и ≤22 | Миллиметр
32.50.22.129-00002145 | Система внутренней спинальной фиксации с помощью костных винтов, нестерильная | Штука | 2018-12-24 | Стяжка поперечная | Нет
|  |  |  | Имплант межпозвонкового диска | Да
|  |  |  | Материал | Нержавеющая сталь; Титан, титановые сплавы
|  |  |  | Тип стержня | Изогнутый
|  |  |  | Тип крючка | Ламинарный
|  |  |  | Пластины | Да
|  |  |  | Дистрактор | Нет
|  |  |  | Диаметр винта | ≥7 и <7,5000; ≥5,5000 и <6; ≥4 и <4,5000; ≥8 и ≤8,5000; ≥6,5000 и <7; ≥7,5000 и <8; ≥6 и <6,5000; ≥4,5000 и <5; ≥5 и <5,5000; ≥3,5000 и <4 | Миллиметр
|  |  |  | Кейдж | Да
|  |  |  | МРТсовместимость | Неважно; Есть
|  |  |  | Тип винта | Полиаксиальный
|  |  |  | Длина винта | >95 и ≤100; >90 и ≤95; >80 и ≤85; >75 и ≤80; >65 и ≤70; >60 и ≤65; >52 и ≤54; >48 и ≤50; >44 и ≤46; >40 и ≤42; >36 и ≤38; >35 и ≤40; >32 и ≤34; >30 и ≤35; >28 и ≤30; >26 и ≤28; >24 и ≤26; >18 и ≤20; >12 и ≤14; ≥6 и ≤8; >50 и ≤55; >46 и ≤48; >22 и ≤24; >16 и ≤18; >10 и ≤12; >50 и ≤52; >45 и ≤50; >40 и ≤45; >14 и ≤16; >8 и ≤10; >70 и ≤75; >55 и ≤60; >30 и ≤32; ≥25 и ≤30; >20 и ≤22; >85 и ≤90; >42 и ≤44; >38 и ≤40; >34 и ≤36 | Миллиметр
32.50.22.129-00002144 | Система внутренней спинальной фиксации с помощью костных винтов, нестерильная | Штука | 2018-12-24 | Стяжка поперечная | Нет
|  |  |  | Имплант межпозвонкового диска | Да
|  |  |  | Материал | Нержавеющая сталь; Титан, титановые сплавы
|  |  |  | Тип стержня | Изогнутый
|  |  |  | Тип крючка | Педикулярный
|  |  |  | Пластины | Да
|  |  |  | Дистрактор | Нет
|  |  |  | Диаметр винта | ≥7,5000 и <8; ≥7 и <7,5000; ≥6 и <6,5000; ≥5,5000 и <6; ≥4,5000 и <5; ≥4 и <4,5000; ≥6,5000 и <7; ≥5 и <5,5000; ≥3,5000 и <4; ≥8 и ≤8,5000 | Миллиметр
|  |  |  | Кейдж | Да
|  |  |  | МРТсовместимость | Неважно; Есть
|  |  |  | Тип винта | Полиаксиальный
|  |  |  | Длина винта | >95 и ≤100; >80 и ≤85; >65 и ≤70; >55 и ≤60; >52 и ≤54; >50 и ≤52; >48 и ≤50; >45 и ≤50; >44 и ≤46; >40 и ≤45; >36 и ≤38; >32 и ≤34; >28 и ≤30; >24 и ≤26; >20 и ≤22; >18 и ≤20; >14 и ≤16; >12 и ≤14; >8 и ≤10; ≥6 и ≤8; >90 и ≤95; >75 и ≤80; >40 и ≤42; >35 и ≤40; >30 и ≤35; >85 и ≤90; >70 и ≤75; >34 и ≤36; >30 и ≤32; ≥25 и ≤30; >46 и ≤48; >42 и ≤44; >38 и ≤40; >10 и ≤12; >60 и ≤65; >50 и ≤55; >26 и ≤28; >22 и ≤24; >16 и ≤18 | Миллиметр
32.50.22.129-00002143 | Система внутренней спинальной фиксации с помощью костных винтов, нестерильная | Штука | 2018-12-24 | Стяжка поперечная | Да
|  |  |  | Имплант межпозвонкового диска | Нет
|  |  |  | Материал | Нержавеющая сталь; Титан, титановые сплавы
|  |  |  | Тип стержня | Изогнутый
|  |  |  | Тип крючка | Ламинарный
|  |  |  | Пластины | Да
|  |  |  | Дистрактор | Да
|  |  |  | Диаметр винта | ≥7,5000 и <8; ≥6 и <6,5000; ≥4,5000 и <5; ≥3,5000 и <4; ≥7 и <7,5000; ≥5,5000 и <6; ≥6,5000 и <7; ≥5 и <5,5000; ≥8 и ≤8,5000; ≥4 и <4,5000 | Миллиметр
|  |  |  | Кейдж | Да
|  |  |  | МРТсовместимость | Неважно; Есть
|  |  |  | Тип винта | Полиаксиальный
|  |  |  | Длина винта | >95 и ≤100; >85 и ≤90; >80 и ≤85; >70 и ≤75; >65 и ≤70; >55 и ≤60; >52 и ≤54; >50 и ≤52; >45 и ≤50; >40 и ≤45; >36 и ≤38; >34 и ≤36; >32 и ≤34; >30 и ≤32; >28 и ≤30; ≥25 и ≤30; >24 и ≤26; >20 и ≤22; >14 и ≤16; >8 и ≤10; >48 и ≤50; >44 и ≤46; >18 и ≤20; >12 и ≤14; >46 и ≤48; >42 и ≤44; >38 и ≤40; >16 и ≤18; >10 и ≤12; >75 и ≤80; >60 и ≤65; >50 и ≤55; >26 и ≤28; >22 и ≤24; >90 и ≤95; >40 и ≤42; >35 и ≤40; >30 и ≤35; ≥6 и ≤8 | Миллиметр
32.50.22.129-00002142 | Система внутренней спинальной фиксации с помощью костных винтов, нестерильная | Штука | 2018-12-24 | Стяжка поперечная | Да
|  |  |  | Имплант межпозвонкового диска | Нет
|  |  |  | Материал | Нержавеющая сталь; Титан, титановые сплавы
|  |  |  | Тип стержня | Изогнутый
|  |  |  | Тип крючка | Педикулярный
|  |  |  | Пластины | Да
|  |  |  | Дистрактор | Да
|  |  |  | Диаметр винта | ≥7 и <7,5000; ≥6 и <6,5000; ≥5,5000 и <6; ≥4,5000 и <5; ≥4 и <4,5000; ≥7,5000 и <8; ≥3,5000 и <4; ≥8 и ≤8,5000; ≥6,5000 и <7; ≥5 и <5,5000 | Миллиметр
|  |  |  | Кейдж | Да
|  |  |  | МРТсовместимость | Неважно; Есть
|  |  |  | Тип винта | Полиаксиальный
|  |  |  | Длина винта | >95 и ≤100; >90 и ≤95; >80 и ≤85; >65 и ≤70; >52 и ≤54; >48 и ≤50; >45 и ≤50; >44 и ≤46; >40 и ≤45; >40 и ≤42; >36 и ≤38; >35 и ≤40; >32 и ≤34; >28 и ≤30; >24 и ≤26; >18 и ≤20; >14 и ≤16; >12 и ≤14; >8 и ≤10; ≥6 и ≤8; >75 и ≤80; >60 и ≤65; >50 и ≤55; >30 и ≤35; >26 и ≤28; >22 и ≤24; >70 и ≤75; >55 и ≤60; >50 и ≤52; ≥25 и ≤30; >20 и ≤22; >85 и ≤90; >38 и ≤40; >34 и ≤36; >30 и ≤32; >46 и ≤48; >42 и ≤44; >16 и ≤18; >10 и ≤12 | Миллиметр
32.50.22.129-00002141 | Система внутренней спинальной фиксации с помощью костных винтов, нестерильная | Штука | 2018-12-24 | Стяжка поперечная | Да
|  |  |  | Имплант межпозвонкового диска | Нет
|  |  |  | Материал | Нержавеющая сталь; Титан, титановые сплавы
|  |  |  | Тип стержня | Изогнутый
|  |  |  | Тип крючка | Ламинарный
|  |  |  | Пластины | Да
|  |  |  | Дистрактор | Нет
|  |  |  | Диаметр винта | ≥8 и ≤8,5000; ≥7,5000 и <8; ≥6,5000 и <7; ≥6 и <6,5000; ≥5 и <5,5000; ≥3,5000 и <4; ≥4,5000 и <5; ≥7 и <7,5000; ≥5,5000 и <6; ≥4 и <4,5000 | Миллиметр
|  |  |  | Кейдж | Да
|  |  |  | МРТсовместимость | Неважно; Есть
|  |  |  | Тип винта | Полиаксиальный
|  |  |  | Длина винта | >85 и ≤90; >70 и ≤75; >60 и ≤65; >55 и ≤60; >50 и ≤55; >50 и ≤52; >46 и ≤48; >45 и ≤50; >42 и ≤44; >38 и ≤40; >34 и ≤36; >30 и ≤32; >26 и ≤28; ≥25 и ≤30; >22 и ≤24; >20 и ≤22; >16 и ≤18; >14 и ≤16; >10 и ≤12; >8 и ≤10; >95 и ≤100; >80 и ≤85; >40 и ≤45; >36 и ≤38; >32 и ≤34; >90 и ≤95; >75 и ≤80; >35 и ≤40; >30 и ≤35; >48 и ≤50; >44 и ≤46; >40 и ≤42; >12 и ≤14; ≥6 и ≤8; >65 и ≤70; >52 и ≤54; >28 и ≤30; >24 и ≤26; >18 и ≤20 | Миллиметр
32.50.22.129-00002140 | Система внутренней спинальной фиксации с помощью костных винтов, нестерильная | Штука | 2018-12-24 | Стяжка поперечная | Да
|  |  |  | Имплант межпозвонкового диска | Нет
|  |  |  | Материал | Нержавеющая сталь; Титан, титановые сплавы
|  |  |  | Тип стержня | Изогнутый
|  |  |  | Тип крючка | Педикулярный
|  |  |  | Пластины | Да
|  |  |  | Дистрактор | Нет
|  |  |  | Диаметр винта | ≥8 и ≤8,5000; ≥7 и <7,5000; ≥6,5000 и <7; ≥5,5000 и <6; ≥5 и <5,5000; ≥4 и <4,5000; ≥3,5000 и <4; ≥6 и <6,5000; ≥4,5000 и <5; ≥7,5000 и <8 | Миллиметр
|  |  |  | Кейдж | Да
|  |  |  | МРТсовместимость | Неважно; Есть
|  |  |  | Тип винта | Полиаксиальный
|  |  |  | Длина винта | >60 и ≤65; >50 и ≤55; >46 и ≤48; >44 и ≤46; >42 и ≤44; >40 и ≤42; >38 и ≤40; >35 и ≤40; >34 и ≤36; >30 и ≤35; >26 и ≤28; >22 и ≤24; >16 и ≤18; >12 и ≤14; >10 и ≤12; ≥6 и ≤8; >95 и ≤100; >85 и ≤90; >80 и ≤85; >70 и ≤75; >55 и ≤60; >30 и ≤32; ≥25 и ≤30; >20 и ≤22; >65 и ≤70; >52 и ≤54; >48 и ≤50; >24 и ≤26; >18 и ≤20; >36 и ≤38; >32 и ≤34; >28 и ≤30; >90 и ≤95; >75 и ≤80; >50 и ≤52; >45 и ≤50; >40 и ≤45; >14 и ≤16; >8 и ≤10 | Миллиметр
32.50.22.129-00002139 | Система внутренней спинальной фиксации с помощью костных винтов, нестерильная | Штука | 2018-12-24 | Стяжка поперечная | Нет
|  |  |  | Имплант межпозвонкового диска | Нет
|  |  |  | Материал | Нержавеющая сталь; Титан, титановые сплавы
|  |  |  | Тип стержня | Изогнутый
|  |  |  | Тип крючка | Ламинарный
|  |  |  | Пластины | Да
|  |  |  | Дистрактор | Да
|  |  |  | Диаметр винта | ≥8 и ≤8,5000; ≥6,5000 и <7; ≥5 и <5,5000; ≥3,5000 и <4; ≥7,5000 и <8; ≥6 и <6,5000; ≥4,5000 и <5; ≥5,5000 и <6; ≥4 и <4,5000; ≥7 и <7,5000 | Миллиметр
|  |  |  | Кейдж | Да
|  |  |  | МРТсовместимость | Неважно; Есть
|  |  |  | Тип винта | Полиаксиальный
|  |  |  | Длина винта | >90 и ≤95; >85 и ≤90; >75 и ≤80; >70 и ≤75; >60 и ≤65; >55 и ≤60; >50 и ≤55; >46 и ≤48; >42 и ≤44; >38 и ≤40; >35 и ≤40; >34 и ≤36; >30 и ≤35; >30 и ≤32; >26 и ≤28; ≥25 и ≤30; >22 и ≤24; >20 и ≤22; >16 и ≤18; >10 и ≤12; >50 и ≤52; >45 и ≤50; >40 и ≤45; >14 и ≤16; >8 и ≤10; >44 и ≤46; >40 и ≤42; >12 и ≤14; ≥6 и ≤8; >65 и ≤70; >52 и ≤54; >48 и ≤50; >24 и ≤26; >18 и ≤20; >95 и ≤100; >80 и ≤85; >36 и ≤38; >32 и ≤34; >28 и ≤30 | Миллиметр
32.50.22.129-00002138 | Система внутренней спинальной фиксации с помощью костных винтов, нестерильная | Штука | 2018-12-24 | Стяжка поперечная | Нет
|  |  |  | Имплант межпозвонкового диска | Нет
|  |  |  | Материал | Нержавеющая сталь; Титан, титановые сплавы
|  |  |  | Тип стержня | Изогнутый
|  |  |  | Тип крючка | Педикулярный
|  |  |  | Пластины | Да
|  |  |  | Дистрактор | Да
|  |  |  | Диаметр винта | ≥7 и <7,5000; ≥6 и <6,5000; ≥5,5000 и <6; ≥4,5000 и <5; ≥4 и <4,5000; ≥7,5000 и <8; ≥3,5000 и <4; ≥8 и ≤8,5000; ≥6,5000 и <7; ≥5 и <5,5000 | Миллиметр
|  |  |  | Кейдж | Да
|  |  |  | МРТсовместимость | Неважно; Есть
|  |  |  | Тип винта | Полиаксиальный
|  |  |  | Длина винта | >95 и ≤100; >90 и ≤95; >80 и ≤85; >65 и ≤70; >52 и ≤54; >48 и ≤50; >45 и ≤50; >44 и ≤46; >40 и ≤45; >40 и ≤42; >36 и ≤38; >35 и ≤40; >32 и ≤34; >28 и ≤30; >24 и ≤26; >18 и ≤20; >12 и ≤14; >8 и ≤10; ≥6 и ≤8; >75 и ≤80; >60 и ≤65; >50 и ≤55; >30 и ≤35; >26 и ≤28; >22 и ≤24; >55 и ≤60; >50 и ≤52; ≥25 и ≤30; >20 и ≤22; >14 и ≤16; >85 и ≤90; >70 и ≤75; >38 и ≤40; >34 и ≤36; >30 и ≤32; >46 и ≤48; >42 и ≤44; >16 и ≤18; >10 и ≤12 | Миллиметр
32.50.22.129-00002137 | Система внутренней спинальной фиксации с помощью костных винтов, нестерильная | Штука | 2018-12-24 | Стяжка поперечная | Нет
|  |  |  | Имплант межпозвонкового диска | Нет
|  |  |  | Материал | Нержавеющая сталь; Титан, титановые сплавы
|  |  |  | Тип стержня | Изогнутый
|  |  |  | Тип крючка | Ламинарный
|  |  |  | Пластины | Да
|  |  |  | Дистрактор | Нет
|  |  |  | Диаметр винта | ≥8 и ≤8,5000; ≥7 и <7,5000; ≥5,5000 и <6; ≥4 и <4,5000; ≥6,5000 и <7; ≥5 и <5,5000; ≥6 и <6,5000; ≥4,5000 и <5; ≥7,5000 и <8; ≥3,5000 и <4 | Миллиметр
|  |  |  | Кейдж | Да
|  |  |  | МРТсовместимость | Неважно; Есть
|  |  |  | Тип винта | Полиаксиальный
|  |  |  | Длина винта | >90 и ≤95; >80 и ≤85; >75 и ≤80; >65 и ≤70; >60 и ≤65; >52 и ≤54; >50 и ≤55; >48 и ≤50; >44 и ≤46; >40 и ≤42; >35 и ≤40; >32 и ≤34; >30 и ≤35; >28 и ≤30; >26 и ≤28; >24 и ≤26; >22 и ≤24; >18 и ≤20; >12 и ≤14; ≥6 и ≤8; >46 и ≤48; >42 и ≤44; >38 и ≤40; >16 и ≤18; >10 и ≤12; >95 и ≤100; >40 и ≤45; >36 и ≤38; >8 и ≤10; >55 и ≤60; >50 и ≤52; >45 и ≤50; ≥25 и ≤30; >20 и ≤22; >14 и ≤16; >85 и ≤90; >70 и ≤75; >34 и ≤36; >30 и ≤32 | Миллиметр
32.50.22.129-00002136 | Система внутренней спинальной фиксации с помощью костных винтов, нестерильная | Штука | 2018-12-24 | Стяжка поперечная | Нет
|  |  |  | Имплант межпозвонкового диска | Нет
|  |  |  | Материал | Нержавеющая сталь; Титан, титановые сплавы
|  |  |  | Тип стержня | Изогнутый
|  |  |  | Тип крючка | Педикулярный
|  |  |  | Пластины | Да
|  |  |  | Дистрактор | Нет
|  |  |  | Диаметр винта | ≥8 и ≤8,5000; ≥7 и <7,5000; ≥6,5000 и <7; ≥5,5000 и <6; ≥5 и <5,5000; ≥4 и <4,5000; ≥3,5000 и <4; ≥6 и <6,5000; ≥4,5000 и <5; ≥7,5000 и <8 | Миллиметр
|  |  |  | Кейдж | Да
|  |  |  | МРТсовместимость | Неважно; Есть
|  |  |  | Тип винта | Полиаксиальный
|  |  |  | Длина винта | >90 и ≤95; >75 и ≤80; >60 и ≤65; >52 и ≤54; >50 и ≤55; >48 и ≤50; >46 и ≤48; >44 и ≤46; >42 и ≤44; >40 и ≤42; >35 и ≤40; >30 и ≤35; >26 и ≤28; >22 и ≤24; >18 и ≤20; >16 и ≤18; >12 и ≤14; >10 и ≤12; ≥6 и ≤8; >85 и ≤90; >70 и ≤75; >38 и ≤40; >34 и ≤36; >30 и ≤32; >80 и ≤85; >65 и ≤70; >32 и ≤34; >28 и ≤30; >24 и ≤26; >95 и ≤100; >45 и ≤50; >40 и ≤45; >36 и ≤38; >8 и ≤10; >55 и ≤60; >50 и ≤52; ≥25 и ≤30; >20 и ≤22; >14 и ≤16 | Миллиметр
32.50.22.129-00002135 | Система внутренней спинальной фиксации с помощью костных винтов, нестерильная | Штука | 2018-12-24 | Стяжка поперечная | Да
|  |  |  | Имплант межпозвонкового диска | Да
|  |  |  | Материал | Нержавеющая сталь; Титан, титановые сплавы
|  |  |  | Тип стержня | Изогнутый
|  |  |  | Тип крючка | Ламинарный
|  |  |  | Пластины | Нет
|  |  |  | Дистрактор | Да
|  |  |  | Диаметр винта | ≥8 и ≤8,5000; ≥7,5000 и <8; ≥6,5000 и <7; ≥6 и <6,5000; ≥5 и <5,5000; ≥4,5000 и <5; ≥3,5000 и <4; ≥5,5000 и <6; ≥4 и <4,5000; ≥7 и <7,5000 | Миллиметр
|  |  |  | Кейдж | Да
|  |  |  | МРТсовместимость | Неважно; Есть
|  |  |  | Тип винта | Полиаксиальный
|  |  |  | Длина винта | >85 и ≤90; >70 и ≤75; >55 и ≤60; >50 и ≤55; >50 и ≤52; >46 и ≤48; >45 и ≤50; >42 и ≤44; >40 и ≤45; >38 и ≤40; >34 и ≤36; >30 и ≤32; ≥25 и ≤30; >22 и ≤24; >20 и ≤22; >16 и ≤18; >14 и ≤16; >10 и ≤12; >8 и ≤10; >95 и ≤100; >80 и ≤85; >65 и ≤70; >36 и ≤38; >32 и ≤34; >28 и ≤30; >75 и ≤80; >60 и ≤65; >30 и ≤35; >26 и ≤28; >90 и ≤95; >44 и ≤46; >40 и ≤42; >35 и ≤40; >12 и ≤14; ≥6 и ≤8; >52 и ≤54; >48 и ≤50; >24 и ≤26; >18 и ≤20 | Миллиметр
32.50.22.129-00002134 | Система внутренней спинальной фиксации с помощью костных винтов, нестерильная | Штука | 2018-12-24 | Стяжка поперечная | Да
|  |  |  | Имплант межпозвонкового диска | Да
|  |  |  | Материал | Нержавеющая сталь; Титан, титановые сплавы
|  |  |  | Тип стержня | Изогнутый
|  |  |  | Тип крючка | Педикулярный
|  |  |  | Пластины | Нет
|  |  |  | Дистрактор | Да
|  |  |  | Диаметр винта | ≥6 и <6,5000; ≥5 и <5,5000; ≥4,5000 и <5; ≥3,5000 и <4; ≥8 и ≤8,5000; ≥7 и <7,5000; ≥6,5000 и <7; ≥7,5000 и <8; ≥5,5000 и <6; ≥4 и <4,5000 | Миллиметр
|  |  |  | Кейдж | Да
|  |  |  | МРТсовместимость | Неважно; Есть
|  |  |  | Тип винта | Полиаксиальный
|  |  |  | Длина винта | >75 и ≤80; >60 и ≤65; >50 и ≤55; >46 и ≤48; >44 и ≤46; >42 и ≤44; >40 и ≤42; >38 и ≤40; >35 и ≤40; >95 и ≤100; >85 и ≤90; >30 и ≤35; >26 и ≤28; >22 и ≤24; >18 и ≤20; >16 и ≤18; >12 и ≤14; >10 и ≤12; ≥6 и ≤8; >70 и ≤75; >55 и ≤60; >34 и ≤36; >30 и ≤32; ≥25 и ≤30; >65 и ≤70; >52 и ≤54; >48 и ≤50; >28 и ≤30; >24 и ≤26; >80 и ≤85; >36 и ≤38; >90 и ≤95; >32 и ≤34; >8 и ≤10; >50 и ≤52; >45 и ≤50; >40 и ≤45; >20 и ≤22; >14 и ≤16 | Миллиметр
32.50.22.129-00002133 | Система внутренней спинальной фиксации с помощью костных винтов, нестерильная | Штука | 2018-12-24 | Стяжка поперечная | Да
|  |  |  | Имплант межпозвонкового диска | Да
|  |  |  | Материал | Нержавеющая сталь; Титан, титановые сплавы
|  |  |  | Тип стержня | Изогнутый
|  |  |  | Тип крючка | Ламинарный
|  |  |  | Пластины | Нет
|  |  |  | Дистрактор | Нет
|  |  |  | Диаметр винта | ≥7,5000 и <8; ≥7 и <7,5000; ≥6 и <6,5000; ≥5,5000 и <6; ≥4,5000 и <5; ≥4 и <4,5000; ≥3,5000 и <4; ≥8 и ≤8,5000; ≥6,5000 и <7; ≥5 и <5,5000 | Миллиметр
|  |  |  | Кейдж | Да
|  |  |  | МРТсовместимость | Неважно; Есть
|  |  |  | Тип винта | Полиаксиальный
|  |  |  | Длина винта | >95 и ≤100; >90 и ≤95; >80 и ≤85; >65 и ≤70; >52 и ≤54; >48 и ≤50; >45 и ≤50; >44 и ≤46; >40 и ≤45; >40 и ≤42; >36 и ≤38; >35 и ≤40; >32 и ≤34; >28 и ≤30; >24 и ≤26; >18 и ≤20; >14 и ≤16; >12 и ≤14; >8 и ≤10; ≥6 и ≤8; >75 и ≤80; >60 и ≤65; >30 и ≤35; >26 и ≤28; >70 и ≤75; >55 и ≤60; >50 и ≤52; >30 и ≤32; ≥25 и ≤30; >20 и ≤22; >85 и ≤90; >38 и ≤40; >34 и ≤36; >50 и ≤55; >46 и ≤48; >42 и ≤44; >22 и ≤24; >16 и ≤18; >10 и ≤12 | Миллиметр
32.50.22.129-00002132 | Система внутренней спинальной фиксации с помощью костных винтов, нестерильная | Штука | 2018-12-24 | Стяжка поперечная | Да
|  |  |  | Имплант межпозвонкового диска | Да
|  |  |  | Материал | Нержавеющая сталь; Титан, титановые сплавы
|  |  |  | Тип стержня | Изогнутый
|  |  |  | Тип крючка | Педикулярный
|  |  |  | Пластины | Нет
|  |  |  | Дистрактор | Нет
|  |  |  | Диаметр винта | ≥7 и <7,5000; ≥5,5000 и <6; ≥4,5000 и <5; ≥4 и <4,5000; ≥8 и ≤8,5000; ≥7,5000 и <8; ≥6 и <6,5000; ≥6,5000 и <7; ≥5 и <5,5000; ≥3,5000 и <4 | Миллиметр
|  |  |  | Кейдж | Да
|  |  |  | МРТсовместимость | Неважно; Есть
|  |  |  | Тип винта | Полиаксиальный
|  |  |  | Длина винта | >95 и ≤100; >90 и ≤95; >80 и ≤85; >75 и ≤80; >65 и ≤70; >52 и ≤54; >48 и ≤50; >44 и ≤46; >40 и ≤45; >40 и ≤42; >36 и ≤38; >35 и ≤40; >32 и ≤34; >30 и ≤35; >28 и ≤30; >24 и ≤26; >18 и ≤20; >12 и ≤14; ≥6 и ≤8; >60 и ≤65; >50 и ≤55; >46 и ≤48; >26 и ≤28; >22 и ≤24; >16 и ≤18; >50 и ≤52; >45 и ≤50; >20 и ≤22; >14 и ≤16; >8 и ≤10; >85 и ≤90; >70 и ≤75; >55 и ≤60; >34 и ≤36; >30 и ≤32; ≥25 и ≤30; >42 и ≤44; >38 и ≤40; >10 и ≤12 | Миллиметр
32.50.22.129-00002131 | Система внутренней спинальной фиксации с помощью костных винтов, нестерильная | Штука | 2018-12-24 | Стяжка поперечная | Нет
|  |  |  | Имплант межпозвонкового диска | Да
|  |  |  | Материал | Нержавеющая сталь; Титан, титановые сплавы
|  |  |  | Тип стержня | Изогнутый
|  |  |  | Тип крючка | Ламинарный
|  |  |  | Пластины | Нет
|  |  |  | Дистрактор | Да
|  |  |  | Диаметр винта | ≥7,5000 и <8; ≥6 и <6,5000; ≥5 и <5,5000; ≥4,5000 и <5; ≥3,5000 и <4; ≥8 и ≤8,5000; ≥6,5000 и <7; ≥7 и <7,5000; ≥5,5000 и <6; ≥4 и <4,5000 | Миллиметр
|  |  |  | Кейдж | Да
|  |  |  | МРТсовместимость | Неважно; Есть
|  |  |  | Тип винта | Полиаксиальный
|  |  |  | Длина винта | >95 и ≤100; >85 и ≤90; >80 и ≤85; >70 и ≤75; >55 и ≤60; >50 и ≤52; >45 и ≤50; >42 и ≤44; >40 и ≤45; >38 и ≤40; >36 и ≤38; >34 и ≤36; >32 и ≤34; >30 и ≤32; ≥25 и ≤30; >20 и ≤22; >14 и ≤16; >10 и ≤12; >8 и ≤10; >65 и ≤70; >52 и ≤54; >28 и ≤30; >24 и ≤26; >18 и ≤20; >60 и ≤65; >50 и ≤55; >46 и ≤48; >22 и ≤24; >16 и ≤18; >90 и ≤95; >75 и ≤80; >35 и ≤40; >30 и ≤35; >26 и ≤28; >48 и ≤50; >44 и ≤46; >40 и ≤42; >12 и ≤14; ≥6 и ≤8 | Миллиметр
32.50.22.129-00002130 | Система внутренней спинальной фиксации с помощью костных винтов, нестерильная | Штука | 2018-12-24 | Стяжка поперечная | Нет
|  |  |  | Имплант межпозвонкового диска | Да
|  |  |  | Материал | Нержавеющая сталь; Титан, титановые сплавы
|  |  |  | Тип стержня | Изогнутый
|  |  |  | Тип крючка | Педикулярный
|  |  |  | Пластины | Нет
|  |  |  | Дистрактор | Да
|  |  |  | Диаметр винта | ≥7,5000 и <8; ≥7 и <7,5000; ≥6 и <6,5000; ≥5,5000 и <6; ≥4,5000 и <5; ≥4 и <4,5000; ≥5 и <5,5000; ≥3,5000 и <4; ≥8 и ≤8,5000; ≥6,5000 и <7 | Миллиметр
|  |  |  | Кейдж | Да
|  |  |  | МРТсовместимость | Неважно; Есть
|  |  |  | Тип винта | Полиаксиальный
|  |  |  | Длина винта | >95 и ≤100; >80 и ≤85; >65 и ≤70; >52 и ≤54; >50 и ≤52; >48 и ≤50; >45 и ≤50; >44 и ≤46; >40 и ≤45; >40 и ≤42; >36 и ≤38; >32 и ≤34; >28 и ≤30; >24 и ≤26; >20 и ≤22; >18 и ≤20; >14 и ≤16; >12 и ≤14; >8 и ≤10; ≥6 и ≤8; >90 и ≤95; >75 и ≤80; >60 и ≤65; >35 и ≤40; >30 и ≤35; >26 и ≤28; >85 и ≤90; >70 и ≤75; >55 и ≤60; >30 и ≤32; ≥25 и ≤30; >42 и ≤44; >38 и ≤40; >34 и ≤36; >10 и ≤12; >50 и ≤55; >46 и ≤48; >22 и ≤24; >16 и ≤18 | Миллиметр
32.50.22.129-00002129 | Система внутренней спинальной фиксации с помощью костных винтов, нестерильная | Штука | 2018-12-24 | Стяжка поперечная | Нет
|  |  |  | Имплант межпозвонкового диска | Да
|  |  |  | Материал | Нержавеющая сталь; Титан, титановые сплавы
|  |  |  | Тип стержня | Изогнутый
|  |  |  | Тип крючка | Ламинарный
|  |  |  | Пластины | Нет
|  |  |  | Дистрактор | Нет
|  |  |  | Диаметр винта | ≥7,5000 и <8; ≥6 и <6,5000; ≥4,5000 и <5; ≥3,5000 и <4; ≥7 и <7,5000; ≥8 и ≤8,5000; ≥6,5000 и <7; ≥5 и <5,5000; ≥5,5000 и <6; ≥4 и <4,5000 | Миллиметр
|  |  |  | Кейдж | Да
|  |  |  | МРТсовместимость | Неважно; Есть
|  |  |  | Тип винта | Полиаксиальный
|  |  |  | Длина винта | >95 и ≤100; >85 и ≤90; >80 и ≤85; >70 и ≤75; >65 и ≤70; >55 и ≤60; >50 и ≤52; >45 и ≤50; >40 и ≤45; >38 и ≤40; >36 и ≤38; >34 и ≤36; >32 и ≤34; >30 и ≤32; >28 и ≤30; ≥25 и ≤30; >20 и ≤22; >14 и ≤16; >8 и ≤10; >52 и ≤54; >48 и ≤50; >44 и ≤46; >24 и ≤26; >18 и ≤20; >12 и ≤14; >50 и ≤55; >46 и ≤48; >42 и ≤44; >16 и ≤18; >10 и ≤12; >75 и ≤80; >60 и ≤65; >30 и ≤35; >26 и ≤28; >22 и ≤24; >90 и ≤95; >40 и ≤42; >35 и ≤40; ≥6 и ≤8 | Миллиметр
32.50.22.129-00002128 | Система внутренней спинальной фиксации с помощью костных винтов, нестерильная | Штука | 2018-12-24 | Стяжка поперечная | Нет
|  |  |  | Имплант межпозвонкового диска | Да
|  |  |  | Материал | Нержавеющая сталь; Титан, титановые сплавы
|  |  |  | Тип стержня | Изогнутый
|  |  |  | Тип крючка | Педикулярный
|  |  |  | Пластины | Нет
|  |  |  | Дистрактор | Нет
|  |  |  | Диаметр винта | ≥7,5000 и <8; ≥7 и <7,5000; ≥6 и <6,5000; ≥5,5000 и <6; ≥4,5000 и <5; ≥4 и <4,5000; ≥5 и <5,5000; ≥3,5000 и <4; ≥8 и ≤8,5000; ≥6,5000 и <7 | Миллиметр
|  |  |  | Кейдж | Да
|  |  |  | МРТсовместимость | Неважно; Есть
|  |  |  | Тип винта | Полиаксиальный
|  |  |  | Длина винта | >95 и ≤100; >80 и ≤85; >65 и ≤70; >52 и ≤54; >50 и ≤52; >48 и ≤50; >45 и ≤50; >44 и ≤46; >40 и ≤45; >40 и ≤42; >36 и ≤38; >32 и ≤34; >28 и ≤30; >24 и ≤26; >20 и ≤22; >18 и ≤20; >14 и ≤16; >12 и ≤14; >8 и ≤10; ≥6 и ≤8; >90 и ≤95; >75 и ≤80; >35 и ≤40; >30 и ≤35; >26 и ≤28; >85 и ≤90; >70 и ≤75; >55 и ≤60; >34 и ≤36; >30 и ≤32; ≥25 и ≤30; >42 и ≤44; >38 и ≤40; >10 и ≤12; >60 и ≤65; >50 и ≤55; >46 и ≤48; >22 и ≤24; >16 и ≤18 | Миллиметр
32.50.22.129-00002127 | Система внутренней спинальной фиксации с помощью костных винтов, нестерильная | Штука | 2018-12-24 | Стяжка поперечная | Да
|  |  |  | Имплант межпозвонкового диска | Нет
|  |  |  | Материал | Нержавеющая сталь; Титан, титановые сплавы
|  |  |  | Тип стержня | Изогнутый
|  |  |  | Тип крючка | Ламинарный
|  |  |  | Пластины | Нет
|  |  |  | Дистрактор | Да
|  |  |  | Диаметр винта | ≥8 и ≤8,5000; ≥7,5000 и <8; ≥6,5000 и <7; ≥6 и <6,5000; ≥5 и <5,5000; ≥3,5000 и <4; ≥4,5000 и <5; ≥7 и <7,5000; ≥5,5000 и <6; ≥4 и <4,5000 | Миллиметр
|  |  |  | Кейдж | Да
|  |  |  | МРТсовместимость | Неважно; Есть
|  |  |  | Тип винта | Полиаксиальный
|  |  |  | Длина винта | >85 и ≤90; >70 и ≤75; >55 и ≤60; >50 и ≤55; >50 и ≤52; >46 и ≤48; >45 и ≤50; >42 и ≤44; >40 и ≤45; >38 и ≤40; >34 и ≤36; >30 и ≤32; ≥25 и ≤30; >22 и ≤24; >20 и ≤22; >16 и ≤18; >14 и ≤16; >10 и ≤12; >8 и ≤10; >95 и ≤100; >80 и ≤85; >36 и ≤38; >32 и ≤34; >90 и ≤95; >75 и ≤80; >60 и ≤65; >35 и ≤40; >30 и ≤35; >26 и ≤28; >44 и ≤46; >40 и ≤42; >12 и ≤14; ≥6 и ≤8; >65 и ≤70; >52 и ≤54; >48 и ≤50; >28 и ≤30; >24 и ≤26; >18 и ≤20 | Миллиметр
32.50.22.129-00002126 | Система внутренней спинальной фиксации с помощью костных винтов, нестерильная | Штука | 2018-12-24 | Стяжка поперечная | Да
|  |  |  | Имплант межпозвонкового диска | Нет
|  |  |  | Материал | Нержавеющая сталь; Титан, титановые сплавы
|  |  |  | Тип стержня | Изогнутый
|  |  |  | Тип крючка | Педикулярный
|  |  |  | Пластины | Нет
|  |  |  | Дистрактор | Да
|  |  |  | Диаметр винта | ≥7,5000 и <8; ≥7 и <7,5000; ≥6 и <6,5000; ≥4,5000 и <5; ≥5,5000 и <6; ≥4 и <4,5000; ≥5 и <5,5000; ≥3,5000 и <4; ≥8 и ≤8,5000; ≥6,5000 и <7 | Миллиметр
|  |  |  | Кейдж | Да
|  |  |  | МРТсовместимость | Неважно; Есть
|  |  |  | Тип винта | Полиаксиальный
|  |  |  | Длина винта | >95 и ≤100; >80 и ≤85; >70 и ≤75; >65 и ≤70; >55 и ≤60; >52 и ≤54; >50 и ≤52; >48 и ≤50; >45 и ≤50; >40 и ≤45; >36 и ≤38; >32 и ≤34; >30 и ≤32; >28 и ≤30; ≥25 и ≤30; >24 и ≤26; >20 и ≤22; >18 и ≤20; >14 и ≤16; >8 и ≤10; >44 и ≤46; >40 и ≤42; >35 и ≤40; >12 и ≤14; ≥6 и ≤8; >85 и ≤90; >42 и ≤44; >38 и ≤40; >34 и ≤36; >50 и ≤55; >46 и ≤48; >22 и ≤24; >16 и ≤18; >10 и ≤12; >90 и ≤95; >75 и ≤80; >60 и ≤65; >30 и ≤35; >26 и ≤28 | Миллиметр
32.50.22.129-00002125 | Система внутренней спинальной фиксации с помощью костных винтов, нестерильная | Штука | 2018-12-24 | Стяжка поперечная | Да
|  |  |  | Имплант межпозвонкового диска | Нет
|  |  |  | Материал | Нержавеющая сталь; Титан, титановые сплавы
|  |  |  | Тип стержня | Изогнутый
|  |  |  | Тип крючка | Ламинарный
|  |  |  | Пластины | Нет
|  |  |  | Дистрактор | Нет
|  |  |  | Диаметр винта | ≥7,5000 и <8; ≥6 и <6,5000; ≥5 и <5,5000; ≥4,5000 и <5; ≥3,5000 и <4; ≥8 и ≤8,5000; ≥6,5000 и <7; ≥7 и <7,5000; ≥5,5000 и <6; ≥4 и <4,5000 | Миллиметр
|  |  |  | Кейдж | Да
|  |  |  | МРТсовместимость | Неважно; Есть
|  |  |  | Тип винта | Полиаксиальный
|  |  |  | Длина винта | >65 и ≤70; >55 и ≤60; >52 и ≤54; >50 и ≤52; >45 и ≤50; >40 и ≤45; >36 и ≤38; >34 и ≤36; >32 и ≤34; >30 и ≤32; >28 и ≤30; ≥25 и ≤30; >24 и ≤26; >20 и ≤22; >14 и ≤16; >8 и ≤10; >90 и ≤95; >80 и ≤85; >75 и ≤80; >48 и ≤50; >44 и ≤46; >40 и ≤42; >18 и ≤20; >12 и ≤14; ≥6 и ≤8; >46 и ≤48; >42 и ≤44; >38 и ≤40; >10 и ≤12; >95 и ≤100; >60 и ≤65; >50 и ≤55; >26 и ≤28; >22 и ≤24; >16 и ≤18; >35 и ≤40; >30 и ≤35; >85 и ≤90; >70 и ≤75 | Миллиметр
32.50.22.129-00002124 | Система внутренней спинальной фиксации с помощью костных винтов, нестерильная | Штука | 2018-12-24 | Стяжка поперечная | Да
|  |  |  | Имплант межпозвонкового диска | Нет
|  |  |  | Материал | Нержавеющая сталь; Титан, титановые сплавы
|  |  |  | Тип стержня | Изогнутый
|  |  |  | Тип крючка | Педикулярный
|  |  |  | Пластины | Нет
|  |  |  | Дистрактор | Нет
|  |  |  | Диаметр винта | ≥8 и ≤8,5000; ≥6,5000 и <7; ≥5 и <5,5000; ≥4 и <4,5000; ≥3,5000 и <4; ≥7,5000 и <8; ≥7 и <7,5000; ≥5,5000 и <6; ≥6 и <6,5000; ≥4,5000 и <5 | Миллиметр
|  |  |  | Кейдж | Да
|  |  |  | МРТсовместимость | Неважно; Есть
|  |  |  | Тип винта | Полиаксиальный
|  |  |  | Длина винта | >90 и ≤95; >85 и ≤90; >75 и ≤80; >70 и ≤75; >60 и ≤65; >50 и ≤55; >46 и ≤48; >42 и ≤44; >40 и ≤42; >38 и ≤40; >35 и ≤40; >34 и ≤36; >30 и ≤35; >30 и ≤32; >26 и ≤28; >22 и ≤24; >16 и ≤18; >10 и ≤12; ≥6 и ≤8; >55 и ≤60; >50 и ≤52; ≥25 и ≤30; >20 и ≤22; >14 и ≤16; >52 и ≤54; >48 и ≤50; >44 и ≤46; >18 и ≤20; >12 и ≤14; >80 и ≤85; >65 и ≤70; >32 и ≤34; >28 и ≤30; >24 и ≤26; >95 и ≤100; >45 и ≤50; >40 и ≤45; >36 и ≤38; >8 и ≤10 | Миллиметр
32.50.22.129-00002123 | Система внутренней спинальной фиксации с помощью костных винтов, нестерильная | Штука | 2018-12-24 | Стяжка поперечная | Нет
|  |  |  | Имплант межпозвонкового диска | Нет
|  |  |  | Материал | Нержавеющая сталь; Титан, титановые сплавы
|  |  |  | Тип стержня | Изогнутый
|  |  |  | Тип крючка | Ламинарный
|  |  |  | Пластины | Нет
|  |  |  | Дистрактор | Да
|  |  |  | Диаметр винта | ≥7,5000 и <8; ≥6,5000 и <7; ≥6 и <6,5000; ≥5 и <5,5000; ≥4,5000 и <5; ≥3,5000 и <4; ≥8 и ≤8,5000; ≥4 и <4,5000; ≥7 и <7,5000; ≥5,5000 и <6 | Миллиметр
|  |  |  | Кейдж | Да
|  |  |  | МРТсовместимость | Неважно; Есть
|  |  |  | Тип винта | Полиаксиальный
|  |  |  | Длина винта | >95 и ≤100; >85 и ≤90; >70 и ≤75; >55 и ≤60; >50 и ≤52; >45 и ≤50; >42 и ≤44; >40 и ≤45; >38 и ≤40; >36 и ≤38; >34 и ≤36; >32 и ≤34; >30 и ≤32; ≥25 и ≤30; >20 и ≤22; >14 и ≤16; >10 и ≤12; >8 и ≤10; >80 и ≤85; >65 и ≤70; >52 и ≤54; >28 и ≤30; >24 и ≤26; >60 и ≤65; >50 и ≤55; >46 и ≤48; >26 и ≤28; >22 и ≤24; >16 и ≤18; >90 и ≤95; >75 и ≤80; >35 и ≤40; >30 и ≤35; >48 и ≤50; >44 и ≤46; >40 и ≤42; >18 и ≤20; >12 и ≤14; ≥6 и ≤8 | Миллиметр
32.50.22.129-00002122 | Система внутренней спинальной фиксации с помощью костных винтов, нестерильная | Штука | 2018-12-24 | Стяжка поперечная | Нет
|  |  |  | Имплант межпозвонкового диска | Нет
|  |  |  | Материал | Нержавеющая сталь; Титан, титановые сплавы
|  |  |  | Тип стержня | Изогнутый
|  |  |  | Тип крючка | Педикулярный
|  |  |  | Пластины | Нет
|  |  |  | Дистрактор | Да
|  |  |  | Диаметр винта | ≥7,5000 и <8; ≥6,5000 и <7; ≥6 и <6,5000; ≥5 и <5,5000; ≥4,5000 и <5; ≥3,5000 и <4; ≥8 и ≤8,5000; ≥4 и <4,5000; ≥7 и <7,5000; ≥5,5000 и <6 | Миллиметр
|  |  |  | Кейдж | Да
|  |  |  | МРТсовместимость | Неважно; Есть
|  |  |  | Тип винта | Полиаксиальный
|  |  |  | Длина винта | >95 и ≤100; >85 и ≤90; >70 и ≤75; >55 и ≤60; >50 и ≤52; >46 и ≤48; >45 и ≤50; >42 и ≤44; >40 и ≤45; >38 и ≤40; >36 и ≤38; >34 и ≤36; >30 и ≤32; ≥25 и ≤30; >20 и ≤22; >16 и ≤18; >14 и ≤16; >10 и ≤12; >8 и ≤10; >80 и ≤85; >65 и ≤70; >32 и ≤34; >28 и ≤30; >24 и ≤26; >75 и ≤80; >60 и ≤65; >50 и ≤55; >26 и ≤28; >22 и ≤24; >90 и ≤95; >40 и ≤42; >35 и ≤40; >30 и ≤35; ≥6 и ≤8; >52 и ≤54; >48 и ≤50; >44 и ≤46; >18 и ≤20; >12 и ≤14 | Миллиметр
32.50.22.129-00002121 | Система внутренней спинальной фиксации с помощью костных винтов, нестерильная | Штука | 2018-12-24 | Стяжка поперечная | Нет
|  |  |  | Имплант межпозвонкового диска | Нет
|  |  |  | Материал | Нержавеющая сталь; Титан, титановые сплавы
|  |  |  | Тип стержня | Изогнутый
|  |  |  | Тип крючка | Ламинарный
|  |  |  | Пластины | Нет
|  |  |  | Дистрактор | Нет
|  |  |  | Диаметр винта | ≥8 и ≤8,5000; ≥6,5000 и <7; ≥5,5000 и <6; ≥5 и <5,5000; ≥4 и <4,5000; ≥3,5000 и <4; ≥7,5000 и <8; ≥7 и <7,5000; ≥6 и <6,5000; ≥4,5000 и <5 | Миллиметр
|  |  |  | Кейдж | Да
|  |  |  | МРТсовместимость | Неважно; Есть
|  |  |  | Тип винта | Полиаксиальный
|  |  |  | Длина винта | >60 и ≤65; >55 и ≤60; >50 и ≤55; >46 и ≤48; >42 и ≤44; >38 и ≤40; >35 и ≤40; >34 и ≤36; >30 и ≤35; >30 и ≤32; >26 и ≤28; ≥25 и ≤30; >22 и ≤24; >20 и ≤22; >16 и ≤18; >10 и ≤12; >95 и ≤100; >80 и ≤85; >70 и ≤75; >50 и ≤52; >45 и ≤50; >40 и ≤45; >14 и ≤16; >8 и ≤10; >44 и ≤46; >40 и ≤42; >12 и ≤14; ≥6 и ≤8; >85 и ≤90; >65 и ≤70; >52 и ≤54; >48 и ≤50; >28 и ≤30; >24 и ≤26; >18 и ≤20; >36 и ≤38; >32 и ≤34; >90 и ≤95; >75 и ≤80 | Миллиметр
32.50.22.129-00002120 | Система внутренней спинальной фиксации с помощью костных винтов, нестерильная | Штука | 2018-12-24 | Стяжка поперечная | Нет
|  |  |  | Имплант межпозвонкового диска | Нет
|  |  |  | Материал | Нержавеющая сталь; Титан, титановые сплавы
|  |  |  | Тип стержня | Изогнутый
|  |  |  | Тип крючка | Педикулярный
|  |  |  | Пластины | Нет
|  |  |  | Дистрактор | Нет
|  |  |  | Диаметр винта | ≥8 и ≤8,5000; ≥6,5000 и <7; ≥5,5000 и <6; ≥5 и <5,5000; ≥4 и <4,5000; ≥3,5000 и <4; ≥7,5000 и <8; ≥7 и <7,5000; ≥6 и <6,5000; ≥4,5000 и <5 | Миллиметр
|  |  |  | Кейдж | Да
|  |  |  | МРТсовместимость | Неважно; Есть
|  |  |  | Тип винта | Полиаксиальный
|  |  |  | Длина винта | >90 и ≤95; >85 и ≤90; >75 и ≤80; >70 и ≤75; >60 и ≤65; >50 и ≤55; >46 и ≤48; >42 и ≤44; >40 и ≤42; >38 и ≤40; >35 и ≤40; >34 и ≤36; >30 и ≤35; >30 и ≤32; >26 и ≤28; >22 и ≤24; >16 и ≤18; >10 и ≤12; ≥6 и ≤8; >55 и ≤60; >50 и ≤52; ≥25 и ≤30; >20 и ≤22; >52 и ≤54; >48 и ≤50; >44 и ≤46; >24 и ≤26; >18 и ≤20; >12 и ≤14; >95 и ≤100; >80 и ≤85; >65 и ≤70; >32 и ≤34; >28 и ≤30; >45 и ≤50; >40 и ≤45; >36 и ≤38; >14 и ≤16; >8 и ≤10 | Миллиметр
32.50.22.129-00002119 | Система внутренней спинальной фиксации с помощью костных винтов, нестерильная | Штука | 2018-12-24 | Стяжка поперечная | Да
|  |  |  | Имплант межпозвонкового диска | Да
|  |  |  | Материал | Нержавеющая сталь; Титан, титановые сплавы
|  |  |  | Тип стержня | Изогнутый
|  |  |  | Тип крючка | Ламинарный
|  |  |  | Пластины | Да
|  |  |  | Дистрактор | Да
|  |  |  | Диаметр винта | ≥8 и ≤8,5000; ≥7,5000 и <8; ≥6,5000 и <7; ≥6 и <6,5000; ≥5 и <5,5000; ≥4,5000 и <5; ≥3,5000 и <4; ≥5,5000 и <6; ≥4 и <4,5000; ≥7 и <7,5000 | Миллиметр
|  |  |  | Кейдж | Нет
|  |  |  | МРТсовместимость | Неважно; Есть
|  |  |  | Тип винта | Полиаксиальный
|  |  |  | Длина винта | >85 и ≤90; >70 и ≤75; >55 и ≤60; >50 и ≤52; >46 и ≤48; >45 и ≤50; >42 и ≤44; >40 и ≤45; >38 и ≤40; >36 и ≤38; >34 и ≤36; >30 и ≤32; ≥25 и ≤30; >20 и ≤22; >16 и ≤18; >14 и ≤16; >10 и ≤12; >8 и ≤10; >95 и ≤100; >80 и ≤85; >65 и ≤70; >32 и ≤34; >28 и ≤30; >75 и ≤80; >60 и ≤65; >50 и ≤55; >30 и ≤35; >26 и ≤28; >22 и ≤24; >90 и ≤95; >40 и ≤42; >35 и ≤40; ≥6 и ≤8; >52 и ≤54; >48 и ≤50; >44 и ≤46; >24 и ≤26; >18 и ≤20; >12 и ≤14 | Миллиметр
32.50.22.129-00002118 | Система внутренней спинальной фиксации с помощью костных винтов, нестерильная | Штука | 2018-12-24 | Стяжка поперечная | Да
|  |  |  | Имплант межпозвонкового диска | Да
|  |  |  | Материал | Нержавеющая сталь; Титан, титановые сплавы
|  |  |  | Тип стержня | Изогнутый
|  |  |  | Тип крючка | Педикулярный
|  |  |  | Пластины | Да
|  |  |  | Дистрактор | Да
|  |  |  | Диаметр винта | ≥8 и ≤8,5000; ≥7 и <7,5000; ≥6,5000 и <7; ≥5,5000 и <6; ≥5 и <5,5000; ≥4 и <4,5000; ≥3,5000 и <4; ≥4,5000 и <5; ≥7,5000 и <8; ≥6 и <6,5000 | Миллиметр
|  |  |  | Кейдж | Нет
|  |  |  | МРТсовместимость | Неважно; Есть
|  |  |  | Тип винта | Полиаксиальный
|  |  |  | Длина винта | >90 и ≤95; >75 и ≤80; >60 и ≤65; >50 и ≤55; >48 и ≤50; >46 и ≤48; >44 и ≤46; >42 и ≤44; >40 и ≤42; >38 и ≤40; >35 и ≤40; >34 и ≤36; >30 и ≤35; >26 и ≤28; >22 и ≤24; >16 и ≤18; >12 и ≤14; >10 и ≤12; ≥6 и ≤8; >85 и ≤90; >70 и ≤75; >55 и ≤60; >30 и ≤32; ≥25 и ≤30; >65 и ≤70; >52 и ≤54; >28 и ≤30; >24 и ≤26; >18 и ≤20; >95 и ≤100; >80 и ≤85; >40 и ≤45; >36 и ≤38; >32 и ≤34; >50 и ≤52; >45 и ≤50; >20 и ≤22; >14 и ≤16; >8 и ≤10 | Миллиметр
32.50.22.129-00002117 | Система внутренней спинальной фиксации с помощью костных винтов, нестерильная | Штука | 2018-12-24 | Стяжка поперечная | Да
|  |  |  | Имплант межпозвонкового диска | Да
|  |  |  | Материал | Нержавеющая сталь; Титан, титановые сплавы
|  |  |  | Тип стержня | Изогнутый
|  |  |  | Тип крючка | Ламинарный
|  |  |  | Пластины | Да
|  |  |  | Дистрактор | Нет
|  |  |  | Диаметр винта | ≥7 и <7,5000; ≥6 и <6,5000; ≥5,5000 и <6; ≥4,5000 и <5; ≥4 и <4,5000; ≥7,5000 и <8; ≥3,5000 и <4; ≥8 и ≤8,5000; ≥6,5000 и <7; ≥5 и <5,5000 | Миллиметр
|  |  |  | Кейдж | Нет
|  |  |  | МРТсовместимость | Неважно; Есть
|  |  |  | Тип винта | Полиаксиальный
|  |  |  | Длина винта | >95 и ≤100; >90 и ≤95; >80 и ≤85; >65 и ≤70; >52 и ≤54; >48 и ≤50; >45 и ≤50; >44 и ≤46; >40 и ≤45; >40 и ≤42; >36 и ≤38; >35 и ≤40; >32 и ≤34; >28 и ≤30; >24 и ≤26; >18 и ≤20; >14 и ≤16; >12 и ≤14; >8 и ≤10; ≥6 и ≤8; >75 и ≤80; >60 и ≤65; >50 и ≤55; >30 и ≤35; >26 и ≤28; >22 и ≤24; >55 и ≤60; >50 и ≤52; ≥25 и ≤30; >20 и ≤22; >85 и ≤90; >70 и ≤75; >38 и ≤40; >34 и ≤36; >30 и ≤32; >46 и ≤48; >42 и ≤44; >16 и ≤18; >10 и ≤12 | Миллиметр
32.50.22.129-00002116 | Система внутренней спинальной фиксации с помощью костных винтов, нестерильная | Штука | 2018-12-24 | Стяжка поперечная | Да
|  |  |  | Имплант межпозвонкового диска | Да
|  |  |  | Материал | Нержавеющая сталь; Титан, титановые сплавы
|  |  |  | Тип стержня | Изогнутый
|  |  |  | Тип крючка | Педикулярный
|  |  |  | Пластины | Да
|  |  |  | Дистрактор | Нет
|  |  |  | Диаметр винта | ≥8 и ≤8,5000; ≥6,5000 и <7; ≥5 и <5,5000; ≥3,5000 и <4; ≥7,5000 и <8; ≥6 и <6,5000; ≥7 и <7,5000; ≥5,5000 и <6; ≥4 и <4,5000; ≥4,5000 и <5 | Миллиметр
|  |  |  | Кейдж | Нет
|  |  |  | МРТсовместимость | Неважно; Есть
|  |  |  | Тип винта | Полиаксиальный
|  |  |  | Длина винта | >90 и ≤95; >85 и ≤90; >75 и ≤80; >70 и ≤75; >60 и ≤65; >55 и ≤60; >50 и ≤55; >46 и ≤48; >42 и ≤44; >38 и ≤40; >35 и ≤40; >34 и ≤36; >30 и ≤35; >30 и ≤32; >26 и ≤28; ≥25 и ≤30; >22 и ≤24; >16 и ≤18; >10 и ≤12; >50 и ≤52; >45 и ≤50; >20 и ≤22; >14 и ≤16; >8 и ≤10; >48 и ≤50; >44 и ≤46; >40 и ≤42; >12 и ≤14; ≥6 и ≤8; >65 и ≤70; >52 и ≤54; >28 и ≤30; >24 и ≤26; >18 и ≤20; >95 и ≤100; >80 и ≤85; >40 и ≤45; >36 и ≤38; >32 и ≤34 | Миллиметр
32.50.22.129-00002115 | Система внутренней спинальной фиксации с помощью костных винтов, нестерильная | Штука | 2018-12-24 | Стяжка поперечная | Нет
|  |  |  | Имплант межпозвонкового диска | Да
|  |  |  | Материал | Нержавеющая сталь; Титан, титановые сплавы
|  |  |  | Тип стержня | Изогнутый
|  |  |  | Тип крючка | Ламинарный
|  |  |  | Пластины | Да
|  |  |  | Дистрактор | Да
|  |  |  | Диаметр винта | ≥8 и ≤8,5000; ≥7,5000 и <8; ≥6,5000 и <7; ≥5 и <5,5000; ≥3,5000 и <4; ≥6 и <6,5000; ≥4,5000 и <5; ≥4 и <4,5000; ≥7 и <7,5000; ≥5,5000 и <6 | Миллиметр
|  |  |  | Кейдж | Нет
|  |  |  | МРТсовместимость | Неважно; Есть
|  |  |  | Тип винта | Полиаксиальный
|  |  |  | Длина винта | >85 и ≤90; >70 и ≤75; >60 и ≤65; >55 и ≤60; >50 и ≤55; >50 и ≤52; >46 и ≤48; >45 и ≤50; >42 и ≤44; >38 и ≤40; >34 и ≤36; >30 и ≤32; >26 и ≤28; ≥25 и ≤30; >22 и ≤24; >20 и ≤22; >16 и ≤18; >14 и ≤16; >10 и ≤12; >95 и ≤100; >40 и ≤45; >36 и ≤38; >8 и ≤10; >90 и ≤95; >75 и ≤80; >40 и ≤42; >35 и ≤40; >30 и ≤35; >48 и ≤50; >44 и ≤46; >18 и ≤20; >12 и ≤14; ≥6 и ≤8; >80 и ≤85; >65 и ≤70; >52 и ≤54; >32 и ≤34; >28 и ≤30; >24 и ≤26 | Миллиметр
32.50.22.129-00002114 | Система внутренней спинальной фиксации с помощью костных винтов, нестерильная | Штука | 2018-12-24 | Стяжка поперечная | Нет
|  |  |  | Имплант межпозвонкового диска | Да
|  |  |  | Материал | Нержавеющая сталь; Титан, титановые сплавы
|  |  |  | Тип стержня | Изогнутый
|  |  |  | Тип крючка | Педикулярный
|  |  |  | Пластины | Да
|  |  |  | Дистрактор | Да
|  |  |  | Диаметр винта | ≥7 и <7,5000; ≥5,5000 и <6; ≥4,5000 и <5; ≥4 и <4,5000; ≥8 и ≤8,5000; ≥6,5000 и <7; ≥7,5000 и <8; ≥6 и <6,5000; ≥5 и <5,5000; ≥3,5000 и <4 | Миллиметр
|  |  |  | Кейдж | Нет
|  |  |  | МРТсовместимость | Неважно; Есть
|  |  |  | Тип винта | Полиаксиальный
|  |  |  | Длина винта | >95 и ≤100; >90 и ≤95; >80 и ≤85; >75 и ≤80; >65 и ≤70; >60 и ≤65; >52 и ≤54; >48 и ≤50; >44 и ≤46; >40 и ≤42; >36 и ≤38; >35 и ≤40; >32 и ≤34; >30 и ≤35; >28 и ≤30; >26 и ≤28; >24 и ≤26; >18 и ≤20; >12 и ≤14; ≥6 и ≤8; >50 и ≤55; >46 и ≤48; >22 и ≤24; >16 и ≤18; >50 и ≤52; >45 и ≤50; >40 и ≤45; >20 и ≤22; >14 и ≤16; >8 и ≤10; >70 и ≤75; >55 и ≤60; >30 и ≤32; ≥25 и ≤30; >85 и ≤90; >42 и ≤44; >38 и ≤40; >34 и ≤36; >10 и ≤12 | Миллиметр
32.50.22.129-00002113 | Система внутренней спинальной фиксации с помощью костных винтов, нестерильная | Штука | 2018-12-24 | Стяжка поперечная | Нет
|  |  |  | Имплант межпозвонкового диска | Да
|  |  |  | Материал | Нержавеющая сталь; Титан, титановые сплавы
|  |  |  | Тип стержня | Изогнутый
|  |  |  | Тип крючка | Ламинарный
|  |  |  | Пластины | Да
|  |  |  | Дистрактор | Нет
|  |  |  | Диаметр винта | ≥8 и ≤8,5000; ≥7 и <7,5000; ≥6,5000 и <7; ≥5,5000 и <6; ≥5 и <5,5000; ≥4 и <4,5000; ≥3,5000 и <4; ≥6 и <6,5000; ≥4,5000 и <5; ≥7,5000 и <8 | Миллиметр
|  |  |  | Кейдж | Нет
|  |  |  | МРТсовместимость | Неважно; Есть
|  |  |  | Тип винта | Полиаксиальный
|  |  |  | Длина винта | >90 и ≤95; >75 и ≤80; >60 и ≤65; >52 и ≤54; >50 и ≤55; >48 и ≤50; >46 и ≤48; >44 и ≤46; >42 и ≤44; >40 и ≤42; >38 и ≤40; >35 и ≤40; >30 и ≤35; >26 и ≤28; >22 и ≤24; >18 и ≤20; >16 и ≤18; >12 и ≤14; >10 и ≤12; ≥6 и ≤8; >85 и ≤90; >70 и ≤75; >34 и ≤36; >30 и ≤32; >80 и ≤85; >65 и ≤70; >32 и ≤34; >28 и ≤30; >24 и ≤26; >95 и ≤100; >45 и ≤50; >40 и ≤45; >36 и ≤38; >8 и ≤10; >55 и ≤60; >50 и ≤52; ≥25 и ≤30; >20 и ≤22; >14 и ≤16 | Миллиметр
32.50.22.129-00002112 | Система внутренней спинальной фиксации с помощью костных винтов, нестерильная | Штука | 2018-12-24 | Стяжка поперечная | Нет
|  |  |  | Имплант межпозвонкового диска | Да
|  |  |  | Материал | Нержавеющая сталь; Титан, титановые сплавы
|  |  |  | Тип стержня | Изогнутый
|  |  |  | Тип крючка | Педикулярный
|  |  |  | Пластины | Да
|  |  |  | Дистрактор | Нет
|  |  |  | Диаметр винта | ≥8 и ≤8,5000; ≥7 и <7,5000; ≥6,5000 и <7; ≥5,5000 и <6; ≥5 и <5,5000; ≥4 и <4,5000; ≥3,5000 и <4; ≥4,5000 и <5; ≥7,5000 и <8; ≥6 и <6,5000 | Миллиметр
|  |  |  | Кейдж | Нет
|  |  |  | МРТсовместимость | Неважно; Есть
|  |  |  | Тип винта | Полиаксиальный
|  |  |  | Длина винта | >90 и ≤95; >85 и ≤90; >75 и ≤80; >60 и ≤65; >50 и ≤55; >46 и ≤48; >44 и ≤46; >42 и ≤44; >40 и ≤42; >38 и ≤40; >35 и ≤40; >34 и ≤36; >30 и ≤35; >26 и ≤28; >22 и ≤24; >16 и ≤18; >12 и ≤14; >10 и ≤12; ≥6 и ≤8; >70 и ≤75; >55 и ≤60; >30 и ≤32; ≥25 и ≤30; >65 и ≤70; >52 и ≤54; >48 и ≤50; >28 и ≤30; >24 и ≤26; >18 и ≤20; >95 и ≤100; >80 и ≤85; >36 и ≤38; >32 и ≤34; >50 и ≤52; >45 и ≤50; >40 и ≤45; >20 и ≤22; >14 и ≤16; >8 и ≤10 | Миллиметр
32.50.22.129-00002111 | Система внутренней спинальной фиксации с помощью костных винтов, нестерильная | Штука | 2018-12-24 | Стяжка поперечная | Да
|  |  |  | Имплант межпозвонкового диска | Нет
|  |  |  | Материал | Нержавеющая сталь; Титан, титановые сплавы
|  |  |  | Тип стержня | Изогнутый
|  |  |  | Тип крючка | Ламинарный
|  |  |  | Пластины | Да
|  |  |  | Дистрактор | Да
|  |  |  | Диаметр винта | ≥7 и <7,5000; ≥6 и <6,5000; ≥5,5000 и <6; ≥4,5000 и <5; ≥4 и <4,5000; ≥8 и ≤8,5000; ≥7,5000 и <8; ≥3,5000 и <4; ≥6,5000 и <7; ≥5 и <5,5000 | Миллиметр
|  |  |  | Кейдж | Нет
|  |  |  | МРТсовместимость | Неважно; Есть
|  |  |  | Тип винта | Полиаксиальный
|  |  |  | Длина винта | >36 и ≤38; >35 и ≤40; >32 и ≤34; >28 и ≤30; >24 и ≤26; >18 и ≤20; >12 и ≤14; >8 и ≤10; ≥6 и ≤8; >90 и ≤95; >85 и ≤90; >75 и ≤80; >70 и ≤75; >60 и ≤65; >50 и ≤55; >46 и ≤48; >42 и ≤44; >40 и ≤42; >38 и ≤40; >30 и ≤35; >26 и ≤28; >22 и ≤24; >55 и ≤60; >50 и ≤52; ≥25 и ≤30; >20 и ≤22; >14 и ≤16; >52 и ≤54; >48 и ≤50; >44 и ≤46; >34 и ≤36; >30 и ≤32; >80 и ≤85; >65 и ≤70; >16 и ≤18; >10 и ≤12; >95 и ≤100; >45 и ≤50; >40 и ≤45 | Миллиметр
32.50.22.129-00002110 | Система внутренней спинальной фиксации с помощью костных винтов, нестерильная | Штука | 2018-12-24 | Стяжка поперечная | Да
|  |  |  | Имплант межпозвонкового диска | Нет
|  |  |  | Материал | Титан, титановые сплавы; Нержавеющая сталь
|  |  |  | Тип стержня | Изогнутый
|  |  |  | Тип крючка | Педикулярный
|  |  |  | Пластины | Да
|  |  |  | Дистрактор | Да
|  |  |  | Диаметр винта | ≥7,5000 и <8; ≥6 и <6,5000; ≥5 и <5,5000; ≥4,5000 и <5; ≥3,5000 и <4; ≥7 и <7,5000; ≥8 и ≤8,5000; ≥6,5000 и <7; ≥5,5000 и <6; ≥4 и <4,5000 | Миллиметр
|  |  |  | Кейдж | Нет
|  |  |  | МРТсовместимость | Неважно; Есть
|  |  |  | Тип винта | Полиаксиальный
|  |  |  | Длина винта | >95 и ≤100; >85 и ≤90; >80 и ≤85; >70 и ≤75; >55 и ≤60; >50 и ≤52; >45 и ≤50; >42 и ≤44; >40 и ≤45; >38 и ≤40; >36 и ≤38; >34 и ≤36; >32 и ≤34; >30 и ≤32; ≥25 и ≤30; >20 и ≤22; >14 и ≤16; >8 и ≤10; >65 и ≤70; >52 и ≤54; >48 и ≤50; >28 и ≤30; >24 и ≤26; >18 и ≤20; >50 и ≤55; >46 и ≤48; >22 и ≤24; >16 и ≤18; >10 и ≤12; >90 и ≤95; >75 и ≤80; >60 и ≤65; >35 и ≤40; >30 и ≤35; >26 и ≤28; >44 и ≤46; >40 и ≤42; >12 и ≤14; ≥6 и ≤8 | Миллиметр
32.50.22.129-00002109 | Система внутренней спинальной фиксации с помощью костных винтов, нестерильная | Штука | 2018-12-24 | Стяжка поперечная | Да
|  |  |  | Имплант межпозвонкового диска | Нет
|  |  |  | Материал | Нержавеющая сталь; Титан, титановые сплавы
|  |  |  | Тип стержня | Изогнутый
|  |  |  | Тип крючка | Ламинарный
|  |  |  | Пластины | Да
|  |  |  | Дистрактор | Нет
|  |  |  | Диаметр винта | ≥7,5000 и <8; ≥6 и <6,5000; ≥5 и <5,5000; ≥4,5000 и <5; ≥3,5000 и <4; ≥8 и ≤8,5000; ≥6,5000 и <7; ≥7 и <7,5000; ≥5,5000 и <6; ≥4 и <4,5000 | Миллиметр
|  |  |  | Кейдж | Нет
|  |  |  | МРТсовместимость | Неважно; Есть
|  |  |  | Тип винта | Полиаксиальный
|  |  |  | Длина винта | >95 и ≤100; >85 и ≤90; >80 и ≤85; >70 и ≤75; >55 и ≤60; >50 и ≤52; >45 и ≤50; >42 и ≤44; >40 и ≤45; >38 и ≤40; >36 и ≤38; >34 и ≤36; >32 и ≤34; >30 и ≤32; ≥25 и ≤30; >20 и ≤22; >14 и ≤16; >10 и ≤12; >8 и ≤10; >65 и ≤70; >52 и ≤54; >28 и ≤30; >24 и ≤26; >18 и ≤20; >60 и ≤65; >50 и ≤55; >46 и ≤48; >22 и ≤24; >16 и ≤18; >90 и ≤95; >75 и ≤80; >35 и ≤40; >30 и ≤35; >26 и ≤28; >48 и ≤50; >44 и ≤46; >40 и ≤42; >12 и ≤14; ≥6 и ≤8 | Миллиметр
32.50.22.129-00002108 | Система внутренней спинальной фиксации с помощью костных винтов, нестерильная | Штука | 2018-12-24 | Стяжка поперечная | Да
|  |  |  | Имплант межпозвонкового диска | Нет
|  |  |  | Материал | Нержавеющая сталь; Титан, титановые сплавы
|  |  |  | Тип стержня | Изогнутый
|  |  |  | Тип крючка | Педикулярный
|  |  |  | Пластины | Да
|  |  |  | Дистрактор | Нет
|  |  |  | Диаметр винта | ≥8 и ≤8,5000; ≥6,5000 и <7; ≥5 и <5,5000; ≥4 и <4,5000; ≥3,5000 и <4; ≥7,5000 и <8; ≥7 и <7,5000; ≥5,5000 и <6; ≥6 и <6,5000; ≥4,5000 и <5 | Миллиметр
|  |  |  | Кейдж | Нет
|  |  |  | МРТсовместимость | Неважно; Есть
|  |  |  | Тип винта | Полиаксиальный
|  |  |  | Длина винта | >90 и ≤95; >85 и ≤90; >75 и ≤80; >70 и ≤75; >60 и ≤65; >50 и ≤55; >46 и ≤48; >42 и ≤44; >40 и ≤42; >38 и ≤40; >35 и ≤40; >34 и ≤36; >30 и ≤35; >30 и ≤32; >26 и ≤28; >22 и ≤24; >16 и ≤18; >10 и ≤12; ≥6 и ≤8; >55 и ≤60; >50 и ≤52; >45 и ≤50; ≥25 и ≤30; >20 и ≤22; >14 и ≤16; >48 и ≤50; >44 и ≤46; >18 и ≤20; >12 и ≤14; >80 и ≤85; >65 и ≤70; >52 и ≤54; >32 и ≤34; >28 и ≤30; >24 и ≤26; >95 и ≤100; >40 и ≤45; >36 и ≤38; >8 и ≤10 | Миллиметр
32.50.22.129-00002107 | Система внутренней спинальной фиксации с помощью костных винтов, нестерильная | Штука | 2018-12-24 | Стяжка поперечная | Нет
|  |  |  | Имплант межпозвонкового диска | Нет
|  |  |  | Материал | Нержавеющая сталь; Титан, титановые сплавы
|  |  |  | Тип стержня | Изогнутый
|  |  |  | Тип крючка | Ламинарный
|  |  |  | Пластины | Да
|  |  |  | Дистрактор | Да
|  |  |  | Диаметр винта | ≥7 и <7,5000; ≥5,5000 и <6; ≥4,5000 и <5; ≥4 и <4,5000; ≥8 и ≤8,5000; ≥7,5000 и <8; ≥6 и <6,5000; ≥6,5000 и <7; ≥5 и <5,5000; ≥3,5000 и <4 | Миллиметр
|  |  |  | Кейдж | Нет
|  |  |  | МРТсовместимость | Неважно; Есть
|  |  |  | Тип винта | Полиаксиальный
|  |  |  | Длина винта | >95 и ≤100; >90 и ≤95; >80 и ≤85; >75 и ≤80; >65 и ≤70; >52 и ≤54; >48 и ≤50; >44 и ≤46; >40 и ≤45; >40 и ≤42; >36 и ≤38; >35 и ≤40; >32 и ≤34; >30 и ≤35; >28 и ≤30; >24 и ≤26; >18 и ≤20; >12 и ≤14; >8 и ≤10; ≥6 и ≤8; >60 и ≤65; >50 и ≤55; >46 и ≤48; >26 и ≤28; >22 и ≤24; >16 и ≤18; >50 и ≤52; >45 и ≤50; >20 и ≤22; >14 и ≤16; >85 и ≤90; >70 и ≤75; >55 и ≤60; >34 и ≤36; >30 и ≤32; ≥25 и ≤30; >42 и ≤44; >38 и ≤40; >10 и ≤12 | Миллиметр
32.50.22.129-00002106 | Система внутренней спинальной фиксации с помощью костных винтов, нестерильная | Штука | 2018-12-24 | Стяжка поперечная | Нет
|  |  |  | Имплант межпозвонкового диска | Нет
|  |  |  | Материал | Нержавеющая сталь; Титан, титановые сплавы
|  |  |  | Тип стержня | Изогнутый
|  |  |  | Тип крючка | Педикулярный
|  |  |  | Пластины | Да
|  |  |  | Дистрактор | Да
|  |  |  | Диаметр винта | ≥7,5000 и <8; ≥6 и <6,5000; ≥4,5000 и <5; ≥3,5000 и <4; ≥7 и <7,5000; ≥8 и ≤8,5000; ≥6,5000 и <7; ≥5 и <5,5000; ≥5,5000 и <6; ≥4 и <4,5000 | Миллиметр
|  |  |  | Кейдж | Нет
|  |  |  | МРТсовместимость | Неважно; Есть
|  |  |  | Тип винта | Полиаксиальный
|  |  |  | Длина винта | >95 и ≤100; >85 и ≤90; >80 и ≤85; >70 и ≤75; >65 и ≤70; >55 и ≤60; >50 и ≤52; >45 и ≤50; >40 и ≤45; >38 и ≤40; >36 и ≤38; >34 и ≤36; >32 и ≤34; >30 и ≤32; >28 и ≤30; ≥25 и ≤30; >20 и ≤22; >14 и ≤16; >8 и ≤10; >52 и ≤54; >48 и ≤50; >24 и ≤26; >18 и ≤20; >12 и ≤14; >50 и ≤55; >46 и ≤48; >42 и ≤44; >16 и ≤18; >10 и ≤12; >75 и ≤80; >60 и ≤65; >30 и ≤35; >26 и ≤28; >22 и ≤24; >90 и ≤95; >44 и ≤46; >40 и ≤42; >35 и ≤40; ≥6 и ≤8 | Миллиметр
32.50.22.129-00002105 | Система внутренней спинальной фиксации с помощью костных винтов, нестерильная | Штука | 2018-12-24 | Стяжка поперечная | Нет
|  |  |  | Имплант межпозвонкового диска | Нет
|  |  |  | Материал | Нержавеющая сталь; Титан, титановые сплавы
|  |  |  | Тип стержня | Изогнутый
|  |  |  | Тип крючка | Ламинарный
|  |  |  | Пластины | Да
|  |  |  | Дистрактор | Нет
|  |  |  | Диаметр винта | ≥7 и <7,5000; ≥5,5000 и <6; ≥4 и <4,5000; ≥8 и ≤8,5000; ≥6,5000 и <7; ≥7,5000 и <8; ≥6 и <6,5000; ≥4,5000 и <5; ≥5 и <5,5000; ≥3,5000 и <4 | Миллиметр
|  |  |  | Кейдж | Нет
|  |  |  | МРТсовместимость | Неважно; Есть
|  |  |  | Тип винта | Полиаксиальный
|  |  |  | Длина винта | >30 и ≤35; >30 и ≤32; >26 и ≤28; ≥25 и ≤30; >22 и ≤24; >20 и ≤22; >16 и ≤18; >10 и ≤12; >95 и ≤100; >80 и ≤85; >70 и ≤75; >65 и ≤70; >55 и ≤60; >52 и ≤54; >50 и ≤52; >48 и ≤50; >45 и ≤50; >40 и ≤45; >36 и ≤38; >32 и ≤34; >14 и ≤16; >8 и ≤10; >44 и ≤46; >40 и ≤42; >35 и ≤40; >12 и ≤14; ≥6 и ≤8; >85 и ≤90; >38 и ≤40; >34 и ≤36; >24 и ≤26; >18 и ≤20; >50 и ≤55; >46 и ≤48; >42 и ≤44; >28 и ≤30; >90 и ≤95; >75 и ≤80; >60 и ≤65 | Миллиметр
32.50.22.129-00002104 | Система внутренней спинальной фиксации с помощью костных винтов, нестерильная | Штука | 2018-12-24 | Стяжка поперечная | Нет
|  |  |  | Имплант межпозвонкового диска | Нет
|  |  |  | Материал | Нержавеющая сталь; Титан, титановые сплавы
|  |  |  | Тип стержня | Изогнутый
|  |  |  | Тип крючка | Педикулярный
|  |  |  | Пластины | Да
|  |  |  | Дистрактор | Нет
|  |  |  | Диаметр винта | ≥7 и <7,5000; ≥5,5000 и <6; ≥4 и <4,5000; ≥8 и ≤8,5000; ≥6,5000 и <7; ≥5 и <5,5000; ≥6 и <6,5000; ≥4,5000 и <5; ≥7,5000 и <8; ≥3,5000 и <4 | Миллиметр
|  |  |  | Кейдж | Нет
|  |  |  | МРТсовместимость | Неважно; Есть
|  |  |  | Тип винта | Полиаксиальный
|  |  |  | Длина винта | >95 и ≤100; >90 и ≤95; >80 и ≤85; >75 и ≤80; >65 и ≤70; >60 и ≤65; >52 и ≤54; >50 и ≤55; >48 и ≤50; >44 и ≤46; >40 и ≤42; >35 и ≤40; >32 и ≤34; >30 и ≤35; >28 и ≤30; >26 и ≤28; >24 и ≤26; >22 и ≤24; >18 и ≤20; >12 и ≤14; ≥6 и ≤8; >46 и ≤48; >42 и ≤44; >16 и ≤18; >10 и ≤12; >45 и ≤50; >40 и ≤45; >36 и ≤38; >14 и ≤16; >8 и ≤10; >55 и ≤60; >50 и ≤52; ≥25 и ≤30; >20 и ≤22; >85 и ≤90; >70 и ≤75; >38 и ≤40; >34 и ≤36; >30 и ≤32 | Миллиметр
32.50.22.129-00002103 | Система внутренней спинальной фиксации с помощью костных винтов, нестерильная | Штука | 2018-12-24 | Стяжка поперечная | Да
|  |  |  | Имплант межпозвонкового диска | Да
|  |  |  | Материал | Нержавеющая сталь; Титан, титановые сплавы
|  |  |  | Тип стержня | Изогнутый
|  |  |  | Тип крючка | Ламинарный
|  |  |  | Пластины | Нет
|  |  |  | Дистрактор | Да
|  |  |  | Диаметр винта | ≥7 и <7,5000; ≥5,5000 и <6; ≥4,5000 и <5; ≥4 и <4,5000; ≥8 и ≤8,5000; ≥6,5000 и <7; ≥7,5000 и <8; ≥6 и <6,5000; ≥5 и <5,5000; ≥3,5000 и <4 | Миллиметр
|  |  |  | Кейдж | Нет
|  |  |  | МРТсовместимость | Неважно; Есть
|  |  |  | Тип винта | Полиаксиальный
|  |  |  | Длина винта | >95 и ≤100; >90 и ≤95; >80 и ≤85; >75 и ≤80; >65 и ≤70; >52 и ≤54; >48 и ≤50; >44 и ≤46; >40 и ≤45; >40 и ≤42; >36 и ≤38; >35 и ≤40; >32 и ≤34; >30 и ≤35; >28 и ≤30; >26 и ≤28; >24 и ≤26; >18 и ≤20; >12 и ≤14; ≥6 и ≤8; >60 и ≤65; >50 и ≤55; >46 и ≤48; >22 и ≤24; >16 и ≤18; >50 и ≤52; >45 и ≤50; >20 и ≤22; >14 и ≤16; >8 и ≤10; >85 и ≤90; >70 и ≤75; >55 и ≤60; >30 и ≤32; ≥25 и ≤30; >42 и ≤44; >38 и ≤40; >34 и ≤36; >10 и ≤12 | Миллиметр
32.50.22.129-00002102 | Система внутренней спинальной фиксации с помощью костных винтов, нестерильная | Штука | 2018-12-24 | Стяжка поперечная | Да
|  |  |  | Имплант межпозвонкового диска | Да
|  |  |  | Материал | Нержавеющая сталь; Титан, титановые сплавы
|  |  |  | Тип стержня | Изогнутый
|  |  |  | Тип крючка | Педикулярный
|  |  |  | Пластины | Нет
|  |  |  | Дистрактор | Да
|  |  |  | Диаметр винта | ≥8 и ≤8,5000; ≥6,5000 и <7; ≥5 и <5,5000; ≥3,5000 и <4; ≥7,5000 и <8; ≥6 и <6,5000; ≥7 и <7,5000; ≥5,5000 и <6; ≥4 и <4,5000; ≥4,5000 и <5 | Миллиметр
|  |  |  | Кейдж | Нет
|  |  |  | МРТсовместимость | Неважно; Есть
|  |  |  | Тип винта | Полиаксиальный
|  |  |  | Длина винта | >90 и ≤95; >85 и ≤90; >75 и ≤80; >70 и ≤75; >60 и ≤65; >55 и ≤60; >50 и ≤55; >46 и ≤48; >42 и ≤44; >38 и ≤40; >35 и ≤40; >34 и ≤36; >30 и ≤35; >30 и ≤32; >26 и ≤28; ≥25 и ≤30; >22 и ≤24; >16 и ≤18; >10 и ≤12; >50 и ≤52; >45 и ≤50; >20 и ≤22; >14 и ≤16; >8 и ≤10; >48 и ≤50; >44 и ≤46; >40 и ≤42; >18 и ≤20; >12 и ≤14; ≥6 и ≤8; >65 и ≤70; >52 и ≤54; >28 и ≤30; >24 и ≤26; >95 и ≤100; >80 и ≤85; >40 и ≤45; >36 и ≤38; >32 и ≤34 | Миллиметр
32.50.22.129-00002101 | Система внутренней спинальной фиксации с помощью костных винтов, нестерильная | Штука | 2018-12-24 | Стяжка поперечная | Да
|  |  |  | Имплант межпозвонкового диска | Да
|  |  |  | Материал | Нержавеющая сталь; Титан, титановые сплавы
|  |  |  | Тип стержня | Изогнутый
|  |  |  | Тип крючка | Ламинарный
|  |  |  | Пластины | Нет
|  |  |  | Дистрактор | Нет
|  |  |  | Диаметр винта | ≥7,5000 и <8; ≥6 и <6,5000; ≥4,5000 и <5; ≥3,5000 и <4; ≥7 и <7,5000; ≥5,5000 и <6; ≥6,5000 и <7; ≥5 и <5,5000; ≥8 и ≤8,5000; ≥4 и <4,5000 | Миллиметр
|  |  |  | Кейдж | Нет
|  |  |  | МРТсовместимость | Неважно; Есть
|  |  |  | Тип винта | Полиаксиальный
|  |  |  | Длина винта | >95 и ≤100; >85 и ≤90; >80 и ≤85; >70 и ≤75; >65 и ≤70; >55 и ≤60; >52 и ≤54; >50 и ≤52; >45 и ≤50; >40 и ≤45; >36 и ≤38; >34 и ≤36; >32 и ≤34; >30 и ≤32; >28 и ≤30; ≥25 и ≤30; >24 и ≤26; >20 и ≤22; >14 и ≤16; >8 и ≤10; >48 и ≤50; >44 и ≤46; >18 и ≤20; >12 и ≤14; >46 и ≤48; >42 и ≤44; >38 и ≤40; >16 и ≤18; >10 и ≤12; >60 и ≤65; >50 и ≤55; >26 и ≤28; >22 и ≤24; >90 и ≤95; >75 и ≤80; >40 и ≤42; >35 и ≤40; >30 и ≤35; ≥6 и ≤8 | Миллиметр
32.50.22.129-00002100 | Система внутренней спинальной фиксации с помощью костных винтов, нестерильная | Штука | 2018-12-24 | Стяжка поперечная | Да
|  |  |  | Имплант межпозвонкового диска | Да
|  |  |  | Материал | Нержавеющая сталь; Титан, титановые сплавы
|  |  |  | Тип стержня | Изогнутый
|  |  |  | Тип крючка | Педикулярный
|  |  |  | Пластины | Нет
|  |  |  | Дистрактор | Нет
|  |  |  | Диаметр винта | ≥6 и <6,5000; ≥4,5000 и <5; ≥8 и ≤8,5000; ≥7 и <7,5000; ≥5,5000 и <6; ≥6,5000 и <7; ≥5 и <5,5000; ≥3,5000 и <4; ≥4 и <4,5000; ≥7,5000 и <8 | Миллиметр
|  |  |  | Кейдж | Нет
|  |  |  | МРТсовместимость | Неважно; Есть
|  |  |  | Тип винта | Полиаксиальный
|  |  |  | Длина винта | >95 и ≤100; >85 и ≤90; >80 и ≤85; >70 и ≤75; >65 и ≤70; >55 и ≤60; >50 и ≤52; >45 и ≤50; >40 и ≤45; >38 и ≤40; >36 и ≤38; >34 и ≤36; >32 и ≤34; >30 и ≤32; >28 и ≤30; ≥25 и ≤30; >20 и ≤22; >14 и ≤16; >8 и ≤10; >52 и ≤54; >48 и ≤50; >44 и ≤46; >24 и ≤26; >18 и ≤20; >12 и ≤14; >46 и ≤48; >42 и ≤44; >16 и ≤18; >10 и ≤12; >75 и ≤80; >60 и ≤65; >50 и ≤55; >30 и ≤35; >26 и ≤28; >22 и ≤24; >90 и ≤95; >40 и ≤42; >35 и ≤40; ≥6 и ≤8 | Миллиметр
32.50.22.129-00002099 | Система внутренней спинальной фиксации с помощью костных винтов, нестерильная | Штука | 2018-12-24 | Стяжка поперечная | Нет
|  |  |  | Имплант межпозвонкового диска | Да
|  |  |  | Материал | Нержавеющая сталь; Титан, титановые сплавы
|  |  |  | Тип стержня | Изогнутый
|  |  |  | Тип крючка | Ламинарный
|  |  |  | Пластины | Нет
|  |  |  | Дистрактор | Да
|  |  |  | Диаметр винта | ≥7 и <7,5000; ≥5,5000 и <6; ≥4,5000 и <5; ≥4 и <4,5000; ≥8 и ≤8,5000; ≥6,5000 и <7; ≥7,5000 и <8; ≥6 и <6,5000; ≥5 и <5,5000; ≥3,5000 и <4 | Миллиметр
|  |  |  | Кейдж | Нет
|  |  |  | МРТсовместимость | Неважно; Есть
|  |  |  | Тип винта | Полиаксиальный
|  |  |  | Длина винта | >95 и ≤100; >90 и ≤95; >80 и ≤85; >75 и ≤80; >65 и ≤70; >60 и ≤65; >52 и ≤54; >48 и ≤50; >44 и ≤46; >40 и ≤42; >36 и ≤38; >35 и ≤40; >32 и ≤34; >30 и ≤35; >28 и ≤30; >26 и ≤28; >24 и ≤26; >18 и ≤20; >12 и ≤14; ≥6 и ≤8; >50 и ≤55; >46 и ≤48; >22 и ≤24; >16 и ≤18; >50 и ≤52; >45 и ≤50; >40 и ≤45; >20 и ≤22; >14 и ≤16; >8 и ≤10; >85 и ≤90; >70 и ≤75; >55 и ≤60; >30 и ≤32; ≥25 и ≤30; >42 и ≤44; >38 и ≤40; >34 и ≤36; >10 и ≤12 | Миллиметр
32.50.22.129-00002098 | Система внутренней спинальной фиксации с помощью костных винтов, нестерильная | Штука | 2018-12-24 | Стяжка поперечная | Нет
|  |  |  | Имплант межпозвонкового диска | Да
|  |  |  | Материал | Нержавеющая сталь; Титан, титановые сплавы
|  |  |  | Тип стержня | Изогнутый
|  |  |  | Тип крючка | Педикулярный
|  |  |  | Пластины | Нет
|  |  |  | Дистрактор | Да
|  |  |  | Диаметр винта | ≥7 и <7,5000; ≥5,5000 и <6; ≥4 и <4,5000; ≥8 и ≤8,5000; ≥6,5000 и <7; ≥5 и <5,5000; ≥6 и <6,5000; ≥4,5000 и <5; ≥7,5000 и <8; ≥3,5000 и <4 | Миллиметр
|  |  |  | Кейдж | Нет
|  |  |  | МРТсовместимость | Неважно; Есть
|  |  |  | Тип винта | Полиаксиальный
|  |  |  | Длина винта | >95 и ≤100; >90 и ≤95; >80 и ≤85; >75 и ≤80; >65 и ≤70; >60 и ≤65; >52 и ≤54; >48 и ≤50; >44 и ≤46; >40 и ≤42; >35 и ≤40; >32 и ≤34; >30 и ≤35; >28 и ≤30; >26 и ≤28; >24 и ≤26; >22 и ≤24; >18 и ≤20; >12 и ≤14; ≥6 и ≤8; >50 и ≤55; >46 и ≤48; >42 и ≤44; >16 и ≤18; >10 и ≤12; >45 и ≤50; >40 и ≤45; >36 и ≤38; >14 и ≤16; >8 и ≤10; >70 и ≤75; >55 и ≤60; >50 и ≤52; ≥25 и ≤30; >20 и ≤22; >85 и ≤90; >38 и ≤40; >34 и ≤36; >30 и ≤32 | Миллиметр
32.50.22.129-00002097 | Система внутренней спинальной фиксации с помощью костных винтов, нестерильная | Штука | 2018-12-24 | Стяжка поперечная | Нет
|  |  |  | Имплант межпозвонкового диска | Да
|  |  |  | Материал | Нержавеющая сталь; Титан, титановые сплавы
|  |  |  | Тип стержня | Изогнутый
|  |  |  | Тип крючка | Ламинарный
|  |  |  | Пластины | Нет
|  |  |  | Дистрактор | Нет
|  |  |  | Диаметр винта | ≥7,5000 и <8; ≥6 и <6,5000; ≥4,5000 и <5; ≥7 и <7,5000; ≥5,5000 и <6; ≥4 и <4,5000; ≥5 и <5,5000; ≥3,5000 и <4; ≥8 и ≤8,5000; ≥6,5000 и <7 | Миллиметр
|  |  |  | Кейдж | Нет
|  |  |  | МРТсовместимость | Неважно; Есть
|  |  |  | Тип винта | Полиаксиальный
|  |  |  | Длина винта | >95 и ≤100; >85 и ≤90; >80 и ≤85; >70 и ≤75; >65 и ≤70; >55 и ≤60; >52 и ≤54; >50 и ≤52; >45 и ≤50; >40 и ≤45; >36 и ≤38; >34 и ≤36; >32 и ≤34; >30 и ≤32; >28 и ≤30; ≥25 и ≤30; >24 и ≤26; >20 и ≤22; >18 и ≤20; >14 и ≤16; >8 и ≤10; >48 и ≤50; >44 и ≤46; >40 и ≤42; >12 и ≤14; ≥6 и ≤8; >42 и ≤44; >38 и ≤40; >10 и ≤12; >60 и ≤65; >50 и ≤55; >46 и ≤48; >26 и ≤28; >22 и ≤24; >16 и ≤18; >90 и ≤95; >75 и ≤80; >35 и ≤40; >30 и ≤35 | Миллиметр
32.50.22.129-00002096 | Система внутренней спинальной фиксации с помощью костных винтов, нестерильная | Штука | 2018-12-24 | Стяжка поперечная | Нет
|  |  |  | Имплант межпозвонкового диска | Да
|  |  |  | Материал | Нержавеющая сталь; Титан, титановые сплавы
|  |  |  | Тип стержня | Изогнутый
|  |  |  | Тип крючка | Педикулярный
|  |  |  | Пластины | Нет
|  |  |  | Дистрактор | Нет
|  |  |  | Диаметр винта | ≥8 и ≤8,5000; ≥6,5000 и <7; ≥5 и <5,5000; ≥3,5000 и <4; ≥7,5000 и <8; ≥6 и <6,5000; ≥4,5000 и <5; ≥5,5000 и <6; ≥4 и <4,5000; ≥7 и <7,5000 | Миллиметр
|  |  |  | Кейдж | Нет
|  |  |  | МРТсовместимость | Неважно; Есть
|  |  |  | Тип винта | Полиаксиальный
|  |  |  | Длина винта | >90 и ≤95; >85 и ≤90; >75 и ≤80; >70 и ≤75; >60 и ≤65; >55 и ≤60; >50 и ≤55; >46 и ≤48; >42 и ≤44; >38 и ≤40; >34 и ≤36; >30 и ≤35; >30 и ≤32; >26 и ≤28; ≥25 и ≤30; >22 и ≤24; >20 и ≤22; >16 и ≤18; >10 и ≤12; >50 и ≤52; >45 и ≤50; >40 и ≤45; >14 и ≤16; >8 и ≤10; >44 и ≤46; >40 и ≤42; >35 и ≤40; >12 и ≤14; ≥6 и ≤8; >65 и ≤70; >52 и ≤54; >48 и ≤50; >24 и ≤26; >18 и ≤20; >95 и ≤100; >80 и ≤85; >36 и ≤38; >32 и ≤34; >28 и ≤30 | Миллиметр
32.50.22.129-00002095 | Система внутренней спинальной фиксации с помощью костных винтов, нестерильная | Штука | 2018-12-24 | Стяжка поперечная | Да
|  |  |  | Имплант межпозвонкового диска | Нет
|  |  |  | Материал | Нержавеющая сталь; Титан, титановые сплавы
|  |  |  | Тип стержня | Изогнутый
|  |  |  | Тип крючка | Ламинарный
|  |  |  | Пластины | Нет
|  |  |  | Дистрактор | Да
|  |  |  | Диаметр винта | ≥8 и ≤8,5000; ≥6,5000 и <7; ≥5 и <5,5000; ≥3,5000 и <4; ≥7,5000 и <8; ≥6 и <6,5000; ≥7 и <7,5000; ≥5,5000 и <6; ≥4 и <4,5000; ≥4,5000 и <5 | Миллиметр
|  |  |  | Кейдж | Нет
|  |  |  | МРТсовместимость | Неважно; Есть
|  |  |  | Тип винта | Полиаксиальный
|  |  |  | Длина винта | >90 и ≤95; >85 и ≤90; >75 и ≤80; >70 и ≤75; >60 и ≤65; >55 и ≤60; >50 и ≤55; >46 и ≤48; >42 и ≤44; >38 и ≤40; >35 и ≤40; >34 и ≤36; >30 и ≤35; >30 и ≤32; >26 и ≤28; ≥25 и ≤30; >22 и ≤24; >16 и ≤18; >10 и ≤12; >50 и ≤52; >45 и ≤50; >40 и ≤45; >20 и ≤22; >14 и ≤16; >8 и ≤10; >44 и ≤46; >40 и ≤42; >12 и ≤14; ≥6 и ≤8; >65 и ≤70; >52 и ≤54; >48 и ≤50; >28 и ≤30; >24 и ≤26; >18 и ≤20; >95 и ≤100; >80 и ≤85; >36 и ≤38; >32 и ≤34 | Миллиметр
32.50.22.129-00002094 | Система внутренней спинальной фиксации с помощью костных винтов, нестерильная | Штука | 2018-12-24 | Стяжка поперечная | Да
|  |  |  | Имплант межпозвонкового диска | Нет
|  |  |  | Материал | Нержавеющая сталь; Титан, титановые сплавы
|  |  |  | Тип стержня | Изогнутый
|  |  |  | Тип крючка | Педикулярный
|  |  |  | Пластины | Нет
|  |  |  | Дистрактор | Да
|  |  |  | Диаметр винта | ≥8 и ≤8,5000; ≥7,5000 и <8; ≥6,5000 и <7; ≥5 и <5,5000; ≥3,5000 и <4; ≥6 и <6,5000; ≥4,5000 и <5; ≥5,5000 и <6; ≥4 и <4,5000; ≥7 и <7,5000 | Миллиметр
|  |  |  | Кейдж | Нет
|  |  |  | МРТсовместимость | Неважно; Есть
|  |  |  | Тип винта | Полиаксиальный
|  |  |  | Длина винта | >85 и ≤90; >75 и ≤80; >70 и ≤75; >60 и ≤65; >55 и ≤60; >50 и ≤55; >50 и ≤52; >46 и ≤48; >42 и ≤44; >38 и ≤40; >34 и ≤36; >30 и ≤35; >30 и ≤32; >26 и ≤28; ≥25 и ≤30; >22 и ≤24; >20 и ≤22; >16 и ≤18; >10 и ≤12; >45 и ≤50; >40 и ≤45; >36 и ≤38; >14 и ≤16; >8 и ≤10; >90 и ≤95; >40 и ≤42; >35 и ≤40; ≥6 и ≤8; >52 и ≤54; >48 и ≤50; >44 и ≤46; >24 и ≤26; >18 и ≤20; >12 и ≤14; >95 и ≤100; >80 и ≤85; >65 и ≤70; >32 и ≤34; >28 и ≤30 | Миллиметр
32.50.22.129-00002093 | Система внутренней спинальной фиксации с помощью костных винтов, нестерильная | Штука | 2018-12-24 | Стяжка поперечная | Да
|  |  |  | Имплант межпозвонкового диска | Нет
|  |  |  | Материал | Нержавеющая сталь; Титан, титановые сплавы
|  |  |  | Тип стержня | Изогнутый
|  |  |  | Тип крючка | Ламинарный
|  |  |  | Пластины | Нет
|  |  |  | Дистрактор | Нет
|  |  |  | Диаметр винта | ≥8 и ≤8,5000; ≥7 и <7,5000; ≥6,5000 и <7; ≥5,5000 и <6; ≥4 и <4,5000; ≥5 и <5,5000; ≥3,5000 и <4; ≥4,5000 и <5; ≥7,5000 и <8; ≥6 и <6,5000 | Миллиметр
|  |  |  | Кейдж | Нет
|  |  |  | МРТсовместимость | Неважно; Есть
|  |  |  | Тип винта | Полиаксиальный
|  |  |  | Длина винта | >90 и ≤95; >75 и ≤80; >65 и ≤70; >60 и ≤65; >52 и ≤54; >50 и ≤55; >48 и ≤50; >46 и ≤48; >44 и ≤46; >40 и ≤42; >35 и ≤40; >30 и ≤35; >28 и ≤30; >26 и ≤28; >24 и ≤26; >22 и ≤24; >18 и ≤20; >16 и ≤18; >12 и ≤14; ≥6 и ≤8; >42 и ≤44; >38 и ≤40; >34 и ≤36; >10 и ≤12; >95 и ≤100; >80 и ≤85; >40 и ≤45; >36 и ≤38; >32 и ≤34; >50 и ≤52; >45 и ≤50; >20 и ≤22; >14 и ≤16; >8 и ≤10; >85 и ≤90; >70 и ≤75; >55 и ≤60; >30 и ≤32; ≥25 и ≤30 | Миллиметр
32.50.22.129-00002092 | Система внутренней спинальной фиксации с помощью костных винтов, нестерильная | Штука | 2018-12-24 | Стяжка поперечная | Да
|  |  |  | Имплант межпозвонкового диска | Нет
|  |  |  | Материал | Нержавеющая сталь; Титан, титановые сплавы
|  |  |  | Тип стержня | Изогнутый
|  |  |  | Тип крючка | Педикулярный
|  |  |  | Пластины | Нет
|  |  |  | Дистрактор | Нет
|  |  |  | Диаметр винта | ≥8 и ≤8,5000; ≥7 и <7,5000; ≥5,5000 и <6; ≥4 и <4,5000; ≥6,5000 и <7; ≥5 и <5,5000; ≥3,5000 и <4; ≥6 и <6,5000; ≥4,5000 и <5; ≥7,5000 и <8 | Миллиметр
|  |  |  | Кейдж | Нет
|  |  |  | МРТсовместимость | Неважно; Есть
|  |  |  | Тип винта | Полиаксиальный
|  |  |  | Длина винта | >90 и ≤95; >80 и ≤85; >75 и ≤80; >65 и ≤70; >60 и ≤65; >52 и ≤54; >50 и ≤55; >48 и ≤50; >44 и ≤46; >40 и ≤42; >35 и ≤40; >32 и ≤34; >30 и ≤35; >28 и ≤30; >26 и ≤28; >24 и ≤26; >22 и ≤24; >18 и ≤20; >16 и ≤18; >12 и ≤14; ≥6 и ≤8; >46 и ≤48; >42 и ≤44; >38 и ≤40; >10 и ≤12; >95 и ≤100; >40 и ≤45; >36 и ≤38; >8 и ≤10; >55 и ≤60; >50 и ≤52; >45 и ≤50; ≥25 и ≤30; >20 и ≤22; >14 и ≤16; >85 и ≤90; >70 и ≤75; >34 и ≤36; >30 и ≤32 | Миллиметр
32.50.22.129-00002091 | Система внутренней спинальной фиксации с помощью костных винтов, нестерильная | Штука | 2018-12-24 | Стяжка поперечная | Нет
|  |  |  | Имплант межпозвонкового диска | Нет
|  |  |  | Материал | Нержавеющая сталь; Титан, титановые сплавы
|  |  |  | Тип стержня | Изогнутый
|  |  |  | Тип крючка | Ламинарный
|  |  |  | Пластины | Нет
|  |  |  | Дистрактор | Да
|  |  |  | Диаметр винта | ≥8 и ≤8,5000; ≥6,5000 и <7; ≥5 и <5,5000; ≥4 и <4,5000; ≥3,5000 и <4; ≥7,5000 и <8; ≥7 и <7,5000; ≥5,5000 и <6; ≥6 и <6,5000; ≥4,5000 и <5 | Миллиметр
|  |  |  | Кейдж | Нет
|  |  |  | МРТсовместимость | Неважно; Есть
|  |  |  | Тип винта | Полиаксиальный
|  |  |  | Длина винта | >90 и ≤95; >85 и ≤90; >75 и ≤80; >70 и ≤75; >60 и ≤65; >50 и ≤55; >46 и ≤48; >42 и ≤44; >40 и ≤42; >38 и ≤40; >35 и ≤40; >34 и ≤36; >30 и ≤35; >30 и ≤32; >26 и ≤28; >22 и ≤24; >16 и ≤18; >10 и ≤12; ≥6 и ≤8; >55 и ≤60; >50 и ≤52; ≥25 и ≤30; >20 и ≤22; >14 и ≤16; >52 и ≤54; >48 и ≤50; >44 и ≤46; >18 и ≤20; >12 и ≤14; >80 и ≤85; >65 и ≤70; >32 и ≤34; >28 и ≤30; >24 и ≤26; >95 и ≤100; >45 и ≤50; >40 и ≤45; >36 и ≤38; >8 и ≤10 | Миллиметр
32.50.22.129-00002090 | Система внутренней спинальной фиксации с помощью костных винтов, нестерильная | Штука | 2018-12-24 | Стяжка поперечная | Нет
|  |  |  | Имплант межпозвонкового диска | Нет
|  |  |  | Материал | Нержавеющая сталь; Титан, титановые сплавы
|  |  |  | Тип стержня | Изогнутый
|  |  |  | Тип крючка | Педикулярный
|  |  |  | Пластины | Нет
|  |  |  | Дистрактор | Да
|  |  |  | Диаметр винта | ≥7,5000 и <8; ≥6 и <6,5000; ≥4,5000 и <5; ≥3,5000 и <4; ≥7 и <7,5000; ≥5,5000 и <6; ≥6,5000 и <7; ≥5 и <5,5000; ≥8 и ≤8,5000; ≥4 и <4,5000 | Миллиметр
|  |  |  | Кейдж | Нет
|  |  |  | МРТсовместимость | Неважно; Есть
|  |  |  | Тип винта | Полиаксиальный
|  |  |  | Длина винта | >95 и ≤100; >85 и ≤90; >80 и ≤85; >70 и ≤75; >65 и ≤70; >55 и ≤60; >50 и ≤52; >45 и ≤50; >40 и ≤45; >36 и ≤38; >34 и ≤36; >32 и ≤34; >30 и ≤32; >28 и ≤30; ≥25 и ≤30; >24 и ≤26; >20 и ≤22; >14 и ≤16; >8 и ≤10; >52 и ≤54; >48 и ≤50; >44 и ≤46; >18 и ≤20; >12 и ≤14; >46 и ≤48; >42 и ≤44; >38 и ≤40; >16 и ≤18; >10 и ≤12; >75 и ≤80; >60 и ≤65; >50 и ≤55; >26 и ≤28; >22 и ≤24; >90 и ≤95; >40 и ≤42; >35 и ≤40; >30 и ≤35; ≥6 и ≤8 | Миллиметр
32.50.22.129-00002089 | Система внутренней спинальной фиксации с помощью костных винтов, нестерильная | Штука | 2018-12-24 | Стяжка поперечная | Нет
|  |  |  | Имплант межпозвонкового диска | Нет
|  |  |  | Материал | Нержавеющая сталь; Титан, титановые сплавы
|  |  |  | Тип стержня | Изогнутый
|  |  |  | Тип крючка | Ламинарный
|  |  |  | Пластины | Нет
|  |  |  | Дистрактор | Нет
|  |  |  | Диаметр винта | ≥8 и ≤8,5000; ≥6,5000 и <7; ≥5 и <5,5000; ≥3,5000 и <4; ≥7,5000 и <8; ≥6 и <6,5000; ≥4,5000 и <5; ≥7 и <7,5000; ≥5,5000 и <6; ≥4 и <4,5000 | Миллиметр
|  |  |  | Кейдж | Нет
|  |  |  | МРТсовместимость | Неважно; Есть
|  |  |  | Тип винта | Полиаксиальный
|  |  |  | Длина винта | >90 и ≤95; >85 и ≤90; >75 и ≤80; >70 и ≤75; >60 и ≤65; >55 и ≤60; >50 и ≤55; >46 и ≤48; >42 и ≤44; >38 и ≤40; >35 и ≤40; >34 и ≤36; >30 и ≤35; >30 и ≤32; >26 и ≤28; ≥25 и ≤30; >22 и ≤24; >16 и ≤18; >10 и ≤12; >50 и ≤52; >45 и ≤50; >40 и ≤45; >20 и ≤22; >14 и ≤16; >8 и ≤10; >44 и ≤46; >40 и ≤42; >12 и ≤14; ≥6 и ≤8; >65 и ≤70; >52 и ≤54; >48 и ≤50; >28 и ≤30; >24 и ≤26; >18 и ≤20; >95 и ≤100; >80 и ≤85; >36 и ≤38; >32 и ≤34 | Миллиметр
32.50.22.129-00002088 | Система внутренней спинальной фиксации с помощью костных винтов, нестерильная | Штука | 2018-12-24 | Стяжка поперечная | Нет
|  |  |  | Имплант межпозвонкового диска | Нет
|  |  |  | Материал | Нержавеющая сталь; Титан, титановые сплавы
|  |  |  | Тип стержня | Изогнутый
|  |  |  | Тип крючка | Педикулярный
|  |  |  | Пластины | Нет
|  |  |  | Дистрактор | Нет
|  |  |  | Диаметр винта | ≥7,5000 и <8; ≥6 и <6,5000; ≥4,5000 и <5; ≥7 и <7,5000; ≥5,5000 и <6; ≥4 и <4,5000; ≥5 и <5,5000; ≥3,5000 и <4; ≥8 и ≤8,5000; ≥6,5000 и <7 | Миллиметр
|  |  |  | Кейдж | Нет
|  |  |  | МРТсовместимость | Неважно; Есть
|  |  |  | Тип винта | Полиаксиальный
|  |  |  | Длина винта | >95 и ≤100; >85 и ≤90; >80 и ≤85; >70 и ≤75; >65 и ≤70; >55 и ≤60; >52 и ≤54; >50 и ≤52; >45 и ≤50; >40 и ≤45; >36 и ≤38; >32 и ≤34; >30 и ≤32; >28 и ≤30; ≥25 и ≤30; >24 и ≤26; >20 и ≤22; >18 и ≤20; >14 и ≤16; >8 и ≤10; >48 и ≤50; >44 и ≤46; >40 и ≤42; >12 и ≤14; ≥6 и ≤8; >42 и ≤44; >38 и ≤40; >34 и ≤36; >10 и ≤12; >60 и ≤65; >50 и ≤55; >46 и ≤48; >22 и ≤24; >16 и ≤18; >90 и ≤95; >75 и ≤80; >35 и ≤40; >30 и ≤35; >26 и ≤28 | Миллиметр
32.50.22.129-00002444 | Система внутренней спинальной фиксации с помощью костных винтов, стерильная | Штука | 2019-07-01
32.50.22.129-00002437 | Система внутренней спинальной фиксации с помощью крючков | Штука | 2019-07-01
32.50.22.129-00001879 | Система внутренней спинальной фиксации тел позвонков | Штука | 2018-12-03 | Тип стяжки | Поперечная мультиаксиальная; Поперечная; Изогнутая; Прямая
|  |  |  | Тип коннектора | Моноблочный; Аксиальный; Параллельный
|  |  |  | Диаметр винта | >10 и ≤10,5000; >8,5000 и ≤9; >7 и ≤7,5000; >6 и ≤6,5000; >5,5000 и ≤6; ≥4 и ≤4,5000; >9,5000 и ≤10; >8 и ≤8,5000; >9 и ≤9,5000; >7,5000 и ≤8; >6,5000 и ≤7; >4,5000 и ≤5,5000 | Миллиметр
|  |  |  | Тип крючка | Офсетный; Смещенный; Изогнутый; Поперечный; Ламинарный поясничный; Ламинарный грудной; Ламинарный; Педикулярный
|  |  |  | МРТсовместимость | Неважно; Есть
|  |  |  | Длина винта | >95 и ≤100; >85 и ≤90; >80 и ≤85; >70 и ≤75; >55 и ≤60; >40 и ≤45; ≥25 и ≤30; >65 и ≤70; >50 и ≤55; >35 и ≤40; >45 и ≤50; >30 и ≤35; >90 и ≤95; >75 и ≤80; >60 и ≤65 | Миллиметр
|  |  |  | Материал | Кобальт-хромовый сплав; Титан
|  |  |  | Тип винта | Полиаксиальный канюлированный; Полиаксиальный; Моноаксиальный
32.50.22.129-00002071 | Система внутренней спинальной фиксации тел позвонков | Штука | 2018-12-03 | Тип стяжки | Прямая
|  |  |  | Тип коннектора | Параллельный
|  |  |  | Диаметр винта | >9,5000 и ≤10; >9 и ≤9,5000; >8 и ≤8,5000; >7,5000 и ≤8; >6,5000 и ≤7; >6 и ≤6,5000; >4,5000 и ≤5,5000; ≥4 и ≤4,5000; >7 и ≤7,5000; >5,5000 и ≤6; >10 и ≤10,5000; >8,5000 и ≤9 | Миллиметр
|  |  |  | Тип крючка | Педикулярный
|  |  |  | МРТсовместимость | Неважно; Есть
|  |  |  | Длина винта | >90 и ≤95; >75 и ≤80; >60 и ≤65; >45 и ≤50; >35 и ≤40; >30 и ≤35; >85 и ≤90; >70 и ≤75; >80 и ≤85; >65 и ≤70; >50 и ≤55; >95 и ≤100; >55 и ≤60; >40 и ≤45; ≥25 и ≤30 | Миллиметр
|  |  |  | Материал | Кобальт-хромовый сплав; Титан
|  |  |  | Тип винта | Моноаксиальный
32.50.22.129-00002070 | Система внутренней спинальной фиксации тел позвонков | Штука | 2018-12-03 | Тип стяжки | Прямая
|  |  |  | Тип коннектора | Аксиальный
|  |  |  | Диаметр винта | >9,5000 и ≤10; >9 и ≤9,5000; >8 и ≤8,5000; >7,5000 и ≤8; >6,5000 и ≤7; >6 и ≤6,5000; >4,5000 и ≤5,5000; ≥4 и ≤4,5000; >7 и ≤7,5000; >5,5000 и ≤6; >10 и ≤10,5000; >8,5000 и ≤9 | Миллиметр
|  |  |  | Тип крючка | Педикулярный
|  |  |  | МРТсовместимость | Неважно; Есть
|  |  |  | Длина винта | >90 и ≤95; >75 и ≤80; >60 и ≤65; >50 и ≤55; >45 и ≤50; >35 и ≤40; >30 и ≤35; >85 и ≤90; >70 и ≤75; >80 и ≤85; >65 и ≤70; >95 и ≤100; ≥25 и ≤30; >55 и ≤60; >40 и ≤45 | Миллиметр
|  |  |  | Материал | Кобальт-хромовый сплав; Титан
|  |  |  | Тип винта | Моноаксиальный
32.50.22.129-00002069 | Система внутренней спинальной фиксации тел позвонков | Штука | 2018-12-03 | Тип стяжки | Прямая
|  |  |  | Тип коннектора | Моноблочный
|  |  |  | Диаметр винта | >9,5000 и ≤10; >9 и ≤9,5000; >8 и ≤8,5000; >7,5000 и ≤8; >6,5000 и ≤7; >6 и ≤6,5000; >4,5000 и ≤5,5000; ≥4 и ≤4,5000; >7 и ≤7,5000; >5,5000 и ≤6; >10 и ≤10,5000; >8,5000 и ≤9 | Миллиметр
|  |  |  | Тип крючка | Педикулярный
|  |  |  | МРТсовместимость | Неважно; Есть
|  |  |  | Длина винта | >90 и ≤95; >75 и ≤80; >60 и ≤65; >50 и ≤55; >45 и ≤50; >35 и ≤40; >30 и ≤35; >85 и ≤90; >95 и ≤100; >80 и ≤85; >65 и ≤70; ≥25 и ≤30; >70 и ≤75; >55 и ≤60; >40 и ≤45 | Миллиметр
|  |  |  | Материал | Кобальт-хромовый сплав; Титан
|  |  |  | Тип винта | Моноаксиальный
32.50.22.129-00002068 | Система внутренней спинальной фиксации тел позвонков | Штука | 2018-12-03 | Тип стяжки | Изогнутая
|  |  |  | Тип коннектора | Параллельный
|  |  |  | Диаметр винта | >10 и ≤10,5000; >9,5000 и ≤10; >8,5000 и ≤9; >8 и ≤8,5000; >7 и ≤7,5000; >5,5000 и ≤6; >6,5000 и ≤7; >4,5000 и ≤5,5000; ≥4 и ≤4,5000; >9 и ≤9,5000; >7,5000 и ≤8; >6 и ≤6,5000 | Миллиметр
|  |  |  | Тип крючка | Педикулярный
|  |  |  | МРТсовместимость | Неважно; Есть
|  |  |  | Длина винта | >95 и ≤100; >80 и ≤85; >70 и ≤75; >65 и ≤70; >55 и ≤60; >50 и ≤55; >40 и ≤45; >35 и ≤40; ≥25 и ≤30; >90 и ≤95; >85 и ≤90; >45 и ≤50; >30 и ≤35; >75 и ≤80; >60 и ≤65 | Миллиметр
|  |  |  | Материал | Кобальт-хромовый сплав; Титан
|  |  |  | Тип винта | Моноаксиальный
32.50.22.129-00002067 | Система внутренней спинальной фиксации тел позвонков | Штука | 2018-12-03 | Тип стяжки | Изогнутая
|  |  |  | Тип коннектора | Аксиальный
|  |  |  | Диаметр винта | >9,5000 и ≤10; >8 и ≤8,5000; >7 и ≤7,5000; >6,5000 и ≤7; >5,5000 и ≤6; >4,5000 и ≤5,5000; >10 и ≤10,5000; >8,5000 и ≤9; ≥4 и ≤4,5000; >9 и ≤9,5000; >7,5000 и ≤8; >6 и ≤6,5000 | Миллиметр
|  |  |  | Тип крючка | Педикулярный
|  |  |  | МРТсовместимость | Неважно; Есть
|  |  |  | Длина винта | >95 и ≤100; >90 и ≤95; >80 и ≤85; >65 и ≤70; >50 и ≤55; >35 и ≤40; ≥25 и ≤30; >75 и ≤80; >60 и ≤65; >45 и ≤50; >55 и ≤60; >40 и ≤45; >85 и ≤90; >70 и ≤75; >30 и ≤35 | Миллиметр
|  |  |  | Материал | Кобальт-хромовый сплав; Титан
|  |  |  | Тип винта | Моноаксиальный
32.50.22.129-00002066 | Система внутренней спинальной фиксации тел позвонков | Штука | 2018-12-03 | Тип стяжки | Изогнутая
|  |  |  | Тип коннектора | Моноблочный
|  |  |  | Диаметр винта | >10 и ≤10,5000; >8,5000 и ≤9; >7 и ≤7,5000; >5,5000 и ≤6; >9,5000 и ≤10; >8 и ≤8,5000; >6,5000 и ≤7; >7,5000 и ≤8; >6 и ≤6,5000; ≥4 и ≤4,5000; >9 и ≤9,5000; >4,5000 и ≤5,5000 | Миллиметр
|  |  |  | Тип крючка | Педикулярный
|  |  |  | МРТсовместимость | Неважно; Есть
|  |  |  | Длина винта | >95 и ≤100; >85 и ≤90; >80 и ≤85; >70 и ≤75; >65 и ≤70; >55 и ≤60; >50 и ≤55; >40 и ≤45; ≥25 и ≤30; >35 и ≤40; >30 и ≤35; >60 и ≤65; >45 и ≤50; >90 и ≤95; >75 и ≤80 | Миллиметр
|  |  |  | Материал | Кобальт-хромовый сплав; Титан
|  |  |  | Тип винта | Моноаксиальный
32.50.22.129-00002065 | Система внутренней спинальной фиксации тел позвонков | Штука | 2018-12-03 | Тип стяжки | Поперечная
|  |  |  | Тип коннектора | Параллельный
|  |  |  | Диаметр винта | >9,5000 и ≤10; >8 и ≤8,5000; >6,5000 и ≤7; >5,5000 и ≤6; >4,5000 и ≤5,5000; >9 и ≤9,5000; >10 и ≤10,5000; >8,5000 и ≤9; >7 и ≤7,5000; >7,5000 и ≤8; >6 и ≤6,5000; ≥4 и ≤4,5000 | Миллиметр
|  |  |  | Тип крючка | Педикулярный
|  |  |  | МРТсовместимость | Неважно; Есть
|  |  |  | Длина винта | >95 и ≤100; >90 и ≤95; >80 и ≤85; >75 и ≤80; >65 и ≤70; >50 и ≤55; >35 и ≤40; >60 и ≤65; >45 и ≤50; >30 и ≤35; >55 и ≤60; >40 и ≤45; ≥25 и ≤30; >85 и ≤90; >70 и ≤75 | Миллиметр
|  |  |  | Материал | Кобальт-хромовый сплав; Титан
|  |  |  | Тип винта | Моноаксиальный
32.50.22.129-00002064 | Система внутренней спинальной фиксации тел позвонков | Штука | 2018-12-03 | Тип стяжки | Поперечная
|  |  |  | Тип коннектора | Аксиальный
|  |  |  | Диаметр винта | >10 и ≤10,5000; >9 и ≤9,5000; >7,5000 и ≤8; >6 и ≤6,5000; ≥4 и ≤4,5000; >8,5000 и ≤9; >7 и ≤7,5000; >5,5000 и ≤6; >6,5000 и ≤7; >4,5000 и ≤5,5000; >9,5000 и ≤10; >8 и ≤8,5000 | Миллиметр
|  |  |  | Тип крючка | Педикулярный
|  |  |  | МРТсовместимость | Неважно; Есть
|  |  |  | Длина винта | >90 и ≤95; >85 и ≤90; >75 и ≤80; >70 и ≤75; >60 и ≤65; >55 и ≤60; >45 и ≤50; >30 и ≤35; >40 и ≤45; ≥25 и ≤30; >65 и ≤70; >50 и ≤55; >35 и ≤40; >95 и ≤100; >80 и ≤85 | Миллиметр
|  |  |  | Материал | Кобальт-хромовый сплав; Титан
|  |  |  | Тип винта | Моноаксиальный
32.50.22.129-00002063 | Система внутренней спинальной фиксации тел позвонков | Штука | 2018-12-03 | Тип стяжки | Поперечная
|  |  |  | Тип коннектора | Моноблочный
|  |  |  | Диаметр винта | >10 и ≤10,5000; >9,5000 и ≤10; >8,5000 и ≤9; >7 и ≤7,5000; >5,5000 и ≤6; >8 и ≤8,5000; >6,5000 и ≤7; >4,5000 и ≤5,5000; >6 и ≤6,5000; ≥4 и ≤4,5000; >9 и ≤9,5000; >7,5000 и ≤8 | Миллиметр
|  |  |  | Тип крючка | Педикулярный
|  |  |  | МРТсовместимость | Неважно; Есть
|  |  |  | Длина винта | >95 и ≤100; >85 и ≤90; >80 и ≤85; >70 и ≤75; >65 и ≤70; >55 и ≤60; >50 и ≤55; >40 и ≤45; ≥25 и ≤30; >35 и ≤40; >60 и ≤65; >45 и ≤50; >30 и ≤35; >90 и ≤95; >75 и ≤80 | Миллиметр
|  |  |  | Материал | Кобальт-хромовый сплав; Титан
|  |  |  | Тип винта | Моноаксиальный
32.50.22.129-00002062 | Система внутренней спинальной фиксации тел позвонков | Штука | 2018-12-03 | Тип стяжки | Поперечная мультиаксиальная
|  |  |  | Тип коннектора | Параллельный
|  |  |  | Диаметр винта | >10 и ≤10,5000; >9,5000 и ≤10; >8,5000 и ≤9; >7 и ≤7,5000; >5,5000 и ≤6; >8 и ≤8,5000; >6,5000 и ≤7; >4,5000 и ≤5,5000; >6 и ≤6,5000; ≥4 и ≤4,5000; >9 и ≤9,5000; >7,5000 и ≤8 | Миллиметр
|  |  |  | Тип крючка | Педикулярный
|  |  |  | МРТсовместимость | Неважно; Есть
|  |  |  | Длина винта | >95 и ≤100; >80 и ≤85; >70 и ≤75; >65 и ≤70; >55 и ≤60; >50 и ≤55; >40 и ≤45; >35 и ≤40; ≥25 и ≤30; >85 и ≤90; >45 и ≤50; >30 и ≤35; >90 и ≤95; >75 и ≤80; >60 и ≤65 | Миллиметр
|  |  |  | Материал | Кобальт-хромовый сплав; Титан
|  |  |  | Тип винта | Моноаксиальный
32.50.22.129-00002061 | Система внутренней спинальной фиксации тел позвонков | Штука | 2018-12-03 | Тип стяжки | Поперечная мультиаксиальная
|  |  |  | Тип коннектора | Аксиальный
|  |  |  | Диаметр винта | >10 и ≤10,5000; >9 и ≤9,5000; >8,5000 и ≤9; >7,5000 и ≤8; >7 и ≤7,5000; >6 и ≤6,5000; ≥4 и ≤4,5000; >5,5000 и ≤6; >4,5000 и ≤5,5000; >8 и ≤8,5000; >6,5000 и ≤7; >9,5000 и ≤10 | Миллиметр
|  |  |  | Тип крючка | Педикулярный
|  |  |  | МРТсовместимость | Неважно; Есть
|  |  |  | Длина винта | >85 и ≤90; >70 и ≤75; >60 и ≤65; >55 и ≤60; >45 и ≤50; >40 и ≤45; >30 и ≤35; ≥25 и ≤30; >95 и ≤100; >80 и ≤85; >90 и ≤95; >75 и ≤80; >35 и ≤40; >65 и ≤70; >50 и ≤55 | Миллиметр
|  |  |  | Материал | Кобальт-хромовый сплав; Титан
|  |  |  | Тип винта | Моноаксиальный
32.50.22.129-00002060 | Система внутренней спинальной фиксации тел позвонков | Штука | 2018-12-03 | Тип стяжки | Поперечная мультиаксиальная
|  |  |  | Тип коннектора | Моноблочный
|  |  |  | Диаметр винта | >9,5000 и ≤10; >9 и ≤9,5000; >8 и ≤8,5000; >7,5000 и ≤8; >6,5000 и ≤7; >6 и ≤6,5000; >4,5000 и ≤5,5000; ≥4 и ≤4,5000; >8,5000 и ≤9; >7 и ≤7,5000; >5,5000 и ≤6; >10 и ≤10,5000 | Миллиметр
|  |  |  | Тип крючка | Педикулярный
|  |  |  | МРТсовместимость | Неважно; Есть
|  |  |  | Длина винта | >90 и ≤95; >75 и ≤80; >60 и ≤65; >50 и ≤55; >45 и ≤50; >35 и ≤40; >30 и ≤35; >85 и ≤90; >95 и ≤100; >80 и ≤85; >65 и ≤70; ≥25 и ≤30; >70 и ≤75; >55 и ≤60; >40 и ≤45 | Миллиметр
|  |  |  | Материал | Кобальт-хромовый сплав; Титан
|  |  |  | Тип винта | Моноаксиальный
32.50.22.129-00002059 | Система внутренней спинальной фиксации тел позвонков | Штука | 2018-12-03 | Тип стяжки | Прямая
|  |  |  | Тип коннектора | Параллельный
|  |  |  | Диаметр винта | >9 и ≤9,5000; >8 и ≤8,5000; >7,5000 и ≤8; >6,5000 и ≤7; >6 и ≤6,5000; >4,5000 и ≤5,5000; ≥4 и ≤4,5000; >10 и ≤10,5000; >9,5000 и ≤10; >5,5000 и ≤6; >8,5000 и ≤9; >7 и ≤7,5000 | Миллиметр
|  |  |  | Тип крючка | Ламинарный
|  |  |  | МРТсовместимость | Неважно; Есть
|  |  |  | Длина винта | >90 и ≤95; >75 и ≤80; >60 и ≤65; >45 и ≤50; >30 и ≤35; >85 и ≤90; >70 и ≤75; >55 и ≤60; >65 и ≤70; >50 и ≤55; >35 и ≤40; >95 и ≤100; >80 и ≤85; >40 и ≤45; ≥25 и ≤30 | Миллиметр
|  |  |  | Материал | Кобальт-хромовый сплав; Титан
|  |  |  | Тип винта | Моноаксиальный
32.50.22.129-00002058 | Система внутренней спинальной фиксации тел позвонков | Штука | 2018-12-03 | Тип стяжки | Прямая
|  |  |  | Тип коннектора | Аксиальный
|  |  |  | Диаметр винта | >10 и ≤10,5000; >9 и ≤9,5000; >7,5000 и ≤8; >6 и ≤6,5000; ≥4 и ≤4,5000; >8,5000 и ≤9; >7 и ≤7,5000; >5,5000 и ≤6; >6,5000 и ≤7; >4,5000 и ≤5,5000; >9,5000 и ≤10; >8 и ≤8,5000 | Миллиметр
|  |  |  | Тип крючка | Ламинарный
|  |  |  | МРТсовместимость | Неважно; Есть
|  |  |  | Длина винта | >85 и ≤90; >75 и ≤80; >70 и ≤75; >60 и ≤65; >55 и ≤60; >45 и ≤50; >40 и ≤45; >30 и ≤35; ≥25 и ≤30; >90 и ≤95; >50 и ≤55; >35 и ≤40; >95 и ≤100; >80 и ≤85; >65 и ≤70 | Миллиметр
|  |  |  | Материал | Кобальт-хромовый сплав; Титан
|  |  |  | Тип винта | Моноаксиальный
32.50.22.129-00002057 | Система внутренней спинальной фиксации тел позвонков | Штука | 2018-12-03 | Тип стяжки | Прямая
|  |  |  | Тип коннектора | Моноблочный
|  |  |  | Диаметр винта | >10 и ≤10,5000; >9 и ≤9,5000; >8,5000 и ≤9; >7,5000 и ≤8; >7 и ≤7,5000; >6 и ≤6,5000; >5,5000 и ≤6; ≥4 и ≤4,5000; >6,5000 и ≤7; >4,5000 и ≤5,5000; >9,5000 и ≤10; >8 и ≤8,5000 | Миллиметр
|  |  |  | Тип крючка | Ламинарный
|  |  |  | МРТсовместимость | Неважно; Есть
|  |  |  | Длина винта | >85 и ≤90; >70 и ≤75; >55 и ≤60; >45 и ≤50; >40 и ≤45; >30 и ≤35; ≥25 и ≤30; >95 и ≤100; >80 и ≤85; >90 и ≤95; >75 и ≤80; >60 и ≤65; >65 и ≤70; >50 и ≤55; >35 и ≤40 | Миллиметр
|  |  |  | Материал | Кобальт-хромовый сплав; Титан
|  |  |  | Тип винта | Моноаксиальный
32.50.22.129-00002056 | Система внутренней спинальной фиксации тел позвонков | Штука | 2018-12-03 | Тип стяжки | Изогнутая
|  |  |  | Тип коннектора | Параллельный
|  |  |  | Диаметр винта | >9,5000 и ≤10; >9 и ≤9,5000; >8 и ≤8,5000; >7,5000 и ≤8; >6,5000 и ≤7; >6 и ≤6,5000; >4,5000 и ≤5,5000; ≥4 и ≤4,5000; >7 и ≤7,5000; >5,5000 и ≤6; >10 и ≤10,5000; >8,5000 и ≤9 | Миллиметр
|  |  |  | Тип крючка | Ламинарный
|  |  |  | МРТсовместимость | Неважно; Есть
|  |  |  | Длина винта | >90 и ≤95; >75 и ≤80; >60 и ≤65; >50 и ≤55; >45 и ≤50; >35 и ≤40; >30 и ≤35; >85 и ≤90; >70 и ≤75; >80 и ≤85; >65 и ≤70; >95 и ≤100; ≥25 и ≤30; >55 и ≤60; >40 и ≤45 | Миллиметр
|  |  |  | Материал | Кобальт-хромовый сплав; Титан
|  |  |  | Тип винта | Моноаксиальный
32.50.22.129-00002055 | Система внутренней спинальной фиксации тел позвонков | Штука | 2018-12-03 | Тип стяжки | Изогнутая
|  |  |  | Тип коннектора | Аксиальный
|  |  |  | Диаметр винта | >10 и ≤10,5000; >8,5000 и ≤9; >7 и ≤7,5000; >5,5000 и ≤6; ≥4 и ≤4,5000; >9,5000 и ≤10; >8 и ≤8,5000; >9 и ≤9,5000; >7,5000 и ≤8; >6 и ≤6,5000; >6,5000 и ≤7; >4,5000 и ≤5,5000 | Миллиметр
|  |  |  | Тип крючка | Ламинарный
|  |  |  | МРТсовместимость | Неважно; Есть
|  |  |  | Длина винта | >95 и ≤100; >85 и ≤90; >80 и ≤85; >70 и ≤75; >65 и ≤70; >55 и ≤60; >40 и ≤45; ≥25 и ≤30; >50 и ≤55; >35 и ≤40; >45 и ≤50; >30 и ≤35; >75 и ≤80; >60 и ≤65; >90 и ≤95 | Миллиметр
|  |  |  | Материал | Кобальт-хромовый сплав; Титан
|  |  |  | Тип винта | Моноаксиальный
32.50.22.129-00002054 | Система внутренней спинальной фиксации тел позвонков | Штука | 2018-12-03 | Тип стяжки | Изогнутая
|  |  |  | Тип коннектора | Моноблочный
|  |  |  | Диаметр винта | >10 и ≤10,5000; >9 и ≤9,5000; >8,5000 и ≤9; >7,5000 и ≤8; >6 и ≤6,5000; ≥4 и ≤4,5000; >7 и ≤7,5000; >5,5000 и ≤6; >4,5000 и ≤5,5000; >9,5000 и ≤10; >8 и ≤8,5000; >6,5000 и ≤7 | Миллиметр
|  |  |  | Тип крючка | Ламинарный
|  |  |  | МРТсовместимость | Неважно; Есть
|  |  |  | Длина винта | >85 и ≤90; >75 и ≤80; >70 и ≤75; >60 и ≤65; >55 и ≤60; >45 и ≤50; >40 и ≤45; >30 и ≤35; >95 и ≤100; ≥25 и ≤30; >90 и ≤95; >50 и ≤55; >35 и ≤40; >80 и ≤85; >65 и ≤70 | Миллиметр
|  |  |  | Материал | Кобальт-хромовый сплав; Титан
|  |  |  | Тип винта | Моноаксиальный
32.50.22.129-00002053 | Система внутренней спинальной фиксации тел позвонков | Штука | 2018-12-03 | Тип стяжки | Поперечная
|  |  |  | Тип коннектора | Параллельный
|  |  |  | Диаметр винта | >9,5000 и ≤10; >9 и ≤9,5000; >8 и ≤8,5000; >7,5000 и ≤8; >6,5000 и ≤7; >6 и ≤6,5000; >4,5000 и ≤5,5000; ≥4 и ≤4,5000; >7 и ≤7,5000; >5,5000 и ≤6; >10 и ≤10,5000; >8,5000 и ≤9 | Миллиметр
|  |  |  | Тип крючка | Ламинарный
|  |  |  | МРТсовместимость | Неважно; Есть
|  |  |  | Длина винта | >90 и ≤95; >75 и ≤80; >60 и ≤65; >50 и ≤55; >45 и ≤50; >35 и ≤40; >30 и ≤35; >85 и ≤90; >70 и ≤75; >80 и ≤85; >65 и ≤70; >95 и ≤100; ≥25 и ≤30; >55 и ≤60; >40 и ≤45 | Миллиметр
|  |  |  | Материал | Кобальт-хромовый сплав; Титан
|  |  |  | Тип винта | Моноаксиальный
32.50.22.129-00002052 | Система внутренней спинальной фиксации тел позвонков | Штука | 2018-12-03 | Тип стяжки | Поперечная
|  |  |  | Тип коннектора | Аксиальный
|  |  |  | Диаметр винта | >9,5000 и ≤10; >8 и ≤8,5000; >6,5000 и ≤7; >5,5000 и ≤6; >4,5000 и ≤5,5000; >9 и ≤9,5000; >10 и ≤10,5000; >8,5000 и ≤9; >7 и ≤7,5000; >7,5000 и ≤8; >6 и ≤6,5000; ≥4 и ≤4,5000 | Миллиметр
|  |  |  | Тип крючка | Ламинарный
|  |  |  | МРТсовместимость | Неважно; Есть
|  |  |  | Длина винта | >95 и ≤100; >90 и ≤95; >80 и ≤85; >75 и ≤80; >65 и ≤70; >50 и ≤55; >35 и ≤40; >60 и ≤65; >45 и ≤50; >55 и ≤60; >40 и ≤45; ≥25 и ≤30; >85 и ≤90; >70 и ≤75; >30 и ≤35 | Миллиметр
|  |  |  | Материал | Кобальт-хромовый сплав; Титан
|  |  |  | Тип винта | Моноаксиальный
32.50.22.129-00002051 | Система внутренней спинальной фиксации тел позвонков | Штука | 2018-12-03 | Тип стяжки | Поперечная
|  |  |  | Тип коннектора | Моноблочный
|  |  |  | Диаметр винта | >9 и ≤9,5000; >7,5000 и ≤8; >6,5000 и ≤7; >6 и ≤6,5000; >4,5000 и ≤5,5000; ≥4 и ≤4,5000; >10 и ≤10,5000; >9,5000 и ≤10; >8 и ≤8,5000; >8,5000 и ≤9; >7 и ≤7,5000; >5,5000 и ≤6 | Миллиметр
|  |  |  | Тип крючка | Ламинарный
|  |  |  | МРТсовместимость | Неважно; Есть
|  |  |  | Длина винта | >70 и ≤75; >65 и ≤70; >55 и ≤60; >40 и ≤45; ≥25 и ≤30; >85 и ≤90; >50 и ≤55; >35 и ≤40; >95 и ≤100; >45 и ≤50; >30 и ≤35; >90 и ≤95; >75 и ≤80; >60 и ≤65; >80 и ≤85 | Миллиметр
|  |  |  | Материал | Кобальт-хромовый сплав; Титан
|  |  |  | Тип винта | Моноаксиальный
32.50.22.129-00002050 | Система внутренней спинальной фиксации тел позвонков | Штука | 2018-12-03 | Тип стяжки | Поперечная мультиаксиальная
|  |  |  | Тип коннектора | Параллельный
|  |  |  | Диаметр винта | >9,5000 и ≤10; >8 и ≤8,5000; >7 и ≤7,5000; >6,5000 и ≤7; >5,5000 и ≤6; >4,5000 и ≤5,5000; >9 и ≤9,5000; >10 и ≤10,5000; >8,5000 и ≤9; ≥4 и ≤4,5000; >7,5000 и ≤8; >6 и ≤6,5000 | Миллиметр
|  |  |  | Тип крючка | Ламинарный
|  |  |  | МРТсовместимость | Неважно; Есть
|  |  |  | Длина винта | >95 и ≤100; >90 и ≤95; >80 и ≤85; >75 и ≤80; >65 и ≤70; >50 и ≤55; >35 и ≤40; >60 и ≤65; >45 и ≤50; >55 и ≤60; >40 и ≤45; ≥25 и ≤30; >85 и ≤90; >70 и ≤75; >30 и ≤35 | Миллиметр
|  |  |  | Материал | Кобальт-хромовый сплав; Титан
|  |  |  | Тип винта | Моноаксиальный
32.50.22.129-00002049 | Система внутренней спинальной фиксации тел позвонков | Штука | 2018-12-03 | Тип стяжки | Поперечная мультиаксиальная
|  |  |  | Тип коннектора | Аксиальный
|  |  |  | Диаметр винта | >9,5000 и ≤10; >8 и ≤8,5000; >6,5000 и ≤7; >4,5000 и ≤5,5000; >9 и ≤9,5000; >7,5000 и ≤8; >6 и ≤6,5000; >7 и ≤7,5000; >5,5000 и ≤6; >10 и ≤10,5000; >8,5000 и ≤9; ≥4 и ≤4,5000 | Миллиметр
|  |  |  | Тип крючка | Ламинарный
|  |  |  | МРТсовместимость | Неважно; Есть
|  |  |  | Длина винта | >95 и ≤100; >90 и ≤95; >80 и ≤85; >75 и ≤80; >65 и ≤70; >60 и ≤65; >50 и ≤55; >35 и ≤40; >45 и ≤50; >30 и ≤35; ≥25 и ≤30; >70 и ≤75; >55 и ≤60; >40 и ≤45; >85 и ≤90 | Миллиметр
|  |  |  | Материал | Кобальт-хромовый сплав; Титан
|  |  |  | Тип винта | Моноаксиальный
32.50.22.129-00002048 | Система внутренней спинальной фиксации тел позвонков | Штука | 2018-12-03 | Тип стяжки | Поперечная мультиаксиальная
|  |  |  | Тип коннектора | Моноблочный
|  |  |  | Диаметр винта | >10 и ≤10,5000; >9,5000 и ≤10; >8,5000 и ≤9; >7 и ≤7,5000; >5,5000 и ≤6; >8 и ≤8,5000; >6,5000 и ≤7; >4,5000 и ≤5,5000; >6 и ≤6,5000; ≥4 и ≤4,5000; >9 и ≤9,5000; >7,5000 и ≤8 | Миллиметр
|  |  |  | Тип крючка | Ламинарный
|  |  |  | МРТсовместимость | Неважно; Есть
|  |  |  | Длина винта | >95 и ≤100; >85 и ≤90; >80 и ≤85; >70 и ≤75; >65 и ≤70; >55 и ≤60; >50 и ≤55; >40 и ≤45; ≥25 и ≤30; >35 и ≤40; >60 и ≤65; >45 и ≤50; >30 и ≤35; >90 и ≤95; >75 и ≤80 | Миллиметр
|  |  |  | Материал | Кобальт-хромовый сплав; Титан
|  |  |  | Тип винта | Моноаксиальный
32.50.22.129-00002047 | Система внутренней спинальной фиксации тел позвонков | Штука | 2018-12-03 | Тип стяжки | Прямая
|  |  |  | Тип коннектора | Параллельный
|  |  |  | Диаметр винта | >9,5000 и ≤10; >8 и ≤8,5000; >7 и ≤7,5000; >6,5000 и ≤7; >5,5000 и ≤6; >4,5000 и ≤5,5000; >10 и ≤10,5000; >8,5000 и ≤9; ≥4 и ≤4,5000; >9 и ≤9,5000; >7,5000 и ≤8; >6 и ≤6,5000 | Миллиметр
|  |  |  | Тип крючка | Ламинарный грудной
|  |  |  | МРТсовместимость | Неважно; Есть
|  |  |  | Длина винта | >95 и ≤100; >90 и ≤95; >80 и ≤85; >65 и ≤70; >50 и ≤55; >35 и ≤40; ≥25 и ≤30; >75 и ≤80; >60 и ≤65; >45 и ≤50; >55 и ≤60; >40 и ≤45; >85 и ≤90; >70 и ≤75; >30 и ≤35 | Миллиметр
|  |  |  | Материал | Кобальт-хромовый сплав; Титан
|  |  |  | Тип винта | Моноаксиальный
32.50.22.129-00002046 | Система внутренней спинальной фиксации тел позвонков | Штука | 2018-12-03 | Тип стяжки | Прямая
|  |  |  | Тип коннектора | Аксиальный
|  |  |  | Диаметр винта | >9,5000 и ≤10; >9 и ≤9,5000; >8 и ≤8,5000; >7,5000 и ≤8; >6,5000 и ≤7; >6 и ≤6,5000; >4,5000 и ≤5,5000; ≥4 и ≤4,5000; >5,5000 и ≤6; >10 и ≤10,5000; >8,5000 и ≤9; >7 и ≤7,5000 | Миллиметр
|  |  |  | Тип крючка | Ламинарный грудной
|  |  |  | МРТсовместимость | Неважно; Есть
|  |  |  | Длина винта | >35 и ≤40; >85 и ≤90; >70 и ≤75; >55 и ≤60; >45 и ≤50; >30 и ≤35; >95 и ≤100; >80 и ≤85; >90 и ≤95; >75 и ≤80; >60 и ≤65; >40 и ≤45; >65 и ≤70; >50 и ≤55; ≥25 и ≤30 | Миллиметр
|  |  |  | Материал | Кобальт-хромовый сплав; Титан
|  |  |  | Тип винта | Моноаксиальный
32.50.22.129-00002045 | Система внутренней спинальной фиксации тел позвонков | Штука | 2018-12-03 | Тип стяжки | Прямая
|  |  |  | Тип коннектора | Моноблочный
|  |  |  | Диаметр винта | >10 и ≤10,5000; >8,5000 и ≤9; >7 и ≤7,5000; >5,5000 и ≤6; >9,5000 и ≤10; >8 и ≤8,5000; >6,5000 и ≤7; >7,5000 и ≤8; >6 и ≤6,5000; ≥4 и ≤4,5000; >9 и ≤9,5000; >4,5000 и ≤5,5000 | Миллиметр
|  |  |  | Тип крючка | Ламинарный грудной
|  |  |  | МРТсовместимость | Неважно; Есть
|  |  |  | Длина винта | >95 и ≤100; >85 и ≤90; >80 и ≤85; >70 и ≤75; >65 и ≤70; >55 и ≤60; >50 и ≤55; >40 и ≤45; ≥25 и ≤30; >35 и ≤40; >30 и ≤35; >60 и ≤65; >45 и ≤50; >90 и ≤95; >75 и ≤80 | Миллиметр
|  |  |  | Материал | Кобальт-хромовый сплав; Титан
|  |  |  | Тип винта | Моноаксиальный
32.50.22.129-00002044 | Система внутренней спинальной фиксации тел позвонков | Штука | 2018-12-03 | Тип стяжки | Изогнутая
|  |  |  | Тип коннектора | Параллельный
|  |  |  | Диаметр винта | >10 и ≤10,5000; >9,5000 и ≤10; >8,5000 и ≤9; >7 и ≤7,5000; >5,5000 и ≤6; >8 и ≤8,5000; >6,5000 и ≤7; >7,5000 и ≤8; >6 и ≤6,5000; ≥4 и ≤4,5000; >9 и ≤9,5000; >4,5000 и ≤5,5000 | Миллиметр
|  |  |  | Тип крючка | Ламинарный грудной
|  |  |  | МРТсовместимость | Неважно; Есть
|  |  |  | Длина винта | >95 и ≤100; >85 и ≤90; >80 и ≤85; >70 и ≤75; >65 и ≤70; >55 и ≤60; >50 и ≤55; >40 и ≤45; ≥25 и ≤30; >35 и ≤40; >60 и ≤65; >45 и ≤50; >30 и ≤35; >90 и ≤95; >75 и ≤80 | Миллиметр
|  |  |  | Материал | Кобальт-хромовый сплав; Титан
|  |  |  | Тип винта | Моноаксиальный
32.50.22.129-00002043 | Система внутренней спинальной фиксации тел позвонков | Штука | 2018-12-03 | Тип стяжки | Изогнутая
|  |  |  | Тип коннектора | Аксиальный
|  |  |  | Диаметр винта | >10 и ≤10,5000; >9 и ≤9,5000; >8,5000 и ≤9; >7,5000 и ≤8; >7 и ≤7,5000; >6 и ≤6,5000; ≥4 и ≤4,5000; >5,5000 и ≤6; >8 и ≤8,5000; >6,5000 и ≤7; >4,5000 и ≤5,5000; >9,5000 и ≤10 | Миллиметр
|  |  |  | Тип крючка | Ламинарный грудной
|  |  |  | МРТсовместимость | Неважно; Есть
|  |  |  | Длина винта | >85 и ≤90; >70 и ≤75; >55 и ≤60; >45 и ≤50; >40 и ≤45; >30 и ≤35; ≥25 и ≤30; >95 и ≤100; >80 и ≤85; >90 и ≤95; >75 и ≤80; >60 и ≤65; >65 и ≤70; >50 и ≤55; >35 и ≤40 | Миллиметр
|  |  |  | Материал | Кобальт-хромовый сплав; Титан
|  |  |  | Тип винта | Моноаксиальный
32.50.22.129-00002042 | Система внутренней спинальной фиксации тел позвонков | Штука | 2018-12-03 | Тип стяжки | Изогнутая
|  |  |  | Тип коннектора | Моноблочный
|  |  |  | Диаметр винта | >10 и ≤10,5000; >9 и ≤9,5000; >8,5000 и ≤9; >7,5000 и ≤8; >7 и ≤7,5000; >6 и ≤6,5000; >5,5000 и ≤6; ≥4 и ≤4,5000; >6,5000 и ≤7; >4,5000 и ≤5,5000; >9,5000 и ≤10; >8 и ≤8,5000 | Миллиметр
|  |  |  | Тип крючка | Ламинарный грудной
|  |  |  | МРТсовместимость | Неважно; Есть
|  |  |  | Длина винта | >85 и ≤90; >70 и ≤75; >55 и ≤60; >45 и ≤50; >40 и ≤45; >30 и ≤35; ≥25 и ≤30; >95 и ≤100; >80 и ≤85; >90 и ≤95; >75 и ≤80; >60 и ≤65; >65 и ≤70; >50 и ≤55; >35 и ≤40 | Миллиметр
|  |  |  | Материал | Кобальт-хромовый сплав; Титан
|  |  |  | Тип винта | Моноаксиальный
32.50.22.129-00002041 | Система внутренней спинальной фиксации тел позвонков | Штука | 2018-12-03 | Тип стяжки | Поперечная
|  |  |  | Тип коннектора | Параллельный
|  |  |  | Диаметр винта | >10 и ≤10,5000; >9,5000 и ≤10; >8,5000 и ≤9; >8 и ≤8,5000; >7 и ≤7,5000; >6,5000 и ≤7; >5,5000 и ≤6; >4,5000 и ≤5,5000; ≥4 и ≤4,5000; >7,5000 и ≤8; >6 и ≤6,5000; >9 и ≤9,5000 | Миллиметр
|  |  |  | Тип крючка | Ламинарный грудной
|  |  |  | МРТсовместимость | Неважно; Есть
|  |  |  | Длина винта | >95 и ≤100; >80 и ≤85; >65 и ≤70; >55 и ≤60; >50 и ≤55; >40 и ≤45; >35 и ≤40; ≥25 и ≤30; >90 и ≤95; >85 и ≤90; >70 и ≤75; >30 и ≤35; >75 и ≤80; >60 и ≤65; >45 и ≤50 | Миллиметр
|  |  |  | Материал | Кобальт-хромовый сплав; Титан
|  |  |  | Тип винта | Моноаксиальный
32.50.22.129-00002040 | Система внутренней спинальной фиксации тел позвонков | Штука | 2018-12-03 | Тип стяжки | Поперечная
|  |  |  | Тип коннектора | Аксиальный
|  |  |  | Диаметр винта | >10 и ≤10,5000; >9,5000 и ≤10; >8,5000 и ≤9; >8 и ≤8,5000; >7 и ≤7,5000; >6,5000 и ≤7; >5,5000 и ≤6; >4,5000 и ≤5,5000; ≥4 и ≤4,5000; >7,5000 и ≤8; >6 и ≤6,5000; >9 и ≤9,5000 | Миллиметр
|  |  |  | Тип крючка | Ламинарный грудной
|  |  |  | МРТсовместимость | Неважно; Есть
|  |  |  | Длина винта | >95 и ≤100; >80 и ≤85; >65 и ≤70; >55 и ≤60; >50 и ≤55; >40 и ≤45; >35 и ≤40; ≥25 и ≤30; >90 и ≤95; >85 и ≤90; >70 и ≤75; >30 и ≤35; >75 и ≤80; >60 и ≤65; >45 и ≤50 | Миллиметр
|  |  |  | Материал | Кобальт-хромовый сплав; Титан
|  |  |  | Тип винта | Моноаксиальный
32.50.22.129-00002039 | Система внутренней спинальной фиксации тел позвонков | Штука | 2018-12-03 | Тип стяжки | Поперечная
|  |  |  | Тип коннектора | Моноблочный
|  |  |  | Диаметр винта | >10 и ≤10,5000; >8,5000 и ≤9; >7,5000 и ≤8; >7 и ≤7,5000; >6 и ≤6,5000; >5,5000 и ≤6; ≥4 и ≤4,5000; >9,5000 и ≤10; >9 и ≤9,5000; >4,5000 и ≤5,5000; >8 и ≤8,5000; >6,5000 и ≤7 | Миллиметр
|  |  |  | Тип крючка | Ламинарный грудной
|  |  |  | МРТсовместимость | Неважно; Есть
|  |  |  | Длина винта | >95 и ≤100; >85 и ≤90; >70 и ≤75; >55 и ≤60; >40 и ≤45; >30 и ≤35; ≥25 и ≤30; >80 и ≤85; >65 и ≤70; >50 и ≤55; >60 и ≤65; >45 и ≤50; >90 и ≤95; >75 и ≤80; >35 и ≤40 | Миллиметр
|  |  |  | Материал | Кобальт-хромовый сплав; Титан
|  |  |  | Тип винта | Моноаксиальный
32.50.22.129-00002038 | Система внутренней спинальной фиксации тел позвонков | Штука | 2018-12-03 | Тип стяжки | Поперечная мультиаксиальная
|  |  |  | Тип коннектора | Параллельный
|  |  |  | Диаметр винта | >9 и ≤9,5000; >7,5000 и ≤8; >6,5000 и ≤7; >6 и ≤6,5000; >4,5000 и ≤5,5000; ≥4 и ≤4,5000; >10 и ≤10,5000; >8,5000 и ≤9; >9,5000 и ≤10; >8 и ≤8,5000; >7 и ≤7,5000; >5,5000 и ≤6 | Миллиметр
|  |  |  | Тип крючка | Ламинарный грудной
|  |  |  | МРТсовместимость | Неважно; Есть
|  |  |  | Длина винта | >85 и ≤90; >80 и ≤85; >70 и ≤75; >55 и ≤60; >40 и ≤45; ≥25 и ≤30; >65 и ≤70; >50 и ≤55; >35 и ≤40; >45 и ≤50; >30 и ≤35; >90 и ≤95; >75 и ≤80; >60 и ≤65; >95 и ≤100 | Миллиметр
|  |  |  | Материал | Кобальт-хромовый сплав; Титан
|  |  |  | Тип винта | Моноаксиальный
32.50.22.129-00002037 | Система внутренней спинальной фиксации тел позвонков | Штука | 2018-12-03 | Тип стяжки | Поперечная мультиаксиальная
|  |  |  | Тип коннектора | Аксиальный
|  |  |  | Диаметр винта | >10 и ≤10,5000; >8,5000 и ≤9; >7,5000 и ≤8; >7 и ≤7,5000; >6 и ≤6,5000; >5,5000 и ≤6; ≥4 и ≤4,5000; >9,5000 и ≤10; >9 и ≤9,5000; >4,5000 и ≤5,5000; >8 и ≤8,5000; >6,5000 и ≤7 | Миллиметр
|  |  |  | Тип крючка | Ламинарный грудной
|  |  |  | МРТсовместимость | Неважно; Есть
|  |  |  | Длина винта | >95 и ≤100; >85 и ≤90; >70 и ≤75; >55 и ≤60; >40 и ≤45; >30 и ≤35; ≥25 и ≤30; >80 и ≤85; >65 и ≤70; >50 и ≤55; >60 и ≤65; >45 и ≤50; >90 и ≤95; >75 и ≤80; >35 и ≤40 | Миллиметр
|  |  |  | Материал | Кобальт-хромовый сплав; Титан
|  |  |  | Тип винта | Моноаксиальный
32.50.22.129-00002036 | Система внутренней спинальной фиксации тел позвонков | Штука | 2018-12-03 | Тип стяжки | Поперечная мультиаксиальная
|  |  |  | Тип коннектора | Моноблочный
|  |  |  | Диаметр винта | >9,5000 и ≤10; >9 и ≤9,5000; >8 и ≤8,5000; >6,5000 и ≤7; >4,5000 и ≤5,5000; >7,5000 и ≤8; >6 и ≤6,5000; >7 и ≤7,5000; >5,5000 и ≤6; >10 и ≤10,5000; >8,5000 и ≤9; ≥4 и ≤4,5000 | Миллиметр
|  |  |  | Тип крючка | Ламинарный грудной
|  |  |  | МРТсовместимость | Неважно; Есть
|  |  |  | Длина винта | >90 и ≤95; >80 и ≤85; >75 и ≤80; >65 и ≤70; >60 и ≤65; >50 и ≤55; >45 и ≤50; >35 и ≤40; >30 и ≤35; >95 и ≤100; ≥25 и ≤30; >55 и ≤60; >40 и ≤45; >85 и ≤90; >70 и ≤75 | Миллиметр
|  |  |  | Материал | Кобальт-хромовый сплав; Титан
|  |  |  | Тип винта | Моноаксиальный
32.50.22.129-00002035 | Система внутренней спинальной фиксации тел позвонков | Штука | 2018-12-03 | Тип стяжки | Прямая
|  |  |  | Тип коннектора | Параллельный
|  |  |  | Диаметр винта | >10 и ≤10,5000; >9 и ≤9,5000; >8,5000 и ≤9; >7,5000 и ≤8; >7 и ≤7,5000; >6 и ≤6,5000; ≥4 и ≤4,5000; >5,5000 и ≤6; >4,5000 и ≤5,5000; >8 и ≤8,5000; >6,5000 и ≤7; >9,5000 и ≤10 | Миллиметр
|  |  |  | Тип крючка | Ламинарный поясничный
|  |  |  | МРТсовместимость | Неважно; Есть
|  |  |  | Длина винта | >85 и ≤90; >70 и ≤75; >60 и ≤65; >55 и ≤60; >45 и ≤50; >40 и ≤45; >30 и ≤35; ≥25 и ≤30; >95 и ≤100; >80 и ≤85; >90 и ≤95; >75 и ≤80; >35 и ≤40; >65 и ≤70; >50 и ≤55 | Миллиметр
|  |  |  | Материал | Кобальт-хромовый сплав; Титан
|  |  |  | Тип винта | Моноаксиальный
32.50.22.129-00002034 | Система внутренней спинальной фиксации тел позвонков | Штука | 2018-12-03 | Тип стяжки | Прямая
|  |  |  | Тип коннектора | Аксиальный
|  |  |  | Диаметр винта | >10 и ≤10,5000; >9,5000 и ≤10; >8,5000 и ≤9; >7 и ≤7,5000; >5,5000 и ≤6; >8 и ≤8,5000; >6,5000 и ≤7; >4,5000 и ≤5,5000; >6 и ≤6,5000; ≥4 и ≤4,5000; >7,5000 и ≤8; >9 и ≤9,5000 | Миллиметр
|  |  |  | Тип крючка | Ламинарный поясничный
|  |  |  | МРТсовместимость | Неважно; Есть
|  |  |  | Длина винта | >95 и ≤100; >85 и ≤90; >80 и ≤85; >70 и ≤75; >65 и ≤70; >55 и ≤60; >50 и ≤55; >40 и ≤45; ≥25 и ≤30; >35 и ≤40; >60 и ≤65; >45 и ≤50; >30 и ≤35; >90 и ≤95; >75 и ≤80 | Миллиметр
|  |  |  | Материал | Кобальт-хромовый сплав; Титан
|  |  |  | Тип винта | Моноаксиальный
32.50.22.129-00002033 | Система внутренней спинальной фиксации тел позвонков | Штука | 2018-12-03 | Тип стяжки | Прямая
|  |  |  | Тип коннектора | Моноблочный
|  |  |  | Диаметр винта | >7,5000 и ≤8; >6 и ≤6,5000; ≥4 и ≤4,5000; >9 и ≤9,5000; >8,5000 и ≤9; >7 и ≤7,5000; >5,5000 и ≤6; >6,5000 и ≤7; >4,5000 и ≤5,5000; >9,5000 и ≤10; >8 и ≤8,5000; >10 и ≤10,5000 | Миллиметр
|  |  |  | Тип крючка | Ламинарный поясничный
|  |  |  | МРТсовместимость | Неважно; Есть
|  |  |  | Длина винта | >90 и ≤95; >85 и ≤90; >75 и ≤80; >70 и ≤75; >60 и ≤65; >55 и ≤60; >45 и ≤50; >30 и ≤35; >40 и ≤45; ≥25 и ≤30; >35 и ≤40; >65 и ≤70; >50 и ≤55; >95 и ≤100; >80 и ≤85 | Миллиметр
|  |  |  | Материал | Кобальт-хромовый сплав; Титан
|  |  |  | Тип винта | Моноаксиальный
32.50.22.129-00002032 | Система внутренней спинальной фиксации тел позвонков | Штука | 2018-12-03 | Тип стяжки | Изогнутая
|  |  |  | Тип коннектора | Параллельный
|  |  |  | Диаметр винта | >9 и ≤9,5000; >7,5000 и ≤8; >6,5000 и ≤7; >6 и ≤6,5000; >4,5000 и ≤5,5000; ≥4 и ≤4,5000; >10 и ≤10,5000; >9,5000 и ≤10; >8 и ≤8,5000; >8,5000 и ≤9; >7 и ≤7,5000; >5,5000 и ≤6 | Миллиметр
|  |  |  | Тип крючка | Ламинарный поясничный
|  |  |  | МРТсовместимость | Неважно; Есть
|  |  |  | Длина винта | >90 и ≤95; >85 и ≤90; >75 и ≤80; >60 и ≤65; >45 и ≤50; >30 и ≤35; >70 и ≤75; >55 и ≤60; >40 и ≤45; >50 и ≤55; >35 и ≤40; >95 и ≤100; >80 и ≤85; >65 и ≤70; ≥25 и ≤30 | Миллиметр
|  |  |  | Материал | Кобальт-хромовый сплав; Титан
|  |  |  | Тип винта | Моноаксиальный
32.50.22.129-00002031 | Система внутренней спинальной фиксации тел позвонков | Штука | 2018-12-03 | Тип стяжки | Изогнутая
|  |  |  | Тип коннектора | Аксиальный
|  |  |  | Диаметр винта | >9,5000 и ≤10; >8,5000 и ≤9; >8 и ≤8,5000; >7,5000 и ≤8; >7 и ≤7,5000; >6 и ≤6,5000; >5,5000 и ≤6; ≥4 и ≤4,5000; >6,5000 и ≤7; >4,5000 и ≤5,5000; >10 и ≤10,5000; >9 и ≤9,5000 | Миллиметр
|  |  |  | Тип крючка | Ламинарный поясничный
|  |  |  | МРТсовместимость | Неважно; Есть
|  |  |  | Длина винта | >85 и ≤90; >70 и ≤75; >55 и ≤60; >45 и ≤50; >40 и ≤45; >30 и ≤35; ≥25 и ≤30; >95 и ≤100; >80 и ≤85; >90 и ≤95; >75 и ≤80; >60 и ≤65; >65 и ≤70; >50 и ≤55; >35 и ≤40 | Миллиметр
|  |  |  | Материал | Кобальт-хромовый сплав; Титан
|  |  |  | Тип винта | Моноаксиальный
32.50.22.129-00002030 | Система внутренней спинальной фиксации тел позвонков | Штука | 2018-12-03 | Тип стяжки | Изогнутая
|  |  |  | Тип коннектора | Моноблочный
|  |  |  | Диаметр винта | >10 и ≤10,5000; >9,5000 и ≤10; >8,5000 и ≤9; >8 и ≤8,5000; >7 и ≤7,5000; >6,5000 и ≤7; >5,5000 и ≤6; >4,5000 и ≤5,5000; >7,5000 и ≤8; >6 и ≤6,5000; ≥4 и ≤4,5000; >9 и ≤9,5000 | Миллиметр
|  |  |  | Тип крючка | Ламинарный поясничный
|  |  |  | МРТсовместимость | Неважно; Есть
|  |  |  | Длина винта | >95 и ≤100; >80 и ≤85; >65 и ≤70; >55 и ≤60; >50 и ≤55; >40 и ≤45; >35 и ≤40; ≥25 и ≤30; >90 и ≤95; >75 и ≤80; >85 и ≤90; >70 и ≤75; >30 и ≤35; >60 и ≤65; >45 и ≤50 | Миллиметр
|  |  |  | Материал | Кобальт-хромовый сплав; Титан
|  |  |  | Тип винта | Моноаксиальный
32.50.22.129-00002029 | Система внутренней спинальной фиксации тел позвонков | Штука | 2018-12-03 | Тип стяжки | Поперечная
|  |  |  | Тип коннектора | Параллельный
|  |  |  | Диаметр винта | >10 и ≤10,5000; >9 и ≤9,5000; >7,5000 и ≤8; >6 и ≤6,5000; ≥4 и ≤4,5000; >8,5000 и ≤9; >7 и ≤7,5000; >8 и ≤8,5000; >6,5000 и ≤7; >4,5000 и ≤5,5000; >9,5000 и ≤10; >5,5000 и ≤6 | Миллиметр
|  |  |  | Тип крючка | Ламинарный поясничный
|  |  |  | МРТсовместимость | Неважно; Есть
|  |  |  | Длина винта | >90 и ≤95; >85 и ≤90; >75 и ≤80; >70 и ≤75; >60 и ≤65; >55 и ≤60; >45 и ≤50; >30 и ≤35; >40 и ≤45; ≥25 и ≤30; >35 и ≤40; >65 и ≤70; >50 и ≤55; >95 и ≤100; >80 и ≤85 | Миллиметр
|  |  |  | Материал | Кобальт-хромовый сплав; Титан
|  |  |  | Тип винта | Моноаксиальный
32.50.22.129-00002028 | Система внутренней спинальной фиксации тел позвонков | Штука | 2018-12-03 | Тип стяжки | Поперечная
|  |  |  | Тип коннектора | Аксиальный
|  |  |  | Диаметр винта | >10 и ≤10,5000; >8,5000 и ≤9; >7,5000 и ≤8; >7 и ≤7,5000; >6 и ≤6,5000; >5,5000 и ≤6; ≥4 и ≤4,5000; >9,5000 и ≤10; >9 и ≤9,5000; >8 и ≤8,5000; >6,5000 и ≤7; >4,5000 и ≤5,5000 | Миллиметр
|  |  |  | Тип крючка | Ламинарный поясничный
|  |  |  | МРТсовместимость | Неважно; Есть
|  |  |  | Длина винта | >95 и ≤100; >85 и ≤90; >80 и ≤85; >70 и ≤75; >55 и ≤60; >40 и ≤45; ≥25 и ≤30; >65 и ≤70; >50 и ≤55; >60 и ≤65; >45 и ≤50; >30 и ≤35; >90 и ≤95; >75 и ≤80; >35 и ≤40 | Миллиметр
|  |  |  | Материал | Кобальт-хромовый сплав; Титан
|  |  |  | Тип винта | Моноаксиальный
32.50.22.129-00002027 | Система внутренней спинальной фиксации тел позвонков | Штука | 2018-12-03 | Тип стяжки | Поперечная
|  |  |  | Тип коннектора | Моноблочный
|  |  |  | Диаметр винта | >9,5000 и ≤10; >9 и ≤9,5000; >8 и ≤8,5000; >7,5000 и ≤8; >6,5000 и ≤7; >4,5000 и ≤5,5000; >6 и ≤6,5000; ≥4 и ≤4,5000; >8,5000 и ≤9; >7 и ≤7,5000; >5,5000 и ≤6; >10 и ≤10,5000 | Миллиметр
|  |  |  | Тип крючка | Ламинарный поясничный
|  |  |  | МРТсовместимость | Неважно; Есть
|  |  |  | Длина винта | >90 и ≤95; >75 и ≤80; >65 и ≤70; >60 и ≤65; >50 и ≤55; >45 и ≤50; >35 и ≤40; >30 и ≤35; >85 и ≤90; >95 и ≤100; >80 и ≤85; >40 и ≤45; ≥25 и ≤30; >70 и ≤75; >55 и ≤60 | Миллиметр
|  |  |  | Материал | Кобальт-хромовый сплав; Титан
|  |  |  | Тип винта | Моноаксиальный
32.50.22.129-00002026 | Система внутренней спинальной фиксации тел позвонков | Штука | 2018-12-03 | Тип стяжки | Поперечная мультиаксиальная
|  |  |  | Тип коннектора | Параллельный
|  |  |  | Диаметр винта | >10 и ≤10,5000; >9 и ≤9,5000; >8,5000 и ≤9; >7,5000 и ≤8; >7 и ≤7,5000; >6 и ≤6,5000; ≥4 и ≤4,5000; >5,5000 и ≤6; >4,5000 и ≤5,5000; >8 и ≤8,5000; >6,5000 и ≤7; >9,5000 и ≤10 | Миллиметр
|  |  |  | Тип крючка | Ламинарный поясничный
|  |  |  | МРТсовместимость | Неважно; Есть
|  |  |  | Длина винта | >85 и ≤90; >70 и ≤75; >60 и ≤65; >55 и ≤60; >45 и ≤50; >40 и ≤45; >30 и ≤35; ≥25 и ≤30; >95 и ≤100; >90 и ≤95; >75 и ≤80; >35 и ≤40; >80 и ≤85; >65 и ≤70; >50 и ≤55 | Миллиметр
|  |  |  | Материал | Кобальт-хромовый сплав; Титан
|  |  |  | Тип винта | Моноаксиальный
32.50.22.129-00002025 | Система внутренней спинальной фиксации тел позвонков | Штука | 2018-12-03 | Тип стяжки | Поперечная мультиаксиальная
|  |  |  | Тип коннектора | Аксиальный
|  |  |  | Диаметр винта | >9,5000 и ≤10; >9 и ≤9,5000; >8 и ≤8,5000; >6,5000 и ≤7; >4,5000 и ≤5,5000; >7,5000 и ≤8; >6 и ≤6,5000; ≥4 и ≤4,5000; >5,5000 и ≤6; >10 и ≤10,5000; >8,5000 и ≤9; >7 и ≤7,5000 | Миллиметр
|  |  |  | Тип крючка | Ламинарный поясничный
|  |  |  | МРТсовместимость | Неважно; Есть
|  |  |  | Длина винта | >90 и ≤95; >80 и ≤85; >75 и ≤80; >65 и ≤70; >60 и ≤65; >50 и ≤55; >45 и ≤50; >35 и ≤40; >30 и ≤35; >95 и ≤100; >55 и ≤60; >40 и ≤45; ≥25 и ≤30; >85 и ≤90; >70 и ≤75 | Миллиметр
|  |  |  | Материал | Кобальт-хромовый сплав; Титан
|  |  |  | Тип винта | Моноаксиальный
32.50.22.129-00002024 | Система внутренней спинальной фиксации тел позвонков | Штука | 2018-12-03 | Тип стяжки | Поперечная мультиаксиальная
|  |  |  | Тип коннектора | Моноблочный
|  |  |  | Диаметр винта | >10 и ≤10,5000; >9 и ≤9,5000; >7,5000 и ≤8; >6 и ≤6,5000; ≥4 и ≤4,5000; >8,5000 и ≤9; >7 и ≤7,5000; >8 и ≤8,5000; >6,5000 и ≤7; >4,5000 и ≤5,5000; >9,5000 и ≤10; >5,5000 и ≤6 | Миллиметр
|  |  |  | Тип крючка | Ламинарный поясничный
|  |  |  | МРТсовместимость | Неважно; Есть
|  |  |  | Длина винта | >90 и ≤95; >85 и ≤90; >75 и ≤80; >70 и ≤75; >60 и ≤65; >55 и ≤60; >45 и ≤50; >30 и ≤35; >40 и ≤45; ≥25 и ≤30; >65 и ≤70; >50 и ≤55; >35 и ≤40; >95 и ≤100; >80 и ≤85 | Миллиметр
|  |  |  | Материал | Кобальт-хромовый сплав; Титан
|  |  |  | Тип винта | Моноаксиальный
32.50.22.129-00002023 | Система внутренней спинальной фиксации тел позвонков | Штука | 2018-12-03 | Тип стяжки | Прямая
|  |  |  | Тип коннектора | Параллельный
|  |  |  | Диаметр винта | >9,5000 и ≤10; >9 и ≤9,5000; >8 и ≤8,5000; >7,5000 и ≤8; >6,5000 и ≤7; >4,5000 и ≤5,5000; >6 и ≤6,5000; ≥4 и ≤4,5000; >8,5000 и ≤9; >7 и ≤7,5000; >5,5000 и ≤6; >10 и ≤10,5000 | Миллиметр
|  |  |  | Тип крючка | Поперечный
|  |  |  | МРТсовместимость | Неважно; Есть
|  |  |  | Длина винта | >90 и ≤95; >75 и ≤80; >60 и ≤65; >50 и ≤55; >45 и ≤50; >35 и ≤40; >30 и ≤35; >85 и ≤90; >95 и ≤100; >80 и ≤85; >65 и ≤70; ≥25 и ≤30; >70 и ≤75; >55 и ≤60; >40 и ≤45 | Миллиметр
|  |  |  | Материал | Кобальт-хромовый сплав; Титан
|  |  |  | Тип винта | Моноаксиальный
32.50.22.129-00002022 | Система внутренней спинальной фиксации тел позвонков | Штука | 2018-12-03 | Тип стяжки | Прямая
|  |  |  | Тип коннектора | Аксиальный
|  |  |  | Диаметр винта | >9,5000 и ≤10; >8,5000 и ≤9; >8 и ≤8,5000; >7 и ≤7,5000; >6,5000 и ≤7; >5,5000 и ≤6; >4,5000 и ≤5,5000; >10 и ≤10,5000; ≥4 и ≤4,5000; >9 и ≤9,5000; >7,5000 и ≤8; >6 и ≤6,5000 | Миллиметр
|  |  |  | Тип крючка | Поперечный
|  |  |  | МРТсовместимость | Неважно; Есть
|  |  |  | Длина винта | >95 и ≤100; >90 и ≤95; >80 и ≤85; >65 и ≤70; >50 и ≤55; >35 и ≤40; ≥25 и ≤30; >75 и ≤80; >60 и ≤65; >70 и ≤75; >55 и ≤60; >40 и ≤45; >85 и ≤90; >45 и ≤50; >30 и ≤35 | Миллиметр
|  |  |  | Материал | Кобальт-хромовый сплав; Титан
|  |  |  | Тип винта | Моноаксиальный
32.50.22.129-00002021 | Система внутренней спинальной фиксации тел позвонков | Штука | 2018-12-03 | Тип стяжки | Прямая
|  |  |  | Тип коннектора | Моноблочный
|  |  |  | Диаметр винта | >9,5000 и ≤10; >8 и ≤8,5000; >7 и ≤7,5000; >6,5000 и ≤7; >5,5000 и ≤6; >4,5000 и ≤5,5000; >10 и ≤10,5000; >8,5000 и ≤9; ≥4 и ≤4,5000; >9 и ≤9,5000; >7,5000 и ≤8; >6 и ≤6,5000 | Миллиметр
|  |  |  | Тип крючка | Поперечный
|  |  |  | МРТсовместимость | Неважно; Есть
|  |  |  | Длина винта | >95 и ≤100; >90 и ≤95; >80 и ≤85; >65 и ≤70; >50 и ≤55; >35 и ≤40; ≥25 и ≤30; >75 и ≤80; >60 и ≤65; >45 и ≤50; >70 и ≤75; >55 и ≤60; >40 и ≤45; >85 и ≤90; >30 и ≤35 | Миллиметр
|  |  |  | Материал | Кобальт-хромовый сплав; Титан
|  |  |  | Тип винта | Моноаксиальный
32.50.22.129-00002020 | Система внутренней спинальной фиксации тел позвонков | Штука | 2018-12-03 | Тип стяжки | Изогнутая
|  |  |  | Тип коннектора | Параллельный
|  |  |  | Диаметр винта | >10 и ≤10,5000; >8,5000 и ≤9; >7 и ≤7,5000; >5,5000 и ≤6; ≥4 и ≤4,5000; >9,5000 и ≤10; >8 и ≤8,5000; >9 и ≤9,5000; >7,5000 и ≤8; >6 и ≤6,5000; >6,5000 и ≤7; >4,5000 и ≤5,5000 | Миллиметр
|  |  |  | Тип крючка | Поперечный
|  |  |  | МРТсовместимость | Неважно; Есть
|  |  |  | Длина винта | >95 и ≤100; >85 и ≤90; >80 и ≤85; >70 и ≤75; >65 и ≤70; >55 и ≤60; >40 и ≤45; ≥25 и ≤30; >50 и ≤55; >35 и ≤40; >30 и ≤35; >75 и ≤80; >60 и ≤65; >45 и ≤50; >90 и ≤95 | Миллиметр
|  |  |  | Материал | Кобальт-хромовый сплав; Титан
|  |  |  | Тип винта | Моноаксиальный
32.50.22.129-00002019 | Система внутренней спинальной фиксации тел позвонков | Штука | 2018-12-03 | Тип стяжки | Изогнутая
|  |  |  | Тип коннектора | Аксиальный
|  |  |  | Диаметр винта | >10 и ≤10,5000; >8,5000 и ≤9; >7 и ≤7,5000; >5,5000 и ≤6; ≥4 и ≤4,5000; >9,5000 и ≤10; >8 и ≤8,5000; >6,5000 и ≤7; >7,5000 и ≤8; >6 и ≤6,5000; >9 и ≤9,5000; >4,5000 и ≤5,5000 | Миллиметр
|  |  |  | Тип крючка | Поперечный
|  |  |  | МРТсовместимость | Неважно; Есть
|  |  |  | Длина винта | >95 и ≤100; >85 и ≤90; >80 и ≤85; >70 и ≤75; >65 и ≤70; >55 и ≤60; >50 и ≤55; >40 и ≤45; ≥25 и ≤30; >35 и ≤40; >30 и ≤35; >75 и ≤80; >60 и ≤65; >45 и ≤50; >90 и ≤95 | Миллиметр
|  |  |  | Материал | Кобальт-хромовый сплав; Титан
|  |  |  | Тип винта | Моноаксиальный
32.50.22.129-00002018 | Система внутренней спинальной фиксации тел позвонков | Штука | 2018-12-03 | Тип стяжки | Изогнутая
|  |  |  | Тип коннектора | Моноблочный
|  |  |  | Диаметр винта | >9,5000 и ≤10; >8 и ≤8,5000; >6,5000 и ≤7; >4,5000 и ≤5,5000; >9 и ≤9,5000; >7,5000 и ≤8; >6 и ≤6,5000; >7 и ≤7,5000; >5,5000 и ≤6; >10 и ≤10,5000; >8,5000 и ≤9; ≥4 и ≤4,5000 | Миллиметр
|  |  |  | Тип крючка | Поперечный
|  |  |  | МРТсовместимость | Неважно; Есть
|  |  |  | Длина винта | >90 и ≤95; >80 и ≤85; >75 и ≤80; >65 и ≤70; >60 и ≤65; >50 и ≤55; >45 и ≤50; >35 и ≤40; >30 и ≤35; >95 и ≤100; ≥25 и ≤30; >55 и ≤60; >40 и ≤45; >85 и ≤90; >70 и ≤75 | Миллиметр
|  |  |  | Материал | Кобальт-хромовый сплав; Титан
|  |  |  | Тип винта | Моноаксиальный
32.50.22.129-00002017 | Система внутренней спинальной фиксации тел позвонков | Штука | 2018-12-03 | Тип стяжки | Поперечная
|  |  |  | Тип коннектора | Параллельный
|  |  |  | Диаметр винта | >9 и ≤9,5000; >7,5000 и ≤8; >6 и ≤6,5000; >4,5000 и ≤5,5000; ≥4 и ≤4,5000; >10 и ≤10,5000; >8,5000 и ≤9; >7 и ≤7,5000; >8 и ≤8,5000; >6,5000 и ≤7; >9,5000 и ≤10; >5,5000 и ≤6 | Миллиметр
|  |  |  | Тип крючка | Поперечный
|  |  |  | МРТсовместимость | Неважно; Есть
|  |  |  | Длина винта | >90 и ≤95; >85 и ≤90; >75 и ≤80; >70 и ≤75; >60 и ≤65; >45 и ≤50; >30 и ≤35; >55 и ≤60; >40 и ≤45; ≥25 и ≤30; >35 и ≤40; >80 и ≤85; >65 и ≤70; >50 и ≤55; >95 и ≤100 | Миллиметр
|  |  |  | Материал | Кобальт-хромовый сплав; Титан
|  |  |  | Тип винта | Моноаксиальный
32.50.22.129-00002016 | Система внутренней спинальной фиксации тел позвонков | Штука | 2018-12-03 | Тип стяжки | Поперечная
|  |  |  | Тип коннектора | Аксиальный
|  |  |  | Диаметр винта | >10 и ≤10,5000; >9 и ≤9,5000; >8,5000 и ≤9; >7,5000 и ≤8; >6 и ≤6,5000; ≥4 и ≤4,5000; >7 и ≤7,5000; >5,5000 и ≤6; >4,5000 и ≤5,5000; >9,5000 и ≤10; >8 и ≤8,5000; >6,5000 и ≤7 | Миллиметр
|  |  |  | Тип крючка | Поперечный
|  |  |  | МРТсовместимость | Неважно; Есть
|  |  |  | Длина винта | >85 и ≤90; >70 и ≤75; >60 и ≤65; >55 и ≤60; >45 и ≤50; >40 и ≤45; >30 и ≤35; ≥25 и ≤30; >95 и ≤100; >90 и ≤95; >75 и ≤80; >35 и ≤40; >80 и ≤85; >65 и ≤70; >50 и ≤55 | Миллиметр
|  |  |  | Материал | Кобальт-хромовый сплав; Титан
|  |  |  | Тип винта | Моноаксиальный
32.50.22.129-00002015 | Система внутренней спинальной фиксации тел позвонков | Штука | 2018-12-03 | Тип стяжки | Поперечная
|  |  |  | Тип коннектора | Моноблочный
|  |  |  | Диаметр винта | >9,5000 и ≤10; >8 и ≤8,5000; >6,5000 и ≤7; >5,5000 и ≤6; >4,5000 и ≤5,5000; >9 и ≤9,5000; >7,5000 и ≤8; >8,5000 и ≤9; >7 и ≤7,5000; >10 и ≤10,5000; >6 и ≤6,5000; ≥4 и ≤4,5000 | Миллиметр
|  |  |  | Тип крючка | Поперечный
|  |  |  | МРТсовместимость | Неважно; Есть
|  |  |  | Длина винта | >95 и ≤100; >90 и ≤95; >80 и ≤85; >75 и ≤80; >65 и ≤70; >60 и ≤65; >50 и ≤55; >35 и ≤40; >45 и ≤50; >30 и ≤35; >40 и ≤45; ≥25 и ≤30; >85 и ≤90; >70 и ≤75; >55 и ≤60 | Миллиметр
|  |  |  | Материал | Кобальт-хромовый сплав; Титан
|  |  |  | Тип винта | Моноаксиальный
32.50.22.129-00002014 | Система внутренней спинальной фиксации тел позвонков | Штука | 2018-12-03 | Тип стяжки | Поперечная мультиаксиальная
|  |  |  | Тип коннектора | Параллельный
|  |  |  | Диаметр винта | >10 и ≤10,5000; >9,5000 и ≤10; >8,5000 и ≤9; >8 и ≤8,5000; >7 и ≤7,5000; >5,5000 и ≤6; >6,5000 и ≤7; >4,5000 и ≤5,5000; >6 и ≤6,5000; ≥4 и ≤4,5000; >9 и ≤9,5000; >7,5000 и ≤8 | Миллиметр
|  |  |  | Тип крючка | Поперечный
|  |  |  | МРТсовместимость | Неважно; Есть
|  |  |  | Длина винта | >95 и ≤100; >80 и ≤85; >70 и ≤75; >65 и ≤70; >55 и ≤60; >50 и ≤55; >40 и ≤45; >35 и ≤40; ≥25 и ≤30; >85 и ≤90; >45 и ≤50; >30 и ≤35; >90 и ≤95; >75 и ≤80; >60 и ≤65 | Миллиметр
|  |  |  | Материал | Кобальт-хромовый сплав; Титан
|  |  |  | Тип винта | Моноаксиальный
32.50.22.129-00002013 | Система внутренней спинальной фиксации тел позвонков | Штука | 2018-12-03 | Тип стяжки | Поперечная мультиаксиальная
|  |  |  | Тип коннектора | Аксиальный
|  |  |  | Диаметр винта | >9 и ≤9,5000; >8 и ≤8,5000; >7,5000 и ≤8; >6,5000 и ≤7; >6 и ≤6,5000; >4,5000 и ≤5,5000; ≥4 и ≤4,5000; >9,5000 и ≤10; >5,5000 и ≤6; >10 и ≤10,5000; >8,5000 и ≤9; >7 и ≤7,5000 | Миллиметр
|  |  |  | Тип крючка | Поперечный
|  |  |  | МРТсовместимость | Неважно; Есть
|  |  |  | Длина винта | >90 и ≤95; >75 и ≤80; >60 и ≤65; >45 и ≤50; >35 и ≤40; >30 и ≤35; >85 и ≤90; >70 и ≤75; >55 и ≤60; >65 и ≤70; >50 и ≤55; >95 и ≤100; >80 и ≤85; >40 и ≤45; ≥25 и ≤30 | Миллиметр
|  |  |  | Материал | Кобальт-хромовый сплав; Титан
|  |  |  | Тип винта | Моноаксиальный
32.50.22.129-00002012 | Система внутренней спинальной фиксации тел позвонков | Штука | 2018-12-03 | Тип стяжки | Поперечная мультиаксиальная
|  |  |  | Тип коннектора | Моноблочный
|  |  |  | Диаметр винта | >9,5000 и ≤10; >8 и ≤8,5000; >6,5000 и ≤7; >5,5000 и ≤6; >4,5000 и ≤5,5000; >9 и ≤9,5000; >7,5000 и ≤8; >8,5000 и ≤9; >7 и ≤7,5000; >10 и ≤10,5000; >6 и ≤6,5000; ≥4 и ≤4,5000 | Миллиметр
|  |  |  | Тип крючка | Поперечный
|  |  |  | МРТсовместимость | Неважно; Есть
|  |  |  | Длина винта | >95 и ≤100; >90 и ≤95; >80 и ≤85; >75 и ≤80; >65 и ≤70; >60 и ≤65; >50 и ≤55; >35 и ≤40; >45 и ≤50; >30 и ≤35; >40 и ≤45; ≥25 и ≤30; >85 и ≤90; >70 и ≤75; >55 и ≤60 | Миллиметр
|  |  |  | Материал | Кобальт-хромовый сплав; Титан
|  |  |  | Тип винта | Моноаксиальный
32.50.22.129-00002011 | Система внутренней спинальной фиксации тел позвонков | Штука | 2018-12-03 | Тип стяжки | Прямая
|  |  |  | Тип коннектора | Параллельный
|  |  |  | Диаметр винта | >10 и ≤10,5000; >9 и ≤9,5000; >8,5000 и ≤9; >7,5000 и ≤8; >7 и ≤7,5000; >6 и ≤6,5000; >5,5000 и ≤6; ≥4 и ≤4,5000; >6,5000 и ≤7; >4,5000 и ≤5,5000; >9,5000 и ≤10; >8 и ≤8,5000 | Миллиметр
|  |  |  | Тип крючка | Изогнутый
|  |  |  | МРТсовместимость | Неважно; Есть
|  |  |  | Длина винта | >85 и ≤90; >70 и ≤75; >55 и ≤60; >45 и ≤50; >40 и ≤45; >30 и ≤35; ≥25 и ≤30; >95 и ≤100; >80 и ≤85; >65 и ≤70; >75 и ≤80; >60 и ≤65; >90 и ≤95; >50 и ≤55; >35 и ≤40 | Миллиметр
|  |  |  | Материал | Кобальт-хромовый сплав; Титан
|  |  |  | Тип винта | Моноаксиальный
32.50.22.129-00002010 | Система внутренней спинальной фиксации тел позвонков | Штука | 2018-12-03 | Тип стяжки | Прямая
|  |  |  | Тип коннектора | Аксиальный
|  |  |  | Диаметр винта | >9 и ≤9,5000; >7,5000 и ≤8; >6 и ≤6,5000; >4,5000 и ≤5,5000; ≥4 и ≤4,5000; >10 и ≤10,5000; >8,5000 и ≤9; >9,5000 и ≤10; >8 и ≤8,5000; >6,5000 и ≤7; >7 и ≤7,5000; >5,5000 и ≤6 | Миллиметр
|  |  |  | Тип крючка | Изогнутый
|  |  |  | МРТсовместимость | Неважно; Есть
|  |  |  | Длина винта | >90 и ≤95; >85 и ≤90; >75 и ≤80; >70 и ≤75; >60 и ≤65; >45 и ≤50; >30 и ≤35; >55 и ≤60; >40 и ≤45; >50 и ≤55; >35 и ≤40; >80 и ≤85; >65 и ≤70; >95 и ≤100; ≥25 и ≤30 | Миллиметр
|  |  |  | Материал | Кобальт-хромовый сплав; Титан
|  |  |  | Тип винта | Моноаксиальный
32.50.22.129-00002009 | Система внутренней спинальной фиксации тел позвонков | Штука | 2018-12-03 | Тип стяжки | Прямая
|  |  |  | Тип коннектора | Моноблочный
|  |  |  | Диаметр винта | >9,5000 и ≤10; >9 и ≤9,5000; >8 и ≤8,5000; >6,5000 и ≤7; >4,5000 и ≤5,5000; >7,5000 и ≤8; >6 и ≤6,5000; ≥4 и ≤4,5000; >5,5000 и ≤6; >10 и ≤10,5000; >8,5000 и ≤9; >7 и ≤7,5000 | Миллиметр
|  |  |  | Тип крючка | Изогнутый
|  |  |  | МРТсовместимость | Неважно; Есть
|  |  |  | Длина винта | >90 и ≤95; >80 и ≤85; >75 и ≤80; >65 и ≤70; >60 и ≤65; >50 и ≤55; >45 и ≤50; >35 и ≤40; >30 и ≤35; >95 и ≤100; >55 и ≤60; >40 и ≤45; ≥25 и ≤30; >85 и ≤90; >70 и ≤75 | Миллиметр
|  |  |  | Материал | Кобальт-хромовый сплав; Титан
|  |  |  | Тип винта | Моноаксиальный
32.50.22.129-00002008 | Система внутренней спинальной фиксации тел позвонков | Штука | 2018-12-03 | Тип стяжки | Изогнутая
|  |  |  | Тип коннектора | Параллельный
|  |  |  | Диаметр винта | >9,5000 и ≤10; >8,5000 и ≤9; >8 и ≤8,5000; >7 и ≤7,5000; >6,5000 и ≤7; >5,5000 и ≤6; >4,5000 и ≤5,5000; >10 и ≤10,5000; >6 и ≤6,5000; ≥4 и ≤4,5000; >9 и ≤9,5000; >7,5000 и ≤8 | Миллиметр
|  |  |  | Тип крючка | Изогнутый
|  |  |  | МРТсовместимость | Неважно; Есть
|  |  |  | Длина винта | >95 и ≤100; >80 и ≤85; >65 и ≤70; >50 и ≤55; >40 и ≤45; >35 и ≤40; ≥25 и ≤30; >90 и ≤95; >75 и ≤80; >85 и ≤90; >70 и ≤75; >55 и ≤60; >60 и ≤65; >45 и ≤50; >30 и ≤35 | Миллиметр
|  |  |  | Материал | Кобальт-хромовый сплав; Титан
|  |  |  | Тип винта | Моноаксиальный
32.50.22.129-00002007 | Система внутренней спинальной фиксации тел позвонков | Штука | 2018-12-03 | Тип стяжки | Изогнутая
|  |  |  | Тип коннектора | Аксиальный
|  |  |  | Диаметр винта | >10 и ≤10,5000; >9,5000 и ≤10; >8,5000 и ≤9; >8 и ≤8,5000; >7 и ≤7,5000; >5,5000 и ≤6; >6,5000 и ≤7; >4,5000 и ≤5,5000; >6 и ≤6,5000; ≥4 и ≤4,5000; >9 и ≤9,5000; >7,5000 и ≤8 | Миллиметр
|  |  |  | Тип крючка | Изогнутый
|  |  |  | МРТсовместимость | Неважно; Есть
|  |  |  | Длина винта | >95 и ≤100; >80 и ≤85; >70 и ≤75; >65 и ≤70; >55 и ≤60; >50 и ≤55; >40 и ≤45; >35 и ≤40; ≥25 и ≤30; >85 и ≤90; >45 и ≤50; >30 и ≤35; >90 и ≤95; >75 и ≤80; >60 и ≤65 | Миллиметр
|  |  |  | Материал | Кобальт-хромовый сплав; Титан
|  |  |  | Тип винта | Моноаксиальный
32.50.22.129-00002006 | Система внутренней спинальной фиксации тел позвонков | Штука | 2018-12-03 | Тип стяжки | Изогнутая
|  |  |  | Тип коннектора | Моноблочный
|  |  |  | Диаметр винта | >10 и ≤10,5000; >8,5000 и ≤9; >7 и ≤7,5000; >6 и ≤6,5000; >5,5000 и ≤6; ≥4 и ≤4,5000; >9,5000 и ≤10; >8 и ≤8,5000; >9 и ≤9,5000; >7,5000 и ≤8; >6,5000 и ≤7; >4,5000 и ≤5,5000 | Миллиметр
|  |  |  | Тип крючка | Изогнутый
|  |  |  | МРТсовместимость | Неважно; Есть
|  |  |  | Длина винта | >95 и ≤100; >85 и ≤90; >80 и ≤85; >70 и ≤75; >55 и ≤60; >40 и ≤45; ≥25 и ≤30; >65 и ≤70; >50 и ≤55; >35 и ≤40; >45 и ≤50; >30 и ≤35; >90 и ≤95; >75 и ≤80; >60 и ≤65 | Миллиметр
|  |  |  | Материал | Кобальт-хромовый сплав; Титан
|  |  |  | Тип винта | Моноаксиальный
32.50.22.129-00002005 | Система внутренней спинальной фиксации тел позвонков | Штука | 2018-12-03 | Тип стяжки | Поперечная
|  |  |  | Тип коннектора | Параллельный
|  |  |  | Диаметр винта | >10 и ≤10,5000; >9 и ≤9,5000; >7,5000 и ≤8; >6 и ≤6,5000; ≥4 и ≤4,5000; >8,5000 и ≤9; >7 и ≤7,5000; >5,5000 и ≤6; >6,5000 и ≤7; >4,5000 и ≤5,5000; >9,5000 и ≤10; >8 и ≤8,5000 | Миллиметр
|  |  |  | Тип крючка | Изогнутый
|  |  |  | МРТсовместимость | Неважно; Есть
|  |  |  | Длина винта | >85 и ≤90; >75 и ≤80; >70 и ≤75; >60 и ≤65; >55 и ≤60; >45 и ≤50; >40 и ≤45; >30 и ≤35; ≥25 и ≤30; >90 и ≤95; >50 и ≤55; >35 и ≤40; >95 и ≤100; >80 и ≤85; >65 и ≤70 | Миллиметр
|  |  |  | Материал | Кобальт-хромовый сплав; Титан
|  |  |  | Тип винта | Моноаксиальный
32.50.22.129-00002004 | Система внутренней спинальной фиксации тел позвонков | Штука | 2018-12-03 | Тип стяжки | Поперечная
|  |  |  | Тип коннектора | Аксиальный
|  |  |  | Диаметр винта | >10 и ≤10,5000; >9 и ≤9,5000; >8,5000 и ≤9; >7,5000 и ≤8; >7 и ≤7,5000; >6 и ≤6,5000; >5,5000 и ≤6; ≥4 и ≤4,5000; >6,5000 и ≤7; >4,5000 и ≤5,5000; >9,5000 и ≤10; >8 и ≤8,5000 | Миллиметр
|  |  |  | Тип крючка | Изогнутый
|  |  |  | МРТсовместимость | Неважно; Есть
|  |  |  | Длина винта | >85 и ≤90; >70 и ≤75; >55 и ≤60; >45 и ≤50; >40 и ≤45; >30 и ≤35; ≥25 и ≤30; >95 и ≤100; >80 и ≤85; >65 и ≤70; >75 и ≤80; >60 и ≤65; >90 и ≤95; >50 и ≤55; >35 и ≤40 | Миллиметр
|  |  |  | Материал | Кобальт-хромовый сплав; Титан
|  |  |  | Тип винта | Моноаксиальный
32.50.22.129-00002003 | Система внутренней спинальной фиксации тел позвонков | Штука | 2018-12-03 | Тип стяжки | Поперечная
|  |  |  | Тип коннектора | Моноблочный
|  |  |  | Диаметр винта | >9,5000 и ≤10; >9 и ≤9,5000; >8 и ≤8,5000; >7,5000 и ≤8; >6,5000 и ≤7; >6 и ≤6,5000; >4,5000 и ≤5,5000; ≥4 и ≤4,5000; >7 и ≤7,5000; >5,5000 и ≤6; >10 и ≤10,5000; >8,5000 и ≤9 | Миллиметр
|  |  |  | Тип крючка | Изогнутый
|  |  |  | МРТсовместимость | Неважно; Есть
|  |  |  | Длина винта | >90 и ≤95; >75 и ≤80; >60 и ≤65; >50 и ≤55; >45 и ≤50; >35 и ≤40; >30 и ≤35; >85 и ≤90; >70 и ≤75; >80 и ≤85; >65 и ≤70; >95 и ≤100; ≥25 и ≤30; >55 и ≤60; >40 и ≤45 | Миллиметр
|  |  |  | Материал | Кобальт-хромовый сплав; Титан
|  |  |  | Тип винта | Моноаксиальный
32.50.22.129-00002002 | Система внутренней спинальной фиксации тел позвонков | Штука | 2018-12-03 | Тип стяжки | Поперечная мультиаксиальная
|  |  |  | Тип коннектора | Параллельный
|  |  |  | Диаметр винта | >9,5000 и ≤10; >8 и ≤8,5000; >7 и ≤7,5000; >6,5000 и ≤7; >5,5000 и ≤6; >4,5000 и ≤5,5000; >9 и ≤9,5000; >10 и ≤10,5000; >8,5000 и ≤9; >7,5000 и ≤8; >6 и ≤6,5000; ≥4 и ≤4,5000 | Миллиметр
|  |  |  | Тип крючка | Изогнутый
|  |  |  | МРТсовместимость | Неважно; Есть
|  |  |  | Длина винта | >95 и ≤100; >90 и ≤95; >80 и ≤85; >75 и ≤80; >65 и ≤70; >50 и ≤55; >35 и ≤40; >60 и ≤65; >45 и ≤50; >55 и ≤60; >40 и ≤45; ≥25 и ≤30; >85 и ≤90; >70 и ≤75; >30 и ≤35 | Миллиметр
|  |  |  | Материал | Кобальт-хромовый сплав; Титан
|  |  |  | Тип винта | Моноаксиальный
32.50.22.129-00002001 | Система внутренней спинальной фиксации тел позвонков | Штука | 2018-12-03 | Тип стяжки | Поперечная мультиаксиальная
|  |  |  | Тип коннектора | Аксиальный
|  |  |  | Диаметр винта | >9 и ≤9,5000; >7,5000 и ≤8; >6 и ≤6,5000; >4,5000 и ≤5,5000; ≥4 и ≤4,5000; >10 и ≤10,5000; >8,5000 и ≤9; >9,5000 и ≤10; >8 и ≤8,5000; >6,5000 и ≤7; >7 и ≤7,5000; >5,5000 и ≤6 | Миллиметр
|  |  |  | Тип крючка | Изогнутый
|  |  |  | МРТсовместимость | Неважно; Есть
|  |  |  | Длина винта | >90 и ≤95; >85 и ≤90; >75 и ≤80; >70 и ≤75; >60 и ≤65; >45 и ≤50; >30 и ≤35; >55 и ≤60; >40 и ≤45; >50 и ≤55; >35 и ≤40; >80 и ≤85; >65 и ≤70; >95 и ≤100; ≥25 и ≤30 | Миллиметр
|  |  |  | Материал | Кобальт-хромовый сплав; Титан
|  |  |  | Тип винта | Моноаксиальный
32.50.22.129-00002000 | Система внутренней спинальной фиксации тел позвонков | Штука | 2018-12-03 | Тип стяжки | Поперечная мультиаксиальная
|  |  |  | Тип коннектора | Моноблочный
|  |  |  | Диаметр винта | >9,5000 и ≤10; >9 и ≤9,5000; >8 и ≤8,5000; >7,5000 и ≤8; >6,5000 и ≤7; >4,5000 и ≤5,5000; >6 и ≤6,5000; ≥4 и ≤4,5000; >5,5000 и ≤6; >10 и ≤10,5000; >8,5000 и ≤9; >7 и ≤7,5000 | Миллиметр
|  |  |  | Тип крючка | Изогнутый
|  |  |  | МРТсовместимость | Неважно; Есть
|  |  |  | Длина винта | >90 и ≤95; >75 и ≤80; >65 и ≤70; >60 и ≤65; >50 и ≤55; >45 и ≤50; >35 и ≤40; >30 и ≤35; >95 и ≤100; >80 и ≤85; >40 и ≤45; ≥25 и ≤30; >85 и ≤90; >70 и ≤75; >55 и ≤60 | Миллиметр
|  |  |  | Материал | Кобальт-хромовый сплав; Титан
|  |  |  | Тип винта | Моноаксиальный
32.50.22.129-00001999 | Система внутренней спинальной фиксации тел позвонков | Штука | 2018-12-03 | Тип стяжки | Прямая
|  |  |  | Тип коннектора | Параллельный
|  |  |  | Диаметр винта | >9,5000 и ≤10; >9 и ≤9,5000; >8 и ≤8,5000; >6,5000 и ≤7; >4,5000 и ≤5,5000; >7,5000 и ≤8; >6 и ≤6,5000; ≥4 и ≤4,5000; >5,5000 и ≤6; >10 и ≤10,5000; >8,5000 и ≤9; >7 и ≤7,5000 | Миллиметр
|  |  |  | Тип крючка | Смещенный
|  |  |  | МРТсовместимость | Неважно; Есть
|  |  |  | Длина винта | >90 и ≤95; >80 и ≤85; >75 и ≤80; >65 и ≤70; >60 и ≤65; >50 и ≤55; >45 и ≤50; >35 и ≤40; >30 и ≤35; >95 и ≤100; >55 и ≤60; >40 и ≤45; ≥25 и ≤30; >85 и ≤90; >70 и ≤75 | Миллиметр
|  |  |  | Материал | Кобальт-хромовый сплав; Титан
|  |  |  | Тип винта | Моноаксиальный
32.50.22.129-00001998 | Система внутренней спинальной фиксации тел позвонков | Штука | 2018-12-03 | Тип стяжки | Прямая
|  |  |  | Тип коннектора | Аксиальный
|  |  |  | Диаметр винта | >9,5000 и ≤10; >8,5000 и ≤9; >8 и ≤8,5000; >7 и ≤7,5000; >6,5000 и ≤7; >5,5000 и ≤6; >4,5000 и ≤5,5000; >10 и ≤10,5000; >6 и ≤6,5000; ≥4 и ≤4,5000; >9 и ≤9,5000; >7,5000 и ≤8 | Миллиметр
|  |  |  | Тип крючка | Смещенный
|  |  |  | МРТсовместимость | Неважно; Есть
|  |  |  | Длина винта | >95 и ≤100; >80 и ≤85; >65 и ≤70; >50 и ≤55; >40 и ≤45; >35 и ≤40; ≥25 и ≤30; >90 и ≤95; >75 и ≤80; >85 и ≤90; >70 и ≤75; >55 и ≤60; >60 и ≤65; >45 и ≤50; >30 и ≤35 | Миллиметр
|  |  |  | Материал | Кобальт-хромовый сплав; Титан
|  |  |  | Тип винта | Моноаксиальный
32.50.22.129-00001997 | Система внутренней спинальной фиксации тел позвонков | Штука | 2018-12-03 | Тип стяжки | Прямая
|  |  |  | Тип коннектора | Моноблочный
|  |  |  | Диаметр винта | >10 и ≤10,5000; >8,5000 и ≤9; >7 и ≤7,5000; >6 и ≤6,5000; >5,5000 и ≤6; ≥4 и ≤4,5000; >9,5000 и ≤10; >8 и ≤8,5000; >9 и ≤9,5000; >7,5000 и ≤8; >6,5000 и ≤7; >4,5000 и ≤5,5000 | Миллиметр
|  |  |  | Тип крючка | Смещенный
|  |  |  | МРТсовместимость | Неважно; Есть
|  |  |  | Длина винта | >95 и ≤100; >85 и ≤90; >80 и ≤85; >70 и ≤75; >55 и ≤60; >40 и ≤45; ≥25 и ≤30; >65 и ≤70; >50 и ≤55; >35 и ≤40; >45 и ≤50; >30 и ≤35; >90 и ≤95; >75 и ≤80; >60 и ≤65 | Миллиметр
|  |  |  | Материал | Кобальт-хромовый сплав; Титан
|  |  |  | Тип винта | Моноаксиальный
32.50.22.129-00001996 | Система внутренней спинальной фиксации тел позвонков | Штука | 2018-12-03 | Тип стяжки | Изогнутая
|  |  |  | Тип коннектора | Параллельный
|  |  |  | Диаметр винта | >9 и ≤9,5000; >8 и ≤8,5000; >7,5000 и ≤8; >6,5000 и ≤7; >6 и ≤6,5000; >4,5000 и ≤5,5000; ≥4 и ≤4,5000; >10 и ≤10,5000; >9,5000 и ≤10; >5,5000 и ≤6; >8,5000 и ≤9; >7 и ≤7,5000 | Миллиметр
|  |  |  | Тип крючка | Смещенный
|  |  |  | МРТсовместимость | Неважно; Есть
|  |  |  | Длина винта | >90 и ≤95; >75 и ≤80; >60 и ≤65; >45 и ≤50; >30 и ≤35; >85 и ≤90; >70 и ≤75; >55 и ≤60; >65 и ≤70; >50 и ≤55; >35 и ≤40; >95 и ≤100; >80 и ≤85; >40 и ≤45; ≥25 и ≤30 | Миллиметр
|  |  |  | Материал | Кобальт-хромовый сплав; Титан
|  |  |  | Тип винта | Моноаксиальный
32.50.22.129-00001995 | Система внутренней спинальной фиксации тел позвонков | Штука | 2018-12-03 | Тип стяжки | Изогнутая
|  |  |  | Тип коннектора | Аксиальный
|  |  |  | Диаметр винта | >9,5000 и ≤10; >8 и ≤8,5000; >6,5000 и ≤7; >4,5000 и ≤5,5000; >9 и ≤9,5000; >7,5000 и ≤8; >8,5000 и ≤9; >7 и ≤7,5000; >5,5000 и ≤6; >10 и ≤10,5000; >6 и ≤6,5000; ≥4 и ≤4,5000 | Миллиметр
|  |  |  | Тип крючка | Смещенный
|  |  |  | МРТсовместимость | Неважно; Есть
|  |  |  | Длина винта | >95 и ≤100; >90 и ≤95; >80 и ≤85; >75 и ≤80; >65 и ≤70; >60 и ≤65; >50 и ≤55; >35 и ≤40; >45 и ≤50; >30 и ≤35; ≥25 и ≤30; >70 и ≤75; >55 и ≤60; >40 и ≤45; >85 и ≤90 | Миллиметр
|  |  |  | Материал | Кобальт-хромовый сплав; Титан
|  |  |  | Тип винта | Моноаксиальный
32.50.22.129-00001994 | Система внутренней спинальной фиксации тел позвонков | Штука | 2018-12-03 | Тип стяжки | Изогнутая
|  |  |  | Тип коннектора | Моноблочный
|  |  |  | Диаметр винта | >10 и ≤10,5000; >9,5000 и ≤10; >8,5000 и ≤9; >8 и ≤8,5000; >7 и ≤7,5000; >5,5000 и ≤6; >6,5000 и ≤7; >4,5000 и ≤5,5000; ≥4 и ≤4,5000; >9 и ≤9,5000; >7,5000 и ≤8; >6 и ≤6,5000 | Миллиметр
|  |  |  | Тип крючка | Смещенный
|  |  |  | МРТсовместимость | Неважно; Есть
|  |  |  | Длина винта | >95 и ≤100; >80 и ≤85; >70 и ≤75; >65 и ≤70; >55 и ≤60; >50 и ≤55; >40 и ≤45; >35 и ≤40; ≥25 и ≤30; >90 и ≤95; >85 и ≤90; >45 и ≤50; >30 и ≤35; >75 и ≤80; >60 и ≤65 | Миллиметр
|  |  |  | Материал | Кобальт-хромовый сплав; Титан
|  |  |  | Тип винта | Моноаксиальный
32.50.22.129-00001993 | Система внутренней спинальной фиксации тел позвонков | Штука | 2018-12-03 | Тип стяжки | Поперечная
|  |  |  | Тип коннектора | Параллельный
|  |  |  | Диаметр винта | >10 и ≤10,5000; >9,5000 и ≤10; >8,5000 и ≤9; >7 и ≤7,5000; >5,5000 и ≤6; >8 и ≤8,5000; >6,5000 и ≤7; >7,5000 и ≤8; >6 и ≤6,5000; ≥4 и ≤4,5000; >9 и ≤9,5000; >4,5000 и ≤5,5000 | Миллиметр
|  |  |  | Тип крючка | Смещенный
|  |  |  | МРТсовместимость | Неважно; Есть
|  |  |  | Длина винта | >95 и ≤100; >85 и ≤90; >80 и ≤85; >70 и ≤75; >65 и ≤70; >55 и ≤60; >50 и ≤55; >40 и ≤45; ≥25 и ≤30; >35 и ≤40; >60 и ≤65; >45 и ≤50; >30 и ≤35; >90 и ≤95; >75 и ≤80 | Миллиметр
|  |  |  | Материал | Кобальт-хромовый сплав; Титан
|  |  |  | Тип винта | Моноаксиальный
32.50.22.129-00001992 | Система внутренней спинальной фиксации тел позвонков | Штука | 2018-12-03 | Тип стяжки | Поперечная
|  |  |  | Тип коннектора | Аксиальный
|  |  |  | Диаметр винта | >10 и ≤10,5000; >9 и ≤9,5000; >8,5000 и ≤9; >7,5000 и ≤8; >7 и ≤7,5000; >6 и ≤6,5000; ≥4 и ≤4,5000; >5,5000 и ≤6; >8 и ≤8,5000; >6,5000 и ≤7; >4,5000 и ≤5,5000; >9,5000 и ≤10 | Миллиметр
|  |  |  | Тип крючка | Смещенный
|  |  |  | МРТсовместимость | Неважно; Есть
|  |  |  | Длина винта | >85 и ≤90; >70 и ≤75; >55 и ≤60; >45 и ≤50; >40 и ≤45; >30 и ≤35; ≥25 и ≤30; >95 и ≤100; >80 и ≤85; >90 и ≤95; >75 и ≤80; >60 и ≤65; >65 и ≤70; >50 и ≤55; >35 и ≤40 | Миллиметр
|  |  |  | Материал | Кобальт-хромовый сплав; Титан
|  |  |  | Тип винта | Моноаксиальный
32.50.22.129-00001991 | Система внутренней спинальной фиксации тел позвонков | Штука | 2018-12-03 | Тип стяжки | Поперечная
|  |  |  | Тип коннектора | Моноблочный
|  |  |  | Диаметр винта | >9 и ≤9,5000; >7,5000 и ≤8; >6,5000 и ≤7; >6 и ≤6,5000; >4,5000 и ≤5,5000; ≥4 и ≤4,5000; >10 и ≤10,5000; >9,5000 и ≤10; >8 и ≤8,5000; >8,5000 и ≤9; >7 и ≤7,5000; >5,5000 и ≤6 | Миллиметр
|  |  |  | Тип крючка | Смещенный
|  |  |  | МРТсовместимость | Неважно; Есть
|  |  |  | Длина винта | >90 и ≤95; >85 и ≤90; >75 и ≤80; >60 и ≤65; >45 и ≤50; >30 и ≤35; >70 и ≤75; >55 и ≤60; >40 и ≤45; >65 и ≤70; >50 и ≤55; >35 и ≤40; >95 и ≤100; >80 и ≤85; ≥25 и ≤30 | Миллиметр
|  |  |  | Материал | Кобальт-хромовый сплав; Титан
|  |  |  | Тип винта | Моноаксиальный
32.50.22.129-00001990 | Система внутренней спинальной фиксации тел позвонков | Штука | 2018-12-03 | Тип стяжки | Поперечная мультиаксиальная
|  |  |  | Тип коннектора | Параллельный
|  |  |  | Диаметр винта | >9,5000 и ≤10; >8 и ≤8,5000; >6,5000 и ≤7; >4,5000 и ≤5,5000; >9 и ≤9,5000; >7,5000 и ≤8; >6 и ≤6,5000; >7 и ≤7,5000; >5,5000 и ≤6; >10 и ≤10,5000; >8,5000 и ≤9; ≥4 и ≤4,5000 | Миллиметр
|  |  |  | Тип крючка | Смещенный
|  |  |  | МРТсовместимость | Неважно; Есть
|  |  |  | Длина винта | >95 и ≤100; >90 и ≤95; >80 и ≤85; >75 и ≤80; >65 и ≤70; >60 и ≤65; >50 и ≤55; >35 и ≤40; >45 и ≤50; >30 и ≤35; ≥25 и ≤30; >70 и ≤75; >55 и ≤60; >40 и ≤45; >85 и ≤90 | Миллиметр
|  |  |  | Материал | Кобальт-хромовый сплав; Титан
|  |  |  | Тип винта | Моноаксиальный
32.50.22.129-00001989 | Система внутренней спинальной фиксации тел позвонков | Штука | 2018-12-03 | Тип стяжки | Поперечная мультиаксиальная
|  |  |  | Тип коннектора | Аксиальный
|  |  |  | Диаметр винта | >9 и ≤9,5000; >7,5000 и ≤8; >6 и ≤6,5000; >4,5000 и ≤5,5000; ≥4 и ≤4,5000; >10 и ≤10,5000; >8,5000 и ≤9; >9,5000 и ≤10; >8 и ≤8,5000; >6,5000 и ≤7; >7 и ≤7,5000; >5,5000 и ≤6 | Миллиметр
|  |  |  | Тип крючка | Смещенный
|  |  |  | МРТсовместимость | Неважно; Есть
|  |  |  | Длина винта | >90 и ≤95; >85 и ≤90; >75 и ≤80; >70 и ≤75; >60 и ≤65; >45 и ≤50; >30 и ≤35; >55 и ≤60; >40 и ≤45; ≥25 и ≤30; >35 и ≤40; >80 и ≤85; >65 и ≤70; >50 и ≤55; >95 и ≤100 | Миллиметр
|  |  |  | Материал | Кобальт-хромовый сплав; Титан
|  |  |  | Тип винта | Моноаксиальный
32.50.22.129-00001988 | Система внутренней спинальной фиксации тел позвонков | Штука | 2018-12-03 | Тип стяжки | Поперечная мультиаксиальная
|  |  |  | Тип коннектора | Моноблочный
|  |  |  | Диаметр винта | >9,5000 и ≤10; >9 и ≤9,5000; >8 и ≤8,5000; >6,5000 и ≤7; >4,5000 и ≤5,5000; >7,5000 и ≤8; >6 и ≤6,5000; ≥4 и ≤4,5000; >5,5000 и ≤6; >10 и ≤10,5000; >8,5000 и ≤9; >7 и ≤7,5000 | Миллиметр
|  |  |  | Тип крючка | Смещенный
|  |  |  | МРТсовместимость | Неважно; Есть
|  |  |  | Длина винта | >90 и ≤95; >80 и ≤85; >75 и ≤80; >65 и ≤70; >60 и ≤65; >50 и ≤55; >45 и ≤50; >35 и ≤40; >30 и ≤35; >95 и ≤100; >40 и ≤45; ≥25 и ≤30; >85 и ≤90; >70 и ≤75; >55 и ≤60 | Миллиметр
|  |  |  | Материал | Кобальт-хромовый сплав; Титан
|  |  |  | Тип винта | Моноаксиальный
32.50.22.129-00001987 | Система внутренней спинальной фиксации тел позвонков | Штука | 2018-12-03 | Тип стяжки | Прямая
|  |  |  | Тип коннектора | Параллельный
|  |  |  | Диаметр винта | >9,5000 и ≤10; >8,5000 и ≤9; >8 и ≤8,5000; >7 и ≤7,5000; >6,5000 и ≤7; >5,5000 и ≤6; >4,5000 и ≤5,5000; >10 и ≤10,5000; >6 и ≤6,5000; ≥4 и ≤4,5000; >9 и ≤9,5000; >7,5000 и ≤8 | Миллиметр
|  |  |  | Тип крючка | Офсетный
|  |  |  | МРТсовместимость | Неважно; Есть
|  |  |  | Длина винта | >95 и ≤100; >80 и ≤85; >65 и ≤70; >50 и ≤55; >40 и ≤45; >35 и ≤40; ≥25 и ≤30; >90 и ≤95; >75 и ≤80; >85 и ≤90; >70 и ≤75; >55 и ≤60; >60 и ≤65; >45 и ≤50; >30 и ≤35 | Миллиметр
|  |  |  | Материал | Кобальт-хромовый сплав; Титан
|  |  |  | Тип винта | Моноаксиальный
32.50.22.129-00001986 | Система внутренней спинальной фиксации тел позвонков | Штука | 2018-12-03 | Тип стяжки | Прямая
|  |  |  | Тип коннектора | Аксиальный
|  |  |  | Диаметр винта | >10 и ≤10,5000; >8,5000 и ≤9; >7,5000 и ≤8; >7 и ≤7,5000; >6 и ≤6,5000; >5,5000 и ≤6; ≥4 и ≤4,5000; >9 и ≤9,5000; >4,5000 и ≤5,5000; >9,5000 и ≤10; >8 и ≤8,5000; >6,5000 и ≤7 | Миллиметр
|  |  |  | Тип крючка | Офсетный
|  |  |  | МРТсовместимость | Неважно; Есть
|  |  |  | Длина винта | >95 и ≤100; >85 и ≤90; >70 и ≤75; >55 и ≤60; >40 и ≤45; >30 и ≤35; ≥25 и ≤30; >80 и ≤85; >65 и ≤70; >75 и ≤80; >60 и ≤65; >45 и ≤50; >90 и ≤95; >50 и ≤55; >35 и ≤40 | Миллиметр
|  |  |  | Материал | Кобальт-хромовый сплав; Титан
|  |  |  | Тип винта | Моноаксиальный
32.50.22.129-00001985 | Система внутренней спинальной фиксации тел позвонков | Штука | 2018-12-03 | Тип стяжки | Прямая
|  |  |  | Тип коннектора | Моноблочный
|  |  |  | Диаметр винта | >9 и ≤9,5000; >7,5000 и ≤8; >6 и ≤6,5000; >4,5000 и ≤5,5000; ≥4 и ≤4,5000; >10 и ≤10,5000; >8,5000 и ≤9; >7 и ≤7,5000; >8 и ≤8,5000; >6,5000 и ≤7; >9,5000 и ≤10; >5,5000 и ≤6 | Миллиметр
|  |  |  | Тип крючка | Офсетный
|  |  |  | МРТсовместимость | Неважно; Есть
|  |  |  | Длина винта | >90 и ≤95; >85 и ≤90; >75 и ≤80; >70 и ≤75; >60 и ≤65; >45 и ≤50; >30 и ≤35; >55 и ≤60; >40 и ≤45; ≥25 и ≤30; >35 и ≤40; >80 и ≤85; >65 и ≤70; >50 и ≤55; >95 и ≤100 | Миллиметр
|  |  |  | Материал | Кобальт-хромовый сплав; Титан
|  |  |  | Тип винта | Моноаксиальный
32.50.22.129-00001984 | Система внутренней спинальной фиксации тел позвонков | Штука | 2018-12-03 | Тип стяжки | Изогнутая
|  |  |  | Тип коннектора | Параллельный
|  |  |  | Диаметр винта | >9,5000 и ≤10; >9 и ≤9,5000; >8 и ≤8,5000; >7,5000 и ≤8; >6,5000 и ≤7; >4,5000 и ≤5,5000; >6 и ≤6,5000; ≥4 и ≤4,5000; >8,5000 и ≤9; >7 и ≤7,5000; >5,5000 и ≤6; >10 и ≤10,5000 | Миллиметр
|  |  |  | Тип крючка | Офсетный
|  |  |  | МРТсовместимость | Неважно; Есть
|  |  |  | Длина винта | >90 и ≤95; >75 и ≤80; >60 и ≤65; >50 и ≤55; >45 и ≤50; >35 и ≤40; >30 и ≤35; >85 и ≤90; >95 и ≤100; >80 и ≤85; >65 и ≤70; ≥25 и ≤30; >70 и ≤75; >55 и ≤60; >40 и ≤45 | Миллиметр
|  |  |  | Материал | Кобальт-хромовый сплав; Титан
|  |  |  | Тип винта | Моноаксиальный
32.50.22.129-00001983 | Система внутренней спинальной фиксации тел позвонков | Штука | 2018-12-03 | Тип стяжки | Изогнутая
|  |  |  | Тип коннектора | Аксиальный
|  |  |  | Диаметр винта | >9,5000 и ≤10; >8 и ≤8,5000; >7 и ≤7,5000; >6,5000 и ≤7; >5,5000 и ≤6; >4,5000 и ≤5,5000; >10 и ≤10,5000; >8,5000 и ≤9; ≥4 и ≤4,5000; >9 и ≤9,5000; >7,5000 и ≤8; >6 и ≤6,5000 | Миллиметр
|  |  |  | Тип крючка | Офсетный
|  |  |  | МРТсовместимость | Неважно; Есть
|  |  |  | Длина винта | >95 и ≤100; >90 и ≤95; >80 и ≤85; >65 и ≤70; >50 и ≤55; >35 и ≤40; ≥25 и ≤30; >75 и ≤80; >60 и ≤65; >45 и ≤50; >70 и ≤75; >55 и ≤60; >40 и ≤45; >85 и ≤90; >30 и ≤35 | Миллиметр
|  |  |  | Материал | Кобальт-хромовый сплав; Титан
|  |  |  | Тип винта | Моноаксиальный
32.50.22.129-00001982 | Система внутренней спинальной фиксации тел позвонков | Штука | 2018-12-03 | Тип стяжки | Изогнутая
|  |  |  | Тип коннектора | Моноблочный
|  |  |  | Диаметр винта | >10 и ≤10,5000; >8,5000 и ≤9; >7 и ≤7,5000; >5,5000 и ≤6; ≥4 и ≤4,5000; >9,5000 и ≤10; >8 и ≤8,5000; >6,5000 и ≤7; >7,5000 и ≤8; >6 и ≤6,5000; >9 и ≤9,5000; >4,5000 и ≤5,5000 | Миллиметр
|  |  |  | Тип крючка | Офсетный
|  |  |  | МРТсовместимость | Неважно; Есть
|  |  |  | Длина винта | >95 и ≤100; >85 и ≤90; >80 и ≤85; >70 и ≤75; >65 и ≤70; >55 и ≤60; >40 и ≤45; ≥25 и ≤30; >50 и ≤55; >35 и ≤40; >30 и ≤35; >75 и ≤80; >60 и ≤65; >45 и ≤50; >90 и ≤95 | Миллиметр
|  |  |  | Материал | Кобальт-хромовый сплав; Титан
|  |  |  | Тип винта | Моноаксиальный
32.50.22.129-00001981 | Система внутренней спинальной фиксации тел позвонков | Штука | 2018-12-03 | Тип стяжки | Поперечная
|  |  |  | Тип коннектора | Параллельный
|  |  |  | Диаметр винта | >10 и ≤10,5000; >9 и ≤9,5000; >8,5000 и ≤9; >7,5000 и ≤8; >7 и ≤7,5000; >6 и ≤6,5000; ≥4 и ≤4,5000; >5,5000 и ≤6; >4,5000 и ≤5,5000; >8 и ≤8,5000; >6,5000 и ≤7; >9,5000 и ≤10 | Миллиметр
|  |  |  | Тип крючка | Офсетный
|  |  |  | МРТсовместимость | Неважно; Есть
|  |  |  | Длина винта | >85 и ≤90; >70 и ≤75; >60 и ≤65; >55 и ≤60; >45 и ≤50; >40 и ≤45; >30 и ≤35; ≥25 и ≤30; >95 и ≤100; >90 и ≤95; >75 и ≤80; >35 и ≤40; >80 и ≤85; >65 и ≤70; >50 и ≤55 | Миллиметр
|  |  |  | Материал | Кобальт-хромовый сплав; Титан
|  |  |  | Тип винта | Моноаксиальный
32.50.22.129-00001980 | Система внутренней спинальной фиксации тел позвонков | Штука | 2018-12-03 | Тип стяжки | Поперечная
|  |  |  | Тип коннектора | Аксиальный
|  |  |  | Диаметр винта | >8,5000 и ≤9; >7,5000 и ≤8; >7 и ≤7,5000; >6 и ≤6,5000; >5,5000 и ≤6; ≥4 и ≤4,5000; >10 и ≤10,5000; >9,5000 и ≤10; >9 и ≤9,5000; >4,5000 и ≤5,5000; >8 и ≤8,5000; >6,5000 и ≤7 | Миллиметр
|  |  |  | Тип крючка | Офсетный
|  |  |  | МРТсовместимость | Неважно; Есть
|  |  |  | Длина винта | >90 и ≤95; >75 и ≤80; >60 и ≤65; >45 и ≤50; >35 и ≤40; >30 и ≤35; >85 и ≤90; >70 и ≤75; >55 и ≤60; >65 и ≤70; >50 и ≤55; >95 и ≤100; >80 и ≤85; >40 и ≤45; ≥25 и ≤30 | Миллиметр
|  |  |  | Материал | Кобальт-хромовый сплав; Титан
|  |  |  | Тип винта | Моноаксиальный
32.50.22.129-00001979 | Система внутренней спинальной фиксации тел позвонков | Штука | 2018-12-03 | Тип стяжки | Поперечная
|  |  |  | Тип коннектора | Моноблочный
|  |  |  | Диаметр винта | >9,5000 и ≤10; >9 и ≤9,5000; >8 и ≤8,5000; >7,5000 и ≤8; >6,5000 и ≤7; >4,5000 и ≤5,5000; >6 и ≤6,5000; ≥4 и ≤4,5000; >5,5000 и ≤6; >8,5000 и ≤9; >7 и ≤7,5000; >10 и ≤10,5000 | Миллиметр
|  |  |  | Тип крючка | Офсетный
|  |  |  | МРТсовместимость | Неважно; Есть
|  |  |  | Длина винта | >90 и ≤95; >75 и ≤80; >65 и ≤70; >60 и ≤65; >50 и ≤55; >45 и ≤50; >35 и ≤40; >30 и ≤35; >95 и ≤100; >80 и ≤85; >40 и ≤45; ≥25 и ≤30; >85 и ≤90; >70 и ≤75; >55 и ≤60 | Миллиметр
|  |  |  | Материал | Кобальт-хромовый сплав; Титан
|  |  |  | Тип винта | Моноаксиальный
32.50.22.129-00001978 | Система внутренней спинальной фиксации тел позвонков | Штука | 2018-12-03 | Тип стяжки | Поперечная мультиаксиальная
|  |  |  | Тип коннектора | Параллельный
|  |  |  | Диаметр винта | >9,5000 и ≤10; >8,5000 и ≤9; >8 и ≤8,5000; >7 и ≤7,5000; >6,5000 и ≤7; >5,5000 и ≤6; >4,5000 и ≤5,5000; >10 и ≤10,5000; >6 и ≤6,5000; ≥4 и ≤4,5000; >9 и ≤9,5000; >7,5000 и ≤8 | Миллиметр
|  |  |  | Тип крючка | Офсетный
|  |  |  | МРТсовместимость | Неважно; Есть
|  |  |  | Длина винта | >95 и ≤100; >80 и ≤85; >65 и ≤70; >50 и ≤55; >40 и ≤45; >35 и ≤40; ≥25 и ≤30; >90 и ≤95; >75 и ≤80; >60 и ≤65; >70 и ≤75; >55 и ≤60; >85 и ≤90; >45 и ≤50; >30 и ≤35 | Миллиметр
|  |  |  | Материал | Кобальт-хромовый сплав; Титан
|  |  |  | Тип винта | Моноаксиальный
32.50.22.129-00001977 | Система внутренней спинальной фиксации тел позвонков | Штука | 2018-12-03 | Тип стяжки | Поперечная мультиаксиальная
|  |  |  | Тип коннектора | Аксиальный
|  |  |  | Диаметр винта | >10 и ≤10,5000; >8,5000 и ≤9; >7 и ≤7,5000; >5,5000 и ≤6; ≥4 и ≤4,5000; >9,5000 и ≤10; >8 и ≤8,5000; >9 и ≤9,5000; >7,5000 и ≤8; >6 и ≤6,5000; >6,5000 и ≤7; >4,5000 и ≤5,5000 | Миллиметр
|  |  |  | Тип крючка | Офсетный
|  |  |  | МРТсовместимость | Неважно; Есть
|  |  |  | Длина винта | >95 и ≤100; >85 и ≤90; >80 и ≤85; >70 и ≤75; >65 и ≤70; >55 и ≤60; >40 и ≤45; ≥25 и ≤30; >50 и ≤55; >35 и ≤40; >45 и ≤50; >30 и ≤35; >75 и ≤80; >60 и ≤65; >90 и ≤95 | Миллиметр
|  |  |  | Материал | Кобальт-хромовый сплав; Титан
|  |  |  | Тип винта | Моноаксиальный
32.50.22.129-00001976 | Система внутренней спинальной фиксации тел позвонков | Штука | 2018-12-03 | Тип стяжки | Поперечная мультиаксиальная
|  |  |  | Тип коннектора | Моноблочный
|  |  |  | Диаметр винта | >10 и ≤10,5000; >9 и ≤9,5000; >8,5000 и ≤9; >7,5000 и ≤8; >6 и ≤6,5000; ≥4 и ≤4,5000; >7 и ≤7,5000; >5,5000 и ≤6; >6,5000 и ≤7; >4,5000 и ≤5,5000; >9,5000 и ≤10; >8 и ≤8,5000 | Миллиметр
|  |  |  | Тип крючка | Офсетный
|  |  |  | МРТсовместимость | Неважно; Есть
|  |  |  | Длина винта | >85 и ≤90; >75 и ≤80; >70 и ≤75; >60 и ≤65; >55 и ≤60; >45 и ≤50; >40 и ≤45; >30 и ≤35; >95 и ≤100; ≥25 и ≤30; >90 и ≤95; >50 и ≤55; >35 и ≤40; >80 и ≤85; >65 и ≤70 | Миллиметр
|  |  |  | Материал | Кобальт-хромовый сплав; Титан
|  |  |  | Тип винта | Моноаксиальный
32.50.22.129-00001975 | Система внутренней спинальной фиксации тел позвонков | Штука | 2018-12-03 | Тип стяжки | Прямая
|  |  |  | Тип коннектора | Параллельный
|  |  |  | Диаметр винта | >9,5000 и ≤10; >9 и ≤9,5000; >8 и ≤8,5000; >7,5000 и ≤8; >6,5000 и ≤7; >6 и ≤6,5000; >4,5000 и ≤5,5000; ≥4 и ≤4,5000; >7 и ≤7,5000; >5,5000 и ≤6; >10 и ≤10,5000; >8,5000 и ≤9 | Миллиметр
|  |  |  | Тип крючка | Педикулярный
|  |  |  | МРТсовместимость | Неважно; Есть
|  |  |  | Длина винта | >60 и ≤65; >45 и ≤50; >30 и ≤35; >90 и ≤95; >80 и ≤85; >75 и ≤80; >55 и ≤60; >40 и ≤45; >50 и ≤55; >35 и ≤40; >95 и ≤100; >65 и ≤70; ≥25 и ≤30; >85 и ≤90; >70 и ≤75 | Миллиметр
|  |  |  | Материал | Кобальт-хромовый сплав; Титан
|  |  |  | Тип винта | Полиаксиальный
32.50.22.129-00001974 | Система внутренней спинальной фиксации тел позвонков | Штука | 2018-12-03 | Тип стяжки | Прямая
|  |  |  | Тип коннектора | Аксиальный
|  |  |  | Диаметр винта | >9,5000 и ≤10; >8 и ≤8,5000; >6,5000 и ≤7; >5,5000 и ≤6; >4,5000 и ≤5,5000; >9 и ≤9,5000; >10 и ≤10,5000; >8,5000 и ≤9; >7 и ≤7,5000; >7,5000 и ≤8; >6 и ≤6,5000; ≥4 и ≤4,5000 | Миллиметр
|  |  |  | Тип крючка | Педикулярный
|  |  |  | МРТсовместимость | Неважно; Есть
|  |  |  | Длина винта | >95 и ≤100; >90 и ≤95; >80 и ≤85; >75 и ≤80; >65 и ≤70; >50 и ≤55; >35 и ≤40; >60 и ≤65; >45 и ≤50; >30 и ≤35; >40 и ≤45; ≥25 и ≤30; >85 и ≤90; >70 и ≤75; >55 и ≤60 | Миллиметр
|  |  |  | Материал | Кобальт-хромовый сплав; Титан
|  |  |  | Тип винта | Полиаксиальный
32.50.22.129-00001973 | Система внутренней спинальной фиксации тел позвонков | Штука | 2018-12-03 | Тип стяжки | Прямая
|  |  |  | Тип коннектора | Моноблочный
|  |  |  | Диаметр винта | >10 и ≤10,5000; >9,5000 и ≤10; >8,5000 и ≤9; >7 и ≤7,5000; >5,5000 и ≤6; >8 и ≤8,5000; >6,5000 и ≤7; >4,5000 и ≤5,5000; >6 и ≤6,5000; ≥4 и ≤4,5000; >9 и ≤9,5000; >7,5000 и ≤8 | Миллиметр
|  |  |  | Тип крючка | Педикулярный
|  |  |  | МРТсовместимость | Неважно; Есть
|  |  |  | Длина винта | >95 и ≤100; >85 и ≤90; >80 и ≤85; >70 и ≤75; >65 и ≤70; >55 и ≤60; >50 и ≤55; >40 и ≤45; >35 и ≤40; ≥25 и ≤30; >45 и ≤50; >30 и ≤35; >90 и ≤95; >75 и ≤80; >60 и ≤65 | Миллиметр
|  |  |  | Материал | Кобальт-хромовый сплав; Титан
|  |  |  | Тип винта | Полиаксиальный
32.50.22.129-00001972 | Система внутренней спинальной фиксации тел позвонков | Штука | 2018-12-03 | Тип стяжки | Изогнутая
|  |  |  | Тип коннектора | Параллельный
|  |  |  | Диаметр винта | >10 и ≤10,5000; >9 и ≤9,5000; >8,5000 и ≤9; >7,5000 и ≤8; >7 и ≤7,5000; >6 и ≤6,5000; >5,5000 и ≤6; ≥4 и ≤4,5000; >6,5000 и ≤7; >4,5000 и ≤5,5000; >9,5000 и ≤10; >8 и ≤8,5000 | Миллиметр
|  |  |  | Тип крючка | Педикулярный
|  |  |  | МРТсовместимость | Неважно; Есть
|  |  |  | Длина винта | >85 и ≤90; >70 и ≤75; >55 и ≤60; >45 и ≤50; >40 и ≤45; >30 и ≤35; ≥25 и ≤30; >95 и ≤100; >80 и ≤85; >90 и ≤95; >75 и ≤80; >60 и ≤65; >65 и ≤70; >50 и ≤55; >35 и ≤40 | Миллиметр
|  |  |  | Материал | Кобальт-хромовый сплав; Титан
|  |  |  | Тип винта | Полиаксиальный
32.50.22.129-00001971 | Система внутренней спинальной фиксации тел позвонков | Штука | 2018-12-03 | Тип стяжки | Изогнутая
|  |  |  | Тип коннектора | Аксиальный
|  |  |  | Диаметр винта | >9 и ≤9,5000; >7,5000 и ≤8; >6,5000 и ≤7; >6 и ≤6,5000; >4,5000 и ≤5,5000; ≥4 и ≤4,5000; >10 и ≤10,5000; >8,5000 и ≤9; >9,5000 и ≤10; >8 и ≤8,5000; >7 и ≤7,5000; >5,5000 и ≤6 | Миллиметр
|  |  |  | Тип крючка | Педикулярный
|  |  |  | МРТсовместимость | Неважно; Есть
|  |  |  | Длина винта | >90 и ≤95; >85 и ≤90; >75 и ≤80; >60 и ≤65; >45 и ≤50; >30 и ≤35; >70 и ≤75; >55 и ≤60; >40 и ≤45; >50 и ≤55; >35 и ≤40; >95 и ≤100; >80 и ≤85; >65 и ≤70; ≥25 и ≤30 | Миллиметр
|  |  |  | Материал | Кобальт-хромовый сплав; Титан
|  |  |  | Тип винта | Полиаксиальный
32.50.22.129-00001970 | Система внутренней спинальной фиксации тел позвонков | Штука | 2018-12-03 | Тип стяжки | Изогнутая
|  |  |  | Тип коннектора | Моноблочный
|  |  |  | Диаметр винта | >9,5000 и ≤10; >9 и ≤9,5000; >8 и ≤8,5000; >6,5000 и ≤7; >4,5000 и ≤5,5000; >7,5000 и ≤8; >6 и ≤6,5000; >7 и ≤7,5000; >5,5000 и ≤6; >10 и ≤10,5000; >8,5000 и ≤9; ≥4 и ≤4,5000 | Миллиметр
|  |  |  | Тип крючка | Педикулярный
|  |  |  | МРТсовместимость | Неважно; Есть
|  |  |  | Длина винта | >90 и ≤95; >80 и ≤85; >75 и ≤80; >65 и ≤70; >60 и ≤65; >50 и ≤55; >45 и ≤50; >35 и ≤40; >30 и ≤35; >95 и ≤100; ≥25 и ≤30; >55 и ≤60; >40 и ≤45; >85 и ≤90; >70 и ≤75 | Миллиметр
|  |  |  | Материал | Кобальт-хромовый сплав; Титан
|  |  |  | Тип винта | Полиаксиальный
32.50.22.129-00001969 | Система внутренней спинальной фиксации тел позвонков | Штука | 2018-12-03 | Тип стяжки | Поперечная
|  |  |  | Тип коннектора | Параллельный
|  |  |  | Диаметр винта | >10 и ≤10,5000; >9,5000 и ≤10; >8,5000 и ≤9; >8 и ≤8,5000; >7 и ≤7,5000; >6,5000 и ≤7; >5,5000 и ≤6; >4,5000 и ≤5,5000; >7,5000 и ≤8; >6 и ≤6,5000; ≥4 и ≤4,5000; >9 и ≤9,5000 | Миллиметр
|  |  |  | Тип крючка | Педикулярный
|  |  |  | МРТсовместимость | Неважно; Есть
|  |  |  | Длина винта | >95 и ≤100; >80 и ≤85; >65 и ≤70; >55 и ≤60; >50 и ≤55; >40 и ≤45; >35 и ≤40; ≥25 и ≤30; >90 и ≤95; >75 и ≤80; >85 и ≤90; >70 и ≤75; >30 и ≤35; >60 и ≤65; >45 и ≤50 | Миллиметр
|  |  |  | Материал | Кобальт-хромовый сплав; Титан
|  |  |  | Тип винта | Полиаксиальный
32.50.22.129-00001968 | Система внутренней спинальной фиксации тел позвонков | Штука | 2018-12-03 | Тип стяжки | Поперечная
|  |  |  | Тип коннектора | Аксиальный
|  |  |  | Диаметр винта | >10 и ≤10,5000; >8,5000 и ≤9; >7 и ≤7,5000; >6 и ≤6,5000; >5,5000 и ≤6; ≥4 и ≤4,5000; >9,5000 и ≤10; >9 и ≤9,5000; >7,5000 и ≤8; >8 и ≤8,5000; >6,5000 и ≤7; >4,5000 и ≤5,5000 | Миллиметр
|  |  |  | Тип крючка | Педикулярный
|  |  |  | МРТсовместимость | Неважно; Есть
|  |  |  | Длина винта | >95 и ≤100; >85 и ≤90; >80 и ≤85; >70 и ≤75; >55 и ≤60; >40 и ≤45; ≥25 и ≤30; >65 и ≤70; >50 и ≤55; >60 и ≤65; >45 и ≤50; >30 и ≤35; >90 и ≤95; >75 и ≤80; >35 и ≤40 | Миллиметр
|  |  |  | Материал | Кобальт-хромовый сплав; Титан
|  |  |  | Тип винта | Полиаксиальный
32.50.22.129-00001967 | Система внутренней спинальной фиксации тел позвонков | Штука | 2018-12-03 | Тип стяжки | Поперечная
|  |  |  | Тип коннектора | Моноблочный
|  |  |  | Диаметр винта | >10 и ≤10,5000; >9 и ≤9,5000; >7,5000 и ≤8; >6 и ≤6,5000; ≥4 и ≤4,5000; >8,5000 и ≤9; >7 и ≤7,5000; >5,5000 и ≤6; >6,5000 и ≤7; >4,5000 и ≤5,5000; >9,5000 и ≤10; >8 и ≤8,5000 | Миллиметр
|  |  |  | Тип крючка | Педикулярный
|  |  |  | МРТсовместимость | Неважно; Есть
|  |  |  | Длина винта | >90 и ≤95; >85 и ≤90; >75 и ≤80; >70 и ≤75; >60 и ≤65; >55 и ≤60; >45 и ≤50; >30 и ≤35; >40 и ≤45; ≥25 и ≤30; >65 и ≤70; >50 и ≤55; >35 и ≤40; >95 и ≤100; >80 и ≤85 | Миллиметр
|  |  |  | Материал | Кобальт-хромовый сплав; Титан
|  |  |  | Тип винта | Полиаксиальный
32.50.22.129-00001966 | Система внутренней спинальной фиксации тел позвонков | Штука | 2018-12-03 | Тип стяжки | Поперечная мультиаксиальная
|  |  |  | Тип коннектора | Параллельный
|  |  |  | Диаметр винта | >9,5000 и ≤10; >9 и ≤9,5000; >8 и ≤8,5000; >7,5000 и ≤8; >6,5000 и ≤7; >6 и ≤6,5000; >4,5000 и ≤5,5000; ≥4 и ≤4,5000; >8,5000 и ≤9; >7 и ≤7,5000; >5,5000 и ≤6; >10 и ≤10,5000 | Миллиметр
|  |  |  | Тип крючка | Педикулярный
|  |  |  | МРТсовместимость | Неважно; Есть
|  |  |  | Длина винта | >90 и ≤95; >75 и ≤80; >60 и ≤65; >50 и ≤55; >45 и ≤50; >35 и ≤40; >30 и ≤35; >85 и ≤90; >95 и ≤100; >80 и ≤85; >65 и ≤70; ≥25 и ≤30; >70 и ≤75; >55 и ≤60; >40 и ≤45 | Миллиметр
|  |  |  | Материал | Кобальт-хромовый сплав; Титан
|  |  |  | Тип винта | Полиаксиальный
32.50.22.129-00001965 | Система внутренней спинальной фиксации тел позвонков | Штука | 2018-12-03 | Тип стяжки | Поперечная мультиаксиальная
|  |  |  | Тип коннектора | Аксиальный
|  |  |  | Диаметр винта | >9,5000 и ≤10; >8 и ≤8,5000; >7 и ≤7,5000; >6,5000 и ≤7; >5,5000 и ≤6; >4,5000 и ≤5,5000; >10 и ≤10,5000; >8,5000 и ≤9; ≥4 и ≤4,5000; >9 и ≤9,5000; >7,5000 и ≤8; >6 и ≤6,5000 | Миллиметр
|  |  |  | Тип крючка | Педикулярный
|  |  |  | МРТсовместимость | Неважно; Есть
|  |  |  | Длина винта | >95 и ≤100; >90 и ≤95; >80 и ≤85; >65 и ≤70; >50 и ≤55; >35 и ≤40; ≥25 и ≤30; >75 и ≤80; >60 и ≤65; >45 и ≤50; >55 и ≤60; >40 и ≤45; >85 и ≤90; >70 и ≤75; >30 и ≤35 | Миллиметр
|  |  |  | Материал | Кобальт-хромовый сплав; Титан
|  |  |  | Тип винта | Полиаксиальный
32.50.22.129-00001964 | Система внутренней спинальной фиксации тел позвонков | Штука | 2018-12-03 | Тип стяжки | Поперечная мультиаксиальная
|  |  |  | Тип коннектора | Моноблочный
|  |  |  | Диаметр винта | >9,5000 и ≤10; >9 и ≤9,5000; >8 и ≤8,5000; >7,5000 и ≤8; >6,5000 и ≤7; >6 и ≤6,5000; >4,5000 и ≤5,5000; ≥4 и ≤4,5000; >5,5000 и ≤6; >10 и ≤10,5000; >8,5000 и ≤9; >7 и ≤7,5000 | Миллиметр
|  |  |  | Тип крючка | Педикулярный
|  |  |  | МРТсовместимость | Неважно; Есть
|  |  |  | Длина винта | >90 и ≤95; >75 и ≤80; >60 и ≤65; >45 и ≤50; >35 и ≤40; >30 и ≤35; >85 и ≤90; >70 и ≤75; >80 и ≤85; >65 и ≤70; >50 и ≤55; >95 и ≤100; >55 и ≤60; >40 и ≤45; ≥25 и ≤30 | Миллиметр
|  |  |  | Материал | Кобальт-хромовый сплав; Титан
|  |  |  | Тип винта | Полиаксиальный
32.50.22.129-00001963 | Система внутренней спинальной фиксации тел позвонков | Штука | 2018-12-03 | Тип стяжки | Прямая
|  |  |  | Тип коннектора | Параллельный
|  |  |  | Диаметр винта | >10 и ≤10,5000; >8,5000 и ≤9; >7 и ≤7,5000; >6 и ≤6,5000; >5,5000 и ≤6; ≥4 и ≤4,5000; >9,5000 и ≤10; >9 и ≤9,5000; >7,5000 и ≤8; >8 и ≤8,5000; >6,5000 и ≤7; >4,5000 и ≤5,5000 | Миллиметр
|  |  |  | Тип крючка | Ламинарный
|  |  |  | МРТсовместимость | Неважно; Есть
|  |  |  | Длина винта | >95 и ≤100; >85 и ≤90; >80 и ≤85; >70 и ≤75; >55 и ≤60; >40 и ≤45; ≥25 и ≤30; >65 и ≤70; >50 и ≤55; >60 и ≤65; >45 и ≤50; >30 и ≤35; >90 и ≤95; >75 и ≤80; >35 и ≤40 | Миллиметр
|  |  |  | Материал | Кобальт-хромовый сплав; Титан
|  |  |  | Тип винта | Полиаксиальный
32.50.22.129-00001962 | Система внутренней спинальной фиксации тел позвонков | Штука | 2018-12-03 | Тип стяжки | Прямая
|  |  |  | Тип коннектора | Аксиальный
|  |  |  | Диаметр винта | >10 и ≤10,5000; >9 и ≤9,5000; >7,5000 и ≤8; >6 и ≤6,5000; ≥4 и ≤4,5000; >8,5000 и ≤9; >7 и ≤7,5000; >5,5000 и ≤6; >6,5000 и ≤7; >4,5000 и ≤5,5000; >9,5000 и ≤10; >8 и ≤8,5000 | Миллиметр
|  |  |  | Тип крючка | Ламинарный
|  |  |  | МРТсовместимость | Неважно; Есть
|  |  |  | Длина винта | >90 и ≤95; >85 и ≤90; >75 и ≤80; >70 и ≤75; >60 и ≤65; >55 и ≤60; >45 и ≤50; >30 и ≤35; >40 и ≤45; ≥25 и ≤30; >65 и ≤70; >50 и ≤55; >35 и ≤40; >95 и ≤100; >80 и ≤85 | Миллиметр
|  |  |  | Материал | Кобальт-хромовый сплав; Титан
|  |  |  | Тип винта | Полиаксиальный
32.50.22.129-00001961 | Система внутренней спинальной фиксации тел позвонков | Штука | 2018-12-03 | Тип стяжки | Прямая
|  |  |  | Тип коннектора | Моноблочный
|  |  |  | Диаметр винта | >9,5000 и ≤10; >8 и ≤8,5000; >7 и ≤7,5000; >6,5000 и ≤7; >5,5000 и ≤6; >4,5000 и ≤5,5000; >9 и ≤9,5000; >10 и ≤10,5000; >8,5000 и ≤9; >7,5000 и ≤8; >6 и ≤6,5000; ≥4 и ≤4,5000 | Миллиметр
|  |  |  | Тип крючка | Ламинарный
|  |  |  | МРТсовместимость | Неважно; Есть
|  |  |  | Длина винта | >95 и ≤100; >90 и ≤95; >80 и ≤85; >75 и ≤80; >65 и ≤70; >50 и ≤55; >35 и ≤40; >60 и ≤65; >45 и ≤50; >55 и ≤60; >40 и ≤45; ≥25 и ≤30; >85 и ≤90; >70 и ≤75; >30 и ≤35 | Миллиметр
|  |  |  | Материал | Кобальт-хромовый сплав; Титан
|  |  |  | Тип винта | Полиаксиальный
32.50.22.129-00001960 | Система внутренней спинальной фиксации тел позвонков | Штука | 2018-12-03 | Тип стяжки | Изогнутая
|  |  |  | Тип коннектора | Параллельный
|  |  |  | Диаметр винта | >10 и ≤10,5000; >9,5000 и ≤10; >8,5000 и ≤9; >7 и ≤7,5000; >5,5000 и ≤6; >8 и ≤8,5000; >6,5000 и ≤7; >7,5000 и ≤8; >6 и ≤6,5000; ≥4 и ≤4,5000; >9 и ≤9,5000; >4,5000 и ≤5,5000 | Миллиметр
|  |  |  | Тип крючка | Ламинарный
|  |  |  | МРТсовместимость | Неважно; Есть
|  |  |  | Длина винта | >95 и ≤100; >85 и ≤90; >80 и ≤85; >70 и ≤75; >65 и ≤70; >55 и ≤60; >50 и ≤55; >40 и ≤45; ≥25 и ≤30; >35 и ≤40; >60 и ≤65; >45 и ≤50; >30 и ≤35; >90 и ≤95; >75 и ≤80 | Миллиметр
|  |  |  | Материал | Кобальт-хромовый сплав; Титан
|  |  |  | Тип винта | Полиаксиальный
32.50.22.129-00001959 | Система внутренней спинальной фиксации тел позвонков | Штука | 2018-12-03 | Тип стяжки | Изогнутая
|  |  |  | Тип коннектора | Аксиальный
|  |  |  | Диаметр винта | >9,5000 и ≤10; >8 и ≤8,5000; >6,5000 и ≤7; >4,5000 и ≤5,5000; >9 и ≤9,5000; >7,5000 и ≤8; >8,5000 и ≤9; >7 и ≤7,5000; >5,5000 и ≤6; >10 и ≤10,5000; >6 и ≤6,5000; ≥4 и ≤4,5000 | Миллиметр
|  |  |  | Тип крючка | Ламинарный
|  |  |  | МРТсовместимость | Неважно; Есть
|  |  |  | Длина винта | >95 и ≤100; >90 и ≤95; >80 и ≤85; >75 и ≤80; >65 и ≤70; >60 и ≤65; >50 и ≤55; >35 и ≤40; >45 и ≤50; >30 и ≤35; >40 и ≤45; ≥25 и ≤30; >70 и ≤75; >55 и ≤60; >85 и ≤90 | Миллиметр
|  |  |  | Материал | Кобальт-хромовый сплав; Титан
|  |  |  | Тип винта | Полиаксиальный
32.50.22.129-00001958 | Система внутренней спинальной фиксации тел позвонков | Штука | 2018-12-03 | Тип стяжки | Изогнутая
|  |  |  | Тип коннектора | Моноблочный
|  |  |  | Диаметр винта | >10 и ≤10,5000; >9,5000 и ≤10; >8,5000 и ≤9; >8 и ≤8,5000; >7 и ≤7,5000; >5,5000 и ≤6; >6,5000 и ≤7; >4,5000 и ≤5,5000; ≥4 и ≤4,5000; >9 и ≤9,5000; >7,5000 и ≤8; >6 и ≤6,5000 | Миллиметр
|  |  |  | Тип крючка | Ламинарный
|  |  |  | МРТсовместимость | Неважно; Есть
|  |  |  | Длина винта | >95 и ≤100; >80 и ≤85; >70 и ≤75; >65 и ≤70; >55 и ≤60; >50 и ≤55; >40 и ≤45; >35 и ≤40; ≥25 и ≤30; >90 и ≤95; >85 и ≤90; >45 и ≤50; >30 и ≤35; >75 и ≤80; >60 и ≤65 | Миллиметр
|  |  |  | Материал | Кобальт-хромовый сплав; Титан
|  |  |  | Тип винта | Полиаксиальный
32.50.22.129-00001957 | Система внутренней спинальной фиксации тел позвонков | Штука | 2018-12-03 | Тип стяжки | Поперечная
|  |  |  | Тип коннектора | Параллельный
|  |  |  | Диаметр винта | >9,5000 и ≤10; >9 и ≤9,5000; >8 и ≤8,5000; >6,5000 и ≤7; >4,5000 и ≤5,5000; >7,5000 и ≤8; >6 и ≤6,5000; ≥4 и ≤4,5000; >7 и ≤7,5000; >5,5000 и ≤6; >10 и ≤10,5000; >8,5000 и ≤9 | Миллиметр
|  |  |  | Тип крючка | Ламинарный
|  |  |  | МРТсовместимость | Неважно; Есть
|  |  |  | Длина винта | >90 и ≤95; >80 и ≤85; >75 и ≤80; >65 и ≤70; >60 и ≤65; >50 и ≤55; >45 и ≤50; >35 и ≤40; >30 и ≤35; >95 и ≤100; >55 и ≤60; >40 и ≤45; ≥25 и ≤30; >85 и ≤90; >70 и ≤75 | Миллиметр
|  |  |  | Материал | Кобальт-хромовый сплав; Титан
|  |  |  | Тип винта | Полиаксиальный
32.50.22.129-00001956 | Система внутренней спинальной фиксации тел позвонков | Штука | 2018-12-03 | Тип стяжки | Поперечная
|  |  |  | Тип коннектора | Аксиальный
|  |  |  | Диаметр винта | >10 и ≤10,5000; >9 и ≤9,5000; >8,5000 и ≤9; >7,5000 и ≤8; >7 и ≤7,5000; >6 и ≤6,5000; >5,5000 и ≤6; ≥4 и ≤4,5000; >6,5000 и ≤7; >4,5000 и ≤5,5000; >9,5000 и ≤10; >8 и ≤8,5000 | Миллиметр
|  |  |  | Тип крючка | Ламинарный
|  |  |  | МРТсовместимость | Неважно; Есть
|  |  |  | Длина винта | >95 и ≤100; >85 и ≤90; >70 и ≤75; >55 и ≤60; >40 и ≤45; >30 и ≤35; ≥25 и ≤30; >80 и ≤85; >65 и ≤70; >75 и ≤80; >60 и ≤65; >45 и ≤50; >90 и ≤95; >50 и ≤55; >35 и ≤40 | Миллиметр
|  |  |  | Материал | Кобальт-хромовый сплав; Титан
|  |  |  | Тип винта | Полиаксиальный
32.50.22.129-00001955 | Система внутренней спинальной фиксации тел позвонков | Штука | 2018-12-03 | Тип стяжки | Поперечная
|  |  |  | Тип коннектора | Моноблочный
|  |  |  | Диаметр винта | >9 и ≤9,5000; >7,5000 и ≤8; >6 и ≤6,5000; >4,5000 и ≤5,5000; ≥4 и ≤4,5000; >10 и ≤10,5000; >8,5000 и ≤9; >9,5000 и ≤10; >8 и ≤8,5000; >6,5000 и ≤7; >7 и ≤7,5000; >5,5000 и ≤6 | Миллиметр
|  |  |  | Тип крючка | Ламинарный
|  |  |  | МРТсовместимость | Неважно; Есть
|  |  |  | Длина винта | >90 и ≤95; >85 и ≤90; >75 и ≤80; >70 и ≤75; >60 и ≤65; >45 и ≤50; >30 и ≤35; >55 и ≤60; >40 и ≤45; ≥25 и ≤30; >35 и ≤40; >80 и ≤85; >65 и ≤70; >50 и ≤55; >95 и ≤100 | Миллиметр
|  |  |  | Материал | Кобальт-хромовый сплав; Титан
|  |  |  | Тип винта | Полиаксиальный
32.50.22.129-00001954 | Система внутренней спинальной фиксации тел позвонков | Штука | 2018-12-03 | Тип стяжки | Поперечная мультиаксиальная
|  |  |  | Тип коннектора | Параллельный
|  |  |  | Диаметр винта | >9,5000 и ≤10; >9 и ≤9,5000; >8 и ≤8,5000; >6,5000 и ≤7; >4,5000 и ≤5,5000; >7,5000 и ≤8; >6 и ≤6,5000; ≥4 и ≤4,5000; >5,5000 и ≤6; >10 и ≤10,5000; >8,5000 и ≤9; >7 и ≤7,5000 | Миллиметр
|  |  |  | Тип крючка | Ламинарный
|  |  |  | МРТсовместимость | Неважно; Есть
|  |  |  | Длина винта | >90 и ≤95; >80 и ≤85; >75 и ≤80; >65 и ≤70; >60 и ≤65; >50 и ≤55; >45 и ≤50; >35 и ≤40; >30 и ≤35; >95 и ≤100; >40 и ≤45; ≥25 и ≤30; >85 и ≤90; >70 и ≤75; >55 и ≤60 | Миллиметр
|  |  |  | Материал | Кобальт-хромовый сплав; Титан
|  |  |  | Тип винта | Полиаксиальный
32.50.22.129-00001953 | Система внутренней спинальной фиксации тел позвонков | Штука | 2018-12-03 | Тип стяжки | Поперечная мультиаксиальная
|  |  |  | Тип коннектора | Аксиальный
|  |  |  | Диаметр винта | >9,5000 и ≤10; >8,5000 и ≤9; >8 и ≤8,5000; >7 и ≤7,5000; >6,5000 и ≤7; >5,5000 и ≤6; >4,5000 и ≤5,5000; >10 и ≤10,5000; >6 и ≤6,5000; ≥4 и ≤4,5000; >9 и ≤9,5000; >7,5000 и ≤8 | Миллиметр
|  |  |  | Тип крючка | Ламинарный
|  |  |  | МРТсовместимость | Неважно; Есть
|  |  |  | Длина винта | >95 и ≤100; >80 и ≤85; >65 и ≤70; >50 и ≤55; >40 и ≤45; >35 и ≤40; ≥25 и ≤30; >90 и ≤95; >75 и ≤80; >85 и ≤90; >70 и ≤75; >55 и ≤60; >60 и ≤65; >45 и ≤50; >30 и ≤35 | Миллиметр
|  |  |  | Материал | Кобальт-хромовый сплав; Титан
|  |  |  | Тип винта | Полиаксиальный
32.50.22.129-00001952 | Система внутренней спинальной фиксации тел позвонков | Штука | 2018-12-03 | Тип стяжки | Поперечная мультиаксиальная
|  |  |  | Тип коннектора | Моноблочный
|  |  |  | Диаметр винта | >10 и ≤10,5000; >8,5000 и ≤9; >7 и ≤7,5000; >6 и ≤6,5000; >5,5000 и ≤6; ≥4 и ≤4,5000; >9,5000 и ≤10; >8 и ≤8,5000; >9 и ≤9,5000; >7,5000 и ≤8; >6,5000 и ≤7; >4,5000 и ≤5,5000 | Миллиметр
|  |  |  | Тип крючка | Ламинарный
|  |  |  | МРТсовместимость | Неважно; Есть
|  |  |  | Длина винта | >95 и ≤100; >85 и ≤90; >80 и ≤85; >70 и ≤75; >55 и ≤60; >40 и ≤45; ≥25 и ≤30; >65 и ≤70; >50 и ≤55; >35 и ≤40; >45 и ≤50; >30 и ≤35; >90 и ≤95; >75 и ≤80; >60 и ≤65 | Миллиметр
|  |  |  | Материал | Кобальт-хромовый сплав; Титан
|  |  |  | Тип винта | Полиаксиальный
32.50.22.129-00001951 | Система внутренней спинальной фиксации тел позвонков | Штука | 2018-12-03 | Тип стяжки | Прямая
|  |  |  | Тип коннектора | Параллельный
|  |  |  | Диаметр винта | >10 и ≤10,5000; >9 и ≤9,5000; >8,5000 и ≤9; >7,5000 и ≤8; >6 и ≤6,5000; ≥4 и ≤4,5000; >7 и ≤7,5000; >5,5000 и ≤6; >6,5000 и ≤7; >4,5000 и ≤5,5000; >9,5000 и ≤10; >8 и ≤8,5000 | Миллиметр
|  |  |  | Тип крючка | Ламинарный грудной
|  |  |  | МРТсовместимость | Неважно; Есть
|  |  |  | Длина винта | >85 и ≤90; >75 и ≤80; >70 и ≤75; >60 и ≤65; >55 и ≤60; >45 и ≤50; >40 и ≤45; >30 и ≤35; ≥25 и ≤30; >90 и ≤95; >50 и ≤55; >35 и ≤40; >95 и ≤100; >80 и ≤85; >65 и ≤70 | Миллиметр
|  |  |  | Материал | Кобальт-хромовый сплав; Титан
|  |  |  | Тип винта | Полиаксиальный
32.50.22.129-00001950 | Система внутренней спинальной фиксации тел позвонков | Штука | 2018-12-03 | Тип стяжки | Прямая
|  |  |  | Тип коннектора | Аксиальный
|  |  |  | Диаметр винта | >9,5000 и ≤10; >9 и ≤9,5000; >8 и ≤8,5000; >7,5000 и ≤8; >6,5000 и ≤7; >6 и ≤6,5000; >4,5000 и ≤5,5000; ≥4 и ≤4,5000; >7 и ≤7,5000; >5,5000 и ≤6; >10 и ≤10,5000; >8,5000 и ≤9 | Миллиметр
|  |  |  | Тип крючка | Ламинарный грудной
|  |  |  | МРТсовместимость | Неважно; Есть
|  |  |  | Длина винта | >90 и ≤95; >75 и ≤80; >60 и ≤65; >50 и ≤55; >45 и ≤50; >35 и ≤40; >30 и ≤35; >85 и ≤90; >70 и ≤75; >80 и ≤85; >65 и ≤70; >95 и ≤100; ≥25 и ≤30; >55 и ≤60; >40 и ≤45 | Миллиметр
|  |  |  | Материал | Кобальт-хромовый сплав; Титан
|  |  |  | Тип винта | Полиаксиальный
32.50.22.129-00001949 | Система внутренней спинальной фиксации тел позвонков | Штука | 2018-12-03 | Тип стяжки | Прямая
|  |  |  | Тип коннектора | Моноблочный
|  |  |  | Диаметр винта | >9,5000 и ≤10; >8 и ≤8,5000; >6,5000 и ≤7; >5,5000 и ≤6; >4,5000 и ≤5,5000; >9 и ≤9,5000; >10 и ≤10,5000; >8,5000 и ≤9; >7 и ≤7,5000; >7,5000 и ≤8; >6 и ≤6,5000; ≥4 и ≤4,5000 | Миллиметр
|  |  |  | Тип крючка | Ламинарный грудной
|  |  |  | МРТсовместимость | Неважно; Есть
|  |  |  | Длина винта | >95 и ≤100; >90 и ≤95; >80 и ≤85; >75 и ≤80; >65 и ≤70; >50 и ≤55; >35 и ≤40; >60 и ≤65; >45 и ≤50; >55 и ≤60; >40 и ≤45; ≥25 и ≤30; >85 и ≤90; >70 и ≤75; >30 и ≤35 | Миллиметр
|  |  |  | Материал | Кобальт-хромовый сплав; Титан
|  |  |  | Тип винта | Полиаксиальный
32.50.22.129-00001948 | Система внутренней спинальной фиксации тел позвонков | Штука | 2018-12-03 | Тип стяжки | Изогнутая
|  |  |  | Тип коннектора | Параллельный
|  |  |  | Диаметр винта | >9,5000 и ≤10; >9 и ≤9,5000; >8 и ≤8,5000; >7,5000 и ≤8; >6,5000 и ≤7; >6 и ≤6,5000; >4,5000 и ≤5,5000; ≥4 и ≤4,5000; >7 и ≤7,5000; >5,5000 и ≤6; >10 и ≤10,5000; >8,5000 и ≤9 | Миллиметр
|  |  |  | Тип крючка | Ламинарный грудной
|  |  |  | МРТсовместимость | Неважно; Есть
|  |  |  | Длина винта | >90 и ≤95; >75 и ≤80; >60 и ≤65; >50 и ≤55; >45 и ≤50; >35 и ≤40; >30 и ≤35; >85 и ≤90; >95 и ≤100; >80 и ≤85; >65 и ≤70; ≥25 и ≤30; >70 и ≤75; >55 и ≤60; >40 и ≤45 | Миллиметр
|  |  |  | Материал | Кобальт-хромовый сплав; Титан
|  |  |  | Тип винта | Полиаксиальный
32.50.22.129-00001947 | Система внутренней спинальной фиксации тел позвонков | Штука | 2018-12-03 | Тип стяжки | Изогнутая
|  |  |  | Тип коннектора | Аксиальный
|  |  |  | Диаметр винта | >10 и ≤10,5000; >9 и ≤9,5000; >7,5000 и ≤8; >6 и ≤6,5000; ≥4 и ≤4,5000; >8,5000 и ≤9; >7 и ≤7,5000; >8 и ≤8,5000; >6,5000 и ≤7; >4,5000 и ≤5,5000; >9,5000 и ≤10; >5,5000 и ≤6 | Миллиметр
|  |  |  | Тип крючка | Ламинарный грудной
|  |  |  | МРТсовместимость | Неважно; Есть
|  |  |  | Длина винта | >90 и ≤95; >85 и ≤90; >75 и ≤80; >70 и ≤75; >60 и ≤65; >55 и ≤60; >45 и ≤50; >30 и ≤35; >40 и ≤45; ≥25 и ≤30; >65 и ≤70; >50 и ≤55; >35 и ≤40; >95 и ≤100; >80 и ≤85 | Миллиметр
|  |  |  | Материал | Кобальт-хромовый сплав; Титан
|  |  |  | Тип винта | Полиаксиальный
32.50.22.129-00001946 | Система внутренней спинальной фиксации тел позвонков | Штука | 2018-12-03 | Тип стяжки | Изогнутая
|  |  |  | Тип коннектора | Моноблочный
|  |  |  | Диаметр винта | >10 и ≤10,5000; >9,5000 и ≤10; >8,5000 и ≤9; >7 и ≤7,5000; >5,5000 и ≤6; >8 и ≤8,5000; >6,5000 и ≤7; >4,5000 и ≤5,5000; >6 и ≤6,5000; ≥4 и ≤4,5000; >9 и ≤9,5000; >7,5000 и ≤8 | Миллиметр
|  |  |  | Тип крючка | Ламинарный грудной
|  |  |  | МРТсовместимость | Неважно; Есть
|  |  |  | Длина винта | >95 и ≤100; >85 и ≤90; >80 и ≤85; >70 и ≤75; >65 и ≤70; >55 и ≤60; >50 и ≤55; >40 и ≤45; ≥25 и ≤30; >35 и ≤40; >60 и ≤65; >45 и ≤50; >30 и ≤35; >90 и ≤95; >75 и ≤80 | Миллиметр
|  |  |  | Материал | Кобальт-хромовый сплав; Титан
|  |  |  | Тип винта | Полиаксиальный
32.50.22.129-00001945 | Система внутренней спинальной фиксации тел позвонков | Штука | 2018-12-03 | Тип стяжки | Поперечная
|  |  |  | Тип коннектора | Параллельный
|  |  |  | Диаметр винта | >10 и ≤10,5000; >9 и ≤9,5000; >8,5000 и ≤9; >7,5000 и ≤8; >7 и ≤7,5000; >6 и ≤6,5000; >5,5000 и ≤6; ≥4 и ≤4,5000; >6,5000 и ≤7; >4,5000 и ≤5,5000; >9,5000 и ≤10; >8 и ≤8,5000 | Миллиметр
|  |  |  | Тип крючка | Ламинарный грудной
|  |  |  | МРТсовместимость | Неважно; Есть
|  |  |  | Длина винта | >85 и ≤90; >70 и ≤75; >55 и ≤60; >45 и ≤50; >40 и ≤45; >30 и ≤35; ≥25 и ≤30; >95 и ≤100; >80 и ≤85; >90 и ≤95; >75 и ≤80; >60 и ≤65; >65 и ≤70; >50 и ≤55; >35 и ≤40 | Миллиметр
|  |  |  | Материал | Кобальт-хромовый сплав; Титан
|  |  |  | Тип винта | Полиаксиальный
32.50.22.129-00001944 | Система внутренней спинальной фиксации тел позвонков | Штука | 2018-12-03 | Тип стяжки | Поперечная
|  |  |  | Тип коннектора | Моноблочный
|  |  |  | Диаметр винта | >9 и ≤9,5000; >7,5000 и ≤8; >6,5000 и ≤7; >6 и ≤6,5000; >4,5000 и ≤5,5000; ≥4 и ≤4,5000; >10 и ≤10,5000; >9,5000 и ≤10; >8 и ≤8,5000; >8,5000 и ≤9; >7 и ≤7,5000; >5,5000 и ≤6 | Миллиметр
|  |  |  | Тип крючка | Ламинарный грудной
|  |  |  | МРТсовместимость | Неважно; Есть
|  |  |  | Длина винта | >90 и ≤95; >85 и ≤90; >75 и ≤80; >60 и ≤65; >45 и ≤50; >30 и ≤35; >70 и ≤75; >55 и ≤60; >40 и ≤45; >50 и ≤55; >35 и ≤40; >95 и ≤100; >80 и ≤85; >65 и ≤70; ≥25 и ≤30 | Миллиметр
|  |  |  | Материал | Кобальт-хромовый сплав; Титан
|  |  |  | Тип винта | Полиаксиальный
32.50.22.129-00001943 | Система внутренней спинальной фиксации тел позвонков | Штука | 2018-12-03 | Тип стяжки | Поперечная мультиаксиальная
|  |  |  | Тип коннектора | Параллельный
|  |  |  | Диаметр винта | >9,5000 и ≤10; >8 и ≤8,5000; >6,5000 и ≤7; >4,5000 и ≤5,5000; >9 и ≤9,5000; >7,5000 и ≤8; >6 и ≤6,5000; >7 и ≤7,5000; >5,5000 и ≤6; >10 и ≤10,5000; >8,5000 и ≤9; ≥4 и ≤4,5000 | Миллиметр
|  |  |  | Тип крючка | Ламинарный грудной
|  |  |  | МРТсовместимость | Неважно; Есть
|  |  |  | Длина винта | >90 и ≤95; >80 и ≤85; >75 и ≤80; >65 и ≤70; >60 и ≤65; >50 и ≤55; >45 и ≤50; >35 и ≤40; >30 и ≤35; >95 и ≤100; ≥25 и ≤30; >55 и ≤60; >40 и ≤45; >85 и ≤90; >70 и ≤75 | Миллиметр
|  |  |  | Материал | Кобальт-хромовый сплав; Титан
|  |  |  | Тип винта | Полиаксиальный
32.50.22.129-00001942 | Система внутренней спинальной фиксации тел позвонков | Штука | 2018-12-03 | Тип стяжки | Поперечная мультиаксиальная
|  |  |  | Тип коннектора | Аксиальный
|  |  |  | Диаметр винта | >10 и ≤10,5000; >9,5000 и ≤10; >8,5000 и ≤9; >8 и ≤8,5000; >7 и ≤7,5000; >6,5000 и ≤7; >5,5000 и ≤6; >4,5000 и ≤5,5000; ≥4 и ≤4,5000; >7,5000 и ≤8; >6 и ≤6,5000; >9 и ≤9,5000 | Миллиметр
|  |  |  | Тип крючка | Ламинарный грудной
|  |  |  | МРТсовместимость | Неважно; Есть
|  |  |  | Длина винта | >95 и ≤100; >80 и ≤85; >65 и ≤70; >55 и ≤60; >50 и ≤55; >40 и ≤45; >35 и ≤40; ≥25 и ≤30; >90 и ≤95; >75 и ≤80; >85 и ≤90; >70 и ≤75; >30 и ≤35; >60 и ≤65; >45 и ≤50 | Миллиметр
|  |  |  | Материал | Кобальт-хромовый сплав; Титан
|  |  |  | Тип винта | Полиаксиальный
32.50.22.129-00001941 | Система внутренней спинальной фиксации тел позвонков | Штука | 2018-12-03 | Тип стяжки | Поперечная мультиаксиальная
|  |  |  | Тип коннектора | Моноблочный
|  |  |  | Диаметр винта | >10 и ≤10,5000; >8,5000 и ≤9; >7,5000 и ≤8; >7 и ≤7,5000; >6 и ≤6,5000; >5,5000 и ≤6; ≥4 и ≤4,5000; >9,5000 и ≤10; >9 и ≤9,5000; >4,5000 и ≤5,5000; >8 и ≤8,5000; >6,5000 и ≤7 | Миллиметр
|  |  |  | Тип крючка | Ламинарный грудной
|  |  |  | МРТсовместимость | Неважно; Есть
|  |  |  | Длина винта | >95 и ≤100; >85 и ≤90; >70 и ≤75; >55 и ≤60; >40 и ≤45; ≥25 и ≤30; >80 и ≤85; >65 и ≤70; >50 и ≤55; >60 и ≤65; >45 и ≤50; >30 и ≤35; >90 и ≤95; >75 и ≤80; >35 и ≤40 | Миллиметр
|  |  |  | Материал | Кобальт-хромовый сплав; Титан
|  |  |  | Тип винта | Полиаксиальный
32.50.22.129-00001940 | Система внутренней спинальной фиксации тел позвонков | Штука | 2018-12-03 | Тип стяжки | Поперечная
|  |  |  | Тип коннектора | Аксиальный
|  |  |  | Диаметр винта | >10 и ≤10,5000; >9 и ≤9,5000; >7,5000 и ≤8; >6 и ≤6,5000; ≥4 и ≤4,5000; >8,5000 и ≤9; >7 и ≤7,5000; >8 и ≤8,5000; >6,5000 и ≤7; >4,5000 и ≤5,5000; >9,5000 и ≤10; >5,5000 и ≤6 | Миллиметр
|  |  |  | Тип крючка | Ламинарный грудной
|  |  |  | МРТсовместимость | Неважно; Есть
|  |  |  | Длина винта | >90 и ≤95; >85 и ≤90; >75 и ≤80; >70 и ≤75; >60 и ≤65; >55 и ≤60; >45 и ≤50; >30 и ≤35; >40 и ≤45; ≥25 и ≤30; >65 и ≤70; >50 и ≤55; >35 и ≤40; >95 и ≤100; >80 и ≤85 | Миллиметр
|  |  |  | Материал | Кобальт-хромовый сплав; Титан
|  |  |  | Тип винта | Полиаксиальный
32.50.22.129-00001939 | Система внутренней спинальной фиксации тел позвонков | Штука | 2018-12-03 | Тип стяжки | Прямая
|  |  |  | Тип коннектора | Параллельный
|  |  |  | Диаметр винта | >9,5000 и ≤10; >9 и ≤9,5000; >8 и ≤8,5000; >7,5000 и ≤8; >6,5000 и ≤7; >6 и ≤6,5000; >4,5000 и ≤5,5000; ≥4 и ≤4,5000; >7 и ≤7,5000; >5,5000 и ≤6; >10 и ≤10,5000; >8,5000 и ≤9 | Миллиметр
|  |  |  | Тип крючка | Ламинарный поясничный
|  |  |  | МРТсовместимость | Неважно; Есть
|  |  |  | Длина винта | >90 и ≤95; >75 и ≤80; >60 и ≤65; >50 и ≤55; >45 и ≤50; >35 и ≤40; >30 и ≤35; >85 и ≤90; >95 и ≤100; >80 и ≤85; >65 и ≤70; ≥25 и ≤30; >70 и ≤75; >55 и ≤60; >40 и ≤45 | Миллиметр
|  |  |  | Материал | Кобальт-хромовый сплав; Титан
|  |  |  | Тип винта | Полиаксиальный
32.50.22.129-00001938 | Система внутренней спинальной фиксации тел позвонков | Штука | 2018-12-03 | Тип стяжки | Прямая
|  |  |  | Тип коннектора | Аксиальный
|  |  |  | Диаметр винта | >9,5000 и ≤10; >8 и ≤8,5000; >7 и ≤7,5000; >6,5000 и ≤7; >5,5000 и ≤6; >4,5000 и ≤5,5000; >10 и ≤10,5000; >8,5000 и ≤9; ≥4 и ≤4,5000; >9 и ≤9,5000; >7,5000 и ≤8; >6 и ≤6,5000 | Миллиметр
|  |  |  | Тип крючка | Ламинарный поясничный
|  |  |  | МРТсовместимость | Неважно; Есть
|  |  |  | Длина винта | >95 и ≤100; >90 и ≤95; >80 и ≤85; >65 и ≤70; >50 и ≤55; >35 и ≤40; ≥25 и ≤30; >75 и ≤80; >60 и ≤65; >45 и ≤50; >55 и ≤60; >40 и ≤45; >85 и ≤90; >70 и ≤75; >30 и ≤35 | Миллиметр
|  |  |  | Материал | Кобальт-хромовый сплав; Титан
|  |  |  | Тип винта | Полиаксиальный
32.50.22.129-00001937 | Система внутренней спинальной фиксации тел позвонков | Штука | 2018-12-03 | Тип стяжки | Прямая
|  |  |  | Тип коннектора | Моноблочный
|  |  |  | Диаметр винта | >9,5000 и ≤10; >9 и ≤9,5000; >8 и ≤8,5000; >7,5000 и ≤8; >6,5000 и ≤7; >4,5000 и ≤5,5000; >6 и ≤6,5000; ≥4 и ≤4,5000; >8,5000 и ≤9; >7 и ≤7,5000; >5,5000 и ≤6; >10 и ≤10,5000 | Миллиметр
|  |  |  | Тип крючка | Ламинарный поясничный
|  |  |  | МРТсовместимость | Неважно; Есть
|  |  |  | Длина винта | >90 и ≤95; >75 и ≤80; >65 и ≤70; >60 и ≤65; >50 и ≤55; >45 и ≤50; >35 и ≤40; >30 и ≤35; >85 и ≤90; >95 и ≤100; >80 и ≤85; >40 и ≤45; ≥25 и ≤30; >70 и ≤75; >55 и ≤60 | Миллиметр
|  |  |  | Материал | Кобальт-хромовый сплав; Титан
|  |  |  | Тип винта | Полиаксиальный
32.50.22.129-00001936 | Система внутренней спинальной фиксации тел позвонков | Штука | 2018-12-03 | Тип стяжки | Изогнутая
|  |  |  | Тип коннектора | Параллельный
|  |  |  | Диаметр винта | >9,5000 и ≤10; >8 и ≤8,5000; >7 и ≤7,5000; >6,5000 и ≤7; >5,5000 и ≤6; >4,5000 и ≤5,5000; >10 и ≤10,5000; >8,5000 и ≤9; ≥4 и ≤4,5000; >9 и ≤9,5000; >7,5000 и ≤8; >6 и ≤6,5000 | Миллиметр
|  |  |  | Тип крючка | Ламинарный поясничный
|  |  |  | МРТсовместимость | Неважно; Есть
|  |  |  | Длина винта | >95 и ≤100; >90 и ≤95; >80 и ≤85; >65 и ≤70; >50 и ≤55; >35 и ≤40; ≥25 и ≤30; >75 и ≤80; >60 и ≤65; >70 и ≤75; >55 и ≤60; >40 и ≤45; >85 и ≤90; >45 и ≤50; >30 и ≤35 | Миллиметр
|  |  |  | Материал | Кобальт-хромовый сплав; Титан
|  |  |  | Тип винта | Полиаксиальный
32.50.22.129-00001935 | Система внутренней спинальной фиксации тел позвонков | Штука | 2018-12-03 | Тип стяжки | Изогнутая
|  |  |  | Тип коннектора | Аксиальный
|  |  |  | Диаметр винта | >10 и ≤10,5000; >8,5000 и ≤9; >7 и ≤7,5000; >5,5000 и ≤6; ≥4 и ≤4,5000; >9,5000 и ≤10; >8 и ≤8,5000; >6,5000 и ≤7; >7,5000 и ≤8; >6 и ≤6,5000; >9 и ≤9,5000; >4,5000 и ≤5,5000 | Миллиметр
|  |  |  | Тип крючка | Ламинарный поясничный
|  |  |  | МРТсовместимость | Неважно; Есть
|  |  |  | Длина винта | >95 и ≤100; >85 и ≤90; >80 и ≤85; >70 и ≤75; >65 и ≤70; >55 и ≤60; >40 и ≤45; ≥25 и ≤30; >50 и ≤55; >35 и ≤40; >30 и ≤35; >75 и ≤80; >60 и ≤65; >45 и ≤50; >90 и ≤95 | Миллиметр
|  |  |  | Материал | Кобальт-хромовый сплав; Титан
|  |  |  | Тип винта | Полиаксиальный
32.50.22.129-00001934 | Система внутренней спинальной фиксации тел позвонков | Штука | 2018-12-03 | Тип стяжки | Изогнутая
|  |  |  | Тип коннектора | Моноблочный
|  |  |  | Диаметр винта | >9 и ≤9,5000; >8 и ≤8,5000; >7,5000 и ≤8; >6,5000 и ≤7; >6 и ≤6,5000; >4,5000 и ≤5,5000; >9,5000 и ≤10; ≥4 и ≤4,5000; >10 и ≤10,5000; >7 и ≤7,5000; >5,5000 и ≤6; >8,5000 и ≤9 | Миллиметр
|  |  |  | Тип крючка | Ламинарный поясничный
|  |  |  | МРТсовместимость | Неважно; Есть
|  |  |  | Длина винта | >85 и ≤90; >70 и ≤75; >60 и ≤65; >55 и ≤60; >45 и ≤50; >40 и ≤45; >30 и ≤35; ≥25 и ≤30; >95 и ≤100; >90 и ≤95; >75 и ≤80; >35 и ≤40; >80 и ≤85; >65 и ≤70; >50 и ≤55 | Миллиметр
|  |  |  | Материал | Кобальт-хромовый сплав; Титан
|  |  |  | Тип винта | Полиаксиальный
32.50.22.129-00001933 | Система внутренней спинальной фиксации тел позвонков | Штука | 2018-12-03 | Тип стяжки | Поперечная
|  |  |  | Тип коннектора | Параллельный
|  |  |  | Диаметр винта | >9,5000 и ≤10; >8 и ≤8,5000; >7 и ≤7,5000; >6,5000 и ≤7; >5,5000 и ≤6; >4,5000 и ≤5,5000; >9 и ≤9,5000; >10 и ≤10,5000; >8,5000 и ≤9; ≥4 и ≤4,5000; >7,5000 и ≤8; >6 и ≤6,5000 | Миллиметр
|  |  |  | Тип крючка | Ламинарный поясничный
|  |  |  | МРТсовместимость | Неважно; Есть
|  |  |  | Длина винта | >95 и ≤100; >90 и ≤95; >80 и ≤85; >65 и ≤70; >50 и ≤55; >35 и ≤40; ≥25 и ≤30; >75 и ≤80; >60 и ≤65; >45 и ≤50; >55 и ≤60; >40 и ≤45; >85 и ≤90; >70 и ≤75; >30 и ≤35 | Миллиметр
|  |  |  | Материал | Кобальт-хромовый сплав; Титан
|  |  |  | Тип винта | Полиаксиальный
32.50.22.129-00001932 | Система внутренней спинальной фиксации тел позвонков | Штука | 2018-12-03 | Тип стяжки | Поперечная
|  |  |  | Тип коннектора | Аксиальный
|  |  |  | Диаметр винта | >10 и ≤10,5000; >8,5000 и ≤9; >7 и ≤7,5000; >5,5000 и ≤6; >9,5000 и ≤10; >8 и ≤8,5000; >6,5000 и ≤7; >7,5000 и ≤8; >6 и ≤6,5000; ≥4 и ≤4,5000; >9 и ≤9,5000; >4,5000 и ≤5,5000 | Миллиметр
|  |  |  | Тип крючка | Ламинарный поясничный
|  |  |  | МРТсовместимость | Неважно; Есть
|  |  |  | Длина винта | >95 и ≤100; >85 и ≤90; >80 и ≤85; >70 и ≤75; >65 и ≤70; >55 и ≤60; >50 и ≤55; >40 и ≤45; ≥25 и ≤30; >35 и ≤40; >30 и ≤35; >60 и ≤65; >45 и ≤50; >90 и ≤95; >75 и ≤80 | Миллиметр
|  |  |  | Материал | Кобальт-хромовый сплав; Титан
|  |  |  | Тип винта | Полиаксиальный
32.50.22.129-00001931 | Система внутренней спинальной фиксации тел позвонков | Штука | 2018-12-03 | Тип стяжки | Поперечная
|  |  |  | Тип коннектора | Моноблочный
|  |  |  | Диаметр винта | >9,5000 и ≤10; >9 и ≤9,5000; >8 и ≤8,5000; >7,5000 и ≤8; >6,5000 и ≤7; >6 и ≤6,5000; >4,5000 и ≤5,5000; ≥4 и ≤4,5000; >7 и ≤7,5000; >5,5000 и ≤6; >10 и ≤10,5000; >8,5000 и ≤9 | Миллиметр
|  |  |  | Тип крючка | Ламинарный поясничный
|  |  |  | МРТсовместимость | Неважно; Есть
|  |  |  | Длина винта | >90 и ≤95; >75 и ≤80; >60 и ≤65; >50 и ≤55; >45 и ≤50; >35 и ≤40; >30 и ≤35; >85 и ≤90; >95 и ≤100; >80 и ≤85; >65 и ≤70; ≥25 и ≤30; >70 и ≤75; >55 и ≤60; >40 и ≤45 | Миллиметр
|  |  |  | Материал | Кобальт-хромовый сплав; Титан
|  |  |  | Тип винта | Полиаксиальный
32.50.22.129-00001930 | Система внутренней спинальной фиксации тел позвонков | Штука | 2018-12-03 | Тип стяжки | Поперечная мультиаксиальная
|  |  |  | Тип коннектора | Параллельный
|  |  |  | Диаметр винта | >9 и ≤9,5000; >8 и ≤8,5000; >7,5000 и ≤8; >6,5000 и ≤7; >6 и ≤6,5000; >4,5000 и ≤5,5000; ≥4 и ≤4,5000; >9,5000 и ≤10; >5,5000 и ≤6; >10 и ≤10,5000; >8,5000 и ≤9; >7 и ≤7,5000 | Миллиметр
|  |  |  | Тип крючка | Ламинарный поясничный
|  |  |  | МРТсовместимость | Неважно; Есть
|  |  |  | Длина винта | >90 и ≤95; >75 и ≤80; >60 и ≤65; >45 и ≤50; >35 и ≤40; >30 и ≤35; >85 и ≤90; >70 и ≤75; >55 и ≤60; >65 и ≤70; >50 и ≤55; >95 и ≤100; >80 и ≤85; >40 и ≤45; ≥25 и ≤30 | Миллиметр
|  |  |  | Материал | Кобальт-хромовый сплав; Титан
|  |  |  | Тип винта | Полиаксиальный
32.50.22.129-00001929 | Система внутренней спинальной фиксации тел позвонков | Штука | 2018-12-03 | Тип стяжки | Поперечная мультиаксиальная
|  |  |  | Тип коннектора | Аксиальный
|  |  |  | Диаметр винта | >9,5000 и ≤10; >8 и ≤8,5000; >7 и ≤7,5000; >6,5000 и ≤7; >5,5000 и ≤6; >4,5000 и ≤5,5000; >9 и ≤9,5000; >10 и ≤10,5000; >8,5000 и ≤9; ≥4 и ≤4,5000; >7,5000 и ≤8; >6 и ≤6,5000 | Миллиметр
|  |  |  | Тип крючка | Ламинарный поясничный
|  |  |  | МРТсовместимость | Неважно; Есть
|  |  |  | Длина винта | >95 и ≤100; >90 и ≤95; >80 и ≤85; >65 и ≤70; >50 и ≤55; >35 и ≤40; >75 и ≤80; >60 и ≤65; >45 и ≤50; >55 и ≤60; >40 и ≤45; ≥25 и ≤30; >85 и ≤90; >70 и ≤75; >30 и ≤35 | Миллиметр
|  |  |  | Материал | Кобальт-хромовый сплав; Титан
|  |  |  | Тип винта | Полиаксиальный
32.50.22.129-00001928 | Система внутренней спинальной фиксации тел позвонков | Штука | 2018-12-03 | Тип стяжки | Поперечная мультиаксиальная
|  |  |  | Тип коннектора | Моноблочный
|  |  |  | Диаметр винта | >9,5000 и ≤10; >8 и ≤8,5000; >6,5000 и ≤7; >4,5000 и ≤5,5000; >9 и ≤9,5000; >7,5000 и ≤8; >8,5000 и ≤9; >7 и ≤7,5000; >5,5000 и ≤6; >10 и ≤10,5000; >6 и ≤6,5000; ≥4 и ≤4,5000 | Миллиметр
|  |  |  | Тип крючка | Ламинарный поясничный
|  |  |  | МРТсовместимость | Неважно; Есть
|  |  |  | Длина винта | >95 и ≤100; >90 и ≤95; >80 и ≤85; >75 и ≤80; >65 и ≤70; >60 и ≤65; >50 и ≤55; >35 и ≤40; >45 и ≤50; >30 и ≤35; >40 и ≤45; ≥25 и ≤30; >70 и ≤75; >55 и ≤60; >85 и ≤90 | Миллиметр
|  |  |  | Материал | Кобальт-хромовый сплав; Титан
|  |  |  | Тип винта | Полиаксиальный
32.50.22.129-00001927 | Система внутренней спинальной фиксации тел позвонков | Штука | 2018-12-03 | Тип стяжки | Прямая
|  |  |  | Тип коннектора | Параллельный
|  |  |  | Диаметр винта | >10 и ≤10,5000; >9,5000 и ≤10; >8,5000 и ≤9; >8 и ≤8,5000; >7 и ≤7,5000; >5,5000 и ≤6; >6,5000 и ≤7; >4,5000 и ≤5,5000; ≥4 и ≤4,5000; >9 и ≤9,5000; >7,5000 и ≤8; >6 и ≤6,5000 | Миллиметр
|  |  |  | Тип крючка | Поперечный
|  |  |  | МРТсовместимость | Неважно; Есть
|  |  |  | Длина винта | >95 и ≤100; >80 и ≤85; >70 и ≤75; >65 и ≤70; >55 и ≤60; >50 и ≤55; >40 и ≤45; >35 и ≤40; ≥25 и ≤30; >90 и ≤95; >85 и ≤90; >45 и ≤50; >30 и ≤35; >75 и ≤80; >60 и ≤65 | Миллиметр
|  |  |  | Материал | Кобальт-хромовый сплав; Титан
|  |  |  | Тип винта | Полиаксиальный
32.50.22.129-00001926 | Система внутренней спинальной фиксации тел позвонков | Штука | 2018-12-03 | Тип стяжки | Прямая
|  |  |  | Тип коннектора | Аксиальный
|  |  |  | Диаметр винта | >10 и ≤10,5000; >9,5000 и ≤10; >8,5000 и ≤9; >7 и ≤7,5000; >5,5000 и ≤6; >8 и ≤8,5000; >6,5000 и ≤7; >4,5000 и ≤5,5000; >6 и ≤6,5000; ≥4 и ≤4,5000; >9 и ≤9,5000; >7,5000 и ≤8 | Миллиметр
|  |  |  | Тип крючка | Поперечный
|  |  |  | МРТсовместимость | Неважно; Есть
|  |  |  | Длина винта | >95 и ≤100; >85 и ≤90; >80 и ≤85; >70 и ≤75; >65 и ≤70; >55 и ≤60; >50 и ≤55; >40 и ≤45; ≥25 и ≤30; >35 и ≤40; >60 и ≤65; >45 и ≤50; >30 и ≤35; >90 и ≤95; >75 и ≤80 | Миллиметр
|  |  |  | Материал | Кобальт-хромовый сплав; Титан
|  |  |  | Тип винта | Полиаксиальный
32.50.22.129-00001925 | Система внутренней спинальной фиксации тел позвонков | Штука | 2018-12-03 | Тип стяжки | Прямая
|  |  |  | Тип коннектора | Моноблочный
|  |  |  | Диаметр винта | >10 и ≤10,5000; >9 и ≤9,5000; >8,5000 и ≤9; >7,5000 и ≤8; >7 и ≤7,5000; >6 и ≤6,5000; >5,5000 и ≤6; ≥4 и ≤4,5000; >6,5000 и ≤7; >4,5000 и ≤5,5000; >9,5000 и ≤10; >8 и ≤8,5000 | Миллиметр
|  |  |  | Тип крючка | Поперечный
|  |  |  | МРТсовместимость | Неважно; Есть
|  |  |  | Длина винта | >85 и ≤90; >70 и ≤75; >55 и ≤60; >45 и ≤50; >40 и ≤45; >30 и ≤35; ≥25 и ≤30; >95 и ≤100; >80 и ≤85; >90 и ≤95; >75 и ≤80; >60 и ≤65; >65 и ≤70; >50 и ≤55; >35 и ≤40 | Миллиметр
|  |  |  | Материал | Кобальт-хромовый сплав; Титан
|  |  |  | Тип винта | Полиаксиальный
32.50.22.129-00001924 | Система внутренней спинальной фиксации тел позвонков | Штука | 2018-12-03 | Тип стяжки | Изогнутая
|  |  |  | Тип коннектора | Параллельный
|  |  |  | Диаметр винта | >10 и ≤10,5000; >9 и ≤9,5000; >8,5000 и ≤9; >7,5000 и ≤8; >7 и ≤7,5000; >6 и ≤6,5000; >5,5000 и ≤6; ≥4 и ≤4,5000; >6,5000 и ≤7; >4,5000 и ≤5,5000; >9,5000 и ≤10; >8 и ≤8,5000 | Миллиметр
|  |  |  | Тип крючка | Поперечный
|  |  |  | МРТсовместимость | Неважно; Есть
|  |  |  | Длина винта | >95 и ≤100; >85 и ≤90; >70 и ≤75; >55 и ≤60; >40 и ≤45; >30 и ≤35; ≥25 и ≤30; >80 и ≤85; >65 и ≤70; >75 и ≤80; >60 и ≤65; >45 и ≤50; >90 и ≤95; >50 и ≤55; >35 и ≤40 | Миллиметр
|  |  |  | Материал | Кобальт-хромовый сплав; Титан
|  |  |  | Тип винта | Полиаксиальный
32.50.22.129-00001923 | Система внутренней спинальной фиксации тел позвонков | Штука | 2018-12-03 | Тип стяжки | Изогнутая
|  |  |  | Тип коннектора | Аксиальный
|  |  |  | Диаметр винта | >9,5000 и ≤10; >9 и ≤9,5000; >8 и ≤8,5000; >6,5000 и ≤7; >4,5000 и ≤5,5000; >7,5000 и ≤8; >6 и ≤6,5000; ≥4 и ≤4,5000; >5,5000 и ≤6; >10 и ≤10,5000; >8,5000 и ≤9; >7 и ≤7,5000 | Миллиметр
|  |  |  | Тип крючка | Поперечный
|  |  |  | МРТсовместимость | Неважно; Есть
|  |  |  | Длина винта | >90 и ≤95; >75 и ≤80; >65 и ≤70; >60 и ≤65; >50 и ≤55; >45 и ≤50; >35 и ≤40; >30 и ≤35; >95 и ≤100; >80 и ≤85; >40 и ≤45; ≥25 и ≤30; >85 и ≤90; >70 и ≤75; >55 и ≤60 | Миллиметр
|  |  |  | Материал | Кобальт-хромовый сплав; Титан
|  |  |  | Тип винта | Полиаксиальный
32.50.22.129-00001922 | Система внутренней спинальной фиксации тел позвонков | Штука | 2018-12-03 | Тип стяжки | Изогнутая
|  |  |  | Тип коннектора | Моноблочный
|  |  |  | Диаметр винта | >9,5000 и ≤10; >8,5000 и ≤9; >8 и ≤8,5000; >7 и ≤7,5000; >6,5000 и ≤7; >5,5000 и ≤6; >4,5000 и ≤5,5000; >10 и ≤10,5000; >6 и ≤6,5000; ≥4 и ≤4,5000; >9 и ≤9,5000; >7,5000 и ≤8 | Миллиметр
|  |  |  | Тип крючка | Поперечный
|  |  |  | МРТсовместимость | Неважно; Есть
|  |  |  | Длина винта | >95 и ≤100; >80 и ≤85; >65 и ≤70; >50 и ≤55; >40 и ≤45; >35 и ≤40; ≥25 и ≤30; >90 и ≤95; >75 и ≤80; >60 и ≤65; >70 и ≤75; >55 и ≤60; >85 и ≤90; >45 и ≤50; >30 и ≤35 | Миллиметр
|  |  |  | Материал | Кобальт-хромовый сплав; Титан
|  |  |  | Тип винта | Полиаксиальный
32.50.22.129-00001921 | Система внутренней спинальной фиксации тел позвонков | Штука | 2018-12-03 | Тип стяжки | Поперечная
|  |  |  | Тип коннектора | Параллельный
|  |  |  | Диаметр винта | >9,5000 и ≤10; >8,5000 и ≤9; >8 и ≤8,5000; >7 и ≤7,5000; >6,5000 и ≤7; >5,5000 и ≤6; >4,5000 и ≤5,5000; >10 и ≤10,5000; >6 и ≤6,5000; ≥4 и ≤4,5000; >9 и ≤9,5000; >7,5000 и ≤8 | Миллиметр
|  |  |  | Тип крючка | Поперечный
|  |  |  | МРТсовместимость | Неважно; Есть
|  |  |  | Длина винта | >95 и ≤100; >80 и ≤85; >65 и ≤70; >50 и ≤55; >40 и ≤45; >35 и ≤40; ≥25 и ≤30; >90 и ≤95; >75 и ≤80; >60 и ≤65; >85 и ≤90; >70 и ≤75; >55 и ≤60; >45 и ≤50; >30 и ≤35 | Миллиметр
|  |  |  | Материал | Кобальт-хромовый сплав; Титан
|  |  |  | Тип винта | Полиаксиальный
32.50.22.129-00001920 | Система внутренней спинальной фиксации тел позвонков | Штука | 2018-12-03 | Тип стяжки | Поперечная
|  |  |  | Тип коннектора | Аксиальный
|  |  |  | Диаметр винта | >9 и ≤9,5000; >8 и ≤8,5000; >7,5000 и ≤8; >6,5000 и ≤7; >6 и ≤6,5000; >4,5000 и ≤5,5000; ≥4 и ≤4,5000; >9,5000 и ≤10; >5,5000 и ≤6; >10 и ≤10,5000; >8,5000 и ≤9; >7 и ≤7,5000 | Миллиметр
|  |  |  | Тип крючка | Поперечный
|  |  |  | МРТсовместимость | Неважно; Есть
|  |  |  | Длина винта | >90 и ≤95; >75 и ≤80; >60 и ≤65; >45 и ≤50; >35 и ≤40; >30 и ≤35; >85 и ≤90; >70 и ≤75; >80 и ≤85; >65 и ≤70; >50 и ≤55; >95 и ≤100; >55 и ≤60; >40 и ≤45; ≥25 и ≤30 | Миллиметр
|  |  |  | Материал | Кобальт-хромовый сплав; Титан
|  |  |  | Тип винта | Полиаксиальный
32.50.22.129-00001919 | Система внутренней спинальной фиксации тел позвонков | Штука | 2018-12-03 | Тип стяжки | Поперечная
|  |  |  | Тип коннектора | Моноблочный
|  |  |  | Диаметр винта | >10 и ≤10,5000; >8,5000 и ≤9; >7 и ≤7,5000; >6 и ≤6,5000; >5,5000 и ≤6; ≥4 и ≤4,5000; >9,5000 и ≤10; >8 и ≤8,5000; >9 и ≤9,5000; >7,5000 и ≤8; >6,5000 и ≤7; >4,5000 и ≤5,5000 | Миллиметр
|  |  |  | Тип крючка | Поперечный
|  |  |  | МРТсовместимость | Неважно; Есть
|  |  |  | Длина винта | >95 и ≤100; >85 и ≤90; >80 и ≤85; >70 и ≤75; >55 и ≤60; >40 и ≤45; ≥25 и ≤30; >65 и ≤70; >50 и ≤55; >35 и ≤40; >45 и ≤50; >30 и ≤35; >90 и ≤95; >75 и ≤80; >60 и ≤65 | Миллиметр
|  |  |  | Материал | Кобальт-хромовый сплав; Титан
|  |  |  | Тип винта | Полиаксиальный
32.50.22.129-00001918 | Система внутренней спинальной фиксации тел позвонков | Штука | 2018-12-03 | Тип стяжки | Поперечная мультиаксиальная
|  |  |  | Тип коннектора | Параллельный
|  |  |  | Диаметр винта | >9,5000 и ≤10; >8 и ≤8,5000; >6,5000 и ≤7; >5,5000 и ≤6; >4,5000 и ≤5,5000; >9 и ≤9,5000; >10 и ≤10,5000; >8,5000 и ≤9; >7 и ≤7,5000; >7,5000 и ≤8; >6 и ≤6,5000; ≥4 и ≤4,5000 | Миллиметр
|  |  |  | Тип крючка | Поперечный
|  |  |  | МРТсовместимость | Неважно; Есть
|  |  |  | Длина винта | >95 и ≤100; >90 и ≤95; >80 и ≤85; >75 и ≤80; >65 и ≤70; >50 и ≤55; >35 и ≤40; >60 и ≤65; >45 и ≤50; >55 и ≤60; >40 и ≤45; ≥25 и ≤30; >85 и ≤90; >70 и ≤75; >30 и ≤35 | Миллиметр
|  |  |  | Материал | Кобальт-хромовый сплав; Титан
|  |  |  | Тип винта | Полиаксиальный
32.50.22.129-00001917 | Система внутренней спинальной фиксации тел позвонков | Штука | 2018-12-03 | Тип стяжки | Поперечная мультиаксиальная
|  |  |  | Тип коннектора | Аксиальный
|  |  |  | Диаметр винта | >10 и ≤10,5000; >9 и ≤9,5000; >8,5000 и ≤9; >7,5000 и ≤8; >7 и ≤7,5000; >6 и ≤6,5000; ≥4 и ≤4,5000; >5,5000 и ≤6; >4,5000 и ≤5,5000; >8 и ≤8,5000; >6,5000 и ≤7; >9,5000 и ≤10 | Миллиметр
|  |  |  | Тип крючка | Поперечный
|  |  |  | МРТсовместимость | Неважно; Есть
|  |  |  | Длина винта | >85 и ≤90; >70 и ≤75; >60 и ≤65; >55 и ≤60; >45 и ≤50; >40 и ≤45; >30 и ≤35; ≥25 и ≤30; >95 и ≤100; >80 и ≤85; >90 и ≤95; >75 и ≤80; >35 и ≤40; >65 и ≤70; >50 и ≤55 | Миллиметр
|  |  |  | Материал | Кобальт-хромовый сплав; Титан
|  |  |  | Тип винта | Полиаксиальный
32.50.22.129-00001916 | Система внутренней спинальной фиксации тел позвонков | Штука | 2018-12-03 | Тип стяжки | Поперечная мультиаксиальная
|  |  |  | Тип коннектора | Моноблочный
|  |  |  | Диаметр винта | >9,5000 и ≤10; >8 и ≤8,5000; >6,5000 и ≤7; >5,5000 и ≤6; >4,5000 и ≤5,5000; >9 и ≤9,5000; >7,5000 и ≤8; >8,5000 и ≤9; >7 и ≤7,5000; >10 и ≤10,5000; >6 и ≤6,5000; ≥4 и ≤4,5000 | Миллиметр
|  |  |  | Тип крючка | Поперечный
|  |  |  | МРТсовместимость | Неважно; Есть
|  |  |  | Длина винта | >95 и ≤100; >90 и ≤95; >80 и ≤85; >75 и ≤80; >65 и ≤70; >50 и ≤55; >35 и ≤40; >60 и ≤65; >45 и ≤50; >30 и ≤35; >40 и ≤45; ≥25 и ≤30; >85 и ≤90; >70 и ≤75; >55 и ≤60 | Миллиметр
|  |  |  | Материал | Кобальт-хромовый сплав; Титан
|  |  |  | Тип винта | Полиаксиальный
32.50.22.129-00001915 | Система внутренней спинальной фиксации тел позвонков | Штука | 2018-12-03 | Тип стяжки | Прямая
|  |  |  | Тип коннектора | Параллельный
|  |  |  | Диаметр винта | >10 и ≤10,5000; >9 и ≤9,5000; >8,5000 и ≤9; >7,5000 и ≤8; >6 и ≤6,5000; ≥4 и ≤4,5000; >7 и ≤7,5000; >5,5000 и ≤6; >6,5000 и ≤7; >4,5000 и ≤5,5000; >9,5000 и ≤10; >8 и ≤8,5000 | Миллиметр
|  |  |  | Тип крючка | Изогнутый
|  |  |  | МРТсовместимость | Неважно; Есть
|  |  |  | Длина винта | >85 и ≤90; >75 и ≤80; >70 и ≤75; >60 и ≤65; >55 и ≤60; >45 и ≤50; >40 и ≤45; >30 и ≤35; ≥25 и ≤30; >90 и ≤95; >50 и ≤55; >35 и ≤40; >95 и ≤100; >80 и ≤85; >65 и ≤70 | Миллиметр
|  |  |  | Материал | Кобальт-хромовый сплав; Титан
|  |  |  | Тип винта | Полиаксиальный
32.50.22.129-00001914 | Система внутренней спинальной фиксации тел позвонков | Штука | 2018-12-03 | Тип стяжки | Прямая
|  |  |  | Тип коннектора | Аксиальный
|  |  |  | Диаметр винта | >9,5000 и ≤10; >9 и ≤9,5000; >8 и ≤8,5000; >7,5000 и ≤8; >6,5000 и ≤7; >6 и ≤6,5000; >4,5000 и ≤5,5000; ≥4 и ≤4,5000; >7 и ≤7,5000; >5,5000 и ≤6; >10 и ≤10,5000; >8,5000 и ≤9 | Миллиметр
|  |  |  | Тип крючка | Изогнутый
|  |  |  | МРТсовместимость | Неважно; Есть
|  |  |  | Длина винта | >90 и ≤95; >75 и ≤80; >60 и ≤65; >50 и ≤55; >45 и ≤50; >35 и ≤40; >30 и ≤35; >85 и ≤90; >70 и ≤75; >80 и ≤85; >65 и ≤70; >95 и ≤100; >55 и ≤60; >40 и ≤45; ≥25 и ≤30 | Миллиметр
|  |  |  | Материал | Кобальт-хромовый сплав; Титан
|  |  |  | Тип винта | Полиаксиальный
32.50.22.129-00001913 | Система внутренней спинальной фиксации тел позвонков | Штука | 2018-12-03 | Тип стяжки | Прямая
|  |  |  | Тип коннектора | Моноблочный
|  |  |  | Диаметр винта | >9,5000 и ≤10; >9 и ≤9,5000; >8 и ≤8,5000; >7,5000 и ≤8; >6,5000 и ≤7; >6 и ≤6,5000; >4,5000 и ≤5,5000; ≥4 и ≤4,5000; >7 и ≤7,5000; >5,5000 и ≤6; >10 и ≤10,5000; >8,5000 и ≤9 | Миллиметр
|  |  |  | Тип крючка | Изогнутый
|  |  |  | МРТсовместимость | Неважно; Есть
|  |  |  | Длина винта | >90 и ≤95; >75 и ≤80; >60 и ≤65; >45 и ≤50; >35 и ≤40; >30 и ≤35; >85 и ≤90; >70 и ≤75; >80 и ≤85; >65 и ≤70; >50 и ≤55; >95 и ≤100; >55 и ≤60; >40 и ≤45; ≥25 и ≤30 | Миллиметр
|  |  |  | Материал | Кобальт-хромовый сплав; Титан
|  |  |  | Тип винта | Полиаксиальный
32.50.22.129-00001912 | Система внутренней спинальной фиксации тел позвонков | Штука | 2018-12-03 | Тип стяжки | Изогнутая
|  |  |  | Тип коннектора | Параллельный
|  |  |  | Диаметр винта | >9,5000 и ≤10; >8 и ≤8,5000; >6,5000 и ≤7; >5,5000 и ≤6; >4,5000 и ≤5,5000; >9 и ≤9,5000; >10 и ≤10,5000; >8,5000 и ≤9; >7 и ≤7,5000; >7,5000 и ≤8; >6 и ≤6,5000; ≥4 и ≤4,5000 | Миллиметр
|  |  |  | Тип крючка | Изогнутый
|  |  |  | МРТсовместимость | Неважно; Есть
|  |  |  | Длина винта | >95 и ≤100; >90 и ≤95; >80 и ≤85; >75 и ≤80; >65 и ≤70; >50 и ≤55; >35 и ≤40; >60 и ≤65; >45 и ≤50; ≥25 и ≤30; >40 и ≤45; >30 и ≤35; >85 и ≤90; >70 и ≤75; >55 и ≤60 | Миллиметр
|  |  |  | Материал | Кобальт-хромовый сплав; Титан
|  |  |  | Тип винта | Полиаксиальный
32.50.22.129-00001911 | Система внутренней спинальной фиксации тел позвонков | Штука | 2018-12-03 | Тип стяжки | Изогнутая
|  |  |  | Тип коннектора | Аксиальный
|  |  |  | Диаметр винта | >10 и ≤10,5000; >9,5000 и ≤10; >8,5000 и ≤9; >7 и ≤7,5000; >5,5000 и ≤6; >8 и ≤8,5000; >6,5000 и ≤7; >4,5000 и ≤5,5000; >6 и ≤6,5000; ≥4 и ≤4,5000; >9 и ≤9,5000; >7,5000 и ≤8 | Миллиметр
|  |  |  | Тип крючка | Изогнутый
|  |  |  | МРТсовместимость | Неважно; Есть
|  |  |  | Длина винта | >95 и ≤100; >85 и ≤90; >80 и ≤85; >70 и ≤75; >65 и ≤70; >55 и ≤60; >50 и ≤55; >40 и ≤45; >35 и ≤40; ≥25 и ≤30; >60 и ≤65; >45 и ≤50; >30 и ≤35; >90 и ≤95; >75 и ≤80 | Миллиметр
|  |  |  | Материал | Кобальт-хромовый сплав; Титан
|  |  |  | Тип винта | Полиаксиальный
32.50.22.129-00001910 | Система внутренней спинальной фиксации тел позвонков | Штука | 2018-12-03 | Тип стяжки | Изогнутая
|  |  |  | Тип коннектора | Моноблочный
|  |  |  | Диаметр винта | >9,5000 и ≤10; >9 и ≤9,5000; >8 и ≤8,5000; >7,5000 и ≤8; >6,5000 и ≤7; >6 и ≤6,5000; >4,5000 и ≤5,5000; ≥4 и ≤4,5000; >5,5000 и ≤6; >10 и ≤10,5000; >8,5000 и ≤9; >7 и ≤7,5000 | Миллиметр
|  |  |  | Тип крючка | Изогнутый
|  |  |  | МРТсовместимость | Неважно; Есть
|  |  |  | Длина винта | >95 и ≤100; >80 и ≤85; >65 и ≤70; >50 и ≤55; >40 и ≤45; >35 и ≤40; >90 и ≤95; >75 и ≤80; >85 и ≤90; >70 и ≤75; >55 и ≤60; ≥25 и ≤30; >60 и ≤65; >45 и ≤50; >30 и ≤35 | Миллиметр
|  |  |  | Материал | Кобальт-хромовый сплав; Титан
|  |  |  | Тип винта | Полиаксиальный
32.50.22.129-00001909 | Система внутренней спинальной фиксации тел позвонков | Штука | 2018-12-03 | Тип стяжки | Поперечная
|  |  |  | Тип коннектора | Параллельный
|  |  |  | Диаметр винта | >9,5000 и ≤10; >8 и ≤8,5000; >6,5000 и ≤7; >5,5000 и ≤6; >4,5000 и ≤5,5000; >9 и ≤9,5000; >10 и ≤10,5000; >8,5000 и ≤9; >7 и ≤7,5000; >7,5000 и ≤8; >6 и ≤6,5000; ≥4 и ≤4,5000 | Миллиметр
|  |  |  | Тип крючка | Изогнутый
|  |  |  | МРТсовместимость | Неважно; Есть
|  |  |  | Длина винта | >95 и ≤100; >90 и ≤95; >80 и ≤85; >75 и ≤80; >65 и ≤70; >50 и ≤55; >35 и ≤40; >60 и ≤65; >45 и ≤50; >30 и ≤35; >40 и ≤45; ≥25 и ≤30; >85 и ≤90; >70 и ≤75; >55 и ≤60 | Миллиметр
|  |  |  | Материал | Кобальт-хромовый сплав; Титан
|  |  |  | Тип винта | Полиаксиальный
32.50.22.129-00001908 | Система внутренней спинальной фиксации тел позвонков | Штука | 2018-12-03 | Тип стяжки | Поперечная
|  |  |  | Тип коннектора | Аксиальный
|  |  |  | Диаметр винта | >9 и ≤9,5000; >7,5000 и ≤8; >6,5000 и ≤7; >6 и ≤6,5000; >4,5000 и ≤5,5000; ≥4 и ≤4,5000; >10 и ≤10,5000; >9,5000 и ≤10; >8 и ≤8,5000; >8,5000 и ≤9; >7 и ≤7,5000; >5,5000 и ≤6 | Миллиметр
|  |  |  | Тип крючка | Изогнутый
|  |  |  | МРТсовместимость | Неважно; Есть
|  |  |  | Длина винта | >90 и ≤95; >85 и ≤90; >75 и ≤80; >60 и ≤65; >45 и ≤50; >30 и ≤35; >70 и ≤75; >55 и ≤60; >40 и ≤45; >65 и ≤70; >50 и ≤55; >35 и ≤40; >95 и ≤100; >80 и ≤85; ≥25 и ≤30 | Миллиметр
|  |  |  | Материал | Кобальт-хромовый сплав; Титан
|  |  |  | Тип винта | Полиаксиальный
32.50.22.129-00001907 | Система внутренней спинальной фиксации тел позвонков | Штука | 2018-12-03 | Тип стяжки | Поперечная
|  |  |  | Тип коннектора | Моноблочный
|  |  |  | Диаметр винта | >10 и ≤10,5000; >9,5000 и ≤10; >8,5000 и ≤9; >7 и ≤7,5000; >5,5000 и ≤6; >8 и ≤8,5000; >6,5000 и ≤7; >4,5000 и ≤5,5000; >6 и ≤6,5000; ≥4 и ≤4,5000; >9 и ≤9,5000; >7,5000 и ≤8 | Миллиметр
|  |  |  | Тип крючка | Изогнутый
|  |  |  | МРТсовместимость | Неважно; Есть
|  |  |  | Длина винта | >95 и ≤100; >80 и ≤85; >70 и ≤75; >65 и ≤70; >55 и ≤60; >50 и ≤55; >40 и ≤45; >35 и ≤40; ≥25 и ≤30; >85 и ≤90; >45 и ≤50; >30 и ≤35; >90 и ≤95; >75 и ≤80; >60 и ≤65 | Миллиметр
|  |  |  | Материал | Кобальт-хромовый сплав; Титан
|  |  |  | Тип винта | Полиаксиальный
32.50.22.129-00001906 | Система внутренней спинальной фиксации тел позвонков | Штука | 2018-12-03 | Тип стяжки | Поперечная мультиаксиальная
|  |  |  | Тип коннектора | Параллельный
|  |  |  | Диаметр винта | >9 и ≤9,5000; >8 и ≤8,5000; >7,5000 и ≤8; >6,5000 и ≤7; >6 и ≤6,5000; >4,5000 и ≤5,5000; ≥4 и ≤4,5000; >10 и ≤10,5000; >9,5000 и ≤10; >5,5000 и ≤6; >8,5000 и ≤9; >7 и ≤7,5000 | Миллиметр
|  |  |  | Тип крючка | Изогнутый
|  |  |  | МРТсовместимость | Неважно; Есть
|  |  |  | Длина винта | >90 и ≤95; >85 и ≤90; >75 и ≤80; >60 и ≤65; >45 и ≤50; >30 и ≤35; >70 и ≤75; >55 и ≤60; >65 и ≤70; >50 и ≤55; >35 и ≤40; >95 и ≤100; >80 и ≤85; >40 и ≤45; ≥25 и ≤30 | Миллиметр
|  |  |  | Материал | Кобальт-хромовый сплав; Титан
|  |  |  | Тип винта | Полиаксиальный
32.50.22.129-00001905 | Система внутренней спинальной фиксации тел позвонков | Штука | 2018-12-03 | Тип стяжки | Поперечная мультиаксиальная
|  |  |  | Тип коннектора | Аксиальный
|  |  |  | Диаметр винта | >9,5000 и ≤10; >8 и ≤8,5000; >6,5000 и ≤7; >4,5000 и ≤5,5000; >9 и ≤9,5000; >7,5000 и ≤8; >8,5000 и ≤9; >7 и ≤7,5000; >5,5000 и ≤6; >10 и ≤10,5000; >6 и ≤6,5000; ≥4 и ≤4,5000 | Миллиметр
|  |  |  | Тип крючка | Изогнутый
|  |  |  | МРТсовместимость | Неважно; Есть
|  |  |  | Длина винта | >95 и ≤100; >90 и ≤95; >80 и ≤85; >75 и ≤80; >65 и ≤70; >60 и ≤65; >50 и ≤55; >35 и ≤40; >45 и ≤50; >30 и ≤35; ≥25 и ≤30; >70 и ≤75; >55 и ≤60; >40 и ≤45; >85 и ≤90 | Миллиметр
|  |  |  | Материал | Кобальт-хромовый сплав; Титан
|  |  |  | Тип винта | Полиаксиальный
32.50.22.129-00001904 | Система внутренней спинальной фиксации тел позвонков | Штука | 2018-12-03 | Тип стяжки | Поперечная мультиаксиальная
|  |  |  | Тип коннектора | Моноблочный
|  |  |  | Диаметр винта | >10 и ≤10,5000; >9,5000 и ≤10; >8,5000 и ≤9; >7 и ≤7,5000; >5,5000 и ≤6; >8 и ≤8,5000; >6,5000 и ≤7; >4,5000 и ≤5,5000; >6 и ≤6,5000; ≥4 и ≤4,5000; >9 и ≤9,5000; >7,5000 и ≤8 | Миллиметр
|  |  |  | Тип крючка | Изогнутый
|  |  |  | МРТсовместимость | Неважно; Есть
|  |  |  | Длина винта | >95 и ≤100; >85 и ≤90; >80 и ≤85; >70 и ≤75; >65 и ≤70; >55 и ≤60; >50 и ≤55; >40 и ≤45; ≥25 и ≤30; >35 и ≤40; >60 и ≤65; >45 и ≤50; >30 и ≤35; >90 и ≤95; >75 и ≤80 | Миллиметр
|  |  |  | Материал | Кобальт-хромовый сплав; Титан
|  |  |  | Тип винта | Полиаксиальный
32.50.22.129-00001903 | Система внутренней спинальной фиксации тел позвонков | Штука | 2018-12-03 | Тип стяжки | Прямая
|  |  |  | Тип коннектора | Параллельный
|  |  |  | Диаметр винта | >10 и ≤10,5000; >9,5000 и ≤10; >8,5000 и ≤9; >8 и ≤8,5000; >7 и ≤7,5000; >5,5000 и ≤6; >6,5000 и ≤7; ≥4 и ≤4,5000; >4,5000 и ≤5,5000; >9 и ≤9,5000; >7,5000 и ≤8; >6 и ≤6,5000 | Миллиметр
|  |  |  | Тип крючка | Смещенный
|  |  |  | МРТсовместимость | Неважно; Есть
|  |  |  | Длина винта | >95 и ≤100; >80 и ≤85; >70 и ≤75; >65 и ≤70; >55 и ≤60; >50 и ≤55; >40 и ≤45; >35 и ≤40; ≥25 и ≤30; >90 и ≤95; >85 и ≤90; >30 и ≤35; >75 и ≤80; >60 и ≤65; >45 и ≤50 | Миллиметр
|  |  |  | Материал | Кобальт-хромовый сплав; Титан
|  |  |  | Тип винта | Полиаксиальный
32.50.22.129-00001902 | Система внутренней спинальной фиксации тел позвонков | Штука | 2018-12-03 | Тип стяжки | Прямая
|  |  |  | Тип коннектора | Аксиальный
|  |  |  | Диаметр винта | >10 и ≤10,5000; >9 и ≤9,5000; >8,5000 и ≤9; >7,5000 и ≤8; >7 и ≤7,5000; >6 и ≤6,5000; >5,5000 и ≤6; ≥4 и ≤4,5000; >6,5000 и ≤7; >4,5000 и ≤5,5000; >9,5000 и ≤10; >8 и ≤8,5000 | Миллиметр
|  |  |  | Тип крючка | Смещенный
|  |  |  | МРТсовместимость | Неважно; Есть
|  |  |  | Длина винта | >85 и ≤90; >70 и ≤75; >55 и ≤60; >45 и ≤50; >40 и ≤45; >30 и ≤35; ≥25 и ≤30; >95 и ≤100; >80 и ≤85; >65 и ≤70; >75 и ≤80; >60 и ≤65; >90 и ≤95; >50 и ≤55; >35 и ≤40 | Миллиметр
|  |  |  | Материал | Кобальт-хромовый сплав; Титан
|  |  |  | Тип винта | Полиаксиальный
32.50.22.129-00001901 | Система внутренней спинальной фиксации тел позвонков | Штука | 2018-12-03 | Тип стяжки | Прямая
|  |  |  | Тип коннектора | Моноблочный
|  |  |  | Диаметр винта | >8,5000 и ≤9; >7 и ≤7,5000; >6 и ≤6,5000; >5,5000 и ≤6; ≥4 и ≤4,5000; >10 и ≤10,5000; >9 и ≤9,5000; >7,5000 и ≤8; >9,5000 и ≤10; >8 и ≤8,5000; >6,5000 и ≤7; >4,5000 и ≤5,5000 | Миллиметр
|  |  |  | Тип крючка | Смещенный
|  |  |  | МРТсовместимость | Неважно; Есть
|  |  |  | Длина винта | >95 и ≤100; >85 и ≤90; >70 и ≤75; >55 и ≤60; >40 и ≤45; >30 и ≤35; ≥25 и ≤30; >80 и ≤85; >65 и ≤70; >75 и ≤80; >60 и ≤65; >45 и ≤50; >90 и ≤95; >50 и ≤55; >35 и ≤40 | Миллиметр
|  |  |  | Материал | Кобальт-хромовый сплав; Титан
|  |  |  | Тип винта | Полиаксиальный
32.50.22.129-00001900 | Система внутренней спинальной фиксации тел позвонков | Штука | 2018-12-03 | Тип стяжки | Изогнутая
|  |  |  | Тип коннектора | Параллельный
|  |  |  | Диаметр винта | >9,5000 и ≤10; >8 и ≤8,5000; >6,5000 и ≤7; >5,5000 и ≤6; >4,5000 и ≤5,5000; >9 и ≤9,5000; >10 и ≤10,5000; >8,5000 и ≤9; >7 и ≤7,5000; >7,5000 и ≤8; >6 и ≤6,5000; ≥4 и ≤4,5000 | Миллиметр
|  |  |  | Тип крючка | Смещенный
|  |  |  | МРТсовместимость | Неважно; Есть
|  |  |  | Длина винта | >95 и ≤100; >90 и ≤95; >80 и ≤85; >75 и ≤80; >65 и ≤70; >50 и ≤55; >35 и ≤40; >60 и ≤65; >45 и ≤50; >55 и ≤60; >40 и ≤45; ≥25 и ≤30; >85 и ≤90; >70 и ≤75; >30 и ≤35 | Миллиметр
|  |  |  | Материал | Кобальт-хромовый сплав; Титан
|  |  |  | Тип винта | Полиаксиальный
32.50.22.129-00001899 | Система внутренней спинальной фиксации тел позвонков | Штука | 2018-12-03 | Тип стяжки | Изогнутая
|  |  |  | Тип коннектора | Аксиальный
|  |  |  | Диаметр винта | >9 и ≤9,5000; >7,5000 и ≤8; >6 и ≤6,5000; >4,5000 и ≤5,5000; ≥4 и ≤4,5000; >10 и ≤10,5000; >8,5000 и ≤9; >7 и ≤7,5000; >8 и ≤8,5000; >6,5000 и ≤7; >9,5000 и ≤10; >5,5000 и ≤6 | Миллиметр
|  |  |  | Тип крючка | Смещенный
|  |  |  | МРТсовместимость | Неважно; Есть
|  |  |  | Длина винта | >90 и ≤95; >85 и ≤90; >75 и ≤80; >70 и ≤75; >60 и ≤65; >45 и ≤50; >30 и ≤35; >55 и ≤60; >40 и ≤45; ≥25 и ≤30; >35 и ≤40; >80 и ≤85; >65 и ≤70; >50 и ≤55; >95 и ≤100 | Миллиметр
|  |  |  | Материал | Кобальт-хромовый сплав; Титан
|  |  |  | Тип винта | Полиаксиальный
32.50.22.129-00001898 | Система внутренней спинальной фиксации тел позвонков | Штука | 2018-12-03 | Тип стяжки | Изогнутая
|  |  |  | Тип коннектора | Моноблочный
|  |  |  | Диаметр винта | >10 и ≤10,5000; >9,5000 и ≤10; >8,5000 и ≤9; >7 и ≤7,5000; >5,5000 и ≤6; >8 и ≤8,5000; >6,5000 и ≤7; >4,5000 и ≤5,5000; >6 и ≤6,5000; ≥4 и ≤4,5000; >9 и ≤9,5000; >7,5000 и ≤8 | Миллиметр
|  |  |  | Тип крючка | Смещенный
|  |  |  | МРТсовместимость | Неважно; Есть
|  |  |  | Длина винта | >95 и ≤100; >85 и ≤90; >80 и ≤85; >70 и ≤75; >65 и ≤70; >55 и ≤60; >50 и ≤55; >40 и ≤45; ≥25 и ≤30; >35 и ≤40; >60 и ≤65; >45 и ≤50; >30 и ≤35; >90 и ≤95; >75 и ≤80 | Миллиметр
|  |  |  | Материал | Кобальт-хромовый сплав; Титан
|  |  |  | Тип винта | Полиаксиальный
32.50.22.129-00001897 | Система внутренней спинальной фиксации тел позвонков | Штука | 2018-12-03 | Тип стяжки | Поперечная
|  |  |  | Тип коннектора | Параллельный
|  |  |  | Диаметр винта | >10 и ≤10,5000; >9 и ≤9,5000; >8,5000 и ≤9; >7,5000 и ≤8; >7 и ≤7,5000; >6 и ≤6,5000; >5,5000 и ≤6; ≥4 и ≤4,5000; >6,5000 и ≤7; >4,5000 и ≤5,5000; >9,5000 и ≤10; >8 и ≤8,5000 | Миллиметр
|  |  |  | Тип крючка | Смещенный
|  |  |  | МРТсовместимость | Неважно; Есть
|  |  |  | Длина винта | >70 и ≤75; >55 и ≤60; >40 и ≤45; >30 и ≤35; ≥25 и ≤30; >90 и ≤95; >85 и ≤90; >80 и ≤85; >65 и ≤70; >75 и ≤80; >60 и ≤65; >45 и ≤50; >50 и ≤55; >35 и ≤40; >95 и ≤100 | Миллиметр
|  |  |  | Материал | Кобальт-хромовый сплав; Титан
|  |  |  | Тип винта | Полиаксиальный
32.50.22.129-00001896 | Система внутренней спинальной фиксации тел позвонков | Штука | 2018-12-03 | Тип стяжки | Поперечная
|  |  |  | Тип коннектора | Аксиальный
|  |  |  | Диаметр винта | >9 и ≤9,5000; >7,5000 и ≤8; >6,5000 и ≤7; >6 и ≤6,5000; >4,5000 и ≤5,5000; ≥4 и ≤4,5000; >10 и ≤10,5000; >8,5000 и ≤9; >9,5000 и ≤10; >8 и ≤8,5000; >7 и ≤7,5000; >5,5000 и ≤6 | Миллиметр
|  |  |  | Тип крючка | Смещенный
|  |  |  | МРТсовместимость | Неважно; Есть
|  |  |  | Длина винта | >90 и ≤95; >85 и ≤90; >75 и ≤80; >60 и ≤65; >45 и ≤50; >30 и ≤35; >70 и ≤75; >55 и ≤60; >40 и ≤45; >50 и ≤55; >35 и ≤40; >95 и ≤100; >80 и ≤85; >65 и ≤70; ≥25 и ≤30 | Миллиметр
|  |  |  | Материал | Кобальт-хромовый сплав; Титан
|  |  |  | Тип винта | Полиаксиальный
32.50.22.129-00001895 | Система внутренней спинальной фиксации тел позвонков | Штука | 2018-12-03 | Тип стяжки | Поперечная
|  |  |  | Тип коннектора | Моноблочный
|  |  |  | Диаметр винта | >9,5000 и ≤10; >9 и ≤9,5000; >8 и ≤8,5000; >7,5000 и ≤8; >6,5000 и ≤7; >4,5000 и ≤5,5000; >6 и ≤6,5000; ≥4 и ≤4,5000; >5,5000 и ≤6; >8,5000 и ≤9; >7 и ≤7,5000; >10 и ≤10,5000 | Миллиметр
|  |  |  | Тип крючка | Смещенный
|  |  |  | МРТсовместимость | Неважно; Есть
|  |  |  | Длина винта | >90 и ≤95; >75 и ≤80; >65 и ≤70; >60 и ≤65; >50 и ≤55; >45 и ≤50; >35 и ≤40; >30 и ≤35; >95 и ≤100; >80 и ≤85; >40 и ≤45; ≥25 и ≤30; >85 и ≤90; >70 и ≤75; >55 и ≤60 | Миллиметр
|  |  |  | Материал | Кобальт-хромовый сплав; Титан
|  |  |  | Тип винта | Полиаксиальный
32.50.22.129-00001894 | Система внутренней спинальной фиксации тел позвонков | Штука | 2018-12-03 | Тип стяжки | Поперечная мультиаксиальная
|  |  |  | Тип коннектора | Параллельный
|  |  |  | Диаметр винта | >9,5000 и ≤10; >8,5000 и ≤9; >8 и ≤8,5000; >7 и ≤7,5000; >6,5000 и ≤7; >5,5000 и ≤6; >4,5000 и ≤5,5000; >10 и ≤10,5000; >6 и ≤6,5000; ≥4 и ≤4,5000; >9 и ≤9,5000; >7,5000 и ≤8 | Миллиметр
|  |  |  | Тип крючка | Смещенный
|  |  |  | МРТсовместимость | Неважно; Есть
|  |  |  | Длина винта | >95 и ≤100; >80 и ≤85; >65 и ≤70; >50 и ≤55; >40 и ≤45; >35 и ≤40; ≥25 и ≤30; >90 и ≤95; >75 и ≤80; >60 и ≤65; >70 и ≤75; >55 и ≤60; >85 и ≤90; >45 и ≤50; >30 и ≤35 | Миллиметр
|  |  |  | Материал | Кобальт-хромовый сплав; Титан
|  |  |  | Тип винта | Полиаксиальный
32.50.22.129-00001893 | Система внутренней спинальной фиксации тел позвонков | Штука | 2018-12-03 | Тип стяжки | Поперечная мультиаксиальная
|  |  |  | Тип коннектора | Аксиальный
|  |  |  | Диаметр винта | >9,5000 и ≤10; >8 и ≤8,5000; >6,5000 и ≤7; >4,5000 и ≤5,5000; >9 и ≤9,5000; >7,5000 и ≤8; >6 и ≤6,5000; >7 и ≤7,5000; >5,5000 и ≤6; >10 и ≤10,5000; >8,5000 и ≤9; ≥4 и ≤4,5000 | Миллиметр
|  |  |  | Тип крючка | Смещенный
|  |  |  | МРТсовместимость | Неважно; Есть
|  |  |  | Длина винта | >90 и ≤95; >80 и ≤85; >75 и ≤80; >65 и ≤70; >60 и ≤65; >50 и ≤55; >45 и ≤50; >35 и ≤40; >30 и ≤35; >95 и ≤100; ≥25 и ≤30; >55 и ≤60; >40 и ≤45; >85 и ≤90; >70 и ≤75 | Миллиметр
|  |  |  | Материал | Кобальт-хромовый сплав; Титан
|  |  |  | Тип винта | Полиаксиальный
32.50.22.129-00001892 | Система внутренней спинальной фиксации тел позвонков | Штука | 2018-12-03 | Тип стяжки | Поперечная мультиаксиальная
|  |  |  | Тип коннектора | Моноблочный
|  |  |  | Диаметр винта | >10 и ≤10,5000; >8,5000 и ≤9; >7 и ≤7,5000; >5,5000 и ≤6; ≥4 и ≤4,5000; >9,5000 и ≤10; >8 и ≤8,5000; >9 и ≤9,5000; >7,5000 и ≤8; >6 и ≤6,5000; >6,5000 и ≤7; >4,5000 и ≤5,5000 | Миллиметр
|  |  |  | Тип крючка | Смещенный
|  |  |  | МРТсовместимость | Неважно; Есть
|  |  |  | Длина винта | >95 и ≤100; >85 и ≤90; >80 и ≤85; >70 и ≤75; >65 и ≤70; >55 и ≤60; >40 и ≤45; ≥25 и ≤30; >50 и ≤55; >35 и ≤40; >45 и ≤50; >30 и ≤35; >75 и ≤80; >60 и ≤65; >90 и ≤95 | Миллиметр
|  |  |  | Материал | Кобальт-хромовый сплав; Титан
|  |  |  | Тип винта | Полиаксиальный
32.50.22.129-00001891 | Система внутренней спинальной фиксации тел позвонков | Штука | 2018-12-03 | Тип стяжки | Прямая
|  |  |  | Тип коннектора | Параллельный
|  |  |  | Диаметр винта | >10 и ≤10,5000; >9,5000 и ≤10; >8,5000 и ≤9; >8 и ≤8,5000; >7 и ≤7,5000; >6,5000 и ≤7; >5,5000 и ≤6; >4,5000 и ≤5,5000; >7,5000 и ≤8; >6 и ≤6,5000; ≥4 и ≤4,5000; >9 и ≤9,5000 | Миллиметр
|  |  |  | Тип крючка | Офсетный
|  |  |  | МРТсовместимость | Неважно; Есть
|  |  |  | Длина винта | >95 и ≤100; >80 и ≤85; >65 и ≤70; >50 и ≤55; >40 и ≤45; >35 и ≤40; ≥25 и ≤30; >90 и ≤95; >75 и ≤80; >85 и ≤90; >70 и ≤75; >55 и ≤60; >60 и ≤65; >45 и ≤50; >30 и ≤35 | Миллиметр
|  |  |  | Материал | Кобальт-хромовый сплав; Титан
|  |  |  | Тип винта | Полиаксиальный
32.50.22.129-00001890 | Система внутренней спинальной фиксации тел позвонков | Штука | 2018-12-03 | Тип стяжки | Прямая
|  |  |  | Тип коннектора | Аксиальный
|  |  |  | Диаметр винта | >10 и ≤10,5000; >9 и ≤9,5000; >8,5000 и ≤9; >7,5000 и ≤8; >7 и ≤7,5000; >6 и ≤6,5000; ≥4 и ≤4,5000; >5,5000 и ≤6; >4,5000 и ≤5,5000; >9,5000 и ≤10; >8 и ≤8,5000; >6,5000 и ≤7 | Миллиметр
|  |  |  | Тип крючка | Офсетный
|  |  |  | МРТсовместимость | Неважно; Есть
|  |  |  | Длина винта | >85 и ≤90; >70 и ≤75; >60 и ≤65; >55 и ≤60; >45 и ≤50; >40 и ≤45; >30 и ≤35; ≥25 и ≤30; >95 и ≤100; >90 и ≤95; >75 и ≤80; >35 и ≤40; >80 и ≤85; >65 и ≤70; >50 и ≤55 | Миллиметр
|  |  |  | Материал | Кобальт-хромовый сплав; Титан
|  |  |  | Тип винта | Полиаксиальный
32.50.22.129-00001889 | Система внутренней спинальной фиксации тел позвонков | Штука | 2018-12-03 | Тип стяжки | Прямая
|  |  |  | Тип коннектора | Моноблочный
|  |  |  | Диаметр винта | >9 и ≤9,5000; >8 и ≤8,5000; >7,5000 и ≤8; >6,5000 и ≤7; >6 и ≤6,5000; >4,5000 и ≤5,5000; ≥4 и ≤4,5000; >9,5000 и ≤10; >5,5000 и ≤6; >10 и ≤10,5000; >8,5000 и ≤9; >7 и ≤7,5000 | Миллиметр
|  |  |  | Тип крючка | Офсетный
|  |  |  | МРТсовместимость | Неважно; Есть
|  |  |  | Длина винта | >90 и ≤95; >75 и ≤80; >60 и ≤65; >45 и ≤50; >35 и ≤40; >30 и ≤35; >85 и ≤90; >70 и ≤75; >55 и ≤60; >65 и ≤70; >50 и ≤55; >95 и ≤100; >80 и ≤85; >40 и ≤45; ≥25 и ≤30 | Миллиметр
|  |  |  | Материал | Кобальт-хромовый сплав; Титан
|  |  |  | Тип винта | Полиаксиальный
32.50.22.129-00001888 | Система внутренней спинальной фиксации тел позвонков | Штука | 2018-12-03 | Тип стяжки | Изогнутая
|  |  |  | Тип коннектора | Параллельный
|  |  |  | Диаметр винта | >9,5000 и ≤10; >8 и ≤8,5000; >7 и ≤7,5000; >6,5000 и ≤7; >5,5000 и ≤6; >4,5000 и ≤5,5000; >10 и ≤10,5000; >8,5000 и ≤9; ≥4 и ≤4,5000; >9 и ≤9,5000; >7,5000 и ≤8; >6 и ≤6,5000 | Миллиметр
|  |  |  | Тип крючка | Офсетный
|  |  |  | МРТсовместимость | Неважно; Есть
|  |  |  | Длина винта | >95 и ≤100; >90 и ≤95; >80 и ≤85; >65 и ≤70; >50 и ≤55; >35 и ≤40; ≥25 и ≤30; >75 и ≤80; >60 и ≤65; >45 и ≤50; >55 и ≤60; >40 и ≤45; >85 и ≤90; >70 и ≤75; >30 и ≤35 | Миллиметр
|  |  |  | Материал | Кобальт-хромовый сплав; Титан
|  |  |  | Тип винта | Полиаксиальный
32.50.22.129-00001887 | Система внутренней спинальной фиксации тел позвонков | Штука | 2018-12-03 | Тип стяжки | Изогнутая
|  |  |  | Тип коннектора | Аксиальный
|  |  |  | Диаметр винта | >9,5000 и ≤10; >8 и ≤8,5000; >6,5000 и ≤7; >4,5000 и ≤5,5000; >9 и ≤9,5000; >7,5000 и ≤8; >8,5000 и ≤9; >7 и ≤7,5000; >5,5000 и ≤6; >10 и ≤10,5000; >6 и ≤6,5000; ≥4 и ≤4,5000 | Миллиметр
|  |  |  | Тип крючка | Офсетный
|  |  |  | МРТсовместимость | Неважно; Есть
|  |  |  | Длина винта | >95 и ≤100; >90 и ≤95; >80 и ≤85; >75 и ≤80; >65 и ≤70; >60 и ≤65; >50 и ≤55; >35 и ≤40; >45 и ≤50; >30 и ≤35; >40 и ≤45; ≥25 и ≤30; >70 и ≤75; >55 и ≤60; >85 и ≤90 | Миллиметр
|  |  |  | Материал | Кобальт-хромовый сплав; Титан
|  |  |  | Тип винта | Полиаксиальный
32.50.22.129-00001886 | Система внутренней спинальной фиксации тел позвонков | Штука | 2018-12-03 | Тип стяжки | Изогнутая
|  |  |  | Тип коннектора | Моноблочный
|  |  |  | Диаметр винта | >9 и ≤9,5000; >7,5000 и ≤8; >6,5000 и ≤7; >6 и ≤6,5000; >4,5000 и ≤5,5000; ≥4 и ≤4,5000; >10 и ≤10,5000; >8,5000 и ≤9; >9,5000 и ≤10; >8 и ≤8,5000; >7 и ≤7,5000; >5,5000 и ≤6 | Миллиметр
|  |  |  | Тип крючка | Офсетный
|  |  |  | МРТсовместимость | Неважно; Есть
|  |  |  | Длина винта | >90 и ≤95; >85 и ≤90; >75 и ≤80; >60 и ≤65; >45 и ≤50; >30 и ≤35; >70 и ≤75; >55 и ≤60; >40 и ≤45; >50 и ≤55; >35 и ≤40; >95 и ≤100; >80 и ≤85; >65 и ≤70; ≥25 и ≤30 | Миллиметр
|  |  |  | Материал | Кобальт-хромовый сплав; Титан
|  |  |  | Тип винта | Полиаксиальный
32.50.22.129-00001885 | Система внутренней спинальной фиксации тел позвонков | Штука | 2018-12-03 | Тип стяжки | Поперечная
|  |  |  | Тип коннектора | Параллельный
|  |  |  | Диаметр винта | >9 и ≤9,5000; >8 и ≤8,5000; >7,5000 и ≤8; >6,5000 и ≤7; >6 и ≤6,5000; >4,5000 и ≤5,5000; ≥4 и ≤4,5000; >9,5000 и ≤10; >5,5000 и ≤6; >10 и ≤10,5000; >8,5000 и ≤9; >7 и ≤7,5000 | Миллиметр
|  |  |  | Тип крючка | Офсетный
|  |  |  | МРТсовместимость | Неважно; Есть
|  |  |  | Длина винта | >90 и ≤95; >75 и ≤80; >60 и ≤65; >45 и ≤50; >35 и ≤40; >30 и ≤35; >85 и ≤90; >70 и ≤75; >80 и ≤85; >65 и ≤70; >50 и ≤55; >95 и ≤100; >55 и ≤60; >40 и ≤45; ≥25 и ≤30 | Миллиметр
|  |  |  | Материал | Кобальт-хромовый сплав; Титан
|  |  |  | Тип винта | Полиаксиальный
32.50.22.129-00001884 | Система внутренней спинальной фиксации тел позвонков | Штука | 2018-12-03 | Тип стяжки | Поперечная
|  |  |  | Тип коннектора | Аксиальный
|  |  |  | Диаметр винта | >10 и ≤10,5000; >8,5000 и ≤9; >7,5000 и ≤8; >7 и ≤7,5000; >6 и ≤6,5000; >5,5000 и ≤6; ≥4 и ≤4,5000; >9 и ≤9,5000; >4,5000 и ≤5,5000; >9,5000 и ≤10; >8 и ≤8,5000; >6,5000 и ≤7 | Миллиметр
|  |  |  | Тип крючка | Офсетный
|  |  |  | МРТсовместимость | Неважно; Есть
|  |  |  | Длина винта | >95 и ≤100; >85 и ≤90; >70 и ≤75; >55 и ≤60; >40 и ≤45; >30 и ≤35; ≥25 и ≤30; >80 и ≤85; >65 и ≤70; >75 и ≤80; >60 и ≤65; >45 и ≤50; >90 и ≤95; >50 и ≤55; >35 и ≤40 | Миллиметр
|  |  |  | Материал | Кобальт-хромовый сплав; Титан
|  |  |  | Тип винта | Полиаксиальный
32.50.22.129-00001883 | Система внутренней спинальной фиксации тел позвонков | Штука | 2018-12-03 | Тип стяжки | Поперечная
|  |  |  | Тип коннектора | Моноблочный
|  |  |  | Диаметр винта | >9,5000 и ≤10; >9 и ≤9,5000; >8 и ≤8,5000; >6,5000 и ≤7; >4,5000 и ≤5,5000; >7,5000 и ≤8; >6 и ≤6,5000; >7 и ≤7,5000; >5,5000 и ≤6; >10 и ≤10,5000; >8,5000 и ≤9; ≥4 и ≤4,5000 | Миллиметр
|  |  |  | Тип крючка | Офсетный
|  |  |  | МРТсовместимость | Неважно; Есть
|  |  |  | Длина винта | >90 и ≤95; >80 и ≤85; >75 и ≤80; >65 и ≤70; >60 и ≤65; >50 и ≤55; >45 и ≤50; >35 и ≤40; >30 и ≤35; >95 и ≤100; ≥25 и ≤30; >55 и ≤60; >40 и ≤45; >85 и ≤90; >70 и ≤75 | Миллиметр
|  |  |  | Материал | Кобальт-хромовый сплав; Титан
|  |  |  | Тип винта | Полиаксиальный
32.50.22.129-00001882 | Система внутренней спинальной фиксации тел позвонков | Штука | 2018-12-03 | Тип стяжки | Поперечная мультиаксиальная
|  |  |  | Тип коннектора | Параллельный
|  |  |  | Диаметр винта | >10 и ≤10,5000; >8,5000 и ≤9; >7,5000 и ≤8; >7 и ≤7,5000; >6 и ≤6,5000; >5,5000 и ≤6; ≥4 и ≤4,5000; >9 и ≤9,5000; >4,5000 и ≤5,5000; >9,5000 и ≤10; >8 и ≤8,5000; >6,5000 и ≤7 | Миллиметр
|  |  |  | Тип крючка | Офсетный
|  |  |  | МРТсовместимость | Неважно; Есть
|  |  |  | Длина винта | >95 и ≤100; >85 и ≤90; >70 и ≤75; >55 и ≤60; >40 и ≤45; >30 и ≤35; ≥25 и ≤30; >80 и ≤85; >65 и ≤70; >75 и ≤80; >60 и ≤65; >45 и ≤50; >90 и ≤95; >50 и ≤55; >35 и ≤40 | Миллиметр
|  |  |  | Материал | Кобальт-хромовый сплав; Титан
|  |  |  | Тип винта | Полиаксиальный
32.50.22.129-00001881 | Система внутренней спинальной фиксации тел позвонков | Штука | 2018-12-03 | Тип стяжки | Поперечная мультиаксиальная
|  |  |  | Тип коннектора | Аксиальный
|  |  |  | Диаметр винта | >10 и ≤10,5000; >9 и ≤9,5000; >8,5000 и ≤9; >7,5000 и ≤8; >7 и ≤7,5000; >6 и ≤6,5000; ≥4 и ≤4,5000; >5,5000 и ≤6; >8 и ≤8,5000; >6,5000 и ≤7; >4,5000 и ≤5,5000; >9,5000 и ≤10 | Миллиметр
|  |  |  | Тип крючка | Офсетный
|  |  |  | МРТсовместимость | Неважно; Есть
|  |  |  | Длина винта | >85 и ≤90; >70 и ≤75; >60 и ≤65; >55 и ≤60; >45 и ≤50; >40 и ≤45; >30 и ≤35; ≥25 и ≤30; >95 и ≤100; >80 и ≤85; >90 и ≤95; >75 и ≤80; >35 и ≤40; >65 и ≤70; >50 и ≤55 | Миллиметр
|  |  |  | Материал | Кобальт-хромовый сплав; Титан
|  |  |  | Тип винта | Полиаксиальный
32.50.22.129-00001880 | Система внутренней спинальной фиксации тел позвонков | Штука | 2018-12-03 | Тип стяжки | Поперечная мультиаксиальная
|  |  |  | Тип коннектора | Моноблочный
|  |  |  | Диаметр винта | >10 и ≤10,5000; >8,5000 и ≤9; >7 и ≤7,5000; >5,5000 и ≤6; ≥4 и ≤4,5000; >9,5000 и ≤10; >8 и ≤8,5000; >9 и ≤9,5000; >7,5000 и ≤8; >6 и ≤6,5000; >6,5000 и ≤7; >4,5000 и ≤5,5000 | Миллиметр
|  |  |  | Тип крючка | Офсетный
|  |  |  | МРТсовместимость | Неважно; Есть
|  |  |  | Длина винта | >95 и ≤100; >85 и ≤90; >80 и ≤85; >70 и ≤75; >65 и ≤70; >55 и ≤60; >40 и ≤45; ≥25 и ≤30; >50 и ≤55; >35 и ≤40; >45 и ≤50; >30 и ≤35; >75 и ≤80; >60 и ≤65; >90 и ≤95 | Миллиметр
|  |  |  | Материал | Кобальт-хромовый сплав; Титан
|  |  |  | Тип винта | Полиаксиальный
32.50.22.129-00000113 | Система внутренней спинальной фиксации тел позвонков | Штука | 2018-12-03 | Тип стяжки | Прямая
|  |  |  | Тип коннектора | Параллельный
|  |  |  | Диаметр винта | >9 и ≤9,5000; >8 и ≤8,5000; >7,5000 и ≤8; >6,5000 и ≤7; >6 и ≤6,5000; >4,5000 и ≤5,5000; ≥4 и ≤4,5000; >9,5000 и ≤10; >5,5000 и ≤6; >10 и ≤10,5000; >8,5000 и ≤9; >7 и ≤7,5000 | Миллиметр
|  |  |  | Тип крючка | Педикулярный
|  |  |  | МРТсовместимость | Неважно; Есть
|  |  |  | Длина винта | >90 и ≤95; >75 и ≤80; >60 и ≤65; >45 и ≤50; >35 и ≤40; >30 и ≤35; >85 и ≤90; >70 и ≤75; >80 и ≤85; >65 и ≤70; >50 и ≤55; >95 и ≤100; >55 и ≤60; >40 и ≤45; ≥25 и ≤30 | Миллиметр
|  |  |  | Материал | Кобальт-хромовый сплав; Титан
|  |  |  | Тип винта | Полиаксиальный канюлированный
32.50.22.129-00000112 | Система внутренней спинальной фиксации тел позвонков | Штука | 2018-12-03 | Тип стяжки | Прямая
|  |  |  | Тип коннектора | Аксиальный
|  |  |  | Диаметр винта | >9,5000 и ≤10; >8 и ≤8,5000; >6,5000 и ≤7; >5,5000 и ≤6; >4,5000 и ≤5,5000; >9 и ≤9,5000; >7,5000 и ≤8; >8,5000 и ≤9; >7 и ≤7,5000; >10 и ≤10,5000; >6 и ≤6,5000; ≥4 и ≤4,5000 | Миллиметр
|  |  |  | Тип крючка | Педикулярный
|  |  |  | МРТсовместимость | Неважно; Есть
|  |  |  | Длина винта | >95 и ≤100; >90 и ≤95; >80 и ≤85; >75 и ≤80; >65 и ≤70; >50 и ≤55; >35 и ≤40; >60 и ≤65; >45 и ≤50; >30 и ≤35; >40 и ≤45; ≥25 и ≤30; >85 и ≤90; >70 и ≤75; >55 и ≤60 | Миллиметр
|  |  |  | Материал | Кобальт-хромовый сплав; Титан
|  |  |  | Тип винта | Полиаксиальный канюлированный
32.50.22.129-00000111 | Система внутренней спинальной фиксации тел позвонков | Штука | 2018-12-03 | Тип стяжки | Прямая
|  |  |  | Тип коннектора | Моноблочный
|  |  |  | Диаметр винта | >10 и ≤10,5000; >9 и ≤9,5000; >8,5000 и ≤9; >7,5000 и ≤8; >6 и ≤6,5000; ≥4 и ≤4,5000; >7 и ≤7,5000; >5,5000 и ≤6; >4,5000 и ≤5,5000; >9,5000 и ≤10; >8 и ≤8,5000; >6,5000 и ≤7 | Миллиметр
|  |  |  | Тип крючка | Педикулярный
|  |  |  | МРТсовместимость | Неважно; Есть
|  |  |  | Длина винта | >85 и ≤90; >75 и ≤80; >70 и ≤75; >60 и ≤65; >55 и ≤60; >45 и ≤50; >40 и ≤45; >30 и ≤35; ≥25 и ≤30; >95 и ≤100; >90 и ≤95; >50 и ≤55; >35 и ≤40; >80 и ≤85; >65 и ≤70 | Миллиметр
|  |  |  | Материал | Кобальт-хромовый сплав; Титан
|  |  |  | Тип винта | Полиаксиальный канюлированный
32.50.22.129-00000110 | Система внутренней спинальной фиксации тел позвонков | Штука | 2018-12-03 | Тип стяжки | Изогнутая
|  |  |  | Тип коннектора | Параллельный
|  |  |  | Диаметр винта | >10 и ≤10,5000; >9,5000 и ≤10; >8,5000 и ≤9; >8 и ≤8,5000; >7 и ≤7,5000; >5,5000 и ≤6; >6,5000 и ≤7; >4,5000 и ≤5,5000; >6 и ≤6,5000; ≥4 и ≤4,5000; >9 и ≤9,5000; >7,5000 и ≤8 | Миллиметр
|  |  |  | Тип крючка | Педикулярный
|  |  |  | МРТсовместимость | Неважно; Есть
|  |  |  | Длина винта | >95 и ≤100; >80 и ≤85; >70 и ≤75; >65 и ≤70; >55 и ≤60; >50 и ≤55; >40 и ≤45; >35 и ≤40; ≥25 и ≤30; >85 и ≤90; >45 и ≤50; >30 и ≤35; >90 и ≤95; >75 и ≤80; >60 и ≤65 | Миллиметр
|  |  |  | Материал | Кобальт-хромовый сплав; Титан
|  |  |  | Тип винта | Полиаксиальный канюлированный
32.50.22.129-00000109 | Система внутренней спинальной фиксации тел позвонков | Штука | 2018-12-03 | Тип стяжки | Изогнутая
|  |  |  | Тип коннектора | Аксиальный
|  |  |  | Диаметр винта | >10 и ≤10,5000; >9,5000 и ≤10; >8,5000 и ≤9; >8 и ≤8,5000; >7 и ≤7,5000; >6,5000 и ≤7; >5,5000 и ≤6; >4,5000 и ≤5,5000; >7,5000 и ≤8; >6 и ≤6,5000; ≥4 и ≤4,5000; >9 и ≤9,5000 | Миллиметр
|  |  |  | Тип крючка | Педикулярный
|  |  |  | МРТсовместимость | Неважно; Есть
|  |  |  | Длина винта | >95 и ≤100; >80 и ≤85; >65 и ≤70; >50 и ≤55; >40 и ≤45; >35 и ≤40; ≥25 и ≤30; >90 и ≤95; >75 и ≤80; >85 и ≤90; >70 и ≤75; >55 и ≤60; >60 и ≤65; >45 и ≤50; >30 и ≤35 | Миллиметр
|  |  |  | Материал | Кобальт-хромовый сплав; Титан
|  |  |  | Тип винта | Полиаксиальный канюлированный
32.50.22.129-00000108 | Система внутренней спинальной фиксации тел позвонков | Штука | 2018-12-03 | Тип стяжки | Изогнутая
|  |  |  | Тип коннектора | Моноблочный
|  |  |  | Диаметр винта | >9 и ≤9,5000; >7,5000 и ≤8; >6,5000 и ≤7; >6 и ≤6,5000; >4,5000 и ≤5,5000; ≥4 и ≤4,5000; >10 и ≤10,5000; >9,5000 и ≤10; >8 и ≤8,5000; >8,5000 и ≤9; >7 и ≤7,5000; >5,5000 и ≤6 | Миллиметр
|  |  |  | Тип крючка | Педикулярный
|  |  |  | МРТсовместимость | Неважно; Есть
|  |  |  | Длина винта | >90 и ≤95; >85 и ≤90; >75 и ≤80; >60 и ≤65; >45 и ≤50; >30 и ≤35; >70 и ≤75; >55 и ≤60; >65 и ≤70; >50 и ≤55; >35 и ≤40; >95 и ≤100; >80 и ≤85; >40 и ≤45; ≥25 и ≤30 | Миллиметр
|  |  |  | Материал | Кобальт-хромовый сплав; Титан
|  |  |  | Тип винта | Полиаксиальный канюлированный
32.50.22.129-00000107 | Система внутренней спинальной фиксации тел позвонков | Штука | 2018-12-03 | Тип стяжки | Поперечная
|  |  |  | Тип коннектора | Параллельный
|  |  |  | Диаметр винта | >10 и ≤10,5000; >8,5000 и ≤9; >7 и ≤7,5000; >6 и ≤6,5000; >5,5000 и ≤6; ≥4 и ≤4,5000; >9,5000 и ≤10; >9 и ≤9,5000; >7,5000 и ≤8; >8 и ≤8,5000; >6,5000 и ≤7; >4,5000 и ≤5,5000 | Миллиметр
|  |  |  | Тип крючка | Педикулярный
|  |  |  | МРТсовместимость | Неважно; Есть
|  |  |  | Длина винта | >95 и ≤100; >85 и ≤90; >80 и ≤85; >70 и ≤75; >55 и ≤60; >40 и ≤45; ≥25 и ≤30; >65 и ≤70; >50 и ≤55; >35 и ≤40; >45 и ≤50; >30 и ≤35; >90 и ≤95; >75 и ≤80; >60 и ≤65 | Миллиметр
|  |  |  | Материал | Кобальт-хромовый сплав; Титан
|  |  |  | Тип винта | Полиаксиальный канюлированный
32.50.22.129-00000106 | Система внутренней спинальной фиксации тел позвонков | Штука | 2018-12-03 | Тип стяжки | Поперечная
|  |  |  | Тип коннектора | Аксиальный
|  |  |  | Диаметр винта | >9 и ≤9,5000; >8 и ≤8,5000; >7,5000 и ≤8; >6,5000 и ≤7; >6 и ≤6,5000; >4,5000 и ≤5,5000; ≥4 и ≤4,5000; >9,5000 и ≤10; >5,5000 и ≤6; >10 и ≤10,5000; >8,5000 и ≤9; >7 и ≤7,5000 | Миллиметр
|  |  |  | Тип крючка | Педикулярный
|  |  |  | МРТсовместимость | Неважно; Есть
|  |  |  | Длина винта | >90 и ≤95; >75 и ≤80; >60 и ≤65; >45 и ≤50; >35 и ≤40; >30 и ≤35; >85 и ≤90; >70 и ≤75; >80 и ≤85; >65 и ≤70; >50 и ≤55; >95 и ≤100; >55 и ≤60; >40 и ≤45; ≥25 и ≤30 | Миллиметр
|  |  |  | Материал | Кобальт-хромовый сплав; Титан
|  |  |  | Тип винта | Полиаксиальный канюлированный
32.50.22.129-00000105 | Система внутренней спинальной фиксации тел позвонков | Штука | 2018-12-03 | Тип стяжки | Поперечная
|  |  |  | Тип коннектора | Моноблочный
|  |  |  | Диаметр винта | >9,5000 и ≤10; >8 и ≤8,5000; >6,5000 и ≤7; >5,5000 и ≤6; >4,5000 и ≤5,5000; >9 и ≤9,5000; >7,5000 и ≤8; >8,5000 и ≤9; >7 и ≤7,5000; >10 и ≤10,5000; >6 и ≤6,5000; ≥4 и ≤4,5000 | Миллиметр
|  |  |  | Тип крючка | Педикулярный
|  |  |  | МРТсовместимость | Неважно; Есть
|  |  |  | Длина винта | >95 и ≤100; >90 и ≤95; >80 и ≤85; >75 и ≤80; >65 и ≤70; >50 и ≤55; >35 и ≤40; >60 и ≤65; >45 и ≤50; >30 и ≤35; >40 и ≤45; ≥25 и ≤30; >85 и ≤90; >70 и ≤75; >55 и ≤60 | Миллиметр
|  |  |  | Материал | Кобальт-хромовый сплав; Титан
|  |  |  | Тип винта | Полиаксиальный канюлированный
32.50.22.129-00000104 | Система внутренней спинальной фиксации тел позвонков | Штука | 2018-12-03 | Тип стяжки | Поперечная мультиаксиальная
|  |  |  | Тип коннектора | Параллельный
|  |  |  | Диаметр винта | >10 и ≤10,5000; >9 и ≤9,5000; >7,5000 и ≤8; >6 и ≤6,5000; ≥4 и ≤4,5000; >8,5000 и ≤9; >7 и ≤7,5000; >5,5000 и ≤6; >6,5000 и ≤7; >4,5000 и ≤5,5000; >9,5000 и ≤10; >8 и ≤8,5000 | Миллиметр
|  |  |  | Тип крючка | Педикулярный
|  |  |  | МРТсовместимость | Неважно; Есть
|  |  |  | Длина винта | >90 и ≤95; >85 и ≤90; >75 и ≤80; >70 и ≤75; >60 и ≤65; >55 и ≤60; >45 и ≤50; >40 и ≤45; >30 и ≤35; ≥25 и ≤30; >65 и ≤70; >50 и ≤55; >35 и ≤40; >95 и ≤100; >80 и ≤85 | Миллиметр
|  |  |  | Материал | Кобальт-хромовый сплав; Титан
|  |  |  | Тип винта | Полиаксиальный канюлированный
32.50.22.129-00000103 | Система внутренней спинальной фиксации тел позвонков | Штука | 2018-12-03 | Тип стяжки | Поперечная мультиаксиальная
|  |  |  | Тип коннектора | Аксиальный
|  |  |  | Диаметр винта | >9,5000 и ≤10; >9 и ≤9,5000; >8 и ≤8,5000; >7,5000 и ≤8; >6,5000 и ≤7; >6 и ≤6,5000; >4,5000 и ≤5,5000; ≥4 и ≤4,5000; >7 и ≤7,5000; >5,5000 и ≤6; >10 и ≤10,5000; >8,5000 и ≤9 | Миллиметр
|  |  |  | Тип крючка | Педикулярный
|  |  |  | МРТсовместимость | Неважно; Есть
|  |  |  | Длина винта | >90 и ≤95; >75 и ≤80; >60 и ≤65; >50 и ≤55; >45 и ≤50; >35 и ≤40; >30 и ≤35; >85 и ≤90; >95 и ≤100; >80 и ≤85; >65 и ≤70; ≥25 и ≤30; >70 и ≤75; >55 и ≤60; >40 и ≤45 | Миллиметр
|  |  |  | Материал | Кобальт-хромовый сплав; Титан
|  |  |  | Тип винта | Полиаксиальный канюлированный
32.50.22.129-00000102 | Система внутренней спинальной фиксации тел позвонков | Штука | 2018-12-03 | Тип стяжки | Поперечная мультиаксиальная
|  |  |  | Тип коннектора | Моноблочный
|  |  |  | Диаметр винта | >10 и ≤10,5000; >9,5000 и ≤10; >8,5000 и ≤9; >8 и ≤8,5000; >7 и ≤7,5000; >5,5000 и ≤6; >6,5000 и ≤7; >4,5000 и ≤5,5000; >6 и ≤6,5000; ≥4 и ≤4,5000; >9 и ≤9,5000; >7,5000 и ≤8 | Миллиметр
|  |  |  | Тип крючка | Педикулярный
|  |  |  | МРТсовместимость | Неважно; Есть
|  |  |  | Длина винта | >95 и ≤100; >80 и ≤85; >70 и ≤75; >65 и ≤70; >55 и ≤60; >50 и ≤55; >40 и ≤45; >35 и ≤40; ≥25 и ≤30; >85 и ≤90; >45 и ≤50; >30 и ≤35; >90 и ≤95; >75 и ≤80; >60 и ≤65 | Миллиметр
|  |  |  | Материал | Кобальт-хромовый сплав; Титан
|  |  |  | Тип винта | Полиаксиальный канюлированный
32.50.22.129-00000101 | Система внутренней спинальной фиксации тел позвонков | Штука | 2018-12-03 | Тип стяжки | Прямая
|  |  |  | Тип коннектора | Параллельный
|  |  |  | Диаметр винта | >9,5000 и ≤10; >8 и ≤8,5000; >7 и ≤7,5000; >6,5000 и ≤7; >5,5000 и ≤6; >4,5000 и ≤5,5000; >9 и ≤9,5000; >10 и ≤10,5000; >8,5000 и ≤9; ≥4 и ≤4,5000; >7,5000 и ≤8; >6 и ≤6,5000 | Миллиметр
|  |  |  | Тип крючка | Ламинарный
|  |  |  | МРТсовместимость | Неважно; Есть
|  |  |  | Длина винта | >95 и ≤100; >90 и ≤95; >80 и ≤85; >65 и ≤70; >50 и ≤55; >35 и ≤40; >75 и ≤80; >60 и ≤65; >45 и ≤50; >55 и ≤60; >40 и ≤45; ≥25 и ≤30; >85 и ≤90; >70 и ≤75; >30 и ≤35 | Миллиметр
|  |  |  | Материал | Кобальт-хромовый сплав; Титан
|  |  |  | Тип винта | Полиаксиальный канюлированный
32.50.22.129-00000100 | Система внутренней спинальной фиксации тел позвонков | Штука | 2018-12-03 | Тип стяжки | Прямая
|  |  |  | Тип коннектора | Аксиальный
|  |  |  | Диаметр винта | >10 и ≤10,5000; >9 и ≤9,5000; >8,5000 и ≤9; >7,5000 и ≤8; >7 и ≤7,5000; >6 и ≤6,5000; >5,5000 и ≤6; ≥4 и ≤4,5000; >6,5000 и ≤7; >4,5000 и ≤5,5000; >9,5000 и ≤10; >8 и ≤8,5000 | Миллиметр
|  |  |  | Тип крючка | Ламинарный
|  |  |  | МРТсовместимость | Неважно; Есть
|  |  |  | Длина винта | >85 и ≤90; >70 и ≤75; >55 и ≤60; >45 и ≤50; >40 и ≤45; >30 и ≤35; ≥25 и ≤30; >95 и ≤100; >80 и ≤85; >65 и ≤70; >75 и ≤80; >60 и ≤65; >90 и ≤95; >50 и ≤55; >35 и ≤40 | Миллиметр
|  |  |  | Материал | Кобальт-хромовый сплав; Титан
|  |  |  | Тип винта | Полиаксиальный канюлированный
32.50.22.129-00000099 | Система внутренней спинальной фиксации тел позвонков | Штука | 2018-12-03 | Тип стяжки | Прямая
|  |  |  | Тип коннектора | Моноблочный
|  |  |  | Диаметр винта | >10 и ≤10,5000; >9 и ≤9,5000; >8,5000 и ≤9; >7,5000 и ≤8; >7 и ≤7,5000; >6 и ≤6,5000; >5,5000 и ≤6; ≥4 и ≤4,5000; >6,5000 и ≤7; >4,5000 и ≤5,5000; >9,5000 и ≤10; >8 и ≤8,5000 | Миллиметр
|  |  |  | Тип крючка | Ламинарный
|  |  |  | МРТсовместимость | Неважно; Есть
|  |  |  | Длина винта | >85 и ≤90; >70 и ≤75; >55 и ≤60; >45 и ≤50; >40 и ≤45; >30 и ≤35; ≥25 и ≤30; >95 и ≤100; >80 и ≤85; >65 и ≤70; >75 и ≤80; >60 и ≤65; >90 и ≤95; >50 и ≤55; >35 и ≤40 | Миллиметр
|  |  |  | Материал | Кобальт-хромовый сплав; Титан
|  |  |  | Тип винта | Полиаксиальный канюлированный
32.50.22.129-00000098 | Система внутренней спинальной фиксации тел позвонков | Штука | 2018-12-03 | Тип стяжки | Изогнутая
|  |  |  | Тип коннектора | Параллельный
|  |  |  | Диаметр винта | >9 и ≤9,5000; >7,5000 и ≤8; >6 и ≤6,5000; >4,5000 и ≤5,5000; ≥4 и ≤4,5000; >10 и ≤10,5000; >8,5000 и ≤9; >9,5000 и ≤10; >8 и ≤8,5000; >6,5000 и ≤7; >7 и ≤7,5000; >5,5000 и ≤6 | Миллиметр
|  |  |  | Тип крючка | Ламинарный
|  |  |  | МРТсовместимость | Неважно; Есть
|  |  |  | Длина винта | >90 и ≤95; >85 и ≤90; >75 и ≤80; >70 и ≤75; >60 и ≤65; >45 и ≤50; >30 и ≤35; >55 и ≤60; >40 и ≤45; >50 и ≤55; >35 и ≤40; >80 и ≤85; >65 и ≤70; >95 и ≤100; ≥25 и ≤30 | Миллиметр
|  |  |  | Материал | Кобальт-хромовый сплав; Титан
|  |  |  | Тип винта | Полиаксиальный канюлированный
32.50.22.129-00000097 | Система внутренней спинальной фиксации тел позвонков | Штука | 2018-12-03 | Тип стяжки | Изогнутая
|  |  |  | Тип коннектора | Аксиальный
|  |  |  | Диаметр винта | >10 и ≤10,5000; >9 и ≤9,5000; >8,5000 и ≤9; >7,5000 и ≤8; >7 и ≤7,5000; >6 и ≤6,5000; ≥4 и ≤4,5000; >5,5000 и ≤6; >8 и ≤8,5000; >6,5000 и ≤7; >4,5000 и ≤5,5000; >9,5000 и ≤10 | Миллиметр
|  |  |  | Тип крючка | Ламинарный
|  |  |  | МРТсовместимость | Неважно; Есть
|  |  |  | Длина винта | >85 и ≤90; >70 и ≤75; >60 и ≤65; >55 и ≤60; >45 и ≤50; >40 и ≤45; >30 и ≤35; ≥25 и ≤30; >95 и ≤100; >80 и ≤85; >90 и ≤95; >75 и ≤80; >35 и ≤40; >65 и ≤70; >50 и ≤55 | Миллиметр
|  |  |  | Материал | Кобальт-хромовый сплав; Титан
|  |  |  | Тип винта | Полиаксиальный канюлированный
32.50.22.129-00000096 | Система внутренней спинальной фиксации тел позвонков | Штука | 2018-12-03 | Тип стяжки | Изогнутая
|  |  |  | Тип коннектора | Моноблочный
|  |  |  | Диаметр винта | >9,5000 и ≤10; >8 и ≤8,5000; >6,5000 и ≤7; >5,5000 и ≤6; >4,5000 и ≤5,5000; >9 и ≤9,5000; >7,5000 и ≤8; >8,5000 и ≤9; >7 и ≤7,5000; >10 и ≤10,5000; >6 и ≤6,5000; ≥4 и ≤4,5000 | Миллиметр
|  |  |  | Тип крючка | Ламинарный
|  |  |  | МРТсовместимость | Неважно; Есть
|  |  |  | Длина винта | >95 и ≤100; >90 и ≤95; >80 и ≤85; >75 и ≤80; >65 и ≤70; >50 и ≤55; >35 и ≤40; >60 и ≤65; >45 и ≤50; >30 и ≤35; >40 и ≤45; ≥25 и ≤30; >85 и ≤90; >70 и ≤75; >55 и ≤60 | Миллиметр
|  |  |  | Материал | Кобальт-хромовый сплав; Титан
|  |  |  | Тип винта | Полиаксиальный канюлированный
32.50.22.129-00000095 | Система внутренней спинальной фиксации тел позвонков | Штука | 2018-12-03 | Тип стяжки | Поперечная
|  |  |  | Тип коннектора | Параллельный
|  |  |  | Диаметр винта | >9,5000 и ≤10; >9 и ≤9,5000; >8 и ≤8,5000; >6,5000 и ≤7; >4,5000 и ≤5,5000; >7,5000 и ≤8; >6 и ≤6,5000; ≥4 и ≤4,5000; >5,5000 и ≤6; >10 и ≤10,5000; >8,5000 и ≤9; >7 и ≤7,5000 | Миллиметр
|  |  |  | Тип крючка | Ламинарный
|  |  |  | МРТсовместимость | Неважно; Есть
|  |  |  | Длина винта | >90 и ≤95; >75 и ≤80; >65 и ≤70; >60 и ≤65; >50 и ≤55; >45 и ≤50; >35 и ≤40; >30 и ≤35; >95 и ≤100; >80 и ≤85; >40 и ≤45; ≥25 и ≤30; >85 и ≤90; >70 и ≤75; >55 и ≤60 | Миллиметр
|  |  |  | Материал | Кобальт-хромовый сплав; Титан
|  |  |  | Тип винта | Полиаксиальный канюлированный
32.50.22.129-00000094 | Система внутренней спинальной фиксации тел позвонков | Штука | 2018-12-03 | Тип стяжки | Поперечная
|  |  |  | Тип коннектора | Аксиальный
|  |  |  | Диаметр винта | >9,5000 и ≤10; >8 и ≤8,5000; >6,5000 и ≤7; >4,5000 и ≤5,5000; >9 и ≤9,5000; >7,5000 и ≤8; >6 и ≤6,5000; >7 и ≤7,5000; >5,5000 и ≤6; >10 и ≤10,5000; >8,5000 и ≤9; ≥4 и ≤4,5000 | Миллиметр
|  |  |  | Тип крючка | Ламинарный
|  |  |  | МРТсовместимость | Неважно; Есть
|  |  |  | Длина винта | >95 и ≤100; >90 и ≤95; >80 и ≤85; >75 и ≤80; >65 и ≤70; >60 и ≤65; >50 и ≤55; >35 и ≤40; >45 и ≤50; >30 и ≤35; ≥25 и ≤30; >70 и ≤75; >55 и ≤60; >40 и ≤45; >85 и ≤90 | Миллиметр
|  |  |  | Материал | Кобальт-хромовый сплав; Титан
|  |  |  | Тип винта | Полиаксиальный канюлированный
32.50.22.129-00000093 | Система внутренней спинальной фиксации тел позвонков | Штука | 2018-12-03 | Тип стяжки | Поперечная
|  |  |  | Тип коннектора | Моноблочный
|  |  |  | Диаметр винта | >10 и ≤10,5000; >9,5000 и ≤10; >8,5000 и ≤9; >8 и ≤8,5000; >7 и ≤7,5000; >6,5000 и ≤7; >5,5000 и ≤6; >4,5000 и ≤5,5000; ≥4 и ≤4,5000; >9 и ≤9,5000; >7,5000 и ≤8; >6 и ≤6,5000 | Миллиметр
|  |  |  | Тип крючка | Ламинарный
|  |  |  | МРТсовместимость | Неважно; Есть
|  |  |  | Длина винта | >95 и ≤100; >80 и ≤85; >65 и ≤70; >55 и ≤60; >50 и ≤55; >40 и ≤45; >35 и ≤40; ≥25 и ≤30; >90 и ≤95; >85 и ≤90; >70 и ≤75; >30 и ≤35; >75 и ≤80; >60 и ≤65; >45 и ≤50 | Миллиметр
|  |  |  | Материал | Кобальт-хромовый сплав; Титан
|  |  |  | Тип винта | Полиаксиальный канюлированный
32.50.22.129-00000092 | Система внутренней спинальной фиксации тел позвонков | Штука | 2018-12-03 | Тип стяжки | Поперечная мультиаксиальная
|  |  |  | Тип коннектора | Параллельный
|  |  |  | Диаметр винта | >10 и ≤10,5000; >9,5000 и ≤10; >8,5000 и ≤9; >8 и ≤8,5000; >7 и ≤7,5000; >6,5000 и ≤7; >5,5000 и ≤6; >4,5000 и ≤5,5000; >7,5000 и ≤8; >6 и ≤6,5000; ≥4 и ≤4,5000; >9 и ≤9,5000 | Миллиметр
|  |  |  | Тип крючка | Ламинарный
|  |  |  | МРТсовместимость | Неважно; Есть
|  |  |  | Длина винта | >95 и ≤100; >80 и ≤85; >65 и ≤70; >55 и ≤60; >50 и ≤55; >40 и ≤45; >35 и ≤40; ≥25 и ≤30; >90 и ≤95; >75 и ≤80; >85 и ≤90; >70 и ≤75; >30 и ≤35; >60 и ≤65; >45 и ≤50 | Миллиметр
|  |  |  | Материал | Кобальт-хромовый сплав; Титан
|  |  |  | Тип винта | Полиаксиальный канюлированный
32.50.22.129-00000091 | Система внутренней спинальной фиксации тел позвонков | Штука | 2018-12-03 | Тип стяжки | Поперечная мультиаксиальная
|  |  |  | Тип коннектора | Аксиальный
|  |  |  | Диаметр винта | >9 и ≤9,5000; >7,5000 и ≤8; >6 и ≤6,5000; >4,5000 и ≤5,5000; ≥4 и ≤4,5000; >10 и ≤10,5000; >8,5000 и ≤9; >9,5000 и ≤10; >8 и ≤8,5000; >6,5000 и ≤7; >7 и ≤7,5000; >5,5000 и ≤6 | Миллиметр
|  |  |  | Тип крючка | Ламинарный
|  |  |  | МРТсовместимость | Неважно; Есть
|  |  |  | Длина винта | >90 и ≤95; >85 и ≤90; >75 и ≤80; >70 и ≤75; >60 и ≤65; >45 и ≤50; >30 и ≤35; >55 и ≤60; >40 и ≤45; >50 и ≤55; >35 и ≤40; >80 и ≤85; >65 и ≤70; >95 и ≤100; ≥25 и ≤30 | Миллиметр
|  |  |  | Материал | Кобальт-хромовый сплав; Титан
|  |  |  | Тип винта | Полиаксиальный канюлированный
32.50.22.129-00000090 | Система внутренней спинальной фиксации тел позвонков | Штука | 2018-12-03 | Тип стяжки | Поперечная мультиаксиальная
|  |  |  | Тип коннектора | Моноблочный
|  |  |  | Диаметр винта | >9,5000 и ≤10; >9 и ≤9,5000; >8 и ≤8,5000; >6,5000 и ≤7; >4,5000 и ≤5,5000; >7,5000 и ≤8; >6 и ≤6,5000; ≥4 и ≤4,5000; >5,5000 и ≤6; >10 и ≤10,5000; >8,5000 и ≤9; >7 и ≤7,5000 | Миллиметр
|  |  |  | Тип крючка | Ламинарный
|  |  |  | МРТсовместимость | Неважно; Есть
|  |  |  | Длина винта | >90 и ≤95; >80 и ≤85; >75 и ≤80; >65 и ≤70; >60 и ≤65; >50 и ≤55; >45 и ≤50; >35 и ≤40; >30 и ≤35; >95 и ≤100; >55 и ≤60; >40 и ≤45; ≥25 и ≤30; >85 и ≤90; >70 и ≤75 | Миллиметр
|  |  |  | Материал | Кобальт-хромовый сплав; Титан
|  |  |  | Тип винта | Полиаксиальный канюлированный
32.50.22.129-00000089 | Система внутренней спинальной фиксации тел позвонков | Штука | 2018-12-03 | Тип стяжки | Прямая
|  |  |  | Тип коннектора | Параллельный
|  |  |  | Диаметр винта | >10 и ≤10,5000; >9,5000 и ≤10; >8,5000 и ≤9; >8 и ≤8,5000; >7 и ≤7,5000; >6,5000 и ≤7; >5,5000 и ≤6; >4,5000 и ≤5,5000; >6 и ≤6,5000; ≥4 и ≤4,5000; >9 и ≤9,5000; >7,5000 и ≤8 | Миллиметр
|  |  |  | Тип крючка | Ламинарный грудной
|  |  |  | МРТсовместимость | Неважно; Есть
|  |  |  | Длина винта | >95 и ≤100; >80 и ≤85; >65 и ≤70; >50 и ≤55; >40 и ≤45; >35 и ≤40; ≥25 и ≤30; >90 и ≤95; >75 и ≤80; >85 и ≤90; >70 и ≤75; >55 и ≤60; >60 и ≤65; >45 и ≤50; >30 и ≤35 | Миллиметр
|  |  |  | Материал | Кобальт-хромовый сплав; Титан
|  |  |  | Тип винта | Полиаксиальный канюлированный
32.50.22.129-00000088 | Система внутренней спинальной фиксации тел позвонков | Штука | 2018-12-03 | Тип стяжки | Прямая
|  |  |  | Тип коннектора | Аксиальный
|  |  |  | Диаметр винта | >10 и ≤10,5000; >9,5000 и ≤10; >8,5000 и ≤9; >8 и ≤8,5000; >7 и ≤7,5000; >5,5000 и ≤6; >6,5000 и ≤7; >4,5000 и ≤5,5000; >6 и ≤6,5000; ≥4 и ≤4,5000; >9 и ≤9,5000; >7,5000 и ≤8 | Миллиметр
|  |  |  | Тип крючка | Ламинарный грудной
|  |  |  | МРТсовместимость | Неважно; Есть
|  |  |  | Длина винта | >95 и ≤100; >80 и ≤85; >70 и ≤75; >65 и ≤70; >55 и ≤60; >50 и ≤55; >40 и ≤45; >35 и ≤40; ≥25 и ≤30; >85 и ≤90; >45 и ≤50; >30 и ≤35; >90 и ≤95; >75 и ≤80; >60 и ≤65 | Миллиметр
|  |  |  | Материал | Кобальт-хромовый сплав; Титан
|  |  |  | Тип винта | Полиаксиальный канюлированный
32.50.22.129-00000087 | Система внутренней спинальной фиксации тел позвонков | Штука | 2018-12-03 | Тип стяжки | Прямая
|  |  |  | Тип коннектора | Моноблочный
|  |  |  | Диаметр винта | >10 и ≤10,5000; >8,5000 и ≤9; >7,5000 и ≤8; >7 и ≤7,5000; >6 и ≤6,5000; >5,5000 и ≤6; ≥4 и ≤4,5000; >9 и ≤9,5000; >4,5000 и ≤5,5000; >9,5000 и ≤10; >8 и ≤8,5000; >6,5000 и ≤7 | Миллиметр
|  |  |  | Тип крючка | Ламинарный грудной
|  |  |  | МРТсовместимость | Неважно; Есть
|  |  |  | Длина винта | >95 и ≤100; >85 и ≤90; >70 и ≤75; >55 и ≤60; >40 и ≤45; >30 и ≤35; ≥25 и ≤30; >80 и ≤85; >65 и ≤70; >50 и ≤55; >60 и ≤65; >45 и ≤50; >90 и ≤95; >75 и ≤80; >35 и ≤40 | Миллиметр
|  |  |  | Материал | Кобальт-хромовый сплав; Титан
|  |  |  | Тип винта | Полиаксиальный канюлированный
32.50.22.129-00000086 | Система внутренней спинальной фиксации тел позвонков | Штука | 2018-12-03 | Тип стяжки | Изогнутая
|  |  |  | Тип коннектора | Параллельный
|  |  |  | Диаметр винта | >10 и ≤10,5000; >8,5000 и ≤9; >7 и ≤7,5000; >6 и ≤6,5000; >5,5000 и ≤6; ≥4 и ≤4,5000; >9,5000 и ≤10; >9 и ≤9,5000; >7,5000 и ≤8; >8 и ≤8,5000; >6,5000 и ≤7; >4,5000 и ≤5,5000 | Миллиметр
|  |  |  | Тип крючка | Ламинарный грудной
|  |  |  | МРТсовместимость | Неважно; Есть
|  |  |  | Длина винта | >95 и ≤100; >85 и ≤90; >80 и ≤85; >70 и ≤75; >55 и ≤60; >40 и ≤45; ≥25 и ≤30; >65 и ≤70; >50 и ≤55; >60 и ≤65; >45 и ≤50; >30 и ≤35; >90 и ≤95; >75 и ≤80; >35 и ≤40 | Миллиметр
|  |  |  | Материал | Кобальт-хромовый сплав; Титан
|  |  |  | Тип винта | Полиаксиальный канюлированный
32.50.22.129-00000085 | Система внутренней спинальной фиксации тел позвонков | Штука | 2018-12-03 | Тип стяжки | Изогнутая
|  |  |  | Тип коннектора | Аксиальный
|  |  |  | Диаметр винта | >10 и ≤10,5000; >9,5000 и ≤10; >8,5000 и ≤9; >7 и ≤7,5000; >5,5000 и ≤6; >8 и ≤8,5000; >6,5000 и ≤7; >7,5000 и ≤8; >6 и ≤6,5000; ≥4 и ≤4,5000; >9 и ≤9,5000; >4,5000 и ≤5,5000 | Миллиметр
|  |  |  | Тип крючка | Ламинарный грудной
|  |  |  | МРТсовместимость | Неважно; Есть
|  |  |  | Длина винта | >95 и ≤100; >85 и ≤90; >80 и ≤85; >70 и ≤75; >65 и ≤70; >55 и ≤60; >50 и ≤55; >40 и ≤45; ≥25 и ≤30; >35 и ≤40; >30 и ≤35; >60 и ≤65; >45 и ≤50; >90 и ≤95; >75 и ≤80 | Миллиметр
|  |  |  | Материал | Кобальт-хромовый сплав; Титан
|  |  |  | Тип винта | Полиаксиальный канюлированный
32.50.22.129-00000084 | Система внутренней спинальной фиксации тел позвонков | Штука | 2018-12-03 | Тип стяжки | Изогнутая
|  |  |  | Тип коннектора | Моноблочный
|  |  |  | Диаметр винта | >10 и ≤10,5000; >9 и ≤9,5000; >8,5000 и ≤9; >7,5000 и ≤8; >7 и ≤7,5000; >6 и ≤6,5000; >5,5000 и ≤6; ≥4 и ≤4,5000; >6,5000 и ≤7; >4,5000 и ≤5,5000; >9,5000 и ≤10; >8 и ≤8,5000 | Миллиметр
|  |  |  | Тип крючка | Ламинарный грудной
|  |  |  | МРТсовместимость | Неважно; Есть
|  |  |  | Длина винта | >85 и ≤90; >70 и ≤75; >55 и ≤60; >45 и ≤50; >40 и ≤45; >30 и ≤35; ≥25 и ≤30; >95 и ≤100; >80 и ≤85; >90 и ≤95; >75 и ≤80; >60 и ≤65; >65 и ≤70; >50 и ≤55; >35 и ≤40 | Миллиметр
|  |  |  | Материал | Кобальт-хромовый сплав; Титан
|  |  |  | Тип винта | Полиаксиальный канюлированный
32.50.22.129-00000083 | Система внутренней спинальной фиксации тел позвонков | Штука | 2018-12-03 | Тип стяжки | Поперечная
|  |  |  | Тип коннектора | Параллельный
|  |  |  | Диаметр винта | >4,5000 и ≤5,5000; ≥4 и ≤4,5000; >9,5000 и ≤10; >8 и ≤8,5000; >6,5000 и ≤7; >9 и ≤9,5000; >7,5000 и ≤8; >6 и ≤6,5000; >8,5000 и ≤9; >7 и ≤7,5000; >5,5000 и ≤6; >10 и ≤10,5000 | Миллиметр
|  |  |  | Тип крючка | Ламинарный грудной
|  |  |  | МРТсовместимость | Неважно; Есть
|  |  |  | Длина винта | >90 и ≤95; >80 и ≤85; >75 и ≤80; >65 и ≤70; >60 и ≤65; >50 и ≤55; >45 и ≤50; >35 и ≤40; >30 и ≤35; >95 и ≤100; >55 и ≤60; >40 и ≤45; ≥25 и ≤30; >85 и ≤90; >70 и ≤75 | Миллиметр
|  |  |  | Материал | Кобальт-хромовый сплав; Титан
|  |  |  | Тип винта | Полиаксиальный канюлированный
32.50.22.129-00000082 | Система внутренней спинальной фиксации тел позвонков | Штука | 2018-12-03 | Тип стяжки | Поперечная
|  |  |  | Тип коннектора | Аксиальный
|  |  |  | Диаметр винта | >10 и ≤10,5000; >8,5000 и ≤9; >7 и ≤7,5000; >6 и ≤6,5000; >5,5000 и ≤6; ≥4 и ≤4,5000; >9,5000 и ≤10; >9 и ≤9,5000; >7,5000 и ≤8; >8 и ≤8,5000; >6,5000 и ≤7; >4,5000 и ≤5,5000 | Миллиметр
|  |  |  | Тип крючка | Ламинарный грудной
|  |  |  | МРТсовместимость | Неважно; Есть
|  |  |  | Длина винта | >95 и ≤100; >85 и ≤90; >80 и ≤85; >70 и ≤75; >55 и ≤60; >40 и ≤45; ≥25 и ≤30; >65 и ≤70; >50 и ≤55; >35 и ≤40; >45 и ≤50; >30 и ≤35; >90 и ≤95; >75 и ≤80; >60 и ≤65 | Миллиметр
|  |  |  | Материал | Кобальт-хромовый сплав; Титан
|  |  |  | Тип винта | Полиаксиальный канюлированный
32.50.22.129-00000081 | Система внутренней спинальной фиксации тел позвонков | Штука | 2018-12-03 | Тип стяжки | Поперечная
|  |  |  | Тип коннектора | Моноблочный
|  |  |  | Диаметр винта | >10 и ≤10,5000; >9 и ≤9,5000; >8,5000 и ≤9; >7,5000 и ≤8; >7 и ≤7,5000; >6 и ≤6,5000; ≥4 и ≤4,5000; >5,5000 и ≤6; >8 и ≤8,5000; >6,5000 и ≤7; >4,5000 и ≤5,5000; >9,5000 и ≤10 | Миллиметр
|  |  |  | Тип крючка | Ламинарный грудной
|  |  |  | МРТсовместимость | Неважно; Есть
|  |  |  | Длина винта | >85 и ≤90; >70 и ≤75; >60 и ≤65; >55 и ≤60; >45 и ≤50; >40 и ≤45; >30 и ≤35; ≥25 и ≤30; >95 и ≤100; >80 и ≤85; >90 и ≤95; >75 и ≤80; >35 и ≤40; >65 и ≤70; >50 и ≤55 | Миллиметр
|  |  |  | Материал | Кобальт-хромовый сплав; Титан
|  |  |  | Тип винта | Полиаксиальный канюлированный
32.50.22.129-00000080 | Система внутренней спинальной фиксации тел позвонков | Штука | 2018-12-03 | Тип стяжки | Поперечная мультиаксиальная
|  |  |  | Тип коннектора | Параллельный
|  |  |  | Диаметр винта | >9 и ≤9,5000; >7,5000 и ≤8; >6,5000 и ≤7; >6 и ≤6,5000; >4,5000 и ≤5,5000; ≥4 и ≤4,5000; >10 и ≤10,5000; >9,5000 и ≤10; >8 и ≤8,5000; >8,5000 и ≤9; >7 и ≤7,5000; >5,5000 и ≤6 | Миллиметр
|  |  |  | Тип крючка | Ламинарный грудной
|  |  |  | МРТсовместимость | Неважно; Есть
|  |  |  | Длина винта | >90 и ≤95; >85 и ≤90; >75 и ≤80; >60 и ≤65; >45 и ≤50; >30 и ≤35; >70 и ≤75; >55 и ≤60; >65 и ≤70; >50 и ≤55; >35 и ≤40; >95 и ≤100; >80 и ≤85; >40 и ≤45; ≥25 и ≤30 | Миллиметр
|  |  |  | Материал | Кобальт-хромовый сплав; Титан
|  |  |  | Тип винта | Полиаксиальный канюлированный
32.50.22.129-00000079 | Система внутренней спинальной фиксации тел позвонков | Штука | 2018-12-03 | Тип стяжки | Поперечная мультиаксиальная
|  |  |  | Тип коннектора | Аксиальный
|  |  |  | Диаметр винта | >9,5000 и ≤10; >8,5000 и ≤9; >8 и ≤8,5000; >7 и ≤7,5000; >6,5000 и ≤7; >5,5000 и ≤6; >4,5000 и ≤5,5000; >10 и ≤10,5000; >6 и ≤6,5000; ≥4 и ≤4,5000; >9 и ≤9,5000; >7,5000 и ≤8 | Миллиметр
|  |  |  | Тип крючка | Ламинарный грудной
|  |  |  | МРТсовместимость | Неважно; Есть
|  |  |  | Длина винта | >95 и ≤100; >80 и ≤85; >65 и ≤70; >50 и ≤55; >40 и ≤45; >35 и ≤40; ≥25 и ≤30; >90 и ≤95; >75 и ≤80; >60 и ≤65; >70 и ≤75; >55 и ≤60; >85 и ≤90; >45 и ≤50; >30 и ≤35 | Миллиметр
|  |  |  | Материал | Кобальт-хромовый сплав; Титан
|  |  |  | Тип винта | Полиаксиальный канюлированный
32.50.22.129-00000078 | Система внутренней спинальной фиксации тел позвонков | Штука | 2018-12-03 | Тип стяжки | Поперечная мультиаксиальная
|  |  |  | Тип коннектора | Моноблочный
|  |  |  | Диаметр винта | >9 и ≤9,5000; >7,5000 и ≤8; >6 и ≤6,5000; >4,5000 и ≤5,5000; ≥4 и ≤4,5000; >10 и ≤10,5000; >8,5000 и ≤9; >7 и ≤7,5000; >8 и ≤8,5000; >6,5000 и ≤7; >9,5000 и ≤10; >5,5000 и ≤6 | Миллиметр
|  |  |  | Тип крючка | Ламинарный грудной
|  |  |  | МРТсовместимость | Неважно; Есть
|  |  |  | Длина винта | >90 и ≤95; >85 и ≤90; >75 и ≤80; >70 и ≤75; >60 и ≤65; >55 и ≤60; >45 и ≤50; >30 и ≤35; >40 и ≤45; ≥25 и ≤30; >35 и ≤40; >65 и ≤70; >50 и ≤55; >95 и ≤100; >80 и ≤85 | Миллиметр
|  |  |  | Материал | Кобальт-хромовый сплав; Титан
|  |  |  | Тип винта | Полиаксиальный канюлированный
32.50.22.129-00000077 | Система внутренней спинальной фиксации тел позвонков | Штука | 2018-12-03 | Тип стяжки | Прямая
|  |  |  | Тип коннектора | Параллельный
|  |  |  | Диаметр винта | >10 и ≤10,5000; >9 и ≤9,5000; >8,5000 и ≤9; >7,5000 и ≤8; >7 и ≤7,5000; >6 и ≤6,5000; >5,5000 и ≤6; ≥4 и ≤4,5000; >6,5000 и ≤7; >4,5000 и ≤5,5000; >9,5000 и ≤10; >8 и ≤8,5000 | Миллиметр
|  |  |  | Тип крючка | Ламинарный поясничный
|  |  |  | МРТсовместимость | Неважно; Есть
|  |  |  | Длина винта | >85 и ≤90; >70 и ≤75; >55 и ≤60; >45 и ≤50; >40 и ≤45; >30 и ≤35; ≥25 и ≤30; >95 и ≤100; >80 и ≤85; >65 и ≤70; >75 и ≤80; >60 и ≤65; >90 и ≤95; >50 и ≤55; >35 и ≤40 | Миллиметр
|  |  |  | Материал | Кобальт-хромовый сплав; Титан
|  |  |  | Тип винта | Полиаксиальный канюлированный
32.50.22.129-00000076 | Система внутренней спинальной фиксации тел позвонков | Штука | 2018-12-03 | Тип стяжки | Прямая
|  |  |  | Тип коннектора | Аксиальный
|  |  |  | Диаметр винта | >9,5000 и ≤10; >9 и ≤9,5000; >8 и ≤8,5000; >7,5000 и ≤8; >6,5000 и ≤7; >4,5000 и ≤5,5000; >6 и ≤6,5000; ≥4 и ≤4,5000; >5,5000 и ≤6; >8,5000 и ≤9; >7 и ≤7,5000; >10 и ≤10,5000 | Миллиметр
|  |  |  | Тип крючка | Ламинарный поясничный
|  |  |  | МРТсовместимость | Неважно; Есть
|  |  |  | Длина винта | >90 и ≤95; >75 и ≤80; >65 и ≤70; >60 и ≤65; >50 и ≤55; >45 и ≤50; >35 и ≤40; >30 и ≤35; >95 и ≤100; >80 и ≤85; >40 и ≤45; ≥25 и ≤30; >85 и ≤90; >70 и ≤75; >55 и ≤60 | Миллиметр
|  |  |  | Материал | Кобальт-хромовый сплав; Титан
|  |  |  | Тип винта | Полиаксиальный канюлированный
32.50.22.129-00000075 | Система внутренней спинальной фиксации тел позвонков | Штука | 2018-12-03 | Тип стяжки | Прямая
|  |  |  | Тип коннектора | Моноблочный
|  |  |  | Диаметр винта | >9,5000 и ≤10; >8 и ≤8,5000; >6,5000 и ≤7; >4,5000 и ≤5,5000; >9 и ≤9,5000; >7,5000 и ≤8; >6 и ≤6,5000; >7 и ≤7,5000; >5,5000 и ≤6; >10 и ≤10,5000; >8,5000 и ≤9; ≥4 и ≤4,5000 | Миллиметр
|  |  |  | Тип крючка | Ламинарный поясничный
|  |  |  | МРТсовместимость | Неважно; Есть
|  |  |  | Длина винта | >95 и ≤100; >90 и ≤95; >80 и ≤85; >75 и ≤80; >65 и ≤70; >60 и ≤65; >50 и ≤55; >35 и ≤40; >45 и ≤50; >30 и ≤35; ≥25 и ≤30; >70 и ≤75; >55 и ≤60; >40 и ≤45; >85 и ≤90 | Миллиметр
|  |  |  | Материал | Кобальт-хромовый сплав; Титан
|  |  |  | Тип винта | Полиаксиальный канюлированный
32.50.22.129-00000074 | Система внутренней спинальной фиксации тел позвонков | Штука | 2018-12-03 | Тип стяжки | Изогнутая
|  |  |  | Тип коннектора | Параллельный
|  |  |  | Диаметр винта | >10 и ≤10,5000; >8,5000 и ≤9; >7 и ≤7,5000; >6 и ≤6,5000; >5,5000 и ≤6; ≥4 и ≤4,5000; >9,5000 и ≤10; >8 и ≤8,5000; >9 и ≤9,5000; >7,5000 и ≤8; >6,5000 и ≤7; >4,5000 и ≤5,5000 | Миллиметр
|  |  |  | Тип крючка | Ламинарный поясничный
|  |  |  | МРТсовместимость | Неважно; Есть
|  |  |  | Длина винта | >95 и ≤100; >85 и ≤90; >80 и ≤85; >70 и ≤75; >65 и ≤70; >55 и ≤60; >40 и ≤45; ≥25 и ≤30; >50 и ≤55; >35 и ≤40; >45 и ≤50; >30 и ≤35; >90 и ≤95; >75 и ≤80; >60 и ≤65 | Миллиметр
|  |  |  | Материал | Кобальт-хромовый сплав; Титан
|  |  |  | Тип винта | Полиаксиальный канюлированный
32.50.22.129-00000073 | Система внутренней спинальной фиксации тел позвонков | Штука | 2018-12-03 | Тип стяжки | Изогнутая
|  |  |  | Тип коннектора | Аксиальный
|  |  |  | Диаметр винта | >9 и ≤9,5000; >7,5000 и ≤8; >6 и ≤6,5000; >4,5000 и ≤5,5000; ≥4 и ≤4,5000; >10 и ≤10,5000; >8,5000 и ≤9; >9,5000 и ≤10; >8 и ≤8,5000; >6,5000 и ≤7; >7 и ≤7,5000; >5,5000 и ≤6 | Миллиметр
|  |  |  | Тип крючка | Ламинарный поясничный
|  |  |  | МРТсовместимость | Неважно; Есть
|  |  |  | Длина винта | >90 и ≤95; >85 и ≤90; >75 и ≤80; >70 и ≤75; >60 и ≤65; >45 и ≤50; >30 и ≤35; >55 и ≤60; >40 и ≤45; >50 и ≤55; >35 и ≤40; >80 и ≤85; >65 и ≤70; >95 и ≤100; ≥25 и ≤30 | Миллиметр
|  |  |  | Материал | Кобальт-хромовый сплав; Титан
|  |  |  | Тип винта | Полиаксиальный канюлированный
32.50.22.129-00000072 | Система внутренней спинальной фиксации тел позвонков | Штука | 2018-12-03 | Тип стяжки | Изогнутая
|  |  |  | Тип коннектора | Моноблочный
|  |  |  | Диаметр винта | >10 и ≤10,5000; >9 и ≤9,5000; >8,5000 и ≤9; >7,5000 и ≤8; >6 и ≤6,5000; ≥4 и ≤4,5000; >7 и ≤7,5000; >5,5000 и ≤6; >6,5000 и ≤7; >4,5000 и ≤5,5000; >9,5000 и ≤10; >8 и ≤8,5000 | Миллиметр
|  |  |  | Тип крючка | Ламинарный поясничный
|  |  |  | МРТсовместимость | Неважно; Есть
|  |  |  | Длина винта | >85 и ≤90; >75 и ≤80; >70 и ≤75; >60 и ≤65; >55 и ≤60; >45 и ≤50; >40 и ≤45; >30 и ≤35; ≥25 и ≤30; >90 и ≤95; >50 и ≤55; >35 и ≤40; >95 и ≤100; >80 и ≤85; >65 и ≤70 | Миллиметр
|  |  |  | Материал | Кобальт-хромовый сплав; Титан
|  |  |  | Тип винта | Полиаксиальный канюлированный
32.50.22.129-00000071 | Система внутренней спинальной фиксации тел позвонков | Штука | 2018-12-03 | Тип стяжки | Поперечная
|  |  |  | Тип коннектора | Параллельный
|  |  |  | Диаметр винта | >10 и ≤10,5000; >9,5000 и ≤10; >8,5000 и ≤9; >8 и ≤8,5000; >7 и ≤7,5000; >6,5000 и ≤7; >5,5000 и ≤6; >4,5000 и ≤5,5000; ≥4 и ≤4,5000; >9 и ≤9,5000; >7,5000 и ≤8; >6 и ≤6,5000 | Миллиметр
|  |  |  | Тип крючка | Ламинарный поясничный
|  |  |  | МРТсовместимость | Неважно; Есть
|  |  |  | Длина винта | >95 и ≤100; >80 и ≤85; >65 и ≤70; >55 и ≤60; >50 и ≤55; >40 и ≤45; >35 и ≤40; ≥25 и ≤30; >90 и ≤95; >85 и ≤90; >70 и ≤75; >30 и ≤35; >75 и ≤80; >60 и ≤65; >45 и ≤50 | Миллиметр
|  |  |  | Материал | Кобальт-хромовый сплав; Титан
|  |  |  | Тип винта | Полиаксиальный канюлированный
32.50.22.129-00000070 | Система внутренней спинальной фиксации тел позвонков | Штука | 2018-12-03 | Тип стяжки | Поперечная
|  |  |  | Тип коннектора | Аксиальный
|  |  |  | Диаметр винта | >10 и ≤10,5000; >9 и ≤9,5000; >7,5000 и ≤8; >6 и ≤6,5000; ≥4 и ≤4,5000; >8,5000 и ≤9; >7 и ≤7,5000; >5,5000 и ≤6; >8 и ≤8,5000; >6,5000 и ≤7; >4,5000 и ≤5,5000; >9,5000 и ≤10 | Миллиметр
|  |  |  | Тип крючка | Ламинарный поясничный
|  |  |  | МРТсовместимость | Неважно; Есть
|  |  |  | Длина винта | >90 и ≤95; >85 и ≤90; >75 и ≤80; >70 и ≤75; >60 и ≤65; >55 и ≤60; >45 и ≤50; >30 и ≤35; >40 и ≤45; ≥25 и ≤30; >65 и ≤70; >50 и ≤55; >35 и ≤40; >95 и ≤100; >80 и ≤85 | Миллиметр
|  |  |  | Материал | Кобальт-хромовый сплав; Титан
|  |  |  | Тип винта | Полиаксиальный канюлированный
32.50.22.129-00000069 | Система внутренней спинальной фиксации тел позвонков | Штука | 2018-12-03 | Тип стяжки | Поперечная
|  |  |  | Тип коннектора | Моноблочный
|  |  |  | Диаметр винта | >9,5000 и ≤10; >9 и ≤9,5000; >8 и ≤8,5000; >7,5000 и ≤8; >6,5000 и ≤7; >6 и ≤6,5000; >4,5000 и ≤5,5000; ≥4 и ≤4,5000; >7 и ≤7,5000; >5,5000 и ≤6; >10 и ≤10,5000; >8,5000 и ≤9 | Миллиметр
|  |  |  | Тип крючка | Ламинарный поясничный
|  |  |  | МРТсовместимость | Неважно; Есть
|  |  |  | Длина винта | >90 и ≤95; >75 и ≤80; >60 и ≤65; >45 и ≤50; >35 и ≤40; >30 и ≤35; >85 и ≤90; >70 и ≤75; >80 и ≤85; >65 и ≤70; >50 и ≤55; >95 и ≤100; >55 и ≤60; >40 и ≤45; ≥25 и ≤30 | Миллиметр
|  |  |  | Материал | Кобальт-хромовый сплав; Титан
|  |  |  | Тип винта | Полиаксиальный канюлированный
32.50.22.129-00000068 | Система внутренней спинальной фиксации тел позвонков | Штука | 2018-12-03 | Тип стяжки | Поперечная мультиаксиальная
|  |  |  | Тип коннектора | Параллельный
|  |  |  | Диаметр винта | >10 и ≤10,5000; >8,5000 и ≤9; >7,5000 и ≤8; >7 и ≤7,5000; >6 и ≤6,5000; >5,5000 и ≤6; ≥4 и ≤4,5000; >9 и ≤9,5000; >4,5000 и ≤5,5000; >9,5000 и ≤10; >8 и ≤8,5000; >6,5000 и ≤7 | Миллиметр
|  |  |  | Тип крючка | Ламинарный поясничный
|  |  |  | МРТсовместимость | Неважно; Есть
|  |  |  | Длина винта | >95 и ≤100; >85 и ≤90; >70 и ≤75; >55 и ≤60; >40 и ≤45; >30 и ≤35; ≥25 и ≤30; >80 и ≤85; >65 и ≤70; >50 и ≤55; >60 и ≤65; >45 и ≤50; >90 и ≤95; >75 и ≤80; >35 и ≤40 | Миллиметр
|  |  |  | Материал | Кобальт-хромовый сплав; Титан
|  |  |  | Тип винта | Полиаксиальный канюлированный
32.50.22.129-00000067 | Система внутренней спинальной фиксации тел позвонков | Штука | 2018-12-03 | Тип стяжки | Поперечная мультиаксиальная
|  |  |  | Тип коннектора | Аксиальный
|  |  |  | Диаметр винта | >9,5000 и ≤10; >8,5000 и ≤9; >8 и ≤8,5000; >7 и ≤7,5000; >6,5000 и ≤7; >5,5000 и ≤6; >4,5000 и ≤5,5000; >10 и ≤10,5000; >6 и ≤6,5000; ≥4 и ≤4,5000; >9 и ≤9,5000; >7,5000 и ≤8 | Миллиметр
|  |  |  | Тип крючка | Ламинарный поясничный
|  |  |  | МРТсовместимость | Неважно; Есть
|  |  |  | Длина винта | >95 и ≤100; >80 и ≤85; >65 и ≤70; >50 и ≤55; >35 и ≤40; ≥25 и ≤30; >90 и ≤95; >75 и ≤80; >60 и ≤65; >70 и ≤75; >55 и ≤60; >40 и ≤45; >85 и ≤90; >45 и ≤50; >30 и ≤35 | Миллиметр
|  |  |  | Материал | Кобальт-хромовый сплав; Титан
|  |  |  | Тип винта | Полиаксиальный канюлированный
32.50.22.129-00000066 | Система внутренней спинальной фиксации тел позвонков | Штука | 2018-12-03 | Тип стяжки | Поперечная мультиаксиальная
|  |  |  | Тип коннектора | Моноблочный
|  |  |  | Диаметр винта | >9,5000 и ≤10; >8 и ≤8,5000; >6,5000 и ≤7; >5,5000 и ≤6; >4,5000 и ≤5,5000; >9 и ≤9,5000; >10 и ≤10,5000; >8,5000 и ≤9; >7 и ≤7,5000; >7,5000 и ≤8; >6 и ≤6,5000; ≥4 и ≤4,5000 | Миллиметр
|  |  |  | Тип крючка | Ламинарный поясничный
|  |  |  | МРТсовместимость | Неважно; Есть
|  |  |  | Длина винта | >95 и ≤100; >90 и ≤95; >80 и ≤85; >75 и ≤80; >65 и ≤70; >50 и ≤55; >35 и ≤40; >60 и ≤65; >45 и ≤50; >30 и ≤35; >55 и ≤60; >40 и ≤45; ≥25 и ≤30; >85 и ≤90; >70 и ≤75 | Миллиметр
|  |  |  | Материал | Кобальт-хромовый сплав; Титан
|  |  |  | Тип винта | Полиаксиальный канюлированный
32.50.22.129-00000065 | Система внутренней спинальной фиксации тел позвонков | Штука | 2018-12-03 | Тип стяжки | Прямая
|  |  |  | Тип коннектора | Параллельный
|  |  |  | Диаметр винта | >10 и ≤10,5000; >9,5000 и ≤10; >8,5000 и ≤9; >7 и ≤7,5000; >5,5000 и ≤6; >8 и ≤8,5000; >6,5000 и ≤7; >4,5000 и ≤5,5000; >6 и ≤6,5000; ≥4 и ≤4,5000; >9 и ≤9,5000; >7,5000 и ≤8 | Миллиметр
|  |  |  | Тип крючка | Поперечный
|  |  |  | МРТсовместимость | Неважно; Есть
|  |  |  | Длина винта | >95 и ≤100; >85 и ≤90; >80 и ≤85; >70 и ≤75; >65 и ≤70; >55 и ≤60; >50 и ≤55; >40 и ≤45; ≥25 и ≤30; >35 и ≤40; >60 и ≤65; >45 и ≤50; >30 и ≤35; >90 и ≤95; >75 и ≤80 | Миллиметр
|  |  |  | Материал | Кобальт-хромовый сплав; Титан
|  |  |  | Тип винта | Полиаксиальный канюлированный
32.50.22.129-00000064 | Система внутренней спинальной фиксации тел позвонков | Штука | 2018-12-03 | Тип стяжки | Прямая
|  |  |  | Тип коннектора | Аксиальный
|  |  |  | Диаметр винта | >9 и ≤9,5000; >7,5000 и ≤8; >6,5000 и ≤7; >6 и ≤6,5000; >4,5000 и ≤5,5000; ≥4 и ≤4,5000; >10 и ≤10,5000; >8,5000 и ≤9; >9,5000 и ≤10; >8 и ≤8,5000; >7 и ≤7,5000; >5,5000 и ≤6 | Миллиметр
|  |  |  | Тип крючка | Поперечный
|  |  |  | МРТсовместимость | Неважно; Есть
|  |  |  | Длина винта | >90 и ≤95; >85 и ≤90; >75 и ≤80; >60 и ≤65; >45 и ≤50; >30 и ≤35; >70 и ≤75; >55 и ≤60; >40 и ≤45; >50 и ≤55; >35 и ≤40; >95 и ≤100; >80 и ≤85; >65 и ≤70; ≥25 и ≤30 | Миллиметр
|  |  |  | Материал | Кобальт-хромовый сплав; Титан
|  |  |  | Тип винта | Полиаксиальный канюлированный
32.50.22.129-00000063 | Система внутренней спинальной фиксации тел позвонков | Штука | 2018-12-03 | Тип стяжки | Прямая
|  |  |  | Тип коннектора | Моноблочный
|  |  |  | Диаметр винта | >9 и ≤9,5000; >7,5000 и ≤8; >6 и ≤6,5000; >4,5000 и ≤5,5000; ≥4 и ≤4,5000; >10 и ≤10,5000; >8,5000 и ≤9; >7 и ≤7,5000; >8 и ≤8,5000; >6,5000 и ≤7; >9,5000 и ≤10; >5,5000 и ≤6 | Миллиметр
|  |  |  | Тип крючка | Поперечный
|  |  |  | МРТсовместимость | Неважно; Есть
|  |  |  | Длина винта | >90 и ≤95; >85 и ≤90; >75 и ≤80; >70 и ≤75; >60 и ≤65; >55 и ≤60; >45 и ≤50; >30 и ≤35; >40 и ≤45; ≥25 и ≤30; >35 и ≤40; >65 и ≤70; >50 и ≤55; >95 и ≤100; >80 и ≤85 | Миллиметр
|  |  |  | Материал | Кобальт-хромовый сплав; Титан
|  |  |  | Тип винта | Полиаксиальный канюлированный
32.50.22.129-00000062 | Система внутренней спинальной фиксации тел позвонков | Штука | 2018-12-03 | Тип стяжки | Изогнутая
|  |  |  | Тип коннектора | Параллельный
|  |  |  | Диаметр винта | >10 и ≤10,5000; >9 и ≤9,5000; >8,5000 и ≤9; >7,5000 и ≤8; >7 и ≤7,5000; >6 и ≤6,5000; >5,5000 и ≤6; ≥4 и ≤4,5000; >6,5000 и ≤7; >4,5000 и ≤5,5000; >9,5000 и ≤10; >8 и ≤8,5000 | Миллиметр
|  |  |  | Тип крючка | Поперечный
|  |  |  | МРТсовместимость | Неважно; Есть
|  |  |  | Длина винта | >85 и ≤90; >70 и ≤75; >55 и ≤60; >45 и ≤50; >40 и ≤45; >30 и ≤35; ≥25 и ≤30; >95 и ≤100; >80 и ≤85; >90 и ≤95; >75 и ≤80; >60 и ≤65; >65 и ≤70; >50 и ≤55; >35 и ≤40 | Миллиметр
|  |  |  | Материал | Кобальт-хромовый сплав; Титан
|  |  |  | Тип винта | Полиаксиальный канюлированный
32.50.22.129-00000061 | Система внутренней спинальной фиксации тел позвонков | Штука | 2018-12-03 | Тип стяжки | Изогнутая
|  |  |  | Тип коннектора | Аксиальный
|  |  |  | Диаметр винта | >9,5000 и ≤10; >9 и ≤9,5000; >8 и ≤8,5000; >6,5000 и ≤7; >4,5000 и ≤5,5000; >7,5000 и ≤8; >6 и ≤6,5000; >7 и ≤7,5000; >5,5000 и ≤6; >10 и ≤10,5000; >8,5000 и ≤9; ≥4 и ≤4,5000 | Миллиметр
|  |  |  | Тип крючка | Поперечный
|  |  |  | МРТсовместимость | Неважно; Есть
|  |  |  | Длина винта | >90 и ≤95; >80 и ≤85; >75 и ≤80; >65 и ≤70; >60 и ≤65; >50 и ≤55; >45 и ≤50; >35 и ≤40; >30 и ≤35; >95 и ≤100; ≥25 и ≤30; >55 и ≤60; >40 и ≤45; >85 и ≤90; >70 и ≤75 | Миллиметр
|  |  |  | Материал | Кобальт-хромовый сплав; Титан
|  |  |  | Тип винта | Полиаксиальный канюлированный
32.50.22.129-00000060 | Система внутренней спинальной фиксации тел позвонков | Штука | 2018-12-03 | Тип стяжки | Изогнутая
|  |  |  | Тип коннектора | Моноблочный
|  |  |  | Диаметр винта | >9,5000 и ≤10; >9 и ≤9,5000; >8 и ≤8,5000; >7,5000 и ≤8; >6,5000 и ≤7; >4,5000 и ≤5,5000; >6 и ≤6,5000; ≥4 и ≤4,5000; >5,5000 и ≤6; >8,5000 и ≤9; >7 и ≤7,5000; >10 и ≤10,5000 | Миллиметр
|  |  |  | Тип крючка | Поперечный
|  |  |  | МРТсовместимость | Неважно; Есть
|  |  |  | Длина винта | >90 и ≤95; >75 и ≤80; >65 и ≤70; >60 и ≤65; >50 и ≤55; >45 и ≤50; >35 и ≤40; >30 и ≤35; >95 и ≤100; >80 и ≤85; >40 и ≤45; ≥25 и ≤30; >85 и ≤90; >70 и ≤75; >55 и ≤60 | Миллиметр
|  |  |  | Материал | Кобальт-хромовый сплав; Титан
|  |  |  | Тип винта | Полиаксиальный канюлированный
32.50.22.129-00000059 | Система внутренней спинальной фиксации тел позвонков | Штука | 2018-12-03 | Тип стяжки | Поперечная
|  |  |  | Тип коннектора | Параллельный
|  |  |  | Диаметр винта | >9 и ≤9,5000; >8 и ≤8,5000; >7,5000 и ≤8; >6,5000 и ≤7; >6 и ≤6,5000; >4,5000 и ≤5,5000; ≥4 и ≤4,5000; >9,5000 и ≤10; >5,5000 и ≤6; >10 и ≤10,5000; >8,5000 и ≤9; >7 и ≤7,5000 | Миллиметр
|  |  |  | Тип крючка | Поперечный
|  |  |  | МРТсовместимость | Неважно; Есть
|  |  |  | Длина винта | >95 и ≤100; >80 и ≤85; >65 и ≤70; >50 и ≤55; >35 и ≤40; ≥25 и ≤30; >90 и ≤95; >75 и ≤80; >60 и ≤65; >70 и ≤75; >55 и ≤60; >40 и ≤45; >85 и ≤90; >45 и ≤50; >30 и ≤35 | Миллиметр
|  |  |  | Материал | Кобальт-хромовый сплав; Титан
|  |  |  | Тип винта | Полиаксиальный канюлированный
32.50.22.129-00000058 | Система внутренней спинальной фиксации тел позвонков | Штука | 2018-12-03 | Тип стяжки | Поперечная
|  |  |  | Тип коннектора | Аксиальный
|  |  |  | Диаметр винта | >9 и ≤9,5000; >7,5000 и ≤8; >6,5000 и ≤7; >6 и ≤6,5000; >4,5000 и ≤5,5000; ≥4 и ≤4,5000; >10 и ≤10,5000; >8,5000 и ≤9; >9,5000 и ≤10; >8 и ≤8,5000; >7 и ≤7,5000; >5,5000 и ≤6 | Миллиметр
|  |  |  | Тип крючка | Поперечный
|  |  |  | МРТсовместимость | Неважно; Есть
|  |  |  | Длина винта | >90 и ≤95; >85 и ≤90; >75 и ≤80; >60 и ≤65; >45 и ≤50; >30 и ≤35; >70 и ≤75; >55 и ≤60; >40 и ≤45; >50 и ≤55; >35 и ≤40; >95 и ≤100; >80 и ≤85; >65 и ≤70; ≥25 и ≤30 | Миллиметр
|  |  |  | Материал | Кобальт-хромовый сплав; Титан
|  |  |  | Тип винта | Полиаксиальный канюлированный
32.50.22.129-00000057 | Система внутренней спинальной фиксации тел позвонков | Штука | 2018-12-03 | Тип стяжки | Поперечная
|  |  |  | Тип коннектора | Моноблочный
|  |  |  | Диаметр винта | >9,5000 и ≤10; >9 и ≤9,5000; >8 и ≤8,5000; >7,5000 и ≤8; >6,5000 и ≤7; >4,5000 и ≤5,5000; >6 и ≤6,5000; ≥4 и ≤4,5000; >8,5000 и ≤9; >7 и ≤7,5000; >5,5000 и ≤6; >10 и ≤10,5000 | Миллиметр
|  |  |  | Тип крючка | Поперечный
|  |  |  | МРТсовместимость | Неважно; Есть
|  |  |  | Длина винта | >90 и ≤95; >75 и ≤80; >60 и ≤65; >50 и ≤55; >45 и ≤50; >35 и ≤40; >30 и ≤35; >85 и ≤90; >95 и ≤100; >80 и ≤85; >65 и ≤70; ≥25 и ≤30; >70 и ≤75; >55 и ≤60; >40 и ≤45 | Миллиметр
|  |  |  | Материал | Кобальт-хромовый сплав; Титан
|  |  |  | Тип винта | Полиаксиальный канюлированный
32.50.22.129-00000056 | Система внутренней спинальной фиксации тел позвонков | Штука | 2018-12-03 | Тип стяжки | Поперечная мультиаксиальная
|  |  |  | Тип коннектора | Параллельный
|  |  |  | Диаметр винта | >9,5000 и ≤10; >9 и ≤9,5000; >8 и ≤8,5000; >6,5000 и ≤7; >4,5000 и ≤5,5000; >7,5000 и ≤8; >6 и ≤6,5000; >7 и ≤7,5000; >5,5000 и ≤6; >10 и ≤10,5000; >8,5000 и ≤9; ≥4 и ≤4,5000 | Миллиметр
|  |  |  | Тип крючка | Поперечный
|  |  |  | МРТсовместимость | Неважно; Есть
|  |  |  | Длина винта | >90 и ≤95; >80 и ≤85; >75 и ≤80; >65 и ≤70; >60 и ≤65; >50 и ≤55; >45 и ≤50; >35 и ≤40; >30 и ≤35; >95 и ≤100; ≥25 и ≤30; >55 и ≤60; >40 и ≤45; >85 и ≤90; >70 и ≤75 | Миллиметр
|  |  |  | Материал | Кобальт-хромовый сплав; Титан
|  |  |  | Тип винта | Полиаксиальный канюлированный
32.50.22.129-00000055 | Система внутренней спинальной фиксации тел позвонков | Штука | 2018-12-03 | Тип стяжки | Поперечная мультиаксиальная
|  |  |  | Тип коннектора | Аксиальный
|  |  |  | Диаметр винта | >10 и ≤10,5000; >8,5000 и ≤9; >7 и ≤7,5000; >5,5000 и ≤6; ≥4 и ≤4,5000; >9,5000 и ≤10; >8 и ≤8,5000; >9 и ≤9,5000; >7,5000 и ≤8; >6 и ≤6,5000; >6,5000 и ≤7; >4,5000 и ≤5,5000 | Миллиметр
|  |  |  | Тип крючка | Поперечный
|  |  |  | МРТсовместимость | Неважно; Есть
|  |  |  | Длина винта | >95 и ≤100; >85 и ≤90; >80 и ≤85; >70 и ≤75; >65 и ≤70; >55 и ≤60; >40 и ≤45; ≥25 и ≤30; >50 и ≤55; >35 и ≤40; >45 и ≤50; >30 и ≤35; >75 и ≤80; >60 и ≤65; >90 и ≤95 | Миллиметр
|  |  |  | Материал | Кобальт-хромовый сплав; Титан
|  |  |  | Тип винта | Полиаксиальный канюлированный
32.50.22.129-00000054 | Система внутренней спинальной фиксации тел позвонков | Штука | 2018-12-03 | Тип стяжки | Поперечная мультиаксиальная
|  |  |  | Тип коннектора | Моноблочный
|  |  |  | Диаметр винта | >9,5000 и ≤10; >8 и ≤8,5000; >7 и ≤7,5000; >6,5000 и ≤7; >5,5000 и ≤6; >4,5000 и ≤5,5000; >10 и ≤10,5000; >8,5000 и ≤9; ≥4 и ≤4,5000; >9 и ≤9,5000; >7,5000 и ≤8; >6 и ≤6,5000 | Миллиметр
|  |  |  | Тип крючка | Поперечный
|  |  |  | МРТсовместимость | Неважно; Есть
|  |  |  | Длина винта | >95 и ≤100; >90 и ≤95; >80 и ≤85; >65 и ≤70; >50 и ≤55; >35 и ≤40; ≥25 и ≤30; >75 и ≤80; >60 и ≤65; >45 и ≤50; >55 и ≤60; >40 и ≤45; >85 и ≤90; >70 и ≤75; >30 и ≤35 | Миллиметр
|  |  |  | Материал | Кобальт-хромовый сплав; Титан
|  |  |  | Тип винта | Полиаксиальный канюлированный
32.50.22.129-00000053 | Система внутренней спинальной фиксации тел позвонков | Штука | 2018-12-03 | Тип стяжки | Прямая
|  |  |  | Тип коннектора | Параллельный
|  |  |  | Диаметр винта | >9,5000 и ≤10; >8,5000 и ≤9; >8 и ≤8,5000; >7 и ≤7,5000; >6,5000 и ≤7; >5,5000 и ≤6; >4,5000 и ≤5,5000; >10 и ≤10,5000; >6 и ≤6,5000; ≥4 и ≤4,5000; >9 и ≤9,5000; >7,5000 и ≤8 | Миллиметр
|  |  |  | Тип крючка | Изогнутый
|  |  |  | МРТсовместимость | Неважно; Есть
|  |  |  | Длина винта | >95 и ≤100; >80 и ≤85; >65 и ≤70; >50 и ≤55; >40 и ≤45; >35 и ≤40; ≥25 и ≤30; >90 и ≤95; >75 и ≤80; >60 и ≤65; >85 и ≤90; >70 и ≤75; >55 и ≤60; >45 и ≤50; >30 и ≤35 | Миллиметр
|  |  |  | Материал | Кобальт-хромовый сплав; Титан
|  |  |  | Тип винта | Полиаксиальный канюлированный
32.50.22.129-00000052 | Система внутренней спинальной фиксации тел позвонков | Штука | 2018-12-03 | Тип стяжки | Прямая
|  |  |  | Тип коннектора | Аксиальный
|  |  |  | Диаметр винта | >10 и ≤10,5000; >9 и ≤9,5000; >7,5000 и ≤8; >6 и ≤6,5000; ≥4 и ≤4,5000; >8,5000 и ≤9; >7 и ≤7,5000; >5,5000 и ≤6; >6,5000 и ≤7; >4,5000 и ≤5,5000; >9,5000 и ≤10; >8 и ≤8,5000 | Миллиметр
|  |  |  | Тип крючка | Изогнутый
|  |  |  | МРТсовместимость | Неважно; Есть
|  |  |  | Длина винта | >90 и ≤95; >85 и ≤90; >75 и ≤80; >70 и ≤75; >60 и ≤65; >55 и ≤60; >45 и ≤50; >30 и ≤35; >40 и ≤45; ≥25 и ≤30; >65 и ≤70; >50 и ≤55; >35 и ≤40; >95 и ≤100; >80 и ≤85 | Миллиметр
|  |  |  | Материал | Кобальт-хромовый сплав; Титан
|  |  |  | Тип винта | Полиаксиальный канюлированный
32.50.22.129-00000051 | Система внутренней спинальной фиксации тел позвонков | Штука | 2018-12-03 | Тип стяжки | Прямая
|  |  |  | Тип коннектора | Моноблочный
|  |  |  | Диаметр винта | >9,5000 и ≤10; >9 и ≤9,5000; >8 и ≤8,5000; >7,5000 и ≤8; >6,5000 и ≤7; >6 и ≤6,5000; >4,5000 и ≤5,5000; ≥4 и ≤4,5000; >7 и ≤7,5000; >5,5000 и ≤6; >10 и ≤10,5000; >8,5000 и ≤9 | Миллиметр
|  |  |  | Тип крючка | Изогнутый
|  |  |  | МРТсовместимость | Неважно; Есть
|  |  |  | Длина винта | >90 и ≤95; >75 и ≤80; >60 и ≤65; >50 и ≤55; >45 и ≤50; >35 и ≤40; >30 и ≤35; >85 и ≤90; >95 и ≤100; >80 и ≤85; >65 и ≤70; ≥25 и ≤30; >70 и ≤75; >55 и ≤60; >40 и ≤45 | Миллиметр
|  |  |  | Материал | Кобальт-хромовый сплав; Титан
|  |  |  | Тип винта | Полиаксиальный канюлированный
32.50.22.129-00000050 | Система внутренней спинальной фиксации тел позвонков | Штука | 2018-12-03 | Тип стяжки | Изогнутая
|  |  |  | Тип коннектора | Параллельный
|  |  |  | Диаметр винта | >10 и ≤10,5000; >8,5000 и ≤9; >7 и ≤7,5000; >6 и ≤6,5000; >5,5000 и ≤6; ≥4 и ≤4,5000; >9,5000 и ≤10; >8 и ≤8,5000; >9 и ≤9,5000; >7,5000 и ≤8; >6,5000 и ≤7; >4,5000 и ≤5,5000 | Миллиметр
|  |  |  | Тип крючка | Изогнутый
|  |  |  | МРТсовместимость | Неважно; Есть
|  |  |  | Длина винта | >95 и ≤100; >85 и ≤90; >80 и ≤85; >70 и ≤75; >55 и ≤60; >40 и ≤45; ≥25 и ≤30; >65 и ≤70; >50 и ≤55; >35 и ≤40; >45 и ≤50; >30 и ≤35; >90 и ≤95; >75 и ≤80; >60 и ≤65 | Миллиметр
|  |  |  | Материал | Кобальт-хромовый сплав; Титан
|  |  |  | Тип винта | Полиаксиальный канюлированный
32.50.22.129-00000049 | Система внутренней спинальной фиксации тел позвонков | Штука | 2018-12-03 | Тип стяжки | Изогнутая
|  |  |  | Тип коннектора | Аксиальный
|  |  |  | Диаметр винта | >9,5000 и ≤10; >8,5000 и ≤9; >8 и ≤8,5000; >7 и ≤7,5000; >6,5000 и ≤7; >5,5000 и ≤6; >4,5000 и ≤5,5000; >10 и ≤10,5000; >6 и ≤6,5000; ≥4 и ≤4,5000; >9 и ≤9,5000; >7,5000 и ≤8 | Миллиметр
|  |  |  | Тип крючка | Изогнутый
|  |  |  | МРТсовместимость | Неважно; Есть
|  |  |  | Длина винта | >95 и ≤100; >80 и ≤85; >65 и ≤70; >50 и ≤55; >40 и ≤45; >35 и ≤40; ≥25 и ≤30; >90 и ≤95; >75 и ≤80; >85 и ≤90; >70 и ≤75; >55 и ≤60; >60 и ≤65; >45 и ≤50; >30 и ≤35 | Миллиметр
|  |  |  | Материал | Кобальт-хромовый сплав; Титан
|  |  |  | Тип винта | Полиаксиальный канюлированный
32.50.22.129-00000048 | Система внутренней спинальной фиксации тел позвонков | Штука | 2018-12-03 | Тип стяжки | Изогнутая
|  |  |  | Тип коннектора | Моноблочный
|  |  |  | Диаметр винта | >9,5000 и ≤10; >9 и ≤9,5000; >8 и ≤8,5000; >6,5000 и ≤7; >4,5000 и ≤5,5000; >7,5000 и ≤8; >6 и ≤6,5000; ≥4 и ≤4,5000; >7 и ≤7,5000; >5,5000 и ≤6; >10 и ≤10,5000; >8,5000 и ≤9 | Миллиметр
|  |  |  | Тип крючка | Изогнутый
|  |  |  | МРТсовместимость | Неважно; Есть
|  |  |  | Длина винта | >90 и ≤95; >80 и ≤85; >75 и ≤80; >65 и ≤70; >60 и ≤65; >50 и ≤55; >45 и ≤50; >35 и ≤40; >30 и ≤35; >95 и ≤100; >55 и ≤60; >40 и ≤45; ≥25 и ≤30; >85 и ≤90; >70 и ≤75 | Миллиметр
|  |  |  | Материал | Кобальт-хромовый сплав; Титан
|  |  |  | Тип винта | Полиаксиальный канюлированный
32.50.22.129-00000047 | Система внутренней спинальной фиксации тел позвонков | Штука | 2018-12-03 | Тип стяжки | Поперечная
|  |  |  | Тип коннектора | Параллельный
|  |  |  | Диаметр винта | >10 и ≤10,5000; >8,5000 и ≤9; >7 и ≤7,5000; >6 и ≤6,5000; >5,5000 и ≤6; ≥4 и ≤4,5000; >9,5000 и ≤10; >8 и ≤8,5000; >9 и ≤9,5000; >7,5000 и ≤8; >6,5000 и ≤7; >4,5000 и ≤5,5000 | Миллиметр
|  |  |  | Тип крючка | Изогнутый
|  |  |  | МРТсовместимость | Неважно; Есть
|  |  |  | Длина винта | >95 и ≤100; >85 и ≤90; >80 и ≤85; >70 и ≤75; >55 и ≤60; >40 и ≤45; ≥25 и ≤30; >65 и ≤70; >50 и ≤55; >35 и ≤40; >45 и ≤50; >30 и ≤35; >90 и ≤95; >75 и ≤80; >60 и ≤65 | Миллиметр
|  |  |  | Материал | Кобальт-хромовый сплав; Титан
|  |  |  | Тип винта | Полиаксиальный канюлированный
32.50.22.129-00000046 | Система внутренней спинальной фиксации тел позвонков | Штука | 2018-12-03 | Тип стяжки | Поперечная
|  |  |  | Тип коннектора | Аксиальный
|  |  |  | Диаметр винта | >10 и ≤10,5000; >9 и ≤9,5000; >8,5000 и ≤9; >7,5000 и ≤8; >6 и ≤6,5000; ≥4 и ≤4,5000; >7 и ≤7,5000; >5,5000 и ≤6; >6,5000 и ≤7; >4,5000 и ≤5,5000; >9,5000 и ≤10; >8 и ≤8,5000 | Миллиметр
|  |  |  | Тип крючка | Изогнутый
|  |  |  | МРТсовместимость | Неважно; Есть
|  |  |  | Длина винта | >85 и ≤90; >75 и ≤80; >70 и ≤75; >60 и ≤65; >55 и ≤60; >45 и ≤50; >40 и ≤45; >30 и ≤35; ≥25 и ≤30; >90 и ≤95; >50 и ≤55; >35 и ≤40; >95 и ≤100; >80 и ≤85; >65 и ≤70 | Миллиметр
|  |  |  | Материал | Кобальт-хромовый сплав; Титан
|  |  |  | Тип винта | Полиаксиальный канюлированный
32.50.22.129-00000045 | Система внутренней спинальной фиксации тел позвонков | Штука | 2018-12-03 | Тип стяжки | Поперечная
|  |  |  | Тип коннектора | Моноблочный
|  |  |  | Диаметр винта | >10 и ≤10,5000; >9,5000 и ≤10; >8,5000 и ≤9; >8 и ≤8,5000; >7 и ≤7,5000; >6,5000 и ≤7; >5,5000 и ≤6; >4,5000 и ≤5,5000; >7,5000 и ≤8; >6 и ≤6,5000; ≥4 и ≤4,5000; >9 и ≤9,5000 | Миллиметр
|  |  |  | Тип крючка | Изогнутый
|  |  |  | МРТсовместимость | Неважно; Есть
|  |  |  | Длина винта | >95 и ≤100; >80 и ≤85; >65 и ≤70; >50 и ≤55; >40 и ≤45; >35 и ≤40; ≥25 и ≤30; >90 и ≤95; >75 и ≤80; >85 и ≤90; >70 и ≤75; >55 и ≤60; >60 и ≤65; >45 и ≤50; >30 и ≤35 | Миллиметр
|  |  |  | Материал | Кобальт-хромовый сплав; Титан
|  |  |  | Тип винта | Полиаксиальный канюлированный
32.50.22.129-00000044 | Система внутренней спинальной фиксации тел позвонков | Штука | 2018-12-03 | Тип стяжки | Поперечная мультиаксиальная
|  |  |  | Тип коннектора | Параллельный
|  |  |  | Диаметр винта | >9,5000 и ≤10; >9 и ≤9,5000; >8 и ≤8,5000; >6,5000 и ≤7; >4,5000 и ≤5,5000; >7,5000 и ≤8; >6 и ≤6,5000; ≥4 и ≤4,5000; >5,5000 и ≤6; >10 и ≤10,5000; >8,5000 и ≤9; >7 и ≤7,5000 | Миллиметр
|  |  |  | Тип крючка | Изогнутый
|  |  |  | МРТсовместимость | Неважно; Есть
|  |  |  | Длина винта | >90 и ≤95; >80 и ≤85; >75 и ≤80; >65 и ≤70; >60 и ≤65; >50 и ≤55; >45 и ≤50; >35 и ≤40; >30 и ≤35; >95 и ≤100; >40 и ≤45; ≥25 и ≤30; >85 и ≤90; >70 и ≤75; >55 и ≤60 | Миллиметр
|  |  |  | Материал | Кобальт-хромовый сплав; Титан
|  |  |  | Тип винта | Полиаксиальный канюлированный
32.50.22.129-00000043 | Система внутренней спинальной фиксации тел позвонков | Штука | 2018-12-03 | Тип стяжки | Поперечная мультиаксиальная
|  |  |  | Тип коннектора | Аксиальный
|  |  |  | Диаметр винта | >9,5000 и ≤10; >8,5000 и ≤9; >8 и ≤8,5000; >7 и ≤7,5000; >6,5000 и ≤7; >5,5000 и ≤6; >4,5000 и ≤5,5000; >10 и ≤10,5000; >6 и ≤6,5000; ≥4 и ≤4,5000; >9 и ≤9,5000; >7,5000 и ≤8 | Миллиметр
|  |  |  | Тип крючка | Изогнутый
|  |  |  | МРТсовместимость | Неважно; Есть
|  |  |  | Длина винта | >95 и ≤100; >80 и ≤85; >65 и ≤70; >50 и ≤55; >40 и ≤45; >35 и ≤40; ≥25 и ≤30; >90 и ≤95; >75 и ≤80; >85 и ≤90; >70 и ≤75; >55 и ≤60; >60 и ≤65; >45 и ≤50; >30 и ≤35 | Миллиметр
|  |  |  | Материал | Кобальт-хромовый сплав; Титан
|  |  |  | Тип винта | Полиаксиальный канюлированный
32.50.22.129-00000042 | Система внутренней спинальной фиксации тел позвонков | Штука | 2018-12-03 | Тип стяжки | Поперечная мультиаксиальная
|  |  |  | Тип коннектора | Моноблочный
|  |  |  | Диаметр винта | >10 и ≤10,5000; >9 и ≤9,5000; >7,5000 и ≤8; >6 и ≤6,5000; ≥4 и ≤4,5000; >8,5000 и ≤9; >7 и ≤7,5000; >5,5000 и ≤6; >6,5000 и ≤7; >4,5000 и ≤5,5000; >9,5000 и ≤10; >8 и ≤8,5000 | Миллиметр
|  |  |  | Тип крючка | Изогнутый
|  |  |  | МРТсовместимость | Неважно; Есть
|  |  |  | Длина винта | >85 и ≤90; >75 и ≤80; >70 и ≤75; >60 и ≤65; >55 и ≤60; >45 и ≤50; >40 и ≤45; >30 и ≤35; ≥25 и ≤30; >90 и ≤95; >50 и ≤55; >35 и ≤40; >95 и ≤100; >80 и ≤85; >65 и ≤70 | Миллиметр
|  |  |  | Материал | Кобальт-хромовый сплав; Титан
|  |  |  | Тип винта | Полиаксиальный канюлированный
32.50.22.129-00000041 | Система внутренней спинальной фиксации тел позвонков | Штука | 2018-12-03 | Тип стяжки | Прямая
|  |  |  | Тип коннектора | Параллельный
|  |  |  | Диаметр винта | >10 и ≤10,5000; >8,5000 и ≤9; >7 и ≤7,5000; >6 и ≤6,5000; >5,5000 и ≤6; ≥4 и ≤4,5000; >9,5000 и ≤10; >8 и ≤8,5000; >9 и ≤9,5000; >7,5000 и ≤8; >6,5000 и ≤7; >4,5000 и ≤5,5000 | Миллиметр
|  |  |  | Тип крючка | Смещенный
|  |  |  | МРТсовместимость | Неважно; Есть
|  |  |  | Длина винта | >95 и ≤100; >85 и ≤90; >80 и ≤85; >70 и ≤75; >55 и ≤60; >40 и ≤45; ≥25 и ≤30; >65 и ≤70; >50 и ≤55; >35 и ≤40; >45 и ≤50; >30 и ≤35; >90 и ≤95; >75 и ≤80; >60 и ≤65 | Миллиметр
|  |  |  | Материал | Кобальт-хромовый сплав; Титан
|  |  |  | Тип винта | Полиаксиальный канюлированный
32.50.22.129-00000040 | Система внутренней спинальной фиксации тел позвонков | Штука | 2018-12-03 | Тип стяжки | Прямая
|  |  |  | Тип коннектора | Аксиальный
|  |  |  | Диаметр винта | >10 и ≤10,5000; >9 и ≤9,5000; >8,5000 и ≤9; >7,5000 и ≤8; >6 и ≤6,5000; ≥4 и ≤4,5000; >7 и ≤7,5000; >5,5000 и ≤6; >6,5000 и ≤7; >4,5000 и ≤5,5000; >9,5000 и ≤10; >8 и ≤8,5000 | Миллиметр
|  |  |  | Тип крючка | Смещенный
|  |  |  | МРТсовместимость | Неважно; Есть
|  |  |  | Длина винта | >85 и ≤90; >75 и ≤80; >70 и ≤75; >60 и ≤65; >55 и ≤60; >45 и ≤50; >40 и ≤45; >30 и ≤35; ≥25 и ≤30; >90 и ≤95; >50 и ≤55; >35 и ≤40; >95 и ≤100; >80 и ≤85; >65 и ≤70 | Миллиметр
|  |  |  | Материал | Кобальт-хромовый сплав; Титан
|  |  |  | Тип винта | Полиаксиальный канюлированный
32.50.22.129-00000039 | Система внутренней спинальной фиксации тел позвонков | Штука | 2018-12-03 | Тип стяжки | Прямая
|  |  |  | Тип коннектора | Моноблочный
|  |  |  | Диаметр винта | >9,5000 и ≤10; >9 и ≤9,5000; >8 и ≤8,5000; >7,5000 и ≤8; >6,5000 и ≤7; >6 и ≤6,5000; >4,5000 и ≤5,5000; ≥4 и ≤4,5000; >7 и ≤7,5000; >5,5000 и ≤6; >10 и ≤10,5000; >8,5000 и ≤9 | Миллиметр
|  |  |  | Тип крючка | Смещенный
|  |  |  | МРТсовместимость | Неважно; Есть
|  |  |  | Длина винта | >90 и ≤95; >75 и ≤80; >60 и ≤65; >50 и ≤55; >45 и ≤50; >35 и ≤40; >30 и ≤35; >85 и ≤90; >70 и ≤75; >80 и ≤85; >65 и ≤70; >95 и ≤100; ≥25 и ≤30; >55 и ≤60; >40 и ≤45 | Миллиметр
|  |  |  | Материал | Кобальт-хромовый сплав; Титан
|  |  |  | Тип винта | Полиаксиальный канюлированный
32.50.22.129-00000038 | Система внутренней спинальной фиксации тел позвонков | Штука | 2018-12-03 | Тип стяжки | Изогнутая
|  |  |  | Тип коннектора | Параллельный
|  |  |  | Диаметр винта | >9,5000 и ≤10; >9 и ≤9,5000; >8 и ≤8,5000; >7,5000 и ≤8; >6,5000 и ≤7; >4,5000 и ≤5,5000; >6 и ≤6,5000; ≥4 и ≤4,5000; >5,5000 и ≤6; >8,5000 и ≤9; >7 и ≤7,5000; >10 и ≤10,5000 | Миллиметр
|  |  |  | Тип крючка | Смещенный
|  |  |  | МРТсовместимость | Неважно; Есть
|  |  |  | Длина винта | >90 и ≤95; >75 и ≤80; >65 и ≤70; >60 и ≤65; >50 и ≤55; >45 и ≤50; >35 и ≤40; >30 и ≤35; >95 и ≤100; >80 и ≤85; >40 и ≤45; ≥25 и ≤30; >85 и ≤90; >70 и ≤75; >55 и ≤60 | Миллиметр
|  |  |  | Материал | Кобальт-хромовый сплав; Титан
|  |  |  | Тип винта | Полиаксиальный канюлированный
32.50.22.129-00000037 | Система внутренней спинальной фиксации тел позвонков | Штука | 2018-12-03 | Тип стяжки | Изогнутая
|  |  |  | Тип коннектора | Аксиальный
|  |  |  | Диаметр винта | >10 и ≤10,5000; >9,5000 и ≤10; >8,5000 и ≤9; >8 и ≤8,5000; >7 и ≤7,5000; >5,5000 и ≤6; >6,5000 и ≤7; >4,5000 и ≤5,5000; >6 и ≤6,5000; ≥4 и ≤4,5000; >9 и ≤9,5000; >7,5000 и ≤8 | Миллиметр
|  |  |  | Тип крючка | Смещенный
|  |  |  | МРТсовместимость | Неважно; Есть
|  |  |  | Длина винта | >95 и ≤100; >80 и ≤85; >70 и ≤75; >65 и ≤70; >55 и ≤60; >50 и ≤55; >40 и ≤45; >35 и ≤40; ≥25 и ≤30; >85 и ≤90; >45 и ≤50; >30 и ≤35; >90 и ≤95; >75 и ≤80; >60 и ≤65 | Миллиметр
|  |  |  | Материал | Кобальт-хромовый сплав; Титан
|  |  |  | Тип винта | Полиаксиальный канюлированный
32.50.22.129-00000036 | Система внутренней спинальной фиксации тел позвонков | Штука | 2018-12-03 | Тип стяжки | Изогнутая
|  |  |  | Тип коннектора | Моноблочный
|  |  |  | Диаметр винта | >9,5000 и ≤10; >9 и ≤9,5000; >8 и ≤8,5000; >7,5000 и ≤8; >6,5000 и ≤7; >6 и ≤6,5000; >4,5000 и ≤5,5000; ≥4 и ≤4,5000; >7 и ≤7,5000; >5,5000 и ≤6; >10 и ≤10,5000; >8,5000 и ≤9 | Миллиметр
|  |  |  | Тип крючка | Смещенный
|  |  |  | МРТсовместимость | Неважно; Есть
|  |  |  | Длина винта | >90 и ≤95; >70 и ≤75; >55 и ≤60; >45 и ≤50; >40 и ≤45; >30 и ≤35; ≥25 и ≤30; >85 и ≤90; >65 и ≤70; >75 и ≤80; >60 и ≤65; >95 и ≤100; >80 и ≤85; >50 и ≤55; >35 и ≤40 | Миллиметр
|  |  |  | Материал | Кобальт-хромовый сплав; Титан
|  |  |  | Тип винта | Полиаксиальный канюлированный
32.50.22.129-00000035 | Система внутренней спинальной фиксации тел позвонков | Штука | 2018-12-03 | Тип стяжки | Поперечная
|  |  |  | Тип коннектора | Параллельный
|  |  |  | Диаметр винта | >9,5000 и ≤10; >8 и ≤8,5000; >6,5000 и ≤7; >5,5000 и ≤6; >4,5000 и ≤5,5000; >9 и ≤9,5000; >10 и ≤10,5000; >8,5000 и ≤9; >7 и ≤7,5000; >7,5000 и ≤8; >6 и ≤6,5000; ≥4 и ≤4,5000 | Миллиметр
|  |  |  | Тип крючка | Смещенный
|  |  |  | МРТсовместимость | Неважно; Есть
|  |  |  | Длина винта | >95 и ≤100; >90 и ≤95; >80 и ≤85; >75 и ≤80; >65 и ≤70; >50 и ≤55; >35 и ≤40; >60 и ≤65; >45 и ≤50; >55 и ≤60; >40 и ≤45; ≥25 и ≤30; >85 и ≤90; >70 и ≤75; >30 и ≤35 | Миллиметр
|  |  |  | Материал | Кобальт-хромовый сплав; Титан
|  |  |  | Тип винта | Полиаксиальный канюлированный
32.50.22.129-00000034 | Система внутренней спинальной фиксации тел позвонков | Штука | 2018-12-03 | Тип стяжки | Поперечная
|  |  |  | Тип коннектора | Аксиальный
|  |  |  | Диаметр винта | >9,5000 и ≤10; >8 и ≤8,5000; >7 и ≤7,5000; >6,5000 и ≤7; >5,5000 и ≤6; >4,5000 и ≤5,5000; >10 и ≤10,5000; >8,5000 и ≤9; ≥4 и ≤4,5000; >9 и ≤9,5000; >7,5000 и ≤8; >6 и ≤6,5000 | Миллиметр
|  |  |  | Тип крючка | Смещенный
|  |  |  | МРТсовместимость | Неважно; Есть
|  |  |  | Длина винта | >95 и ≤100; >90 и ≤95; >80 и ≤85; >65 и ≤70; >50 и ≤55; >35 и ≤40; ≥25 и ≤30; >75 и ≤80; >60 и ≤65; >45 и ≤50; >55 и ≤60; >40 и ≤45; >85 и ≤90; >70 и ≤75; >30 и ≤35 | Миллиметр
|  |  |  | Материал | Кобальт-хромовый сплав; Титан
|  |  |  | Тип винта | Полиаксиальный канюлированный
32.50.22.129-00000033 | Система внутренней спинальной фиксации тел позвонков | Штука | 2018-12-03 | Тип стяжки | Поперечная
|  |  |  | Тип коннектора | Моноблочный
|  |  |  | Диаметр винта | >9,5000 и ≤10; >8 и ≤8,5000; >6,5000 и ≤7; >5,5000 и ≤6; >4,5000 и ≤5,5000; >9 и ≤9,5000; >10 и ≤10,5000; >8,5000 и ≤9; >7 и ≤7,5000; >7,5000 и ≤8; >6 и ≤6,5000; ≥4 и ≤4,5000 | Миллиметр
|  |  |  | Тип крючка | Смещенный
|  |  |  | МРТсовместимость | Неважно; Есть
|  |  |  | Длина винта | >95 и ≤100; >90 и ≤95; >80 и ≤85; >75 и ≤80; >65 и ≤70; >50 и ≤55; >35 и ≤40; >60 и ≤65; >45 и ≤50; >55 и ≤60; >40 и ≤45; ≥25 и ≤30; >85 и ≤90; >70 и ≤75; >30 и ≤35 | Миллиметр
|  |  |  | Материал | Кобальт-хромовый сплав; Титан
|  |  |  | Тип винта | Полиаксиальный канюлированный
32.50.22.129-00000032 | Система внутренней спинальной фиксации тел позвонков | Штука | 2018-12-03 | Тип стяжки | Поперечная мультиаксиальная
|  |  |  | Тип коннектора | Параллельный
|  |  |  | Диаметр винта | >10 и ≤10,5000; >9,5000 и ≤10; >8,5000 и ≤9; >7 и ≤7,5000; >5,5000 и ≤6; >8 и ≤8,5000; >6,5000 и ≤7; >4,5000 и ≤5,5000; >6 и ≤6,5000; ≥4 и ≤4,5000; >9 и ≤9,5000; >7,5000 и ≤8 | Миллиметр
|  |  |  | Тип крючка | Смещенный
|  |  |  | МРТсовместимость | Неважно; Есть
|  |  |  | Длина винта | >95 и ≤100; >85 и ≤90; >80 и ≤85; >70 и ≤75; >65 и ≤70; >55 и ≤60; >50 и ≤55; >40 и ≤45; ≥25 и ≤30; >35 и ≤40; >60 и ≤65; >45 и ≤50; >30 и ≤35; >90 и ≤95; >75 и ≤80 | Миллиметр
|  |  |  | Материал | Кобальт-хромовый сплав; Титан
|  |  |  | Тип винта | Полиаксиальный канюлированный
32.50.22.129-00000031 | Система внутренней спинальной фиксации тел позвонков | Штука | 2018-12-03 | Тип стяжки | Поперечная мультиаксиальная
|  |  |  | Тип коннектора | Аксиальный
|  |  |  | Диаметр винта | >10 и ≤10,5000; >9 и ≤9,5000; >8,5000 и ≤9; >7,5000 и ≤8; >7 и ≤7,5000; >6 и ≤6,5000; >5,5000 и ≤6; ≥4 и ≤4,5000; >6,5000 и ≤7; >4,5000 и ≤5,5000; >9,5000 и ≤10; >8 и ≤8,5000 | Миллиметр
|  |  |  | Тип крючка | Смещенный
|  |  |  | МРТсовместимость | Неважно; Есть
|  |  |  | Длина винта | >85 и ≤90; >70 и ≤75; >55 и ≤60; >45 и ≤50; >40 и ≤45; >30 и ≤35; ≥25 и ≤30; >95 и ≤100; >80 и ≤85; >90 и ≤95; >75 и ≤80; >60 и ≤65; >65 и ≤70; >50 и ≤55; >35 и ≤40 | Миллиметр
|  |  |  | Материал | Кобальт-хромовый сплав; Титан
|  |  |  | Тип винта | Полиаксиальный канюлированный
32.50.22.129-00000030 | Система внутренней спинальной фиксации тел позвонков | Штука | 2018-12-03 | Тип стяжки | Поперечная мультиаксиальная
|  |  |  | Тип коннектора | Моноблочный
|  |  |  | Диаметр винта | >10 и ≤10,5000; >8,5000 и ≤9; >7 и ≤7,5000; >5,5000 и ≤6; >9,5000 и ≤10; >8 и ≤8,5000; >6,5000 и ≤7; >7,5000 и ≤8; >6 и ≤6,5000; ≥4 и ≤4,5000; >9 и ≤9,5000; >4,5000 и ≤5,5000 | Миллиметр
|  |  |  | Тип крючка | Смещенный
|  |  |  | МРТсовместимость | Неважно; Есть
|  |  |  | Длина винта | >95 и ≤100; >85 и ≤90; >80 и ≤85; >70 и ≤75; >65 и ≤70; >55 и ≤60; >50 и ≤55; >40 и ≤45; ≥25 и ≤30; >35 и ≤40; >30 и ≤35; >60 и ≤65; >45 и ≤50; >90 и ≤95; >75 и ≤80 | Миллиметр
|  |  |  | Материал | Кобальт-хромовый сплав; Титан
|  |  |  | Тип винта | Полиаксиальный канюлированный
32.50.22.129-00000029 | Система внутренней спинальной фиксации тел позвонков | Штука | 2018-12-03 | Тип стяжки | Прямая
|  |  |  | Тип коннектора | Параллельный
|  |  |  | Диаметр винта | >9,5000 и ≤10; >9 и ≤9,5000; >8 и ≤8,5000; >7,5000 и ≤8; >6,5000 и ≤7; >6 и ≤6,5000; >4,5000 и ≤5,5000; ≥4 и ≤4,5000; >7 и ≤7,5000; >5,5000 и ≤6; >10 и ≤10,5000; >8,5000 и ≤9 | Миллиметр
|  |  |  | Тип крючка | Офсетный
|  |  |  | МРТсовместимость | Неважно; Есть
|  |  |  | Длина винта | >90 и ≤95; >75 и ≤80; >60 и ≤65; >50 и ≤55; >45 и ≤50; >35 и ≤40; >30 и ≤35; >85 и ≤90; >70 и ≤75; >80 и ≤85; >65 и ≤70; >95 и ≤100; ≥25 и ≤30; >55 и ≤60; >40 и ≤45 | Миллиметр
|  |  |  | Материал | Кобальт-хромовый сплав; Титан
|  |  |  | Тип винта | Полиаксиальный канюлированный
32.50.22.129-00000028 | Система внутренней спинальной фиксации тел позвонков | Штука | 2018-12-03 | Тип стяжки | Прямая
|  |  |  | Тип коннектора | Аксиальный
|  |  |  | Диаметр винта | >10 и ≤10,5000; >9 и ≤9,5000; >8,5000 и ≤9; >7,5000 и ≤8; >7 и ≤7,5000; >6 и ≤6,5000; >5,5000 и ≤6; ≥4 и ≤4,5000; >6,5000 и ≤7; >4,5000 и ≤5,5000; >9,5000 и ≤10; >8 и ≤8,5000 | Миллиметр
|  |  |  | Тип крючка | Офсетный
|  |  |  | МРТсовместимость | Неважно; Есть
|  |  |  | Длина винта | >85 и ≤90; >70 и ≤75; >55 и ≤60; >45 и ≤50; >40 и ≤45; >30 и ≤35; ≥25 и ≤30; >95 и ≤100; >80 и ≤85; >65 и ≤70; >75 и ≤80; >60 и ≤65; >90 и ≤95; >50 и ≤55; >35 и ≤40 | Миллиметр
|  |  |  | Материал | Кобальт-хромовый сплав; Титан
|  |  |  | Тип винта | Полиаксиальный канюлированный
32.50.22.129-00000027 | Система внутренней спинальной фиксации тел позвонков | Штука | 2018-12-03 | Тип стяжки | Прямая
|  |  |  | Тип коннектора | Моноблочный
|  |  |  | Диаметр винта | >10 и ≤10,5000; >9 и ≤9,5000; >8,5000 и ≤9; >7,5000 и ≤8; >7 и ≤7,5000; >6 и ≤6,5000; ≥4 и ≤4,5000; >5,5000 и ≤6; >8 и ≤8,5000; >6,5000 и ≤7; >4,5000 и ≤5,5000; >9,5000 и ≤10 | Миллиметр
|  |  |  | Тип крючка | Офсетный
|  |  |  | МРТсовместимость | Неважно; Есть
|  |  |  | Длина винта | >85 и ≤90; >70 и ≤75; >60 и ≤65; >55 и ≤60; >45 и ≤50; >40 и ≤45; >30 и ≤35; ≥25 и ≤30; >95 и ≤100; >80 и ≤85; >90 и ≤95; >75 и ≤80; >35 и ≤40; >65 и ≤70; >50 и ≤55 | Миллиметр
|  |  |  | Материал | Кобальт-хромовый сплав; Титан
|  |  |  | Тип винта | Полиаксиальный канюлированный
32.50.22.129-00000026 | Система внутренней спинальной фиксации тел позвонков | Штука | 2018-12-03 | Тип стяжки | Изогнутая
|  |  |  | Тип коннектора | Параллельный
|  |  |  | Диаметр винта | >9 и ≤9,5000; >7,5000 и ≤8; >6,5000 и ≤7; >6 и ≤6,5000; >4,5000 и ≤5,5000; ≥4 и ≤4,5000; >10 и ≤10,5000; >9,5000 и ≤10; >8 и ≤8,5000; >8,5000 и ≤9; >7 и ≤7,5000; >5,5000 и ≤6 | Миллиметр
|  |  |  | Тип крючка | Офсетный
|  |  |  | МРТсовместимость | Неважно; Есть
|  |  |  | Длина винта | >90 и ≤95; >85 и ≤90; >75 и ≤80; >60 и ≤65; >45 и ≤50; >30 и ≤35; >70 и ≤75; >55 и ≤60; >40 и ≤45; >50 и ≤55; >35 и ≤40; >95 и ≤100; >80 и ≤85; >65 и ≤70; ≥25 и ≤30 | Миллиметр
|  |  |  | Материал | Кобальт-хромовый сплав; Титан
|  |  |  | Тип винта | Полиаксиальный канюлированный
32.50.22.129-00000025 | Система внутренней спинальной фиксации тел позвонков | Штука | 2018-12-03 | Тип стяжки | Изогнутая
|  |  |  | Тип коннектора | Аксиальный
|  |  |  | Диаметр винта | >9,5000 и ≤10; >8 и ≤8,5000; >7 и ≤7,5000; >6,5000 и ≤7; >5,5000 и ≤6; >4,5000 и ≤5,5000; >9 и ≤9,5000; >10 и ≤10,5000; >8,5000 и ≤9; ≥4 и ≤4,5000; >7,5000 и ≤8; >6 и ≤6,5000 | Миллиметр
|  |  |  | Тип крючка | Офсетный
|  |  |  | МРТсовместимость | Неважно; Есть
|  |  |  | Длина винта | >95 и ≤100; >90 и ≤95; >80 и ≤85; >75 и ≤80; >65 и ≤70; >50 и ≤55; >35 и ≤40; >60 и ≤65; >45 и ≤50; >55 и ≤60; >40 и ≤45; ≥25 и ≤30; >85 и ≤90; >70 и ≤75; >30 и ≤35 | Миллиметр
|  |  |  | Материал | Кобальт-хромовый сплав; Титан
|  |  |  | Тип винта | Полиаксиальный канюлированный
32.50.22.129-00000024 | Система внутренней спинальной фиксации тел позвонков | Штука | 2018-12-03 | Тип стяжки | Изогнутая
|  |  |  | Тип коннектора | Моноблочный
|  |  |  | Диаметр винта | >9,5000 и ≤10; >8 и ≤8,5000; >6,5000 и ≤7; >4,5000 и ≤5,5000; >9 и ≤9,5000; >7,5000 и ≤8; >6 и ≤6,5000; >7 и ≤7,5000; >5,5000 и ≤6; >10 и ≤10,5000; >8,5000 и ≤9; ≥4 и ≤4,5000 | Миллиметр
|  |  |  | Тип крючка | Офсетный
|  |  |  | МРТсовместимость | Неважно; Есть
|  |  |  | Длина винта | >90 и ≤95; >80 и ≤85; >75 и ≤80; >65 и ≤70; >60 и ≤65; >50 и ≤55; >45 и ≤50; >35 и ≤40; >30 и ≤35; >95 и ≤100; ≥25 и ≤30; >55 и ≤60; >40 и ≤45; >85 и ≤90; >70 и ≤75 | Миллиметр
|  |  |  | Материал | Кобальт-хромовый сплав; Титан
|  |  |  | Тип винта | Полиаксиальный канюлированный
32.50.22.129-00000023 | Система внутренней спинальной фиксации тел позвонков | Штука | 2018-12-03 | Тип стяжки | Поперечная
|  |  |  | Тип коннектора | Параллельный
|  |  |  | Диаметр винта | >9 и ≤9,5000; >8 и ≤8,5000; >7,5000 и ≤8; >6,5000 и ≤7; >6 и ≤6,5000; >4,5000 и ≤5,5000; ≥4 и ≤4,5000; >10 и ≤10,5000; >9,5000 и ≤10; >5,5000 и ≤6; >8,5000 и ≤9; >7 и ≤7,5000 | Миллиметр
|  |  |  | Тип крючка | Офсетный
|  |  |  | МРТсовместимость | Неважно; Есть
|  |  |  | Длина винта | >90 и ≤95; >85 и ≤90; >75 и ≤80; >60 и ≤65; >45 и ≤50; >30 и ≤35; >70 и ≤75; >55 и ≤60; >65 и ≤70; >50 и ≤55; >35 и ≤40; >95 и ≤100; >80 и ≤85; >40 и ≤45; ≥25 и ≤30 | Миллиметр
|  |  |  | Материал | Кобальт-хромовый сплав; Титан
|  |  |  | Тип винта | Полиаксиальный канюлированный
32.50.22.129-00000022 | Система внутренней спинальной фиксации тел позвонков | Штука | 2018-12-03 | Тип стяжки | Поперечная
|  |  |  | Тип коннектора | Аксиальный
|  |  |  | Диаметр винта | >9,5000 и ≤10; >8 и ≤8,5000; >6,5000 и ≤7; >4,5000 и ≤5,5000; >9 и ≤9,5000; >7,5000 и ≤8; >8,5000 и ≤9; >7 и ≤7,5000; >5,5000 и ≤6; >10 и ≤10,5000; >6 и ≤6,5000; ≥4 и ≤4,5000 | Миллиметр
|  |  |  | Тип крючка | Офсетный
|  |  |  | МРТсовместимость | Неважно; Есть
|  |  |  | Длина винта | >95 и ≤100; >90 и ≤95; >80 и ≤85; >75 и ≤80; >65 и ≤70; >60 и ≤65; >50 и ≤55; >35 и ≤40; >45 и ≤50; >30 и ≤35; ≥25 и ≤30; >70 и ≤75; >55 и ≤60; >40 и ≤45; >85 и ≤90 | Миллиметр
|  |  |  | Материал | Кобальт-хромовый сплав; Титан
|  |  |  | Тип винта | Полиаксиальный канюлированный
32.50.22.129-00000021 | Система внутренней спинальной фиксации тел позвонков | Штука | 2018-12-03 | Тип стяжки | Поперечная
|  |  |  | Тип коннектора | Моноблочный
|  |  |  | Диаметр винта | >10 и ≤10,5000; >9 и ≤9,5000; >8,5000 и ≤9; >7,5000 и ≤8; >7 и ≤7,5000; >6 и ≤6,5000; ≥4 и ≤4,5000; >5,5000 и ≤6; >8 и ≤8,5000; >6,5000 и ≤7; >4,5000 и ≤5,5000; >9,5000 и ≤10 | Миллиметр
|  |  |  | Тип крючка | Офсетный
|  |  |  | МРТсовместимость | Неважно; Есть
|  |  |  | Длина винта | >85 и ≤90; >70 и ≤75; >60 и ≤65; >55 и ≤60; >45 и ≤50; >40 и ≤45; >30 и ≤35; ≥25 и ≤30; >95 и ≤100; >80 и ≤85; >90 и ≤95; >75 и ≤80; >35 и ≤40; >65 и ≤70; >50 и ≤55 | Миллиметр
|  |  |  | Материал | Кобальт-хромовый сплав; Титан
|  |  |  | Тип винта | Полиаксиальный канюлированный
32.50.22.129-00000020 | Система внутренней спинальной фиксации тел позвонков | Штука | 2018-12-03 | Тип стяжки | Поперечная мультиаксиальная
|  |  |  | Тип коннектора | Параллельный
|  |  |  | Диаметр винта | >9 и ≤9,5000; >7,5000 и ≤8; >6,5000 и ≤7; >6 и ≤6,5000; >4,5000 и ≤5,5000; ≥4 и ≤4,5000; >10 и ≤10,5000; >9,5000 и ≤10; >8 и ≤8,5000; >8,5000 и ≤9; >7 и ≤7,5000; >5,5000 и ≤6 | Миллиметр
|  |  |  | Тип крючка | Офсетный
|  |  |  | МРТсовместимость | Неважно; Есть
|  |  |  | Длина винта | >90 и ≤95; >85 и ≤90; >75 и ≤80; >60 и ≤65; >45 и ≤50; >30 и ≤35; >70 и ≤75; >55 и ≤60; >65 и ≤70; >50 и ≤55; >35 и ≤40; >95 и ≤100; >80 и ≤85; >40 и ≤45; ≥25 и ≤30 | Миллиметр
|  |  |  | Материал | Кобальт-хромовый сплав; Титан
|  |  |  | Тип винта | Полиаксиальный канюлированный
32.50.22.129-00000019 | Система внутренней спинальной фиксации тел позвонков | Штука | 2018-12-03 | Тип стяжки | Поперечная мультиаксиальная
|  |  |  | Тип коннектора | Аксиальный
|  |  |  | Диаметр винта | >10 и ≤10,5000; >9 и ≤9,5000; >7,5000 и ≤8; >6 и ≤6,5000; ≥4 и ≤4,5000; >8,5000 и ≤9; >7 и ≤7,5000; >5,5000 и ≤6; >6,5000 и ≤7; >4,5000 и ≤5,5000; >9,5000 и ≤10; >8 и ≤8,5000 | Миллиметр
|  |  |  | Тип крючка | Офсетный
|  |  |  | МРТсовместимость | Неважно; Есть
|  |  |  | Длина винта | >85 и ≤90; >75 и ≤80; >70 и ≤75; >60 и ≤65; >55 и ≤60; >45 и ≤50; >40 и ≤45; >30 и ≤35; ≥25 и ≤30; >90 и ≤95; >50 и ≤55; >35 и ≤40; >95 и ≤100; >80 и ≤85; >65 и ≤70 | Миллиметр
|  |  |  | Материал | Кобальт-хромовый сплав; Титан
|  |  |  | Тип винта | Полиаксиальный канюлированный
32.50.22.129-00000018 | Система внутренней спинальной фиксации тел позвонков | Штука | 2018-12-03 | Тип стяжки | Поперечная мультиаксиальная
|  |  |  | Тип коннектора | Моноблочный
|  |  |  | Диаметр винта | >10 и ≤10,5000; >9,5000 и ≤10; >8,5000 и ≤9; >8 и ≤8,5000; >7 и ≤7,5000; >6,5000 и ≤7; >5,5000 и ≤6; >4,5000 и ≤5,5000; ≥4 и ≤4,5000; >7,5000 и ≤8; >6 и ≤6,5000; >9 и ≤9,5000 | Миллиметр
|  |  |  | Тип крючка | Офсетный
|  |  |  | МРТсовместимость | Неважно; Есть
|  |  |  | Длина винта | >95 и ≤100; >80 и ≤85; >65 и ≤70; >55 и ≤60; >50 и ≤55; >40 и ≤45; >35 и ≤40; ≥25 и ≤30; >90 и ≤95; >75 и ≤80; >85 и ≤90; >70 и ≤75; >30 и ≤35; >60 и ≤65; >45 и ≤50 | Миллиметр
|  |  |  | Материал | Кобальт-хромовый сплав; Титан
|  |  |  | Тип винта | Полиаксиальный канюлированный
32.50.22.129-00002424 | Система внутренней фиксации бедра | Штука | 2019-07-01
32.50.50.190-00000062 | Система внутриполостной циркуляции для гипертермии | Штука | 2019-07-01
26.60.12.129-00000009 | Система внутрисосудистого гемодинамического мониторинга | Штука | 2019-07-01
26.60.12.129-00000008 | Система внутрисосудистого мониторинга газов/рН крови | Штука | 2019-07-01
26.60.12.129-00000040 | Система внутрисосудистой оптической когерентной томографии для коронарных артерий | Штука | 2019-07-01
26.60.13.190-00000688 | Система восстановления функции ходьбы в виде беговой дорожки/эллиптического тренажера | Штука | 2022-04-11 | Регулировка высоты перил | Нет; Да
|  |  |  | Измерение ЧСС | Нет; Да
|  |  |  | Модуль электростимуляции | Неважно; Да
|  |  |  | Методы БОС | Визуальный; Аудиальный; Локомоторный
|  |  |  | Конструкция | Беговая дорожка + эллиптический тренажер; Эллиптический тренажер; Беговая дорожка
|  |  |  | Модуль электромиографии | Неважно; Да
|  |  |  | Диагностика биомеханических параметров движения | Нет; Да
|  |  |  | Максимальная скорость | ≥17 | Километр в час
|  |  |  | Таймер | Неважно; Да
|  |  |  | Максимальный вес пользователя | >150 и ≤200 | Килограмм
|  |  |  | Минимальная скорость | ≥0,1000 и ≤1 | Километр в час
|  |  |  | Модуль видеомониторинга | Неважно; Да
26.60.13.190-00000691 | Система восстановления функции ходьбы в виде беговой дорожки/эллиптического тренажера | Штука | 2022-04-11 | Регулировка высоты перил | Нет; Да
|  |  |  | Измерение ЧСС | Нет; Да
|  |  |  | Модуль электростимуляции | Неважно; Да
|  |  |  | Методы БОС | Визуальный; Аудиальный; Локомоторный
|  |  |  | Конструкция | Беговая дорожка + эллиптический тренажер; Эллиптический тренажер; Беговая дорожка
|  |  |  | Модуль электромиографии | Неважно; Да
|  |  |  | Диагностика биомеханических параметров движения | Нет; Да
|  |  |  | Максимальная скорость | ≥17; ≥2 и ≤16,9000 | Километр в час
|  |  |  | Таймер | Неважно; Да
|  |  |  | Максимальный вес пользователя | >150 и ≤200; ≤150 | Килограмм
|  |  |  | Минимальная скорость | ≥0,1000 и ≤1 | Километр в час
|  |  |  | Модуль видеомониторинга | Неважно; Да
26.60.13.190-00000689 | Система восстановления функции ходьбы в виде беговой дорожки/эллиптического тренажера | Штука | 2022-04-11 | Регулировка высоты перил | Нет; Да
|  |  |  | Измерение ЧСС | Нет; Да
|  |  |  | Модуль электростимуляции | Неважно; Да
|  |  |  | Методы БОС | Визуальный; Аудиальный; Локомоторный
|  |  |  | Конструкция | Беговая дорожка + эллиптический тренажер; Эллиптический тренажер; Беговая дорожка
|  |  |  | Модуль электромиографии | Неважно; Да
|  |  |  | Диагностика биомеханических параметров движения | Нет; Да
|  |  |  | Максимальная скорость | ≥2 и ≤16,9000 | Километр в час
|  |  |  | Таймер | Неважно; Да
|  |  |  | Максимальный вес пользователя | >150 и ≤200 | Килограмм
|  |  |  | Минимальная скорость | ≥0,1000 и ≤1 | Километр в час
|  |  |  | Модуль видеомониторинга | Неважно; Да
26.60.13.190-00000690 | Система восстановления функции ходьбы в виде беговой дорожки/эллиптического тренажера | Штука | 2022-04-11 | Регулировка высоты перил | Нет; Да
|  |  |  | Измерение ЧСС | Нет; Да
|  |  |  | Модуль электростимуляции | Неважно; Да
|  |  |  | Методы БОС | Локомоторный; Визуальный; Аудиальный
|  |  |  | Конструкция | Беговая дорожка + эллиптический тренажер; Эллиптический тренажер; Беговая дорожка
|  |  |  | Модуль электромиографии | Неважно; Да
|  |  |  | Диагностика биомеханических параметров движения | Нет; Да
|  |  |  | Максимальная скорость | ≥2 и ≤16,9000 | Километр в час
|  |  |  | Таймер | Неважно; Да
|  |  |  | Максимальный вес пользователя | ≤150 | Килограмм
|  |  |  | Минимальная скорость | ≥0,1000 и ≤1 | Километр в час
|  |  |  | Модуль видеомониторинга | Неважно; Да
26.60.12.129-00000071 | Система гемодинамического мониторинга неинвазивная | Штука | 2019-07-01
32.50.50.190-00000664 | Система гипертермии на основе постоянного тока | Штука | 2019-07-01
32.50.50.190-00001112 | Система гистероскопическая для ирригации/инсуффляции | Штука | 2019-07-01
26.60.13.190-00000073 | Система глубокой электромагнитной стимуляции тканей, для домашнего пользования | Штука | 2019-07-01
26.60.13.190-00000075 | Система глубокой электромагнитной стимуляции тканей, профессиональная | Штука | 2019-07-01
26.60.13.190-00000079 | Система глубокой электростимуляции головного мозга | Штука | 2019-07-01
26.60.13.190-00000663 | Система глубокой электростимуляции головного мозга | Штука | 2020-09-16 | Режим | Имплантируемый; Тестовый наружный
|  |  |  | Тип элемента питания | Неперезарежаемый; Перезарежаемый
26.60.12.129-00000061 | Система дагностическая для экспресс-оценки состояния человека | Штука | 2019-07-01
32.50.50.190-00001249 | Система деионизационной очистки воды | Штука | 2019-07-01
32.50.22.130-00000008 | Система дентальной имплантации | Штука | 2019-07-01
26.60.12.119-00000172 | Система дерматоскопии | Штука | 2019-07-01
26.60.12.129-00000081 | Система диагностической электростимуляции периферического нерва | Штука | 2019-07-01
32.50.11.000-00000123 | Система диатермической электрохирургии стоматологическая | Штука | 2019-07-01
32.50.50.190-00000905 | Система диатермической электрохирургии эндоскопическая | Штука | 2019-07-01
32.50.50.190-00000340 | Система дистилляционной очистки воды | Штука | 2019-07-01
26.60.12.129-00000079 | Система для анализа нервно-мышечной функции, с отслеживанием движения | Штука | 2019-07-01
32.50.50.190-00000937 | Система для брахитерапии с дистанционной загрузкой радионуклидного источника | Штука | 2019-07-01
26.60.13.190-00000681 | Система для брахитерапии с дистанционной загрузкой радионуклидного источника | Штука | 2020-11-02 | Радиоактивный источник | Иридий-192; Кобальт-60
|  |  |  | Количество каналов | ≥24; ≥20; ≥3 | Штука
26.60.13.190-00000680 | Система для брахитерапии с дистанционной загрузкой радионуклидного источника | Штука | 2020-11-02 | Радиоактивный источник | Иридий-192; Кобальт-60
|  |  |  | Количество каналов | ≥3 | Штука
26.60.13.190-00000679 | Система для брахитерапии с дистанционной загрузкой радионуклидного источника | Штука | 2020-11-02 | Радиоактивный источник | Иридий-192; Кобальт-60
|  |  |  | Количество каналов | ≥20 | Штука
26.60.13.190-00000678 | Система для брахитерапии с дистанционной загрузкой радионуклидного источника | Штука | 2020-11-02 | Радиоактивный источник | Иридий-192; Кобальт-60
|  |  |  | Количество каналов | ≥24 | Штука
26.60.12.129-00000086 | Система для выборочного контроля физиологических показателей, для домашнего использования | Штука | 2019-07-01
26.60.12.129-00000087 | Система для выборочного контроля физиологических показателей, клиническая | Штука | 2019-07-01
26.60.12.119-00000391 | Система для графической регистрации вызванных потенциалов | Штука | 2019-07-01
26.60.12.119-00000720 | Система для графической регистрации вызванных потенциалов | Штука | 2020-09-15 | Минимальное количество каналов | 4; 6; 5; 2; 3; | Штука
|  |  |  | Регистрация слуховых вызванных потенциалов | Нет; Да
|  |  |  | Регистрация сенсорных потенциалов | Нет; Да
|  |  |  | Регистрация зрительных потенциалов | Нет; Да
|  |  |  | Мониторинг моторных вызванных потенциалов | Нет; Да
26.60.12.119-00000719 | Система для графической регистрации вызванных потенциалов | Штука | 2020-09-15 | Минимальное количество каналов | 2; | Штука
|  |  |  | Регистрация слуховых вызванных потенциалов | Да
|  |  |  | Регистрация сенсорных потенциалов | Нет; Да
|  |  |  | Регистрация зрительных потенциалов | Нет; Да
|  |  |  | Мониторинг моторных вызванных потенциалов | Нет; Да
26.60.12.119-00000718 | Система для графической регистрации вызванных потенциалов | Штука | 2020-09-15 | Минимальное количество каналов | 3; | Штука
|  |  |  | Регистрация слуховых вызванных потенциалов | Да
|  |  |  | Регистрация сенсорных потенциалов | Нет
|  |  |  | Регистрация зрительных потенциалов | Нет
|  |  |  | Мониторинг моторных вызванных потенциалов | Нет
26.60.12.119-00000717 | Система для графической регистрации вызванных потенциалов | Штука | 2020-09-15 | Минимальное количество каналов | 4; | Штука
|  |  |  | Регистрация слуховых вызванных потенциалов | Да
|  |  |  | Регистрация сенсорных потенциалов | Нет; Да
|  |  |  | Регистрация зрительных потенциалов | Нет; Да
|  |  |  | Мониторинг моторных вызванных потенциалов | Нет; Да
26.60.12.119-00000716 | Система для графической регистрации вызванных потенциалов | Штука | 2020-09-15 | Минимальное количество каналов | 5; | Штука
|  |  |  | Регистрация слуховых вызванных потенциалов | Да
|  |  |  | Регистрация сенсорных потенциалов | Да
|  |  |  | Регистрация зрительных потенциалов | Да
|  |  |  | Мониторинг моторных вызванных потенциалов | Да
26.60.12.119-00000715 | Система для графической регистрации вызванных потенциалов | Штука | 2020-09-15 | Минимальное количество каналов | 6; | Штука
|  |  |  | Регистрация слуховых вызванных потенциалов | Нет
|  |  |  | Регистрация сенсорных потенциалов | Нет
|  |  |  | Регистрация зрительных потенциалов | Нет
|  |  |  | Мониторинг моторных вызванных потенциалов | Да
26.60.12.119-00000356 | Система для диагностики патологии стоп | Штука | 2019-07-01
32.50.22.190-00005086 | Система для имплантации среднего уха частично имплантируемая | Штука | 2019-07-01
26.60.12.129-00000070 | Система для исследования уродинамики | Штука | 2019-07-01
26.60.12.124-00000003 | Система для исследования функции легких, для взрослых | Штука | 2019-07-01
26.60.13.180-00000007 | Система для кросслинкинга роговичного коллагена | Штука | 2019-07-01
26.60.13.180-00000034 | Система для кросслинкинга роговичного коллагена | Штука | 2020-09-16 | Максимальная длина волны, нм | ≥365 и ≤370380; 375;
|  |  |  | Возможность регулирования времени воздействия | Нет; Да
|  |  |  | Наличие звукового сигнала | Нет; Да
|  |  |  | Максимальная мощность освещенности, мВт/см2 | ≥8 и ≤9; ≥3 и ≤4; ≥5 и ≤6
26.60.13.180-00000033 | Система для кросслинкинга роговичного коллагена | Штука | 2020-09-16 | Максимальная длина волны, нм | ≥365 и ≤370
|  |  |  | Возможность регулирования времени воздействия | Нет; Да
|  |  |  | Наличие звукового сигнала | Да
|  |  |  | Максимальная мощность освещенности, мВт/см2 | ≥3 и ≤4
26.60.13.180-00000032 | Система для кросслинкинга роговичного коллагена | Штука | 2020-09-16 | Максимальная длина волны, нм | 375;
|  |  |  | Возможность регулирования времени воздействия | Да
|  |  |  | Наличие звукового сигнала | Нет
|  |  |  | Максимальная мощность освещенности, мВт/см2 | ≥5 и ≤6
26.60.13.180-00000031 | Система для кросслинкинга роговичного коллагена | Штука | 2020-09-16 | Максимальная длина волны, нм | 380;
|  |  |  | Возможность регулирования времени воздействия | Да
|  |  |  | Наличие звукового сигнала | Нет
|  |  |  | Максимальная мощность освещенности, мВт/см2 | ≥8 и ≤9
26.60.13.190-00000040 | Система для лечения поверхностных деффектов кожи азотной плазмой | Штука | 2019-07-01
32.50.50.190-00001426 | Система для липосакции | Штука | 2019-07-01
32.50.50.190-00001278 | Система для локализации нервных окончаний | Штука | 2019-07-01
26.60.12.129-00000090 | Система для локализации нервных окончаний, с питанием от сети | Штука | 2019-07-01
26.60.13.190-00000023 | Система для ЛОР осмотра/терапевтических процедур | Штука | 2019-07-01
26.60.13.190-00000067 | Система для магнитной сепарации клеток | Штука | 2019-07-01
26.60.12.119-00000388 | Система для наблюдения за эмбриональной культурой | Штука | 2019-07-01
32.50.50.190-00000630 | Система для наложения анастомозов для кровеносных сосудов | Штука | 2019-07-01
32.50.11.000-00000037 | Система для обтурации корневых каналов | Штука | 2021-03-17
32.50.50.190-00000091 | Система для освещения операционной | Штука | 2019-07-01
32.50.50.190-00001020 | Система для очищения дыхательных путей вакуумом | Штука | 2019-07-01
32.50.13.190-00007090 | Система для перекладывания пациента, механическая | Штука | 2019-07-01
32.50.50.190-00001261 | Система для перекладывания пациента, с электропитанием | Штука | 2019-07-01
26.60.12.119-00000049 | Система для перемещения лабораторных контейнеров роботизированная ИВД, автоматическая | Штука | 2020-09-14 | Максимальная единовременная загрузка | ≥1 и ≤200 | Штука
|  |  |  | Загрузка образцов | Ручная; Автоматическая
|  |  |  | Количество дозирующих каналов | ≥1 и ≤96 | Штука
|  |  |  | Функции | Дозирование образцов/реагентов и перемещение; Перемещение; Дозирование образцов/реагентов
|  |  |  | Форма загрузки | Гелевые карточки; Планшеты/микропланшеты; Пробирки/микропробирки
26.60.12.119-00000067 | Система для перемещения лабораторных контейнеров роботизированная ИВД, автоматическая | Штука | 2020-09-14 | Максимальная единовременная загрузка | ≥1 и ≤200 | Штука
|  |  |  | Загрузка образцов | Автоматическая
|  |  |  | Количество дозирующих каналов | ≥1 и ≤96 | Штука
|  |  |  | Функции | Дозирование образцов/реагентов
|  |  |  | Форма загрузки | Пробирки/микропробирки
26.60.12.119-00000066 | Система для перемещения лабораторных контейнеров роботизированная ИВД, автоматическая | Штука | 2020-09-14 | Максимальная единовременная загрузка | ≥1 и ≤200 | Штука
|  |  |  | Загрузка образцов | Автоматическая
|  |  |  | Количество дозирующих каналов | ≥1 и ≤96 | Штука
|  |  |  | Функции | Перемещение
|  |  |  | Форма загрузки | Пробирки/микропробирки
26.60.12.119-00000065 | Система для перемещения лабораторных контейнеров роботизированная ИВД, автоматическая | Штука | 2020-09-14 | Максимальная единовременная загрузка | ≥1 и ≤200 | Штука
|  |  |  | Загрузка образцов | Автоматическая
|  |  |  | Количество дозирующих каналов | ≥1 и ≤96 | Штука
|  |  |  | Функции | Дозирование образцов/реагентов и перемещение
|  |  |  | Форма загрузки | Пробирки/микропробирки
26.60.12.119-00000064 | Система для перемещения лабораторных контейнеров роботизированная ИВД, автоматическая | Штука | 2020-09-14 | Максимальная единовременная загрузка | ≥1 и ≤200 | Штука
|  |  |  | Загрузка образцов | Автоматическая
|  |  |  | Количество дозирующих каналов | ≥1 и ≤96 | Штука
|  |  |  | Функции | Дозирование образцов/реагентов
|  |  |  | Форма загрузки | Планшеты/микропланшеты
26.60.12.119-00000063 | Система для перемещения лабораторных контейнеров роботизированная ИВД, автоматическая | Штука | 2020-09-14 | Максимальная единовременная загрузка | ≥1 и ≤200 | Штука
|  |  |  | Загрузка образцов | Автоматическая
|  |  |  | Количество дозирующих каналов | ≥1 и ≤96 | Штука
|  |  |  | Функции | Перемещение
|  |  |  | Форма загрузки | Планшеты/микропланшеты
26.60.12.119-00000062 | Система для перемещения лабораторных контейнеров роботизированная ИВД, автоматическая | Штука | 2020-09-14 | Максимальная единовременная загрузка | ≥1 и ≤200 | Штука
|  |  |  | Загрузка образцов | Автоматическая
|  |  |  | Количество дозирующих каналов | ≥1 и ≤96 | Штука
|  |  |  | Функции | Дозирование образцов/реагентов и перемещение
|  |  |  | Форма загрузки | Планшеты/микропланшеты
26.60.12.119-00000061 | Система для перемещения лабораторных контейнеров роботизированная ИВД, автоматическая | Штука | 2020-09-14 | Максимальная единовременная загрузка | ≥1 и ≤200 | Штука
|  |  |  | Загрузка образцов | Автоматическая
|  |  |  | Количество дозирующих каналов | ≥1 и ≤96 | Штука
|  |  |  | Функции | Дозирование образцов/реагентов
|  |  |  | Форма загрузки | Гелевые карточки
26.60.12.119-00000060 | Система для перемещения лабораторных контейнеров роботизированная ИВД, автоматическая | Штука | 2020-09-14 | Максимальная единовременная загрузка | ≥1 и ≤200 | Штука
|  |  |  | Загрузка образцов | Автоматическая
|  |  |  | Количество дозирующих каналов | ≥1 и ≤96 | Штука
|  |  |  | Функции | Перемещение
|  |  |  | Форма загрузки | Гелевые карточки
26.60.12.119-00000059 | Система для перемещения лабораторных контейнеров роботизированная ИВД, автоматическая | Штука | 2020-09-14 | Максимальная единовременная загрузка | ≥1 и ≤200 | Штука
|  |  |  | Загрузка образцов | Автоматическая
|  |  |  | Количество дозирующих каналов | ≥1 и ≤96 | Штука
|  |  |  | Функции | Дозирование образцов/реагентов и перемещение
|  |  |  | Форма загрузки | Гелевые карточки
26.60.12.119-00000058 | Система для перемещения лабораторных контейнеров роботизированная ИВД, автоматическая | Штука | 2020-09-14 | Максимальная единовременная загрузка | ≥1 и ≤200 | Штука
|  |  |  | Загрузка образцов | Ручная
|  |  |  | Количество дозирующих каналов | ≥1 и ≤96 | Штука
|  |  |  | Функции | Дозирование образцов/реагентов
|  |  |  | Форма загрузки | Пробирки/микропробирки
26.60.12.119-00000057 | Система для перемещения лабораторных контейнеров роботизированная ИВД, автоматическая | Штука | 2020-09-14 | Максимальная единовременная загрузка | ≥1 и ≤200 | Штука
|  |  |  | Загрузка образцов | Ручная
|  |  |  | Количество дозирующих каналов | ≥1 и ≤96 | Штука
|  |  |  | Функции | Перемещение
|  |  |  | Форма загрузки | Пробирки/микропробирки
26.60.12.119-00000056 | Система для перемещения лабораторных контейнеров роботизированная ИВД, автоматическая | Штука | 2020-09-14 | Максимальная единовременная загрузка | ≥1 и ≤200 | Штука
|  |  |  | Загрузка образцов | Ручная
|  |  |  | Количество дозирующих каналов | ≥1 и ≤96 | Штука
|  |  |  | Функции | Дозирование образцов/реагентов и перемещение
|  |  |  | Форма загрузки | Пробирки/микропробирки
26.60.12.119-00000055 | Система для перемещения лабораторных контейнеров роботизированная ИВД, автоматическая | Штука | 2020-09-14 | Максимальная единовременная загрузка | ≥1 и ≤200 | Штука
|  |  |  | Загрузка образцов | Ручная
|  |  |  | Количество дозирующих каналов | ≥1 и ≤96 | Штука
|  |  |  | Функции | Дозирование образцов/реагентов
|  |  |  | Форма загрузки | Планшеты/микропланшеты
26.60.12.119-00000054 | Система для перемещения лабораторных контейнеров роботизированная ИВД, автоматическая | Штука | 2020-09-14 | Максимальная единовременная загрузка | ≥1 и ≤200 | Штука
|  |  |  | Загрузка образцов | Ручная
|  |  |  | Количество дозирующих каналов | ≥1 и ≤96 | Штука
|  |  |  | Функции | Перемещение
|  |  |  | Форма загрузки | Планшеты/микропланшеты
26.60.12.119-00000053 | Система для перемещения лабораторных контейнеров роботизированная ИВД, автоматическая | Штука | 2020-09-14 | Максимальная единовременная загрузка | ≥1 и ≤200 | Штука
|  |  |  | Загрузка образцов | Ручная
|  |  |  | Количество дозирующих каналов | ≥1 и ≤96 | Штука
|  |  |  | Функции | Дозирование образцов/реагентов и перемещение
|  |  |  | Форма загрузки | Планшеты/микропланшеты
26.60.12.119-00000052 | Система для перемещения лабораторных контейнеров роботизированная ИВД, автоматическая | Штука | 2020-09-14 | Максимальная единовременная загрузка | ≥1 и ≤200 | Штука
|  |  |  | Загрузка образцов | Ручная
|  |  |  | Количество дозирующих каналов | ≥1 и ≤96 | Штука
|  |  |  | Функции | Дозирование образцов/реагентов
|  |  |  | Форма загрузки | Гелевые карточки
26.60.12.119-00000051 | Система для перемещения лабораторных контейнеров роботизированная ИВД, автоматическая | Штука | 2020-09-14 | Максимальная единовременная загрузка | ≥1 и ≤200 | Штука
|  |  |  | Загрузка образцов | Ручная
|  |  |  | Количество дозирующих каналов | ≥1 и ≤96 | Штука
|  |  |  | Функции | Перемещение
|  |  |  | Форма загрузки | Гелевые карточки
26.60.12.119-00000050 | Система для перемещения лабораторных контейнеров роботизированная ИВД, автоматическая | Штука | 2020-09-14 | Максимальная единовременная загрузка | ≥1 и ≤200 | Штука
|  |  |  | Загрузка образцов | Ручная
|  |  |  | Количество дозирующих каналов | ≥1 и ≤96 | Штука
|  |  |  | Функции | Дозирование образцов/реагентов и перемещение
|  |  |  | Форма загрузки | Гелевые карточки
32.50.50.190-00001391 | Система для проведения видеоконференции для телемедицины | Штука | 2019-07-01
32.50.13.190-00007054 | Система для проведения забора крови/внутривенной инфузии | Штука | 2019-07-01
26.60.13.190-00000109 | Система для промывания полости носа | Штука | 2019-07-01
32.50.50.190-00000042 | Система для промывания полости рта | Штука | 2019-07-01
26.60.13.190-00000116 | Система для промывания толстой кишки, c током жидкости под давлением | Штука | 2019-07-01
26.60.13.190-00000115 | Система для промывания толстой кишки, c током жидкости под действием силы тяжести | Штука | 2019-07-01
32.50.50.190-00000545 | Система для промывания хирургическая/ортопедическая одноразовая с питанием от сети | Штука | 2019-07-01
32.50.11.000-00000141 | Система для промывания эндодонтическая | Штука | 2021-03-17
26.60.11.129-00000004 | Система для радиочастотной абляции для кардиологии | Штука | 2019-07-01
32.50.50.190-00000060 | Система для снижения внутриглазного давления | Штука | 2019-07-01
32.50.50.190-00001002 | Система для средневолновой диатермической терапии | Штука | 2019-07-01
26.60.12.131-00000006 | Система для стереотаксической нейронавигации/планирования | Штука | 2019-07-01
32.50.50.190-00001182 | Система для чрескожной дискэктомии, автоматическая | Штука | 2019-07-01
32.50.50.190-00000916 | Система для эвакуации хирургического дыма | Штука | 2019-07-01
26.60.12.129-00000046 | Система для электроимпедансной томографии грудной клетки | Штука | 2019-07-01
26.60.12.119-00000308 | Система для электрофореза ИВД, автоматическая | Штука | 2019-07-01
26.60.12.119-00000969 | Система для электрофореза ИВД, автоматическая | Штука | 2021-11-16 | Количество загружаемых проб | ≥28 и ≤112 | Штука
26.60.12.119-00000968 | Система для электрофореза ИВД, автоматическая | Штука | 2021-11-16 | Количество загружаемых проб | ≥28 и ≤112 | Штука
26.60.12.119-00000307 | Система для электрофореза ИВД, полуавтоматическая | Штука | 2019-07-01
32.50.50.190-00000413 | Система дозирования жидкостей фармацевтическая | Штука | 2019-07-01
26.60.12.132-00000020 | Система допплеровская фетальная | Штука | 2019-07-01
26.60.13.190-00000026 | Система доставки монооксида азота, вторичная | Штука | 2019-07-01
32.50.13.190-00007619 | Система дренирования плевральной полости | Штука | 2019-07-01
32.50.50.190-00000646 | Система желудочковая вспомогательная внешняя | Штука | 2019-07-01
32.50.50.190-00001064 | Система желудочковая вспомогательная имплантируемая | Штука | 2019-07-01
32.50.50.190-00000194 | Система замораживания/размораживания эритроцитов донорской крови | Штука | 2019-07-01
32.50.13.190-00007484 | Система защиты сонных артерий от эмболии | Штука | 2019-07-01
26.60.13.190-00000096 | Система ингаляционной терапии, без подогрева | Штука | 2019-07-01
26.60.13.190-00000594 | Система ингаляционной терапии, без подогрева | Штука | 2021-06-10 | Маска детская | Неважно; Да
|  |  |  | Назначение | Для лечения нижних дыхательных путей; Для лечения средних дыхательных путей; Для лечения верхних дыхательных путей
|  |  |  | Регулировка расхода аэрозоля | Нет; Да
|  |  |  | Маска взрослая | Неважно; Да
|  |  |  | Расход аэрозоля, мл/мин | ≥0,4000 и ≤0,5000; ≥0,2000 и ≤0,3000; ≥0,5500 и ≤0,7700; ≥0,1000 и ≤0,1500
|  |  |  | Ингаляция через нос | Неважно; Да
26.60.13.190-00000593 | Система ингаляционной терапии, без подогрева | Штука | 2021-06-10 | Маска детская | Неважно; Да
|  |  |  | Назначение | Для лечения нижних дыхательных путей; Для лечения средних дыхательных путей; Для лечения верхних дыхательных путей
|  |  |  | Регулировка расхода аэрозоля | Да
|  |  |  | Маска взрослая | Неважно; Да
|  |  |  | Расход аэрозоля, мл/мин | ≥0,1000 и ≤0,1500
|  |  |  | Ингаляция через нос | Неважно; Да
26.60.13.190-00000592 | Система ингаляционной терапии, без подогрева | Штука | 2021-06-10 | Маска детская | Неважно; Да
|  |  |  | Назначение | Для лечения нижних дыхательных путей; Для лечения средних дыхательных путей; Для лечения верхних дыхательных путей
|  |  |  | Регулировка расхода аэрозоля | Нет
|  |  |  | Маска взрослая | Неважно; Да
|  |  |  | Расход аэрозоля, мл/мин | ≥0,1000 и ≤0,1500
|  |  |  | Ингаляция через нос | Неважно; Да
26.60.13.190-00000591 | Система ингаляционной терапии, без подогрева | Штука | 2020-03-02 | Маска детская | Неважно; Да
|  |  |  | Назначение | Для лечения нижних дыхательных путей
|  |  |  | Регулировка рахода аэрозоля | Да
|  |  |  | Маска взрослая | Неважно; Да
|  |  |  | Расход аэрозоля, мл/мин | ≥0,1000 и ≤0,1500
|  |  |  | Ингаляция через нос | Неважно; Да
26.60.13.190-00000590 | Система ингаляционной терапии, без подогрева | Штука | 2020-03-02 | Маска детская | Неважно; Да
|  |  |  | Назначение | Для лечения нижних дыхательных путей
|  |  |  | Регулировка рахода аэрозоля | Нет
|  |  |  | Маска взрослая | Неважно; Да
|  |  |  | Расход аэрозоля, мл/мин | ≥0,1000 и ≤0,1500
|  |  |  | Ингаляция через нос | Неважно; Да
26.60.13.190-00000589 | Система ингаляционной терапии, без подогрева | Штука | 2021-06-10 | Маска детская | Неважно; Да
|  |  |  | Назначение | Для лечения нижних дыхательных путей; Для лечения средних дыхательных путей; Для лечения верхних дыхательных путей
|  |  |  | Регулировка расхода аэрозоля | Да
|  |  |  | Маска взрослая | Неважно; Да
|  |  |  | Расход аэрозоля, мл/мин | ≥0,2000 и ≤0,3000
|  |  |  | Ингаляция через нос | Неважно; Да
26.60.13.190-00000588 | Система ингаляционной терапии, без подогрева | Штука | 2021-06-10 | Маска детская | Неважно; Да
|  |  |  | Назначение | Для лечения нижних дыхательных путей; Для лечения средних дыхательных путей; Для лечения верхних дыхательных путей
|  |  |  | Регулировка расхода аэрозоля | Нет
|  |  |  | Маска взрослая | Неважно; Да
|  |  |  | Расход аэрозоля, мл/мин | ≥0,2000 и ≤0,3000
|  |  |  | Ингаляция через нос | Неважно; Да
26.60.13.190-00000587 | Система ингаляционной терапии, без подогрева | Штука | 2020-03-02 | Маска детская | Неважно; Да
|  |  |  | Назначение | Для лечения средних дыхательных путей
|  |  |  | Регулировка рахода аэрозоля | Да
|  |  |  | Маска взрослая | Неважно; Да
|  |  |  | Расход аэрозоля, мл/мин | ≥0,2000 и ≤0,3000
|  |  |  | Ингаляция через нос | Неважно; Да
26.60.13.190-00000586 | Система ингаляционной терапии, без подогрева | Штука | 2020-03-02 | Маска детская | Неважно; Да
|  |  |  | Назначение | Для лечения средних дыхательных путей
|  |  |  | Регулировка рахода аэрозоля | Нет
|  |  |  | Маска взрослая | Неважно; Да
|  |  |  | Расход аэрозоля, мл/мин | ≥0,2000 и ≤0,3000
|  |  |  | Ингаляция через нос | Неважно; Да
26.60.13.190-00000585 | Система ингаляционной терапии, без подогрева | Штука | 2020-03-02 | Маска детская | Неважно; Да
|  |  |  | Назначение | Для лечения нижних дыхательных путей
|  |  |  | Регулировка рахода аэрозоля | Да
|  |  |  | Маска взрослая | Неважно; Да
|  |  |  | Расход аэрозоля, мл/мин | ≥0,2000 и ≤0,3000
|  |  |  | Ингаляция через нос | Неважно; Да
26.60.13.190-00000584 | Система ингаляционной терапии, без подогрева | Штука | 2020-03-02 | Маска детская | Неважно; Да
|  |  |  | Назначение | Для лечения нижних дыхательных путей
|  |  |  | Регулировка рахода аэрозоля | Нет
|  |  |  | Маска взрослая | Неважно; Да
|  |  |  | Расход аэрозоля, мл/мин | ≥0,2000 и ≤0,3000
|  |  |  | Ингаляция через нос | Неважно; Да
26.60.13.190-00000583 | Система ингаляционной терапии, без подогрева | Штука | 2021-06-10 | Маска детская | Неважно; Да
|  |  |  | Назначение | Для лечения нижних дыхательных путей; Для лечения средних дыхательных путей; Для лечения верхних дыхательных путей
|  |  |  | Регулировка расхода аэрозоля | Да
|  |  |  | Маска взрослая | Неважно; Да
|  |  |  | Расход аэрозоля, мл/мин | ≥0,4000 и ≤0,5000
|  |  |  | Ингаляция через нос | Неважно; Да
26.60.13.190-00000582 | Система ингаляционной терапии, без подогрева | Штука | 2021-06-10 | Маска детская | Неважно; Да
|  |  |  | Назначение | Для лечения нижних дыхательных путей; Для лечения средних дыхательных путей; Для лечения верхних дыхательных путей
|  |  |  | Регулировка расхода аэрозоля | Нет
|  |  |  | Маска взрослая | Неважно; Да
|  |  |  | Расход аэрозоля, мл/мин | ≥0,4000 и ≤0,5000
|  |  |  | Ингаляция через нос | Неважно; Да
26.60.13.190-00000581 | Система ингаляционной терапии, без подогрева | Штука | 2020-03-02 | Маска детская | Неважно; Да
|  |  |  | Назначение | Для лечения средних дыхательных путей
|  |  |  | Регулировка рахода аэрозоля | Да
|  |  |  | Маска взрослая | Неважно; Да
|  |  |  | Расход аэрозоля, мл/мин | ≥0,4000 и ≤0,5000
|  |  |  | Ингаляция через нос | Неважно; Да
26.60.13.190-00000580 | Система ингаляционной терапии, без подогрева | Штука | 2020-03-02 | Маска детская | Неважно; Да
|  |  |  | Назначение | Для лечения средних дыхательных путей
|  |  |  | Регулировка рахода аэрозоля | Нет
|  |  |  | Маска взрослая | Неважно; Да
|  |  |  | Расход аэрозоля, мл/мин | ≥0,4000 и ≤0,5000
|  |  |  | Ингаляция через нос | Неважно; Да
26.60.13.190-00000579 | Система ингаляционной терапии, без подогрева | Штука | 2020-03-02 | Маска детская | Неважно; Да
|  |  |  | Назначение | Для лечения нижних дыхательных путей
|  |  |  | Регулировка рахода аэрозоля | Да
|  |  |  | Маска взрослая | Неважно; Да
|  |  |  | Расход аэрозоля, мл/мин | ≥0,4000 и ≤0,5000
|  |  |  | Ингаляция через нос | Неважно; Да
26.60.13.190-00000578 | Система ингаляционной терапии, без подогрева | Штука | 2020-03-02 | Маска детская | Неважно; Да
|  |  |  | Назначение | Для лечения нижних дыхательных путей
|  |  |  | Регулировка рахода аэрозоля | Нет
|  |  |  | Маска взрослая | Неважно; Да
|  |  |  | Расход аэрозоля, мл/мин | ≥0,4000 и ≤0,5000
|  |  |  | Ингаляция через нос | Неважно; Да
26.60.13.190-00000577 | Система ингаляционной терапии, без подогрева | Штука | 2021-06-10 | Маска детская | Неважно; Да
|  |  |  | Назначение | Для лечения нижних дыхательных путей; Для лечения средних дыхательных путей; Для лечения верхних дыхательных путей
|  |  |  | Регулировка расхода аэрозоля | Да
|  |  |  | Маска взрослая | Неважно; Да
|  |  |  | Расход аэрозоля, мл/мин | ≥0,5500 и ≤0,7700
|  |  |  | Ингаляция через нос | Неважно; Да
26.60.13.190-00000576 | Система ингаляционной терапии, без подогрева | Штука | 2021-06-10 | Маска детская | Неважно; Да
|  |  |  | Назначение | Для лечения нижних дыхательных путей; Для лечения средних дыхательных путей; Для лечения верхних дыхательных путей
|  |  |  | Регулировка расхода аэрозоля | Нет
|  |  |  | Маска взрослая | Неважно; Да
|  |  |  | Расход аэрозоля, мл/мин | ≥0,5500 и ≤0,7700
|  |  |  | Ингаляция через нос | Да; Неважно
26.60.13.190-00000575 | Система ингаляционной терапии, без подогрева | Штука | 2020-03-02 | Маска детская | Неважно; Да
|  |  |  | Назначение | Для лечения средних дыхательных путей
|  |  |  | Регулировка рахода аэрозоля | Да
|  |  |  | Маска взрослая | Неважно; Да
|  |  |  | Расход аэрозоля, мл/мин | ≥0,5500 и ≤0,7700
|  |  |  | Ингаляция через нос | Неважно; Да
26.60.13.190-00000574 | Система ингаляционной терапии, без подогрева | Штука | 2020-03-02 | Маска детская | Неважно; Да
|  |  |  | Назначение | Для лечения средних дыхательных путей
|  |  |  | Регулировка рахода аэрозоля | Нет
|  |  |  | Маска взрослая | Неважно; Да
|  |  |  | Расход аэрозоля, мл/мин | ≥0,5500 и ≤0,7700
|  |  |  | Ингаляция через нос | Неважно; Да
26.60.13.190-00000573 | Система ингаляционной терапии, без подогрева | Штука | 2020-03-02 | Маска детская | Неважно; Да
|  |  |  | Назначение | Для лечения нижних дыхательных путей
|  |  |  | Регулировка рахода аэрозоля | Да
|  |  |  | Маска взрослая | Неважно; Да
|  |  |  | Расход аэрозоля, мл/мин | ≥0,5500 и ≤0,7700
|  |  |  | Ингаляция через нос | Неважно; Да
26.60.13.190-00000572 | Система ингаляционной терапии, без подогрева | Штука | 2020-03-02 | Маска детская | Неважно; Да
|  |  |  | Назначение | Для лечения нижних дыхательных путей
|  |  |  | Регулировка рахода аэрозоля | Нет
|  |  |  | Маска взрослая | Неважно; Да
|  |  |  | Расход аэрозоля, мл/мин | ≥0,5500 и ≤0,7700
|  |  |  | Ингаляция через нос | Неважно; Да
26.60.13.190-00000571 | Система ингаляционной терапии, без подогрева | Штука | 2020-03-02 | Маска детская | Неважно; Да
|  |  |  | Назначение | Для лечения верхних дыхательных путей
|  |  |  | Регулировка рахода аэрозоля | Да
|  |  |  | Маска взрослая | Неважно; Да
|  |  |  | Расход аэрозоля, мл/мин | ≥0,1000 и ≤0,1500
|  |  |  | Ингаляция через нос | Неважно; Да
26.60.13.190-00000570 | Система ингаляционной терапии, без подогрева | Штука | 2020-03-02 | Маска детская | Неважно; Да
|  |  |  | Назначение | Для лечения верхних дыхательных путей
|  |  |  | Регулировка рахода аэрозоля | Нет
|  |  |  | Маска взрослая | Неважно; Да
|  |  |  | Расход аэрозоля, мл/мин | ≥0,1000 и ≤0,1500
|  |  |  | Ингаляция через нос | Неважно; Да
26.60.13.190-00000097 | Система ингаляционной терапии, с подогревом | Штука | 2019-07-01
26.60.13.190-00000601 | Система ингаляционной терапии, с подогревом | Штука | 2020-09-16 | Ультразвуковой распылитель | Нет; Да
|  |  |  | Регулировка температуры | Нет; Да
|  |  |  | Расход аэрозоля, максимальный, мл/мин | ≥2; ≥3; ≥0,2000
|  |  |  | Бактериальный фильтр | Нет; Да
|  |  |  | Температура смеси, максимальная | ≥34; ≥38; ≥36; ≥40 | Градус Цельсия
|  |  |  | Назначение | Для лечения нижних дыхательных путей; Для лечения средних дыхательных путей; Для лечения верхних дыхательных путей
26.60.13.190-00000600 | Система ингаляционной терапии, с подогревом | Штука | 2020-09-16 | Ультразвуковой распылитель | Нет
|  |  |  | Регулировка температуры | Нет
|  |  |  | Расход аэрозоля, максимальный, мл/мин | ≥0,2000
|  |  |  | Бактериальный фильтр | Нет
|  |  |  | Температура смеси, максимальная | ≥38 | Градус Цельсия
|  |  |  | Назначение | Для лечения верхних дыхательных путей; Для лечения нижних дыхательных путей; Для лечения средних дыхательных путей
26.60.13.190-00000599 | Система ингаляционной терапии, с подогревом | Штука | 2020-09-16 | Ультразвуковой распылитель | Нет
|  |  |  | Регулировка температуры | Да
|  |  |  | Расход аэрозоля, максимальный, мл/мин | ≥0,2000
|  |  |  | Бактериальный фильтр | Да
|  |  |  | Температура смеси, максимальная | ≥40 | Градус Цельсия
|  |  |  | Назначение | Для лечения средних дыхательных путей; Для лечения нижних дыхательных путей; Для лечения верхних дыхательных путей
26.60.13.190-00000598 | Система ингаляционной терапии, с подогревом | Штука | 2020-09-16 | Ультразвуковой распылитель | Нет
|  |  |  | Регулировка температуры | Нет
|  |  |  | Расход аэрозоля, максимальный, мл/мин | ≥0,2000
|  |  |  | Бактериальный фильтр | Да
|  |  |  | Температура смеси, максимальная | ≥38 | Градус Цельсия
|  |  |  | Назначение | Для лечения нижних дыхательных путей; Для лечения средних дыхательных путей; Для лечения верхних дыхательных путей
26.60.13.190-00000597 | Система ингаляционной терапии, с подогревом | Штука | 2020-09-16 | Ультразвуковой распылитель | Да
|  |  |  | Регулировка температуры | Да
|  |  |  | Расход аэрозоля, максимальный, мл/мин | ≥3
|  |  |  | Бактериальный фильтр | Нет
|  |  |  | Температура смеси, максимальная | ≥34 | Градус Цельсия
|  |  |  | Назначение | Для лечения нижних дыхательных путей; Для лечения средних дыхательных путей; Для лечения верхних дыхательных путей
26.60.13.190-00000596 | Система ингаляционной терапии, с подогревом | Штука | 2020-09-16 | Ультразвуковой распылитель | Нет
|  |  |  | Регулировка температуры | Нет
|  |  |  | Расход аэрозоля, максимальный, мл/мин | ≥2
|  |  |  | Бактериальный фильтр | Да
|  |  |  | Температура смеси, максимальная | ≥36 | Градус Цельсия
|  |  |  | Назначение | Для лечения нижних дыхательных путей; Для лечения средних дыхательных путей; Для лечения верхних дыхательных путей
26.60.13.190-00000595 | Система ингаляционной терапии, с подогревом | Штука | 2020-09-16 | Ультразвуковой распылитель | Нет
|  |  |  | Регулировка температуры | Нет
|  |  |  | Расход аэрозоля, максимальный, мл/мин | ≥2
|  |  |  | Бактериальный фильтр | Нет
|  |  |  | Температура смеси, максимальная | ≥36 | Градус Цельсия
|  |  |  | Назначение | Для лечения нижних дыхательных путей; Для лечения средних дыхательных путей; Для лечения верхних дыхательных путей
32.50.12.000-00000012 | Система индикации паровой стерилизации | Штука | 2021-03-18
26.60.12.119-00000305 | Система интеграции лабораторных исследований ИВД | Штука | 2019-07-01
26.60.13.180-00000022 | Система интенсивного импульсного света для лечения поверхностных дефектов кожи | Штука | 2019-07-01
26.60.13.130-00000003 | Система интерференционной электростимуляции | Штука | 2019-07-01
26.60.11.130-00000056 | Система интраоральная рентгеновская стоматологическая переносная, аналоговая | Штука | 2019-07-01
32.50.50.190-00001220 | Система информационная акушерская | Штука | 2019-07-01
32.50.50.190-00000093 | Система информационная аудиовизуальная для операционной | Штука | 2019-07-01
32.50.50.190-00001124 | Система информационная для ведения карты пациента | Штука | 2019-07-01
32.50.50.190-00000923 | Система информационная для клинико-фармакологических служб | Штука | 2019-07-01
32.50.50.190-00000968 | Система информационная для клинической лаборатории | Штука | 2019-07-01
58.29.32.000-00000007 | Система информационная для оказания медицинской помощи на дому | Штука | 2019-07-01
32.50.50.190-00001266 | Система информационная для радиологии | Штука | 2019-07-01
32.50.50.190-00002713 | Система информационная для радиологии | Штука | 2021-06-15 | Область применения | Регистратура; Приемный покой; Администратор АПК; Телемедицина и электронный консилиум; Радиоизотопная диагностика; Ангиографические методы исследования; Ультразвуковые методы исследования; Рентгеновская диагностика; Магнито-резонансная томография; Компьютерная томография
32.50.50.190-00002712 | Система информационная для радиологии | Штука | 2021-06-15 | Область применения | Регистратура; Приемный покой; Администратор АПК; Телемедицина и электронный консилиум; Ультразвуковые методы исследования; Рентгеновская диагностика; Магнито-резонансная томография; Компьютерная томография; Радиоизотопная диагностика; Ангиографические методы исследования
32.50.50.190-00001240 | Система информационная для управления больницей | Штука | 2019-07-01
32.50.50.190-00002801 | Система информационная для управления больницей | Штука | 2022-04-11 | Наличие средства защиты несанкционированного доступа к информации | Нет; Да
|  |  |  | Подсистема | Локально-вычислительная сеть диагностического кабинета; АРМ диагностического кабинета; Автоматизированное рабочее место (АРМ) администратора
32.50.50.190-00002800 | Система информационная для управления больницей | Штука | 2022-04-11 | Наличие средства защиты несанкционированного доступа к информации | Нет; Да
|  |  |  | Подсистема | Локально-вычислительная сеть диагностического кабинета; АРМ диагностического кабинета; Автоматизированное рабочее место (АРМ) администратора
32.50.50.190-00001056 | Система информационная для управления профессиональной деятельностью врачей | Штука | 2019-07-01
32.50.50.190-00001336 | Система информационная кардиологическая | Штука | 2019-07-01
32.50.50.190-00001402 | Система информационная логистическая | Штука | 2019-07-01
26.60.12.129-00000030 | Система информационная у постели больного | Штука | 2019-07-01
26.60.12.140-00000002 | Система инфракрасная термографическая | Штука | 2019-07-01
26.60.12.140-00000009 | Система инфракрасного позиционирования | Штука | 2019-07-01
26.60.12.140-00000003 | Система инфракрасной коагуляции тканей | Штука | 2019-07-01
26.60.13.190-00000104 | Система инфузионная микроструйная | Штука | 2019-07-01
26.60.11.130-00000051 | Система инъекции контрастного вещества ангиографическая, с питанием от батареи | Штука | 2019-07-01
32.50.50.190-00001385 | Система инъекции контрастного вещества ангиографическая, с питанием от сети, передвижная | Штука | 2019-07-01
26.60.11.130-00000060 | Система инъекции контрастного вещества ангиографическая, с питанием от сети, стационарная | Штука | 2019-07-01
26.60.11.130-00000002 | Система инъекции контрастного вещества для компьютерной томографии, с питанием от сети, передвижная | Штука | 2019-07-01
26.60.12.131-00000013 | Система инъекции контрастного вещества для магнитно-резонансной томографии | Штука | 2020-09-16 | Возможность автономного питания | Нет; Да
|  |  |  | Объем шприцев | >60 и ≤120; >120 и ≤200; ≥20 и ≤60 | Кубический сантиметр;^миллилитр
26.60.12.131-00000012 | Система инъекции контрастного вещества для магнитно-резонансной томографии | Штука | 2020-09-16 | Возможность автономного питания | Да
|  |  |  | Объем шприцев | ≥20 и ≤60 | Кубический сантиметр;^миллилитр
26.60.12.131-00000011 | Система инъекции контрастного вещества для магнитно-резонансной томографии | Штука | 2020-09-16 | Возможность автономного питания | Да
|  |  |  | Объем шприцев | >60 и ≤120 | Кубический сантиметр;^миллилитр
26.60.12.131-00000010 | Система инъекции контрастного вещества для магнитно-резонансной томографии | Штука | 2020-09-16 | Возможность автономного питания | Да
|  |  |  | Объем шприцев | >120 и ≤200 | Кубический сантиметр;^миллилитр
26.60.12.131-00000009 | Система инъекции контрастного вещества для магнитно-резонансной томографии | Штука | 2020-09-16 | Возможность автономного питания | Нет
|  |  |  | Объем шприцев | ≥20 и ≤60 | Кубический сантиметр;^миллилитр
26.60.12.131-00000008 | Система инъекции контрастного вещества для магнитно-резонансной томографии | Штука | 2020-09-16 | Возможность автономного питания | Нет
|  |  |  | Объем шприцев | >60 и ≤120 | Кубический сантиметр;^миллилитр
26.60.12.131-00000007 | Система инъекции контрастного вещества для магнитно-резонансной томографии | Штука | 2020-09-16 | Возможность автономного питания | Нет
|  |  |  | Объем шприцев | >120 и ≤200 | Кубический сантиметр;^миллилитр
26.60.12.131-00000005 | Система инъекции контрастного вещества для магнитно-резонансной томографии, с питанием от батареи | Штука | 2019-07-01
26.60.12.131-00000004 | Система инъекции контрастного вещества для магнитно-резонансной томографии, с питанием от сети, передвижная | Штука | 2019-07-01
26.60.12.119-00000260 | Система инъекции контрастного вещества ручная | Штука | 2019-07-01
26.60.13.190-00000110 | Система ионофореза для доставки лекарственных средств, многоразового использования | Штука | 2019-07-01
26.60.13.190-00000053 | Система ионофореза для лечения гипергидроза | Штука | 2019-07-01
26.60.13.190-00000078 | Система ионофореза для лечения гипергидроза, с питанием от батареи | Штука | 2019-07-01
26.60.13.190-00000049 | Система ирригации прямой кишки ручная | Штука | 2019-07-01
32.50.50.190-00000471 | Система ирригации прямой кишки/колостомы с электропитанием | Штука | 2019-07-01
32.50.50.190-00001367 | Система ирригации/инсуффляции артроскопическая | Штука | 2019-07-01
26.60.13.190-00000102 | Система ирригационная для урологии | Штука | 2019-07-01
26.60.13.140-00000013 | Система искроразрядная для литотрипсии | Штука | 2019-07-01
32.50.50.190-00000372 | Система искусственного кровообращения, с нероликовым насосом | Штука | 2019-07-01
32.50.50.190-00001299 | Система искусственного кровообращения, с роликовым насосом | Штука | 2019-07-01
26.60.12.119-00000282 | Система исследования вегетативной нервной системы | Штука | 2019-07-01
26.60.12.119-00000423 | Система исследования деформации позвоночника бесконтактная | Штука | 2019-07-01
26.60.12.132-00000017 | Система исследования сосудов ультразвуковая неинвазивная, с питанием от батареи | Штука | 2019-07-01
26.60.12.132-00000021 | Система исследования сосудов ультразвуковая неинвазивная, с питанием от сети | Штука | 2019-07-01
26.60.12.129-00000094 | Система исследования функционального состояния пишевода | Штука | 2019-07-01
26.60.12.119-00000409 | Система кардиотокографическая для передачи/приема сигнала по телефонной связи | Штука | 2019-07-01
26.60.12.119-00000403 | Система картирования биологически активных зон организма | Штука | 2019-07-01
26.60.13.190-00000113 | Система кислородной терапии респираторная | Штука | 2019-07-01
21.20.23.110-00010244 | Система комплемента белковый раствор ИВД | Штука | 2019-07-01
21.20.23.110-00010349 | Система комплемента белковый раствор ИВД | Штука | 2019-07-01
21.20.23.110-00007409 | Система комплемента компонент C1q ИВД, антитела | Набор | 2019-04-01 | Метод анализа | Иммуноферментный; Иммуноцитохимия
21.20.23.110-00007411 | Система комплемента компонент C1q ИВД, антитела | Набор | 2019-04-01 | Метод анализа | Иммуноцитохимия
21.20.23.110-00007410 | Система комплемента компонент C1q ИВД, антитела | Набор | 2019-04-01 | Метод анализа | Иммуноферментный
21.20.23.110-00007400 | Система комплемента компонент C1q ИВД, набор, иммуноферментный анализ (ИФА) | Набор | 2019-04-01 | Количество выполняемых тестов | ≥96; ≥12; ≥24 | Штука
|  |  |  | Назначение | Для оборудования серии Helena; Для ручной постановки анализа и/или работы на анализаторах открытого типа; Для автоматических анализаторов серии Alegria
21.20.23.110-00007404 | Система комплемента компонент C1q ИВД, набор, иммуноферментный анализ (ИФА) | Набор | 2019-04-01 | Количество выполняемых тестов | ≥12 | Штука
|  |  |  | Назначение | Для автоматических анализаторов серии Alegria
21.20.23.110-00007403 | Система комплемента компонент C1q ИВД, набор, иммуноферментный анализ (ИФА) | Набор | 2019-04-01 | Количество выполняемых тестов | ≥24 | Штука
|  |  |  | Назначение | Для автоматических анализаторов серии Alegria
21.20.23.110-00007402 | Система комплемента компонент C1q ИВД, набор, иммуноферментный анализ (ИФА) | Набор | 2019-04-01 | Количество выполняемых тестов | ≥96 | Штука
|  |  |  | Назначение | Для ручной постановки анализа и/или работы на анализаторах открытого типа
21.20.23.110-00007401 | Система комплемента компонент C1q ИВД, набор, иммуноферментный анализ (ИФА) | Набор | 2019-04-01 | Количество выполняемых тестов | ≥96 | Штука
|  |  |  | Назначение | Для оборудования серии Helena
21.20.23.110-00008261 | Система комплемента компонент C3 ИВД, моноспецифические антитела | Набор | 2019-04-01 | Количество выполняемых тестов | ≥10; ≥30; ≥60 | Штука
|  |  |  | Назначение | Для ручной постановки
21.20.23.110-00008264 | Система комплемента компонент C3 ИВД, моноспецифические антитела | Набор | 2019-04-01 | Количество выполняемых тестов | ≥10 | Штука
|  |  |  | Назначение | Для ручной постановки
21.20.23.110-00008263 | Система комплемента компонент C3 ИВД, моноспецифические антитела | Набор | 2019-04-01 | Количество выполняемых тестов | ≥30 | Штука
|  |  |  | Назначение | Для ручной постановки
21.20.23.110-00008262 | Система комплемента компонент C3 ИВД, моноспецифические антитела | Набор | 2019-04-01 | Количество выполняемых тестов | ≥60 | Штука
|  |  |  | Назначение | Для ручной постановки
21.20.23.110-00010245 | Система комплемента компонент C3 проактиватор ИВД, реагент | Набор | 2019-07-01
21.20.23.110-00010350 | Система комплемента компонент C3 проактиватор ИВД, реагент | Набор | 2019-07-01
21.20.23.110-00007675 | Система комплемента компонент C3b ИВД, набор, иммуноферментный анализ (ИФА) | Набор | 2019-04-01
21.20.23.110-00010265 | Система комплемента компонент C3b/C3d ИВД, моноспецифические антитела | Упаковка | 2019-07-01
21.20.23.110-00008244 | Система комплемента компонент C3d ИВД, моноспецифические антитела | Упаковка | 2019-04-01
21.20.23.110-00007676 | Система комплемента компонент C3d ИВД, набор, иммуноферментный анализ (ИФА) | Набор | 2019-04-01
21.20.23.110-00008245 | Система комплемента компонент C4 ИВД, моноспецифические антитела | Набор | 2019-04-01 | Назначение | Для ручной постановки
|  |  |  | Количество выполняемых тестов | ≥10; ≥30; ≥60 | Штука
21.20.23.110-00008248 | Система комплемента компонент C4 ИВД, моноспецифические антитела | Набор | 2019-04-01 | Назначение | Для ручной постановки
|  |  |  | Количество выполняемых тестов | ≥10 | Штука
21.20.23.110-00008247 | Система комплемента компонент C4 ИВД, моноспецифические антитела | Набор | 2019-04-01 | Назначение | Для ручной постановки
|  |  |  | Количество выполняемых тестов | ≥30 | Штука
21.20.23.110-00008246 | Система комплемента компонент C4 ИВД, моноспецифические антитела | Набор | 2019-04-01 | Назначение | Для ручной постановки
|  |  |  | Количество выполняемых тестов | ≥60 | Штука
21.20.23.110-00007677 | Система комплемента компонент C5a ИВД, набор, иммуноферментный анализ (ИФА) | Набор | 2019-04-01
21.20.23.110-00004177 | Система комплемента компоненты C3 C3c ИВД, реагент | Набор | 2018-12-14 | Количество выполняемых тестов | ≥200; ≥50; ≥10; ≥100 | Штука
|  |  |  | Назначение | Для анализаторов серии Витрос (Vitros); Для анализаторов открытого типа и ручной постановки; Для анализаторов серий Олимпус; Для анализаторов серий Сапфир; Для анализаторов серии ERBA; Для анализаторов серии AU; Для серии платформ модульных MODULAR ANALYTICS; Для анализаторов Hitachi; Для анализаторов серии COBAS; Для анализаторов серии Synchron System
21.20.23.110-00004190 | Система комплемента компоненты C3 C3c ИВД, реагент | Набор | 2018-12-14 | Количество выполняемых тестов | ≥10 | Штука
|  |  |  | Назначение | Для анализаторов открытого типа и ручной постановки
21.20.23.110-00004189 | Система комплемента компоненты C3 C3c ИВД, реагент | Набор | 2018-12-14 | Количество выполняемых тестов | ≥50 | Штука
|  |  |  | Назначение | Для анализаторов серии Synchron System
21.20.23.110-00004188 | Система комплемента компоненты C3 C3c ИВД, реагент | Набор | 2018-12-14 | Количество выполняемых тестов | ≥50 | Штука
|  |  |  | Назначение | Для анализаторов серии COBAS
21.20.23.110-00004187 | Система комплемента компоненты C3 C3c ИВД, реагент | Набор | 2018-12-14 | Количество выполняемых тестов | ≥50 | Штука
|  |  |  | Назначение | Для анализаторов Hitachi
21.20.23.110-00004186 | Система комплемента компоненты C3 C3c ИВД, реагент | Набор | 2018-12-14 | Количество выполняемых тестов | ≥50 | Штука
|  |  |  | Назначение | Для серии платформ модульных MODULAR ANALYTICS
21.20.23.110-00004185 | Система комплемента компоненты C3 C3c ИВД, реагент | Набор | 2018-12-14 | Количество выполняемых тестов | ≥50 | Штука
|  |  |  | Назначение | Для анализаторов серии AU
21.20.23.110-00004184 | Система комплемента компоненты C3 C3c ИВД, реагент | Набор | 2018-12-14 | Количество выполняемых тестов | ≥50 | Штука
|  |  |  | Назначение | Для анализаторов серии ERBA
21.20.23.110-00004183 | Система комплемента компоненты C3 C3c ИВД, реагент | Набор | 2018-12-14 | Количество выполняемых тестов | ≥50 | Штука
|  |  |  | Назначение | Для анализаторов серий Сапфир
21.20.23.110-00004182 | Система комплемента компоненты C3 C3c ИВД, реагент | Набор | 2018-12-14 | Количество выполняемых тестов | ≥50 | Штука
|  |  |  | Назначение | Для анализаторов серий Олимпус
21.20.23.110-00004181 | Система комплемента компоненты C3 C3c ИВД, реагент | Набор | 2018-12-14 | Количество выполняемых тестов | ≥50 | Штука
|  |  |  | Назначение | Для анализаторов серии Витрос (Vitros)
21.20.23.110-00004180 | Система комплемента компоненты C3 C3c ИВД, реагент | Набор | 2018-12-14 | Количество выполняемых тестов | ≥50 | Штука
|  |  |  | Назначение | Для анализаторов открытого типа и ручной постановки
21.20.23.110-00004179 | Система комплемента компоненты C3 C3c ИВД, реагент | Набор | 2018-12-14 | Количество выполняемых тестов | ≥100 | Штука
|  |  |  | Назначение | Для анализаторов открытого типа и ручной постановки
21.20.23.110-00004178 | Система комплемента компоненты C3 C3c ИВД, реагент | Набор | 2018-12-14 | Количество выполняемых тестов | ≥200 | Штука
|  |  |  | Назначение | Для анализаторов открытого типа и ручной постановки
21.20.23.110-00007386 | Система комплемента компоненты C3/C3c ИВД, антитела | Набор | 2019-04-01 | Назначение | Для автоматической и ручной постановки
|  |  |  | Количество выполняемых тестов | ≥30; ≥100; ≥10; ≥60 | Штука
21.20.23.110-00007390 | Система комплемента компоненты C3/C3c ИВД, антитела | Набор | 2019-04-01 | Назначение | Для автоматической и ручной постановки
|  |  |  | Количество выполняемых тестов | ≥10 | Штука
21.20.23.110-00007389 | Система комплемента компоненты C3/C3c ИВД, антитела | Набор | 2019-04-01 | Назначение | Для автоматической и ручной постановки
|  |  |  | Количество выполняемых тестов | ≥30 | Штука
21.20.23.110-00007388 | Система комплемента компоненты C3/C3c ИВД, антитела | Набор | 2019-04-01 | Назначение | Для автоматической и ручной постановки
|  |  |  | Количество выполняемых тестов | ≥60 | Штука
21.20.23.110-00007387 | Система комплемента компоненты C3/C3c ИВД, антитела | Набор | 2019-04-01 | Назначение | Для автоматической и ручной постановки
|  |  |  | Количество выполняемых тестов | ≥100 | Штука
21.20.23.110-00007405 | Система комплемента компоненты C3/C3c ИВД, набор, нефелометрический/турбидиметрический анализ | Набор | 2019-04-01 | Назначение | Для биохимических анализаторов серии BS; Для анализаторов серии Cobas с; Для ручной постановки анализа и/или анализаторов открытого типа
21.20.23.110-00007408 | Система комплемента компоненты C3/C3c ИВД, набор, нефелометрический/турбидиметрический анализ | Набор | 2019-04-01 | Назначение | Для ручной постановки анализа и/или анализаторов открытого типа
21.20.23.110-00007407 | Система комплемента компоненты C3/C3c ИВД, набор, нефелометрический/турбидиметрический анализ | Набор | 2019-04-01 | Назначение | Для анализаторов серии Cobas с
21.20.23.110-00007406 | Система комплемента компоненты C3/C3c ИВД, набор, нефелометрический/турбидиметрический анализ | Набор | 2019-04-01 | Назначение | Для биохимических анализаторов серии BS
21.20.23.110-00007395 | Система комплемента компоненты C4/C4c ИВД, антитела | Набор | 2019-04-01 | Назначение | Для автоматической и ручной постановки
|  |  |  | Количество выполняемых тестов | ≥60; ≥30; ≥10; ≥100 | Штука
21.20.23.110-00007399 | Система комплемента компоненты C4/C4c ИВД, антитела | Набор | 2019-04-01 | Назначение | Для автоматической и ручной постановки
|  |  |  | Количество выполняемых тестов | ≥10 | Штука
21.20.23.110-00007398 | Система комплемента компоненты C4/C4c ИВД, антитела | Набор | 2019-04-01 | Назначение | Для автоматической и ручной постановки
|  |  |  | Количество выполняемых тестов | ≥30 | Штука
21.20.23.110-00007397 | Система комплемента компоненты C4/C4c ИВД, антитела | Набор | 2019-04-01 | Назначение | Для автоматической и ручной постановки
|  |  |  | Количество выполняемых тестов | ≥60 | Штука
21.20.23.110-00007396 | Система комплемента компоненты C4/C4c ИВД, антитела | Набор | 2019-04-01 | Назначение | Для автоматической и ручной постановки
|  |  |  | Количество выполняемых тестов | ≥100 | Штука
21.20.23.110-00007391 | Система комплемента компоненты C4/C4c ИВД, набор, нефелометрический/турбидиметрический анализ | Набор | 2019-04-01 | Назначение | Для биохимических анализаторов серии BS; Для анализаторов серии Cobas с; Для ручной постановки анализа и/или анализаторов открытого типа
21.20.23.110-00007394 | Система комплемента компоненты C4/C4c ИВД, набор, нефелометрический/турбидиметрический анализ | Набор | 2019-04-01 | Назначение | Для ручной постановки анализа и/или анализаторов открытого типа
21.20.23.110-00007393 | Система комплемента компоненты C4/C4c ИВД, набор, нефелометрический/турбидиметрический анализ | Набор | 2019-04-01 | Назначение | Для анализаторов серии Cobas с
21.20.23.110-00007392 | Система комплемента компоненты C4/C4c ИВД, набор, нефелометрический/турбидиметрический анализ | Набор | 2019-04-01 | Назначение | Для биохимических анализаторов серии BS
21.20.23.110-00004157 | Система комплемента компоненты C4/C4c ИВД, реагент | Набор | 2018-12-14 | Количество выполняемых тестов | ≥200; ≥10; ≥100; ≥50 | Штука
|  |  |  | Назначение | Для анализаторов открытого типа и ручной постановки; Для анализаторов серий Олимпус; Для анализаторов серий Сапфир; Для анализаторов серии ERBA; Для анализаторов серии Витрос (Vitros); Для анализаторов серии AU; Для серии платформ модульных MODULAR ANALYTICS; Для анализаторов Hitachi; Для анализаторов серии COBAS; Для анализаторов серии Synchron System
21.20.23.110-00004170 | Система комплемента компоненты C4/C4c ИВД, реагент | Набор | 2018-12-14 | Количество выполняемых тестов | ≥10 | Штука
|  |  |  | Назначение | Для анализаторов открытого типа и ручной постановки
21.20.23.110-00004169 | Система комплемента компоненты C4/C4c ИВД, реагент | Набор | 2018-12-14 | Количество выполняемых тестов | ≥50 | Штука
|  |  |  | Назначение | Для анализаторов серии Synchron System
21.20.23.110-00004168 | Система комплемента компоненты C4/C4c ИВД, реагент | Набор | 2018-12-14 | Количество выполняемых тестов | ≥50 | Штука
|  |  |  | Назначение | Для анализаторов серии COBAS
21.20.23.110-00004167 | Система комплемента компоненты C4/C4c ИВД, реагент | Набор | 2018-12-14 | Количество выполняемых тестов | ≥50 | Штука
|  |  |  | Назначение | Для анализаторов Hitachi
21.20.23.110-00004166 | Система комплемента компоненты C4/C4c ИВД, реагент | Набор | 2018-12-14 | Количество выполняемых тестов | ≥50 | Штука
|  |  |  | Назначение | Для серии платформ модульных MODULAR ANALYTICS
21.20.23.110-00004165 | Система комплемента компоненты C4/C4c ИВД, реагент | Набор | 2018-12-14 | Количество выполняемых тестов | ≥50 | Штука
|  |  |  | Назначение | Для анализаторов серии AU
21.20.23.110-00004164 | Система комплемента компоненты C4/C4c ИВД, реагент | Набор | 2018-12-14 | Количество выполняемых тестов | ≥50 | Штука
|  |  |  | Назначение | Для анализаторов серии Витрос (Vitros)
21.20.23.110-00004163 | Система комплемента компоненты C4/C4c ИВД, реагент | Набор | 2018-12-14 | Количество выполняемых тестов | ≥50 | Штука
|  |  |  | Назначение | Для анализаторов серии ERBA
21.20.23.110-00004162 | Система комплемента компоненты C4/C4c ИВД, реагент | Набор | 2018-12-14 | Количество выполняемых тестов | ≥50 | Штука
|  |  |  | Назначение | Для анализаторов серий Сапфир
21.20.23.110-00004161 | Система комплемента компоненты C4/C4c ИВД, реагент | Набор | 2018-12-14 | Количество выполняемых тестов | ≥50 | Штука
|  |  |  | Назначение | Для анализаторов серий Олимпус
21.20.23.110-00004160 | Система комплемента компоненты C4/C4c ИВД, реагент | Набор | 2018-12-14 | Количество выполняемых тестов | ≥50 | Штука
|  |  |  | Назначение | Для анализаторов открытого типа и ручной постановки
21.20.23.110-00004159 | Система комплемента компоненты C4/C4c ИВД, реагент | Набор | 2018-12-14 | Количество выполняемых тестов | ≥100 | Штука
|  |  |  | Назначение | Для анализаторов открытого типа и ручной постановки
21.20.23.110-00004158 | Система комплемента компоненты C4/C4c ИВД, реагент | Набор | 2018-12-14 | Количество выполняемых тестов | ≥200 | Штука
|  |  |  | Назначение | Для анализаторов открытого типа и ручной постановки
32.50.50.190-00000737 | Система кондиционирования | Штука | 2019-07-01
32.50.50.190-00002452 | Система кондиционирования | Штука | 2020-06-05 | Источник УФ-излучения | Нет; Да
|  |  |  | Производительность по воздуху | ≥2000; ≥8000; ≥10000; ≥80000; ≥100; ≥4000 | Кубический метр в час
32.50.50.190-00002451 | Система кондиционирования | Штука | 2020-06-05 | Источник УФ-излучения | Да
|  |  |  | Производительность по воздуху | ≥100 | Кубический метр в час
32.50.50.190-00002450 | Система кондиционирования | Штука | 2020-06-05 | Источник УФ-излучения | Нет
|  |  |  | Производительность по воздуху | ≥2000 | Кубический метр в час
32.50.50.190-00002449 | Система кондиционирования | Штука | 2020-06-05 | Источник УФ-излучения | Нет
|  |  |  | Производительность по воздуху | ≥4000 | Кубический метр в час
32.50.50.190-00002448 | Система кондиционирования | Штука | 2020-06-05 | Источник УФ-излучения | Нет
|  |  |  | Производительность по воздуху | ≥8000 | Кубический метр в час
32.50.50.190-00002447 | Система кондиционирования | Штука | 2020-06-05 | Источник УФ-излучения | Да
|  |  |  | Производительность по воздуху | ≥10000 | Кубический метр в час
32.50.50.190-00002446 | Система кондиционирования | Штука | 2020-06-05 | Источник УФ-излучения | Нет
|  |  |  | Производительность по воздуху | ≥80000 | Кубический метр в час
32.50.50.190-00001201 | Система кондиционирования газа для инсуффляции | Штука | 2019-07-01
26.60.12.119-00000357 | Система контроля расположения катетера/эндоскопа для желудочно-кишечного тракта | Штука | 2019-07-01
26.60.11.111-00000005 | Система конусно-лучевой компьютерной томографии, для головы/шеи | Штука | 2019-07-01
32.50.50.190-00000366 | Система концентрирования кислорода | Штука | 2019-07-01
26.60.13.190-00000058 | Система коротковолновой диатермической терапии, профессиональная | Штука | 2019-07-01
26.60.13.180-00000023 | Система косметической фототерапии красным светом, профессиональная | Штука | 2019-07-01
26.60.13.190-00000029 | Система косметологическая мультимодальная для лечения дефектов и омоложения кожи | Штука | 2019-07-01
26.60.13.130-00000008 | Система косметологическая радиочастотная для лечения дефектов и омоложения кожи | Штука | 2019-07-01
32.50.22.190-00004855 | Система кохлеарной имплантации | Штука | 2018-10-15 | Количество электродов | >16 и ≤24; ≥8 и ≤16 | Штука
|  |  |  | Количество стратегий кодирования сигнала, программа | >5 и ≤6; >3 и ≤5; >6 и ≤8; ≥2 и ≤32; 1;
|  |  |  | Возможность проведения магнитно-резонансной томографии (до 1,5 Тл) без хирургического извлечения магнита | Нет; Да
|  |  |  | Тип электродной решетки (имплантируемая часть) | Двойная; Прямая; Перимодиолярная
|  |  |  | Количество программ прослушивания, программа | 3; 4;
32.50.22.190-00004999 | Система кохлеарной имплантации | Штука | 2018-10-15 | Количество электродов | ≥8 и ≤16 | Штука
|  |  |  | Количество стратегий кодирования сигнала, программа | 1;
|  |  |  | Возможность проведения магнитно-резонансной томографии (до 1,5 Тл) без хирургического извлечения магнита | Да
|  |  |  | Тип электродной решетки (имплантируемая часть) | Перимодиолярная
|  |  |  | Количество программ прослушивания, программа | 3;
32.50.22.190-00004998 | Система кохлеарной имплантации | Штука | 2018-10-15 | Количество электродов | ≥8 и ≤16 | Штука
|  |  |  | Количество стратегий кодирования сигнала, программа | 1;
|  |  |  | Возможность проведения магнитно-резонансной томографии (до 1,5 Тл) без хирургического извлечения магнита | Да
|  |  |  | Тип электродной решетки (имплантируемая часть) | Прямая
|  |  |  | Количество программ прослушивания, программа | 3;
32.50.22.190-00004997 | Система кохлеарной имплантации | Штука | 2018-10-15 | Количество электродов | ≥8 и ≤16 | Штука
|  |  |  | Количество стратегий кодирования сигнала, программа | 1;
|  |  |  | Возможность проведения магнитно-резонансной томографии (до 1,5 Тл) без хирургического извлечения магнита | Да
|  |  |  | Тип электродной решетки (имплантируемая часть) | Двойная
|  |  |  | Количество программ прослушивания, программа | 3;
32.50.22.190-00004996 | Система кохлеарной имплантации | Штука | 2018-10-15 | Количество электродов | ≥8 и ≤16 | Штука
|  |  |  | Количество стратегий кодирования сигнала, программа | 1;
|  |  |  | Возможность проведения магнитно-резонансной томографии (до 1,5 Тл) без хирургического извлечения магнита | Нет
|  |  |  | Тип электродной решетки (имплантируемая часть) | Перимодиолярная
|  |  |  | Количество программ прослушивания, программа | 3;
32.50.22.190-00004995 | Система кохлеарной имплантации | Штука | 2018-10-15 | Количество электродов | ≥8 и ≤16 | Штука
|  |  |  | Количество стратегий кодирования сигнала, программа | 1;
|  |  |  | Возможность проведения магнитно-резонансной томографии (до 1,5 Тл) без хирургического извлечения магнита | Нет
|  |  |  | Тип электродной решетки (имплантируемая часть) | Прямая
|  |  |  | Количество программ прослушивания, программа | 3;
32.50.22.190-00004994 | Система кохлеарной имплантации | Штука | 2018-10-15 | Количество электродов | ≥8 и ≤16 | Штука
|  |  |  | Количество стратегий кодирования сигнала, программа | 1;
|  |  |  | Возможность проведения магнитно-резонансной томографии (до 1,5 Тл) без хирургического извлечения магнита | Нет
|  |  |  | Тип электродной решетки (имплантируемая часть) | Двойная
|  |  |  | Количество программ прослушивания, программа | 3;
32.50.22.190-00004993 | Система кохлеарной имплантации | Штука | 2018-10-15 | Количество электродов | ≥8 и ≤16 | Штука
|  |  |  | Количество стратегий кодирования сигнала, программа | 1;
|  |  |  | Возможность проведения магнитно-резонансной томографии (до 1,5 Тл) без хирургического извлечения магнита | Да
|  |  |  | Тип электродной решетки (имплантируемая часть) | Перимодиолярная
|  |  |  | Количество программ прослушивания, программа | 4;
32.50.22.190-00004992 | Система кохлеарной имплантации | Штука | 2018-10-15 | Количество электродов | ≥8 и ≤16 | Штука
|  |  |  | Количество стратегий кодирования сигнала, программа | 1;
|  |  |  | Возможность проведения магнитно-резонансной томографии (до 1,5 Тл) без хирургического извлечения магнита | Да
|  |  |  | Тип электродной решетки (имплантируемая часть) | Прямая
|  |  |  | Количество программ прослушивания, программа | 4;
32.50.22.190-00004991 | Система кохлеарной имплантации | Штука | 2018-10-15 | Количество электродов | ≥8 и ≤16 | Штука
|  |  |  | Количество стратегий кодирования сигнала, программа | 1;
|  |  |  | Возможность проведения магнитно-резонансной томографии (до 1,5 Тл) без хирургического извлечения магнита | Да
|  |  |  | Тип электродной решетки (имплантируемая часть) | Двойная
|  |  |  | Количество программ прослушивания, программа | 4;
32.50.22.190-00004990 | Система кохлеарной имплантации | Штука | 2018-10-15 | Количество электродов | ≥8 и ≤16 | Штука
|  |  |  | Количество стратегий кодирования сигнала, программа | 1;
|  |  |  | Возможность проведения магнитно-резонансной томографии (до 1,5 Тл) без хирургического извлечения магнита | Нет
|  |  |  | Тип электродной решетки (имплантируемая часть) | Перимодиолярная
|  |  |  | Количество программ прослушивания, программа | 4;
32.50.22.190-00004989 | Система кохлеарной имплантации | Штука | 2018-10-15 | Количество электродов | ≥8 и ≤16 | Штука
|  |  |  | Количество стратегий кодирования сигнала, программа | 1;
|  |  |  | Возможность проведения магнитно-резонансной томографии (до 1,5 Тл) без хирургического извлечения магнита | Нет
|  |  |  | Тип электродной решетки (имплантируемая часть) | Прямая
|  |  |  | Количество программ прослушивания, программа | 4;
32.50.22.190-00004988 | Система кохлеарной имплантации | Штука | 2018-10-15 | Количество электродов | ≥8 и ≤16 | Штука
|  |  |  | Количество стратегий кодирования сигнала, программа | 1;
|  |  |  | Возможность проведения магнитно-резонансной томографии (до 1,5 Тл) без хирургического извлечения магнита | Нет
|  |  |  | Тип электродной решетки (имплантируемая часть) | Двойная
|  |  |  | Количество программ прослушивания, программа | 4;
32.50.22.190-00004987 | Система кохлеарной имплантации | Штука | 2018-10-15 | Количество электродов | ≥8 и ≤16 | Штука
|  |  |  | Количество стратегий кодирования сигнала, программа | 2;
|  |  |  | Возможность проведения магнитно-резонансной томографии (до 1,5 Тл) без хирургического извлечения магнита | Да
|  |  |  | Тип электродной решетки (имплантируемая часть) | Перимодиолярная
|  |  |  | Количество программ прослушивания, программа | 3;
32.50.22.190-00004986 | Система кохлеарной имплантации | Штука | 2018-10-15 | Количество электродов | ≥8 и ≤16 | Штука
|  |  |  | Количество стратегий кодирования сигнала, программа | 2;
|  |  |  | Возможность проведения магнитно-резонансной томографии (до 1,5 Тл) без хирургического извлечения магнита | Да
|  |  |  | Тип электродной решетки (имплантируемая часть) | Прямая
|  |  |  | Количество программ прослушивания, программа | 3;
32.50.22.190-00004985 | Система кохлеарной имплантации | Штука | 2018-10-15 | Количество электродов | ≥8 и ≤16 | Штука
|  |  |  | Количество стратегий кодирования сигнала, программа | 2;
|  |  |  | Возможность проведения магнитно-резонансной томографии (до 1,5 Тл) без хирургического извлечения магнита | Да
|  |  |  | Тип электродной решетки (имплантируемая часть) | Двойная
|  |  |  | Количество программ прослушивания, программа | 3;
32.50.22.190-00004984 | Система кохлеарной имплантации | Штука | 2018-10-15 | Количество электродов | ≥8 и ≤16 | Штука
|  |  |  | Количество стратегий кодирования сигнала, программа | 2;
|  |  |  | Возможность проведения магнитно-резонансной томографии (до 1,5 Тл) без хирургического извлечения магнита | Нет
|  |  |  | Тип электродной решетки (имплантируемая часть) | Перимодиолярная
|  |  |  | Количество программ прослушивания, программа | 3;
32.50.22.190-00004983 | Система кохлеарной имплантации | Штука | 2018-10-15 | Количество электродов | ≥8 и ≤16 | Штука
|  |  |  | Количество стратегий кодирования сигнала, программа | 2;
|  |  |  | Возможность проведения магнитно-резонансной томографии (до 1,5 Тл) без хирургического извлечения магнита | Нет
|  |  |  | Тип электродной решетки (имплантируемая часть) | Прямая
|  |  |  | Количество программ прослушивания, программа | 3;
32.50.22.190-00004982 | Система кохлеарной имплантации | Штука | 2018-10-15 | Количество электродов | ≥8 и ≤16 | Штука
|  |  |  | Количество стратегий кодирования сигнала, программа | 2;
|  |  |  | Возможность проведения магнитно-резонансной томографии (до 1,5 Тл) без хирургического извлечения магнита | Нет
|  |  |  | Тип электродной решетки (имплантируемая часть) | Двойная
|  |  |  | Количество программ прослушивания, программа | 3;
32.50.22.190-00004981 | Система кохлеарной имплантации | Штука | 2018-10-15 | Количество электродов | ≥8 и ≤16 | Штука
|  |  |  | Количество стратегий кодирования сигнала, программа | 2;
|  |  |  | Возможность проведения магнитно-резонансной томографии (до 1,5 Тл) без хирургического извлечения магнита | Да
|  |  |  | Тип электродной решетки (имплантируемая часть) | Перимодиолярная
|  |  |  | Количество программ прослушивания, программа | 4;
32.50.22.190-00004980 | Система кохлеарной имплантации | Штука | 2018-10-15 | Количество электродов | ≥8 и ≤16 | Штука
|  |  |  | Количество стратегий кодирования сигнала, программа | 2;
|  |  |  | Возможность проведения магнитно-резонансной томографии (до 1,5 Тл) без хирургического извлечения магнита | Да
|  |  |  | Тип электродной решетки (имплантируемая часть) | Прямая
|  |  |  | Количество программ прослушивания, программа | 4;
32.50.22.190-00004979 | Система кохлеарной имплантации | Штука | 2018-10-15 | Количество электродов | ≥8 и ≤16 | Штука
|  |  |  | Количество стратегий кодирования сигнала, программа | 2;
|  |  |  | Возможность проведения магнитно-резонансной томографии (до 1,5 Тл) без хирургического извлечения магнита | Да
|  |  |  | Тип электродной решетки (имплантируемая часть) | Двойная
|  |  |  | Количество программ прослушивания, программа | 4;
32.50.22.190-00004978 | Система кохлеарной имплантации | Штука | 2018-10-15 | Количество электродов | ≥8 и ≤16 | Штука
|  |  |  | Количество стратегий кодирования сигнала, программа | 2;
|  |  |  | Возможность проведения магнитно-резонансной томографии (до 1,5 Тл) без хирургического извлечения магнита | Нет
|  |  |  | Тип электродной решетки (имплантируемая часть) | Перимодиолярная
|  |  |  | Количество программ прослушивания, программа | 4;
32.50.22.190-00004977 | Система кохлеарной имплантации | Штука | 2018-10-15 | Количество электродов | ≥8 и ≤16 | Штука
|  |  |  | Количество стратегий кодирования сигнала, программа | 2;
|  |  |  | Возможность проведения магнитно-резонансной томографии (до 1,5 Тл) без хирургического извлечения магнита | Нет
|  |  |  | Тип электродной решетки (имплантируемая часть) | Прямая
|  |  |  | Количество программ прослушивания, программа | 4;
32.50.22.190-00004976 | Система кохлеарной имплантации | Штука | 2018-10-15 | Количество электродов | ≥8 и ≤16 | Штука
|  |  |  | Количество стратегий кодирования сигнала, программа | 2;
|  |  |  | Возможность проведения магнитно-резонансной томографии (до 1,5 Тл) без хирургического извлечения магнита | Нет
|  |  |  | Тип электродной решетки (имплантируемая часть) | Двойная
|  |  |  | Количество программ прослушивания, программа | 4;
32.50.22.190-00004975 | Система кохлеарной имплантации | Штука | 2018-10-15 | Количество электродов | ≥8 и ≤16 | Штука
|  |  |  | Количество стратегий кодирования сигнала, программа | ≥2 и ≤3
|  |  |  | Возможность проведения магнитно-резонансной томографии (до 1,5 Тл) без хирургического извлечения магнита | Да
|  |  |  | Тип электродной решетки (имплантируемая часть) | Перимодиолярная
|  |  |  | Количество программ прослушивания, программа | 3;
32.50.22.190-00004974 | Система кохлеарной имплантации | Штука | 2018-10-15 | Количество электродов | ≥8 и ≤16 | Штука
|  |  |  | Количество стратегий кодирования сигнала, программа | ≥2 и ≤3
|  |  |  | Возможность проведения магнитно-резонансной томографии (до 1,5 Тл) без хирургического извлечения магнита | Да
|  |  |  | Тип электродной решетки (имплантируемая часть) | Прямая
|  |  |  | Количество программ прослушивания, программа | 3;
32.50.22.190-00004973 | Система кохлеарной имплантации | Штука | 2018-10-15 | Количество электродов | ≥8 и ≤16 | Штука
|  |  |  | Количество стратегий кодирования сигнала, программа | ≥2 и ≤3
|  |  |  | Возможность проведения магнитно-резонансной томографии (до 1,5 Тл) без хирургического извлечения магнита | Да
|  |  |  | Тип электродной решетки (имплантируемая часть) | Двойная
|  |  |  | Количество программ прослушивания, программа | 3;
32.50.22.190-00004972 | Система кохлеарной имплантации | Штука | 2018-10-15 | Количество электродов | ≥8 и ≤16 | Штука
|  |  |  | Количество стратегий кодирования сигнала, программа | ≥2 и ≤3
|  |  |  | Возможность проведения магнитно-резонансной томографии (до 1,5 Тл) без хирургического извлечения магнита | Нет
|  |  |  | Тип электродной решетки (имплантируемая часть) | Перимодиолярная
|  |  |  | Количество программ прослушивания, программа | 4;
32.50.22.190-00004971 | Система кохлеарной имплантации | Штука | 2018-10-15 | Количество электродов | ≥8 и ≤16 | Штука
|  |  |  | Количество стратегий кодирования сигнала, программа | ≥2 и ≤3
|  |  |  | Возможность проведения магнитно-резонансной томографии (до 1,5 Тл) без хирургического извлечения магнита | Нет
|  |  |  | Тип электродной решетки (имплантируемая часть) | Прямая
|  |  |  | Количество программ прослушивания, программа | 3;
32.50.22.190-00004970 | Система кохлеарной имплантации | Штука | 2018-10-15 | Количество электродов | ≥8 и ≤16 | Штука
|  |  |  | Количество стратегий кодирования сигнала, программа | ≥2 и ≤3
|  |  |  | Возможность проведения магнитно-резонансной томографии (до 1,5 Тл) без хирургического извлечения магнита | Нет
|  |  |  | Тип электродной решетки (имплантируемая часть) | Двойная
|  |  |  | Количество программ прослушивания, программа | 3;
32.50.22.190-00004969 | Система кохлеарной имплантации | Штука | 2018-10-15 | Количество электродов | ≥8 и ≤16 | Штука
|  |  |  | Количество стратегий кодирования сигнала, программа | ≥2 и ≤3
|  |  |  | Возможность проведения магнитно-резонансной томографии (до 1,5 Тл) без хирургического извлечения магнита | Да
|  |  |  | Тип электродной решетки (имплантируемая часть) | Перимодиолярная
|  |  |  | Количество программ прослушивания, программа | 4;
32.50.22.190-00004968 | Система кохлеарной имплантации | Штука | 2018-10-15 | Количество электродов | ≥8 и ≤16 | Штука
|  |  |  | Количество стратегий кодирования сигнала, программа | ≥2 и ≤3
|  |  |  | Возможность проведения магнитно-резонансной томографии (до 1,5 Тл) без хирургического извлечения магнита | Да
|  |  |  | Тип электродной решетки (имплантируемая часть) | Прямая
|  |  |  | Количество программ прослушивания, программа | 4;
32.50.22.190-00004967 | Система кохлеарной имплантации | Штука | 2018-10-15 | Количество электродов | ≥8 и ≤16 | Штука
|  |  |  | Количество стратегий кодирования сигнала, программа | ≥2 и ≤3
|  |  |  | Возможность проведения магнитно-резонансной томографии (до 1,5 Тл) без хирургического извлечения магнита | Да
|  |  |  | Тип электродной решетки (имплантируемая часть) | Двойная
|  |  |  | Количество программ прослушивания, программа | 4;
32.50.22.190-00004966 | Система кохлеарной имплантации | Штука | 2018-10-15 | Количество электродов | ≥8 и ≤16 | Штука
|  |  |  | Количество стратегий кодирования сигнала, программа | ≥2 и ≤3
|  |  |  | Возможность проведения магнитно-резонансной томографии (до 1,5 Тл) без хирургического извлечения магнита | Нет
|  |  |  | Тип электродной решетки (имплантируемая часть) | Перимодиолярная
|  |  |  | Количество программ прослушивания, программа | 4;
32.50.22.190-00004965 | Система кохлеарной имплантации | Штука | 2018-10-15 | Количество электродов | ≥8 и ≤16 | Штука
|  |  |  | Количество стратегий кодирования сигнала, программа | ≥2 и ≤3
|  |  |  | Возможность проведения магнитно-резонансной томографии (до 1,5 Тл) без хирургического извлечения магнита | Нет
|  |  |  | Тип электродной решетки (имплантируемая часть) | Прямая
|  |  |  | Количество программ прослушивания, программа | 4;
32.50.22.190-00004964 | Система кохлеарной имплантации | Штука | 2018-10-15 | Количество электродов | ≥8 и ≤16 | Штука
|  |  |  | Количество стратегий кодирования сигнала, программа | ≥2 и ≤3
|  |  |  | Возможность проведения магнитно-резонансной томографии (до 1,5 Тл) без хирургического извлечения магнита | Нет
|  |  |  | Тип электродной решетки (имплантируемая часть) | Двойная
|  |  |  | Количество программ прослушивания, программа | 4;
32.50.22.190-00004963 | Система кохлеарной имплантации | Штука | 2018-10-15 | Количество электродов | ≥8 и ≤16 | Штука
|  |  |  | Количество стратегий кодирования сигнала, программа | >3 и ≤5
|  |  |  | Возможность проведения магнитно-резонансной томографии (до 1,5 Тл) без хирургического извлечения магнита | Да
|  |  |  | Тип электродной решетки (имплантируемая часть) | Перимодиолярная
|  |  |  | Количество программ прослушивания, программа | 3;
32.50.22.190-00004962 | Система кохлеарной имплантации | Штука | 2018-10-15 | Количество электродов | ≥8 и ≤16 | Штука
|  |  |  | Количество стратегий кодирования сигнала, программа | >3 и ≤5
|  |  |  | Возможность проведения магнитно-резонансной томографии (до 1,5 Тл) без хирургического извлечения магнита | Да
|  |  |  | Тип электродной решетки (имплантируемая часть) | Прямая
|  |  |  | Количество программ прослушивания, программа | 3;
32.50.22.190-00004961 | Система кохлеарной имплантации | Штука | 2018-10-15 | Количество электродов | ≥8 и ≤16 | Штука
|  |  |  | Количество стратегий кодирования сигнала, программа | >3 и ≤5
|  |  |  | Возможность проведения магнитно-резонансной томографии (до 1,5 Тл) без хирургического извлечения магнита | Да
|  |  |  | Тип электродной решетки (имплантируемая часть) | Двойная
|  |  |  | Количество программ прослушивания, программа | 3;
32.50.22.190-00004960 | Система кохлеарной имплантации | Штука | 2018-10-15 | Количество электродов | ≥8 и ≤16 | Штука
|  |  |  | Количество стратегий кодирования сигнала, программа | >3 и ≤5
|  |  |  | Возможность проведения магнитно-резонансной томографии (до 1,5 Тл) без хирургического извлечения магнита | Нет
|  |  |  | Тип электродной решетки (имплантируемая часть) | Перимодиолярная
|  |  |  | Количество программ прослушивания, программа | 3;
32.50.22.190-00004959 | Система кохлеарной имплантации | Штука | 2018-10-15 | Количество электродов | ≥8 и ≤16 | Штука
|  |  |  | Количество стратегий кодирования сигнала, программа | >3 и ≤5
|  |  |  | Возможность проведения магнитно-резонансной томографии (до 1,5 Тл) без хирургического извлечения магнита | Нет
|  |  |  | Тип электродной решетки (имплантируемая часть) | Прямая
|  |  |  | Количество программ прослушивания, программа | 3;
32.50.22.190-00004958 | Система кохлеарной имплантации | Штука | 2018-10-15 | Количество электродов | ≥8 и ≤16 | Штука
|  |  |  | Количество стратегий кодирования сигнала, программа | >3 и ≤5
|  |  |  | Возможность проведения магнитно-резонансной томографии (до 1,5 Тл) без хирургического извлечения магнита | Нет
|  |  |  | Тип электродной решетки (имплантируемая часть) | Двойная
|  |  |  | Количество программ прослушивания, программа | 3;
32.50.22.190-00004957 | Система кохлеарной имплантации | Штука | 2018-10-15 | Количество электродов | ≥8 и ≤16 | Штука
|  |  |  | Количество стратегий кодирования сигнала, программа | >3 и ≤5
|  |  |  | Возможность проведения магнитно-резонансной томографии (до 1,5 Тл) без хирургического извлечения магнита | Да
|  |  |  | Тип электродной решетки (имплантируемая часть) | Перимодиолярная
|  |  |  | Количество программ прослушивания, программа | 4;
32.50.22.190-00004956 | Система кохлеарной имплантации | Штука | 2018-10-15 | Количество электродов | ≥8 и ≤16 | Штука
|  |  |  | Количество стратегий кодирования сигнала, программа | >3 и ≤5
|  |  |  | Возможность проведения магнитно-резонансной томографии (до 1,5 Тл) без хирургического извлечения магнита | Да
|  |  |  | Тип электродной решетки (имплантируемая часть) | Прямая
|  |  |  | Количество программ прослушивания, программа | 4;
32.50.22.190-00004955 | Система кохлеарной имплантации | Штука | 2018-10-15 | Количество электродов | ≥8 и ≤16 | Штука
|  |  |  | Количество стратегий кодирования сигнала, программа | >3 и ≤5
|  |  |  | Возможность проведения магнитно-резонансной томографии (до 1,5 Тл) без хирургического извлечения магнита | Да
|  |  |  | Тип электродной решетки (имплантируемая часть) | Двойная
|  |  |  | Количество программ прослушивания, программа | 4;
32.50.22.190-00004954 | Система кохлеарной имплантации | Штука | 2018-10-15 | Количество электродов | ≥8 и ≤16 | Штука
|  |  |  | Количество стратегий кодирования сигнала, программа | >3 и ≤5
|  |  |  | Возможность проведения магнитно-резонансной томографии (до 1,5 Тл) без хирургического извлечения магнита | Нет
|  |  |  | Тип электродной решетки (имплантируемая часть) | Перимодиолярная
|  |  |  | Количество программ прослушивания, программа | 4;
32.50.22.190-00004953 | Система кохлеарной имплантации | Штука | 2018-10-15 | Количество электродов | ≥8 и ≤16 | Штука
|  |  |  | Количество стратегий кодирования сигнала, программа | >3 и ≤5
|  |  |  | Возможность проведения магнитно-резонансной томографии (до 1,5 Тл) без хирургического извлечения магнита | Нет
|  |  |  | Тип электродной решетки (имплантируемая часть) | Прямая
|  |  |  | Количество программ прослушивания, программа | 4;
32.50.22.190-00004952 | Система кохлеарной имплантации | Штука | 2018-10-15 | Количество электродов | ≥8 и ≤16 | Штука
|  |  |  | Количество стратегий кодирования сигнала, программа | >3 и ≤5
|  |  |  | Возможность проведения магнитно-резонансной томографии (до 1,5 Тл) без хирургического извлечения магнита | Нет
|  |  |  | Тип электродной решетки (имплантируемая часть) | Двойная
|  |  |  | Количество программ прослушивания, программа | 4;
32.50.22.190-00004951 | Система кохлеарной имплантации | Штука | 2018-10-15 | Количество электродов | ≥8 и ≤16 | Штука
|  |  |  | Количество стратегий кодирования сигнала, программа | >5 и ≤6
|  |  |  | Возможность проведения магнитно-резонансной томографии (до 1,5 Тл) без хирургического извлечения магнита | Да
|  |  |  | Тип электродной решетки (имплантируемая часть) | Перимодиолярная
|  |  |  | Количество программ прослушивания, программа | 3;
32.50.22.190-00004950 | Система кохлеарной имплантации | Штука | 2018-10-15 | Количество электродов | ≥8 и ≤16 | Штука
|  |  |  | Количество стратегий кодирования сигнала, программа | >5 и ≤6
|  |  |  | Возможность проведения магнитно-резонансной томографии (до 1,5 Тл) без хирургического извлечения магнита | Да
|  |  |  | Тип электродной решетки (имплантируемая часть) | Прямая
|  |  |  | Количество программ прослушивания, программа | 3;
32.50.22.190-00004949 | Система кохлеарной имплантации | Штука | 2018-10-15 | Количество электродов | ≥8 и ≤16 | Штука
|  |  |  | Количество стратегий кодирования сигнала, программа | >5 и ≤6
|  |  |  | Возможность проведения магнитно-резонансной томографии (до 1,5 Тл) без хирургического извлечения магнита | Да
|  |  |  | Тип электродной решетки (имплантируемая часть) | Двойная
|  |  |  | Количество программ прослушивания, программа | 3;
32.50.22.190-00004948 | Система кохлеарной имплантации | Штука | 2018-10-15 | Количество электродов | ≥8 и ≤16 | Штука
|  |  |  | Количество стратегий кодирования сигнала, программа | >5 и ≤6
|  |  |  | Возможность проведения магнитно-резонансной томографии (до 1,5 Тл) без хирургического извлечения магнита | Нет
|  |  |  | Тип электродной решетки (имплантируемая часть) | Перимодиолярная
|  |  |  | Количество программ прослушивания, программа | 3;
32.50.22.190-00004947 | Система кохлеарной имплантации | Штука | 2018-10-15 | Количество электродов | ≥8 и ≤16 | Штука
|  |  |  | Количество стратегий кодирования сигнала, программа | >5 и ≤6
|  |  |  | Возможность проведения магнитно-резонансной томографии (до 1,5 Тл) без хирургического извлечения магнита | Нет
|  |  |  | Тип электродной решетки (имплантируемая часть) | Прямая
|  |  |  | Количество программ прослушивания, программа | 3;
32.50.22.190-00004946 | Система кохлеарной имплантации | Штука | 2018-10-15 | Количество электродов | ≥8 и ≤16 | Штука
|  |  |  | Количество стратегий кодирования сигнала, программа | >5 и ≤6
|  |  |  | Возможность проведения магнитно-резонансной томографии (до 1,5 Тл) без хирургического извлечения магнита | Нет
|  |  |  | Тип электродной решетки (имплантируемая часть) | Двойная
|  |  |  | Количество программ прослушивания, программа | 3;
32.50.22.190-00004945 | Система кохлеарной имплантации | Штука | 2018-10-15 | Количество электродов | ≥8 и ≤16 | Штука
|  |  |  | Количество стратегий кодирования сигнала, программа | >5 и ≤6
|  |  |  | Возможность проведения магнитно-резонансной томографии (до 1,5 Тл) без хирургического извлечения магнита | Да
|  |  |  | Тип электродной решетки (имплантируемая часть) | Перимодиолярная
|  |  |  | Количество программ прослушивания, программа | 4;
32.50.22.190-00004944 | Система кохлеарной имплантации | Штука | 2018-10-15 | Количество электродов | ≥8 и ≤16 | Штука
|  |  |  | Количество стратегий кодирования сигнала, программа | >5 и ≤6
|  |  |  | Возможность проведения магнитно-резонансной томографии (до 1,5 Тл) без хирургического извлечения магнита | Да
|  |  |  | Тип электродной решетки (имплантируемая часть) | Прямая
|  |  |  | Количество программ прослушивания, программа | 4;
32.50.22.190-00004943 | Система кохлеарной имплантации | Штука | 2018-10-15 | Количество электродов | ≥8 и ≤16 | Штука
|  |  |  | Количество стратегий кодирования сигнала, программа | >5 и ≤6
|  |  |  | Возможность проведения магнитно-резонансной томографии (до 1,5 Тл) без хирургического извлечения магнита | Да
|  |  |  | Тип электродной решетки (имплантируемая часть) | Двойная
|  |  |  | Количество программ прослушивания, программа | 4;
32.50.22.190-00004942 | Система кохлеарной имплантации | Штука | 2018-10-15 | Количество электродов | ≥8 и ≤16 | Штука
|  |  |  | Количество стратегий кодирования сигнала, программа | >5 и ≤6
|  |  |  | Возможность проведения магнитно-резонансной томографии (до 1,5 Тл) без хирургического извлечения магнита | Нет
|  |  |  | Тип электродной решетки (имплантируемая часть) | Перимодиолярная
|  |  |  | Количество программ прослушивания, программа | 4;
32.50.22.190-00004941 | Система кохлеарной имплантации | Штука | 2018-10-15 | Количество электродов | ≥8 и ≤16 | Штука
|  |  |  | Количество стратегий кодирования сигнала, программа | >5 и ≤6
|  |  |  | Возможность проведения магнитно-резонансной томографии (до 1,5 Тл) без хирургического извлечения магнита | Нет
|  |  |  | Тип электродной решетки (имплантируемая часть) | Прямая
|  |  |  | Количество программ прослушивания, программа | 4;
32.50.22.190-00004940 | Система кохлеарной имплантации | Штука | 2018-10-15 | Количество электродов | ≥8 и ≤16 | Штука
|  |  |  | Количество стратегий кодирования сигнала, программа | >5 и ≤6
|  |  |  | Возможность проведения магнитно-резонансной томографии (до 1,5 Тл) без хирургического извлечения магнита | Нет
|  |  |  | Тип электродной решетки (имплантируемая часть) | Двойная
|  |  |  | Количество программ прослушивания, программа | 4;
32.50.22.190-00004939 | Система кохлеарной имплантации | Штука | 2018-10-15 | Количество электродов | ≥8 и ≤16 | Штука
|  |  |  | Количество стратегий кодирования сигнала, программа | >6 и ≤8
|  |  |  | Возможность проведения магнитно-резонансной томографии (до 1,5 Тл) без хирургического извлечения магнита | Да
|  |  |  | Тип электродной решетки (имплантируемая часть) | Перимодиолярная
|  |  |  | Количество программ прослушивания, программа | 3;
32.50.22.190-00004938 | Система кохлеарной имплантации | Штука | 2018-10-15 | Количество электродов | ≥8 и ≤16 | Штука
|  |  |  | Количество стратегий кодирования сигнала, программа | >6 и ≤8
|  |  |  | Возможность проведения магнитно-резонансной томографии (до 1,5 Тл) без хирургического извлечения магнита | Да
|  |  |  | Тип электродной решетки (имплантируемая часть) | Прямая
|  |  |  | Количество программ прослушивания, программа | 3;
32.50.22.190-00004937 | Система кохлеарной имплантации | Штука | 2018-10-15 | Количество электродов | ≥8 и ≤16 | Штука
|  |  |  | Количество стратегий кодирования сигнала, программа | >6 и ≤8
|  |  |  | Возможность проведения магнитно-резонансной томографии (до 1,5 Тл) без хирургического извлечения магнита | Да
|  |  |  | Тип электродной решетки (имплантируемая часть) | Двойная
|  |  |  | Количество программ прослушивания, программа | 3;
32.50.22.190-00004936 | Система кохлеарной имплантации | Штука | 2018-10-15 | Количество электродов | ≥8 и ≤16 | Штука
|  |  |  | Количество стратегий кодирования сигнала, программа | >6 и ≤8
|  |  |  | Возможность проведения магнитно-резонансной томографии (до 1,5 Тл) без хирургического извлечения магнита | Нет
|  |  |  | Тип электродной решетки (имплантируемая часть) | Перимодиолярная
|  |  |  | Количество программ прослушивания, программа | 3;
32.50.22.190-00004935 | Система кохлеарной имплантации | Штука | 2018-10-15 | Количество электродов | ≥8 и ≤16 | Штука
|  |  |  | Количество стратегий кодирования сигнала, программа | >6 и ≤8
|  |  |  | Возможность проведения магнитно-резонансной томографии (до 1,5 Тл) без хирургического извлечения магнита | Нет
|  |  |  | Тип электродной решетки (имплантируемая часть) | Прямая
|  |  |  | Количество программ прослушивания, программа | 3;
32.50.22.190-00004934 | Система кохлеарной имплантации | Штука | 2018-10-15 | Количество электродов | ≥8 и ≤16 | Штука
|  |  |  | Количество стратегий кодирования сигнала, программа | >6 и ≤8
|  |  |  | Возможность проведения магнитно-резонансной томографии (до 1,5 Тл) без хирургического извлечения магнита | Нет
|  |  |  | Тип электродной решетки (имплантируемая часть) | Двойная
|  |  |  | Количество программ прослушивания, программа | 3;
32.50.22.190-00004933 | Система кохлеарной имплантации | Штука | 2018-10-15 | Количество электродов | ≥8 и ≤16 | Штука
|  |  |  | Количество стратегий кодирования сигнала, программа | >6 и ≤8
|  |  |  | Возможность проведения магнитно-резонансной томографии (до 1,5 Тл) без хирургического извлечения магнита | Да
|  |  |  | Тип электродной решетки (имплантируемая часть) | Перимодиолярная
|  |  |  | Количество программ прослушивания, программа | 4;
32.50.22.190-00004932 | Система кохлеарной имплантации | Штука | 2018-10-15 | Количество электродов | ≥8 и ≤16 | Штука
|  |  |  | Количество стратегий кодирования сигнала, программа | >6 и ≤8
|  |  |  | Возможность проведения магнитно-резонансной томографии (до 1,5 Тл) без хирургического извлечения магнита | Да
|  |  |  | Тип электродной решетки (имплантируемая часть) | Прямая
|  |  |  | Количество программ прослушивания, программа | 4;
32.50.22.190-00004931 | Система кохлеарной имплантации | Штука | 2018-10-15 | Количество электродов | ≥8 и ≤16 | Штука
|  |  |  | Количество стратегий кодирования сигнала, программа | >6 и ≤8
|  |  |  | Возможность проведения магнитно-резонансной томографии (до 1,5 Тл) без хирургического извлечения магнита | Да
|  |  |  | Тип электродной решетки (имплантируемая часть) | Двойная
|  |  |  | Количество программ прослушивания, программа | 4;
32.50.22.190-00004930 | Система кохлеарной имплантации | Штука | 2018-10-15 | Количество электродов | ≥8 и ≤16 | Штука
|  |  |  | Количество стратегий кодирования сигнала, программа | >6 и ≤8
|  |  |  | Возможность проведения магнитно-резонансной томографии (до 1,5 Тл) без хирургического извлечения магнита | Нет
|  |  |  | Тип электродной решетки (имплантируемая часть) | Перимодиолярная
|  |  |  | Количество программ прослушивания, программа | 4;
32.50.22.190-00004929 | Система кохлеарной имплантации | Штука | 2018-10-15 | Количество электродов | ≥8 и ≤16 | Штука
|  |  |  | Количество стратегий кодирования сигнала, программа | >6 и ≤8
|  |  |  | Возможность проведения магнитно-резонансной томографии (до 1,5 Тл) без хирургического извлечения магнита | Нет
|  |  |  | Тип электродной решетки (имплантируемая часть) | Прямая
|  |  |  | Количество программ прослушивания, программа | 4;
32.50.22.190-00004928 | Система кохлеарной имплантации | Штука | 2018-10-15 | Количество электродов | ≥8 и ≤16 | Штука
|  |  |  | Количество стратегий кодирования сигнала, программа | >6 и ≤8
|  |  |  | Возможность проведения магнитно-резонансной томографии (до 1,5 Тл) без хирургического извлечения магнита | Нет
|  |  |  | Тип электродной решетки (имплантируемая часть) | Двойная
|  |  |  | Количество программ прослушивания, программа | 4;
32.50.22.190-00004927 | Система кохлеарной имплантации | Штука | 2018-10-15 | Количество электродов | >16 и ≤24 | Штука
|  |  |  | Количество стратегий кодирования сигнала, программа | 1;
|  |  |  | Возможность проведения магнитно-резонансной томографии (до 1,5 Тл) без хирургического извлечения магнита | Да
|  |  |  | Тип электродной решетки (имплантируемая часть) | Перимодиолярная
|  |  |  | Количество программ прослушивания, программа | 3;
32.50.22.190-00004926 | Система кохлеарной имплантации | Штука | 2018-10-15 | Количество электродов | >16 и ≤24 | Штука
|  |  |  | Количество стратегий кодирования сигнала, программа | 1;
|  |  |  | Возможность проведения магнитно-резонансной томографии (до 1,5 Тл) без хирургического извлечения магнита | Да
|  |  |  | Тип электродной решетки (имплантируемая часть) | Прямая
|  |  |  | Количество программ прослушивания, программа | 3;
32.50.22.190-00004925 | Система кохлеарной имплантации | Штука | 2018-10-15 | Количество электродов | >16 и ≤24 | Штука
|  |  |  | Количество стратегий кодирования сигнала, программа | 1;
|  |  |  | Возможность проведения магнитно-резонансной томографии (до 1,5 Тл) без хирургического извлечения магнита | Да
|  |  |  | Тип электродной решетки (имплантируемая часть) | Двойная
|  |  |  | Количество программ прослушивания, программа | 3;
32.50.22.190-00004924 | Система кохлеарной имплантации | Штука | 2018-10-15 | Количество электродов | >16 и ≤24 | Штука
|  |  |  | Количество стратегий кодирования сигнала, программа | 1;
|  |  |  | Возможность проведения магнитно-резонансной томографии (до 1,5 Тл) без хирургического извлечения магнита | Нет
|  |  |  | Тип электродной решетки (имплантируемая часть) | Перимодиолярная
|  |  |  | Количество программ прослушивания, программа | 3;
32.50.22.190-00004923 | Система кохлеарной имплантации | Штука | 2018-10-15 | Количество электродов | >16 и ≤24 | Штука
|  |  |  | Количество стратегий кодирования сигнала, программа | 1;
|  |  |  | Возможность проведения магнитно-резонансной томографии (до 1,5 Тл) без хирургического извлечения магнита | Нет
|  |  |  | Тип электродной решетки (имплантируемая часть) | Прямая
|  |  |  | Количество программ прослушивания, программа | 3;
32.50.22.190-00004922 | Система кохлеарной имплантации | Штука | 2018-10-15 | Количество электродов | >16 и ≤24 | Штука
|  |  |  | Количество стратегий кодирования сигнала, программа | 1;
|  |  |  | Возможность проведения магнитно-резонансной томографии (до 1,5 Тл) без хирургического извлечения магнита | Нет
|  |  |  | Тип электродной решетки (имплантируемая часть) | Двойная
|  |  |  | Количество программ прослушивания, программа | 3;
32.50.22.190-00004921 | Система кохлеарной имплантации | Штука | 2018-10-15 | Количество электродов | >16 и ≤24 | Штука
|  |  |  | Количество стратегий кодирования сигнала, программа | 1;
|  |  |  | Возможность проведения магнитно-резонансной томографии (до 1,5 Тл) без хирургического извлечения магнита | Да
|  |  |  | Тип электродной решетки (имплантируемая часть) | Перимодиолярная
|  |  |  | Количество программ прослушивания, программа | 4;
32.50.22.190-00004920 | Система кохлеарной имплантации | Штука | 2018-10-15 | Количество электродов | >16 и ≤24 | Штука
|  |  |  | Количество стратегий кодирования сигнала, программа | 1;
|  |  |  | Возможность проведения магнитно-резонансной томографии (до 1,5 Тл) без хирургического извлечения магнита | Да
|  |  |  | Тип электродной решетки (имплантируемая часть) | Прямая
|  |  |  | Количество программ прослушивания, программа | 4;
32.50.22.190-00004919 | Система кохлеарной имплантации | Штука | 2018-10-15 | Количество электродов | >16 и ≤24 | Штука
|  |  |  | Количество стратегий кодирования сигнала, программа | 1;
|  |  |  | Возможность проведения магнитно-резонансной томографии (до 1,5 Тл) без хирургического извлечения магнита | Да
|  |  |  | Тип электродной решетки (имплантируемая часть) | Двойная
|  |  |  | Количество программ прослушивания, программа | 4;
32.50.22.190-00004918 | Система кохлеарной имплантации | Штука | 2018-10-15 | Количество электродов | >16 и ≤24 | Штука
|  |  |  | Количество стратегий кодирования сигнала, программа | 1;
|  |  |  | Возможность проведения магнитно-резонансной томографии (до 1,5 Тл) без хирургического извлечения магнита | Нет
|  |  |  | Тип электродной решетки (имплантируемая часть) | Перимодиолярная
|  |  |  | Количество программ прослушивания, программа | 4;
32.50.22.190-00004917 | Система кохлеарной имплантации | Штука | 2018-10-15 | Количество электродов | >16 и ≤24 | Штука
|  |  |  | Количество стратегий кодирования сигнала, программа | 1;
|  |  |  | Возможность проведения магнитно-резонансной томографии (до 1,5 Тл) без хирургического извлечения магнита | Нет
|  |  |  | Тип электродной решетки (имплантируемая часть) | Прямая
|  |  |  | Количество программ прослушивания, программа | 4;
32.50.22.190-00004916 | Система кохлеарной имплантации | Штука | 2018-10-15 | Количество электродов | >16 и ≤24 | Штука
|  |  |  | Количество стратегий кодирования сигнала, программа | 1;
|  |  |  | Возможность проведения магнитно-резонансной томографии (до 1,5 Тл) без хирургического извлечения магнита | Нет
|  |  |  | Тип электродной решетки (имплантируемая часть) | Двойная
|  |  |  | Количество программ прослушивания, программа | 4;
32.50.22.190-00004915 | Система кохлеарной имплантации | Штука | 2018-10-15 | Количество электродов | >16 и ≤24 | Штука
|  |  |  | Количество стратегий кодирования сигнала, программа | 2;
|  |  |  | Возможность проведения магнитно-резонансной томографии (до 1,5 Тл) без хирургического извлечения магнита | Да
|  |  |  | Тип электродной решетки (имплантируемая часть) | Перимодиолярная
|  |  |  | Количество программ прослушивания, программа | 3;
32.50.22.190-00004914 | Система кохлеарной имплантации | Штука | 2018-10-15 | Количество электродов | >16 и ≤24 | Штука
|  |  |  | Количество стратегий кодирования сигнала, программа | 2;
|  |  |  | Возможность проведения магнитно-резонансной томографии (до 1,5 Тл) без хирургического извлечения магнита | Да
|  |  |  | Тип электродной решетки (имплантируемая часть) | Прямая
|  |  |  | Количество программ прослушивания, программа | 3;
32.50.22.190-00004913 | Система кохлеарной имплантации | Штука | 2018-10-15 | Количество электродов | >16 и ≤24 | Штука
|  |  |  | Количество стратегий кодирования сигнала, программа | 2;
|  |  |  | Возможность проведения магнитно-резонансной томографии (до 1,5 Тл) без хирургического извлечения магнита | Да
|  |  |  | Тип электродной решетки (имплантируемая часть) | Двойная
|  |  |  | Количество программ прослушивания, программа | 3;
32.50.22.190-00004912 | Система кохлеарной имплантации | Штука | 2018-10-15 | Количество электродов | >16 и ≤24 | Штука
|  |  |  | Количество стратегий кодирования сигнала, программа | 2;
|  |  |  | Возможность проведения магнитно-резонансной томографии (до 1,5 Тл) без хирургического извлечения магнита | Нет
|  |  |  | Тип электродной решетки (имплантируемая часть) | Перимодиолярная
|  |  |  | Количество программ прослушивания, программа | 3;
32.50.22.190-00004911 | Система кохлеарной имплантации | Штука | 2018-10-15 | Количество электродов | >16 и ≤24 | Штука
|  |  |  | Количество стратегий кодирования сигнала, программа | 2;
|  |  |  | Возможность проведения магнитно-резонансной томографии (до 1,5 Тл) без хирургического извлечения магнита | Нет
|  |  |  | Тип электродной решетки (имплантируемая часть) | Прямая
|  |  |  | Количество программ прослушивания, программа | 3;
32.50.22.190-00004910 | Система кохлеарной имплантации | Штука | 2018-10-15 | Количество электродов | >16 и ≤24 | Штука
|  |  |  | Количество стратегий кодирования сигнала, программа | 2;
|  |  |  | Возможность проведения магнитно-резонансной томографии (до 1,5 Тл) без хирургического извлечения магнита | Нет
|  |  |  | Тип электродной решетки (имплантируемая часть) | Двойная
|  |  |  | Количество программ прослушивания, программа | 3;
32.50.22.190-00004909 | Система кохлеарной имплантации | Штука | 2018-10-15 | Количество электродов | >16 и ≤24 | Штука
|  |  |  | Количество стратегий кодирования сигнала, программа | 2;
|  |  |  | Возможность проведения магнитно-резонансной томографии (до 1,5 Тл) без хирургического извлечения магнита | Да
|  |  |  | Тип электродной решетки (имплантируемая часть) | Перимодиолярная
|  |  |  | Количество программ прослушивания, программа | 4;
32.50.22.190-00004908 | Система кохлеарной имплантации | Штука | 2018-10-15 | Количество электродов | >16 и ≤24 | Штука
|  |  |  | Количество стратегий кодирования сигнала, программа | 2;
|  |  |  | Возможность проведения магнитно-резонансной томографии (до 1,5 Тл) без хирургического извлечения магнита | Да
|  |  |  | Тип электродной решетки (имплантируемая часть) | Прямая
|  |  |  | Количество программ прослушивания, программа | 4;
32.50.22.190-00004907 | Система кохлеарной имплантации | Штука | 2018-10-15 | Количество электродов | >16 и ≤24 | Штука
|  |  |  | Количество стратегий кодирования сигнала, программа | 2;
|  |  |  | Возможность проведения магнитно-резонансной томографии (до 1,5 Тл) без хирургического извлечения магнита | Да
|  |  |  | Тип электродной решетки (имплантируемая часть) | Двойная
|  |  |  | Количество программ прослушивания, программа | 4;
32.50.22.190-00004906 | Система кохлеарной имплантации | Штука | 2018-10-15 | Количество электродов | >16 и ≤24 | Штука
|  |  |  | Количество стратегий кодирования сигнала, программа | 2;
|  |  |  | Возможность проведения магнитно-резонансной томографии (до 1,5 Тл) без хирургического извлечения магнита | Нет
|  |  |  | Тип электродной решетки (имплантируемая часть) | Перимодиолярная
|  |  |  | Количество программ прослушивания, программа | 4;
32.50.22.190-00004905 | Система кохлеарной имплантации | Штука | 2018-10-15 | Количество электродов | >16 и ≤24 | Штука
|  |  |  | Количество стратегий кодирования сигнала, программа | 2;
|  |  |  | Возможность проведения магнитно-резонансной томографии (до 1,5 Тл) без хирургического извлечения магнита | Нет
|  |  |  | Тип электродной решетки (имплантируемая часть) | Прямая
|  |  |  | Количество программ прослушивания, программа | 4;
32.50.22.190-00004904 | Система кохлеарной имплантации | Штука | 2018-10-15 | Количество электродов | >16 и ≤24 | Штука
|  |  |  | Количество стратегий кодирования сигнала, программа | 2;
|  |  |  | Возможность проведения магнитно-резонансной томографии (до 1,5 Тл) без хирургического извлечения магнита | Нет
|  |  |  | Тип электродной решетки (имплантируемая часть) | Двойная
|  |  |  | Количество программ прослушивания, программа | 4;
32.50.22.190-00004903 | Система кохлеарной имплантации | Штука | 2018-10-15 | Количество электродов | >16 и ≤24 | Штука
|  |  |  | Количество стратегий кодирования сигнала, программа | ≥2 и ≤3
|  |  |  | Возможность проведения магнитно-резонансной томографии (до 1,5 Тл) без хирургического извлечения магнита | Да
|  |  |  | Тип электродной решетки (имплантируемая часть) | Перимодиолярная
|  |  |  | Количество программ прослушивания, программа | 3;
32.50.22.190-00004902 | Система кохлеарной имплантации | Штука | 2018-10-15 | Количество электродов | >16 и ≤24 | Штука
|  |  |  | Количество стратегий кодирования сигнала, программа | ≥2 и ≤3
|  |  |  | Возможность проведения магнитно-резонансной томографии (до 1,5 Тл) без хирургического извлечения магнита | Да
|  |  |  | Тип электродной решетки (имплантируемая часть) | Прямая
|  |  |  | Количество программ прослушивания, программа | 3;
32.50.22.190-00004901 | Система кохлеарной имплантации | Штука | 2018-10-15 | Количество электродов | >16 и ≤24 | Штука
|  |  |  | Количество стратегий кодирования сигнала, программа | ≥2 и ≤3
|  |  |  | Возможность проведения магнитно-резонансной томографии (до 1,5 Тл) без хирургического извлечения магнита | Да
|  |  |  | Тип электродной решетки (имплантируемая часть) | Двойная
|  |  |  | Количество программ прослушивания, программа | 3;
32.50.22.190-00004900 | Система кохлеарной имплантации | Штука | 2018-10-15 | Количество электродов | >16 и ≤24 | Штука
|  |  |  | Количество стратегий кодирования сигнала, программа | ≥2 и ≤3
|  |  |  | Возможность проведения магнитно-резонансной томографии (до 1,5 Тл) без хирургического извлечения магнита | Нет
|  |  |  | Тип электродной решетки (имплантируемая часть) | Перимодиолярная
|  |  |  | Количество программ прослушивания, программа | 3;
32.50.22.190-00004899 | Система кохлеарной имплантации | Штука | 2018-10-15 | Количество электродов | >16 и ≤24 | Штука
|  |  |  | Количество стратегий кодирования сигнала, программа | ≥2 и ≤3
|  |  |  | Возможность проведения магнитно-резонансной томографии (до 1,5 Тл) без хирургического извлечения магнита | Нет
|  |  |  | Тип электродной решетки (имплантируемая часть) | Прямая
|  |  |  | Количество программ прослушивания, программа | 3;
32.50.22.190-00004898 | Система кохлеарной имплантации | Штука | 2018-10-15 | Количество электродов | >16 и ≤24 | Штука
|  |  |  | Количество стратегий кодирования сигнала, программа | ≥2 и ≤3
|  |  |  | Возможность проведения магнитно-резонансной томографии (до 1,5 Тл) без хирургического извлечения магнита | Нет
|  |  |  | Тип электродной решетки (имплантируемая часть) | Двойная
|  |  |  | Количество программ прослушивания, программа | 3;
32.50.22.190-00004897 | Система кохлеарной имплантации | Штука | 2018-10-15 | Количество электродов | >16 и ≤24 | Штука
|  |  |  | Количество стратегий кодирования сигнала, программа | ≥2 и ≤3
|  |  |  | Возможность проведения магнитно-резонансной томографии (до 1,5 Тл) без хирургического извлечения магнита | Да
|  |  |  | Тип электродной решетки (имплантируемая часть) | Перимодиолярная
|  |  |  | Количество программ прослушивания, программа | 4;
32.50.22.190-00004896 | Система кохлеарной имплантации | Штука | 2018-10-15 | Количество электродов | >16 и ≤24 | Штука
|  |  |  | Количество стратегий кодирования сигнала, программа | ≥2 и ≤3
|  |  |  | Возможность проведения магнитно-резонансной томографии (до 1,5 Тл) без хирургического извлечения магнита | Да
|  |  |  | Тип электродной решетки (имплантируемая часть) | Прямая
|  |  |  | Количество программ прослушивания, программа | 4;
32.50.22.190-00004895 | Система кохлеарной имплантации | Штука | 2018-10-15 | Количество электродов | >16 и ≤24 | Штука
|  |  |  | Количество стратегий кодирования сигнала, программа | ≥2 и ≤3
|  |  |  | Возможность проведения магнитно-резонансной томографии (до 1,5 Тл) без хирургического извлечения магнита | Да
|  |  |  | Тип электродной решетки (имплантируемая часть) | Двойная
|  |  |  | Количество программ прослушивания, программа | 4;
32.50.22.190-00004894 | Система кохлеарной имплантации | Штука | 2018-10-15 | Количество электродов | >16 и ≤24 | Штука
|  |  |  | Количество стратегий кодирования сигнала, программа | ≥2 и ≤3
|  |  |  | Возможность проведения магнитно-резонансной томографии (до 1,5 Тл) без хирургического извлечения магнита | Нет
|  |  |  | Тип электродной решетки (имплантируемая часть) | Перимодиолярная
|  |  |  | Количество программ прослушивания, программа | 4;
32.50.22.190-00004893 | Система кохлеарной имплантации | Штука | 2018-10-15 | Количество электродов | >16 и ≤24 | Штука
|  |  |  | Количество стратегий кодирования сигнала, программа | ≥2 и ≤3
|  |  |  | Возможность проведения магнитно-резонансной томографии (до 1,5 Тл) без хирургического извлечения магнита | Нет
|  |  |  | Тип электродной решетки (имплантируемая часть) | Прямая
|  |  |  | Количество программ прослушивания, программа | 4;
32.50.22.190-00004892 | Система кохлеарной имплантации | Штука | 2018-10-15 | Количество электродов | >16 и ≤24 | Штука
|  |  |  | Количество стратегий кодирования сигнала, программа | ≥2 и ≤3
|  |  |  | Возможность проведения магнитно-резонансной томографии (до 1,5 Тл) без хирургического извлечения магнита | Нет
|  |  |  | Тип электродной решетки (имплантируемая часть) | Двойная
|  |  |  | Количество программ прослушивания, программа | 4;
32.50.22.190-00004891 | Система кохлеарной имплантации | Штука | 2018-10-15 | Количество электродов | >16 и ≤24 | Штука
|  |  |  | Количество стратегий кодирования сигнала, программа | >3 и ≤5
|  |  |  | Возможность проведения магнитно-резонансной томографии (до 1,5 Тл) без хирургического извлечения магнита | Да
|  |  |  | Тип электродной решетки (имплантируемая часть) | Перимодиолярная
|  |  |  | Количество программ прослушивания, программа | 3;
32.50.22.190-00004890 | Система кохлеарной имплантации | Штука | 2018-10-15 | Количество электродов | >16 и ≤24 | Штука
|  |  |  | Количество стратегий кодирования сигнала, программа | >3 и ≤5
|  |  |  | Возможность проведения магнитно-резонансной томографии (до 1,5 Тл) без хирургического извлечения магнита | Да
|  |  |  | Тип электродной решетки (имплантируемая часть) | Прямая
|  |  |  | Количество программ прослушивания, программа | 3;
32.50.22.190-00004889 | Система кохлеарной имплантации | Штука | 2018-10-15 | Количество электродов | >16 и ≤24 | Штука
|  |  |  | Количество стратегий кодирования сигнала, программа | >3 и ≤5
|  |  |  | Возможность проведения магнитно-резонансной томографии (до 1,5 Тл) без хирургического извлечения магнита | Да
|  |  |  | Тип электродной решетки (имплантируемая часть) | Двойная
|  |  |  | Количество программ прослушивания, программа | 3;
32.50.22.190-00004888 | Система кохлеарной имплантации | Штука | 2018-10-15 | Количество электродов | >16 и ≤24 | Штука
|  |  |  | Количество стратегий кодирования сигнала, программа | >3 и ≤5
|  |  |  | Возможность проведения магнитно-резонансной томографии (до 1,5 Тл) без хирургического извлечения магнита | Нет
|  |  |  | Тип электродной решетки (имплантируемая часть) | Перимодиолярная
|  |  |  | Количество программ прослушивания, программа | 3;
32.50.22.190-00004887 | Система кохлеарной имплантации | Штука | 2018-10-15 | Количество электродов | >16 и ≤24 | Штука
|  |  |  | Количество стратегий кодирования сигнала, программа | >3 и ≤5
|  |  |  | Возможность проведения магнитно-резонансной томографии (до 1,5 Тл) без хирургического извлечения магнита | Нет
|  |  |  | Тип электродной решетки (имплантируемая часть) | Прямая
|  |  |  | Количество программ прослушивания, программа | 3;
32.50.22.190-00004886 | Система кохлеарной имплантации | Штука | 2018-10-15 | Количество электродов | >16 и ≤24 | Штука
|  |  |  | Количество стратегий кодирования сигнала, программа | >3 и ≤5
|  |  |  | Возможность проведения магнитно-резонансной томографии (до 1,5 Тл) без хирургического извлечения магнита | Нет
|  |  |  | Тип электродной решетки (имплантируемая часть) | Двойная
|  |  |  | Количество программ прослушивания, программа | 3;
32.50.22.190-00004885 | Система кохлеарной имплантации | Штука | 2018-10-15 | Количество электродов | >16 и ≤24 | Штука
|  |  |  | Количество стратегий кодирования сигнала, программа | >3 и ≤5
|  |  |  | Возможность проведения магнитно-резонансной томографии (до 1,5 Тл) без хирургического извлечения магнита | Да
|  |  |  | Тип электродной решетки (имплантируемая часть) | Перимодиолярная
|  |  |  | Количество программ прослушивания, программа | 4;
32.50.22.190-00004884 | Система кохлеарной имплантации | Штука | 2018-10-15 | Количество электродов | >16 и ≤24 | Штука
|  |  |  | Количество стратегий кодирования сигнала, программа | >3 и ≤5
|  |  |  | Возможность проведения магнитно-резонансной томографии (до 1,5 Тл) без хирургического извлечения магнита | Да
|  |  |  | Тип электродной решетки (имплантируемая часть) | Прямая
|  |  |  | Количество программ прослушивания, программа | 4;
32.50.22.190-00004883 | Система кохлеарной имплантации | Штука | 2018-10-15 | Количество электродов | >16 и ≤24 | Штука
|  |  |  | Количество стратегий кодирования сигнала, программа | >3 и ≤5
|  |  |  | Возможность проведения магнитно-резонансной томографии (до 1,5 Тл) без хирургического извлечения магнита | Да
|  |  |  | Тип электродной решетки (имплантируемая часть) | Двойная
|  |  |  | Количество программ прослушивания, программа | 4;
32.50.22.190-00004882 | Система кохлеарной имплантации | Штука | 2018-10-15 | Количество электродов | >16 и ≤24 | Штука
|  |  |  | Количество стратегий кодирования сигнала, программа | >3 и ≤5
|  |  |  | Возможность проведения магнитно-резонансной томографии (до 1,5 Тл) без хирургического извлечения магнита | Нет
|  |  |  | Тип электродной решетки (имплантируемая часть) | Перимодиолярная
|  |  |  | Количество программ прослушивания, программа | 4;
32.50.22.190-00004881 | Система кохлеарной имплантации | Штука | 2018-10-15 | Количество электродов | >16 и ≤24 | Штука
|  |  |  | Количество стратегий кодирования сигнала, программа | >3 и ≤5
|  |  |  | Возможность проведения магнитно-резонансной томографии (до 1,5 Тл) без хирургического извлечения магнита | Нет
|  |  |  | Тип электродной решетки (имплантируемая часть) | Прямая
|  |  |  | Количество программ прослушивания, программа | 4;
32.50.22.190-00004880 | Система кохлеарной имплантации | Штука | 2018-10-15 | Количество электродов | >16 и ≤24 | Штука
|  |  |  | Количество стратегий кодирования сигнала, программа | >3 и ≤5
|  |  |  | Возможность проведения магнитно-резонансной томографии (до 1,5 Тл) без хирургического извлечения магнита | Нет
|  |  |  | Тип электродной решетки (имплантируемая часть) | Двойная
|  |  |  | Количество программ прослушивания, программа | 4;
32.50.22.190-00004879 | Система кохлеарной имплантации | Штука | 2018-10-15 | Количество электродов | >16 и ≤24 | Штука
|  |  |  | Количество стратегий кодирования сигнала, программа | >5 и ≤6
|  |  |  | Возможность проведения магнитно-резонансной томографии (до 1,5 Тл) без хирургического извлечения магнита | Да
|  |  |  | Тип электродной решетки (имплантируемая часть) | Перимодиолярная
|  |  |  | Количество программ прослушивания, программа | 3;
32.50.22.190-00004878 | Система кохлеарной имплантации | Штука | 2018-10-15 | Количество электродов | >16 и ≤24 | Штука
|  |  |  | Количество стратегий кодирования сигнала, программа | >5 и ≤6
|  |  |  | Возможность проведения магнитно-резонансной томографии (до 1,5 Тл) без хирургического извлечения магнита | Да
|  |  |  | Тип электродной решетки (имплантируемая часть) | Прямая
|  |  |  | Количество программ прослушивания, программа | 3;
32.50.22.190-00004877 | Система кохлеарной имплантации | Штука | 2018-10-15 | Количество электродов | >16 и ≤24 | Штука
|  |  |  | Количество стратегий кодирования сигнала, программа | >5 и ≤6
|  |  |  | Возможность проведения магнитно-резонансной томографии (до 1,5 Тл) без хирургического извлечения магнита | Да
|  |  |  | Тип электродной решетки (имплантируемая часть) | Двойная
|  |  |  | Количество программ прослушивания, программа | 3;
32.50.22.190-00004876 | Система кохлеарной имплантации | Штука | 2018-10-15 | Количество электродов | >16 и ≤24 | Штука
|  |  |  | Количество стратегий кодирования сигнала, программа | >5 и ≤6
|  |  |  | Возможность проведения магнитно-резонансной томографии (до 1,5 Тл) без хирургического извлечения магнита | Нет
|  |  |  | Тип электродной решетки (имплантируемая часть) | Перимодиолярная
|  |  |  | Количество программ прослушивания, программа | 3;
32.50.22.190-00004875 | Система кохлеарной имплантации | Штука | 2018-10-15 | Количество электродов | >16 и ≤24 | Штука
|  |  |  | Количество стратегий кодирования сигнала, программа | >5 и ≤6
|  |  |  | Возможность проведения магнитно-резонансной томографии (до 1,5 Тл) без хирургического извлечения магнита | Нет
|  |  |  | Тип электродной решетки (имплантируемая часть) | Прямая
|  |  |  | Количество программ прослушивания, программа | 3;
32.50.22.190-00004874 | Система кохлеарной имплантации | Штука | 2018-10-15 | Количество электродов | >16 и ≤24 | Штука
|  |  |  | Количество стратегий кодирования сигнала, программа | >5 и ≤6
|  |  |  | Возможность проведения магнитно-резонансной томографии (до 1,5 Тл) без хирургического извлечения магнита | Нет
|  |  |  | Тип электродной решетки (имплантируемая часть) | Двойная
|  |  |  | Количество программ прослушивания, программа | 3;
32.50.22.190-00004873 | Система кохлеарной имплантации | Штука | 2018-10-15 | Количество электродов | >16 и ≤24 | Штука
|  |  |  | Количество стратегий кодирования сигнала, программа | >5 и ≤6
|  |  |  | Возможность проведения магнитно-резонансной томографии (до 1,5 Тл) без хирургического извлечения магнита | Да
|  |  |  | Тип электродной решетки (имплантируемая часть) | Перимодиолярная
|  |  |  | Количество программ прослушивания, программа | 4;
32.50.22.190-00004872 | Система кохлеарной имплантации | Штука | 2018-10-15 | Количество электродов | >16 и ≤24 | Штука
|  |  |  | Количество стратегий кодирования сигнала, программа | >5 и ≤6
|  |  |  | Возможность проведения магнитно-резонансной томографии (до 1,5 Тл) без хирургического извлечения магнита | Да
|  |  |  | Тип электродной решетки (имплантируемая часть) | Прямая
|  |  |  | Количество программ прослушивания, программа | 4;
32.50.22.190-00004871 | Система кохлеарной имплантации | Штука | 2018-10-15 | Количество электродов | >16 и ≤24 | Штука
|  |  |  | Количество стратегий кодирования сигнала, программа | >5 и ≤6
|  |  |  | Возможность проведения магнитно-резонансной томографии (до 1,5 Тл) без хирургического извлечения магнита | Да
|  |  |  | Тип электродной решетки (имплантируемая часть) | Двойная
|  |  |  | Количество программ прослушивания, программа | 4;
32.50.22.190-00004870 | Система кохлеарной имплантации | Штука | 2018-10-15 | Количество электродов | >16 и ≤24 | Штука
|  |  |  | Количество стратегий кодирования сигнала, программа | >5 и ≤6
|  |  |  | Возможность проведения магнитно-резонансной томографии (до 1,5 Тл) без хирургического извлечения магнита | Нет
|  |  |  | Тип электродной решетки (имплантируемая часть) | Перимодиолярная
|  |  |  | Количество программ прослушивания, программа | 4;
32.50.22.190-00004869 | Система кохлеарной имплантации | Штука | 2018-10-15 | Количество электродов | >16 и ≤24 | Штука
|  |  |  | Количество стратегий кодирования сигнала, программа | >5 и ≤6
|  |  |  | Возможность проведения магнитно-резонансной томографии (до 1,5 Тл) без хирургического извлечения магнита | Нет
|  |  |  | Тип электродной решетки (имплантируемая часть) | Прямая
|  |  |  | Количество программ прослушивания, программа | 4;
32.50.22.190-00004868 | Система кохлеарной имплантации | Штука | 2018-10-15 | Количество электродов | >16 и ≤24 | Штука
|  |  |  | Количество стратегий кодирования сигнала, программа | >5 и ≤6
|  |  |  | Возможность проведения магнитно-резонансной томографии (до 1,5 Тл) без хирургического извлечения магнита | Нет
|  |  |  | Тип электродной решетки (имплантируемая часть) | Двойная
|  |  |  | Количество программ прослушивания, программа | 4;
32.50.22.190-00004867 | Система кохлеарной имплантации | Штука | 2018-10-15 | Количество электродов | >16 и ≤24 | Штука
|  |  |  | Количество стратегий кодирования сигнала, программа | >6 и ≤8
|  |  |  | Возможность проведения магнитно-резонансной томографии (до 1,5 Тл) без хирургического извлечения магнита | Да
|  |  |  | Тип электродной решетки (имплантируемая часть) | Перимодиолярная
|  |  |  | Количество программ прослушивания, программа | 3;
32.50.22.190-00004866 | Система кохлеарной имплантации | Штука | 2018-10-15 | Количество электродов | >16 и ≤24 | Штука
|  |  |  | Количество стратегий кодирования сигнала, программа | >6 и ≤8
|  |  |  | Возможность проведения магнитно-резонансной томографии (до 1,5 Тл) без хирургического извлечения магнита | Да
|  |  |  | Тип электродной решетки (имплантируемая часть) | Прямая
|  |  |  | Количество программ прослушивания, программа | 3;
32.50.22.190-00004865 | Система кохлеарной имплантации | Штука | 2018-10-15 | Количество электродов | >16 и ≤24 | Штука
|  |  |  | Количество стратегий кодирования сигнала, программа | >6 и ≤8
|  |  |  | Возможность проведения магнитно-резонансной томографии (до 1,5 Тл) без хирургического извлечения магнита | Да
|  |  |  | Тип электродной решетки (имплантируемая часть) | Двойная
|  |  |  | Количество программ прослушивания, программа | 3;
32.50.22.190-00004864 | Система кохлеарной имплантации | Штука | 2018-10-15 | Количество электродов | >16 и ≤24 | Штука
|  |  |  | Количество стратегий кодирования сигнала, программа | >6 и ≤8
|  |  |  | Возможность проведения магнитно-резонансной томографии (до 1,5 Тл) без хирургического извлечения магнита | Нет
|  |  |  | Тип электродной решетки (имплантируемая часть) | Перимодиолярная
|  |  |  | Количество программ прослушивания, программа | 3;
32.50.22.190-00004863 | Система кохлеарной имплантации | Штука | 2018-10-15 | Количество электродов | >16 и ≤24 | Штука
|  |  |  | Количество стратегий кодирования сигнала, программа | >6 и ≤8
|  |  |  | Возможность проведения магнитно-резонансной томографии (до 1,5 Тл) без хирургического извлечения магнита | Нет
|  |  |  | Тип электродной решетки (имплантируемая часть) | Прямая
|  |  |  | Количество программ прослушивания, программа | 3;
32.50.22.190-00004862 | Система кохлеарной имплантации | Штука | 2018-10-15 | Количество электродов | >16 и ≤24 | Штука
|  |  |  | Количество стратегий кодирования сигнала, программа | >6 и ≤8
|  |  |  | Возможность проведения магнитно-резонансной томографии (до 1,5 Тл) без хирургического извлечения магнита | Нет
|  |  |  | Тип электродной решетки (имплантируемая часть) | Двойная
|  |  |  | Количество программ прослушивания, программа | 3;
32.50.22.190-00004861 | Система кохлеарной имплантации | Штука | 2018-10-15 | Количество электродов | >16 и ≤24 | Штука
|  |  |  | Количество стратегий кодирования сигнала, программа | >6 и ≤8
|  |  |  | Возможность проведения магнитно-резонансной томографии (до 1,5 Тл) без хирургического извлечения магнита | Да
|  |  |  | Тип электродной решетки (имплантируемая часть) | Перимодиолярная
|  |  |  | Количество программ прослушивания, программа | 4;
32.50.22.190-00004860 | Система кохлеарной имплантации | Штука | 2018-10-15 | Количество электродов | >16 и ≤24 | Штука
|  |  |  | Количество стратегий кодирования сигнала, программа | >6 и ≤8
|  |  |  | Возможность проведения магнитно-резонансной томографии (до 1,5 Тл) без хирургического извлечения магнита | Да
|  |  |  | Тип электродной решетки (имплантируемая часть) | Прямая
|  |  |  | Количество программ прослушивания, программа | 4;
32.50.22.190-00004859 | Система кохлеарной имплантации | Штука | 2018-10-15 | Количество электродов | >16 и ≤24 | Штука
|  |  |  | Количество стратегий кодирования сигнала, программа | >6 и ≤8
|  |  |  | Возможность проведения магнитно-резонансной томографии (до 1,5 Тл) без хирургического извлечения магнита | Да
|  |  |  | Тип электродной решетки (имплантируемая часть) | Двойная
|  |  |  | Количество программ прослушивания, программа | 4;
32.50.22.190-00004858 | Система кохлеарной имплантации | Штука | 2018-10-15 | Количество электродов | >16 и ≤24 | Штука
|  |  |  | Количество стратегий кодирования сигнала, программа | >6 и ≤8
|  |  |  | Возможность проведения магнитно-резонансной томографии (до 1,5 Тл) без хирургического извлечения магнита | Нет
|  |  |  | Тип электродной решетки (имплантируемая часть) | Перимодиолярная
|  |  |  | Количество программ прослушивания, программа | 4;
32.50.22.190-00004857 | Система кохлеарной имплантации | Штука | 2018-10-15 | Количество электродов | >16 и ≤24 | Штука
|  |  |  | Количество стратегий кодирования сигнала, программа | >6 и ≤8
|  |  |  | Возможность проведения магнитно-резонансной томографии (до 1,5 Тл) без хирургического извлечения магнита | Нет
|  |  |  | Тип электродной решетки (имплантируемая часть) | Прямая
|  |  |  | Количество программ прослушивания, программа | 4;
32.50.22.190-00004856 | Система кохлеарной имплантации | Штука | 2018-10-15 | Количество электродов | >16 и ≤24 | Штука
|  |  |  | Количество стратегий кодирования сигнала, программа | >6 и ≤8
|  |  |  | Возможность проведения магнитно-резонансной томографии (до 1,5 Тл) без хирургического извлечения магнита | Нет
|  |  |  | Тип электродной решетки (имплантируемая часть) | Двойная
|  |  |  | Количество программ прослушивания, программа | 4;
32.50.23.000-00003805 | Система кохлеарной имплантации с прямой акустической стимуляцией | Штука | 2021-03-12
26.60.13.190-00000047 | Система криолиполиза для лечения дефектов кожи | Штука | 2019-07-01
26.60.13.190-00000038 | Система криотерапевтическая, ручная | Штука | 2019-07-01
32.50.50.190-00000503 | Система криохирургическая для кардиологии | Штука | 2019-07-01
32.50.50.190-00000054 | Система криохирургическая общего назначения, с криогенным газом, механическая | Штука | 2019-07-01
32.50.50.190-00000661 | Система криохирургическая общего назначения, с криогенным газом, электронная | Штука | 2019-07-01
32.50.50.190-00002779 | Система криохирургическая общего назначения, с криогенным газом, электронная | Штука | 2022-02-22 | Воздействие | Орошение; Пенетрация; Аппликация
|  |  |  | Температура охлаждения | ≤-60; ≤-160; ≤-180; ≤-80 | Градус Цельсия
|  |  |  | Кратность использования криозондов | Одноразовые; Многоразовые
|  |  |  | Обдув | Да; Нет
|  |  |  | Хладагент | Жидкий азот; Диоксид углерода; Закись азота; Аргон
|  |  |  | Активный отогрев | Нет; Да
|  |  |  | Максимальное время воздействия | ≤4; ≤10; ≤5; ≤20 | Минута
32.50.50.190-00002775 | Система криохирургическая общего назначения, с криогенным газом, электронная | Штука | 2022-02-22 | Воздействие | Пенетрация; Аппликация
|  |  |  | Температура охлаждения | ≤-80 | Градус Цельсия
|  |  |  | Кратность использования криозондов | Одноразовые; Многоразовые
|  |  |  | Обдув | Нет
|  |  |  | Хладагент | Диоксид углерода; Закись азота; Аргон
|  |  |  | Активный отогрев | Да
|  |  |  | Максимальное время воздействия | ≤4 | Минута
32.50.50.190-00002776 | Система криохирургическая общего назначения, с криогенным газом, электронная | Штука | 2022-02-22 | Воздействие | Пенетрация; Аппликация
|  |  |  | Температура охлаждения | ≤-160 | Градус Цельсия
|  |  |  | Кратность использования криозондов | Одноразовые; Многоразовые
|  |  |  | Обдув | Нет
|  |  |  | Хладагент | Закись азота
|  |  |  | Активный отогрев | Нет; Да
|  |  |  | Максимальное время воздействия | ≤5 | Минута
32.50.50.190-00002778 | Система криохирургическая общего назначения, с криогенным газом, электронная | Штука | 2022-02-22 | Воздействие | Пенетрация; Аппликация
|  |  |  | Температура охлаждения | ≤-60 | Градус Цельсия
|  |  |  | Кратность использования криозондов | Одноразовые
|  |  |  | Обдув | Нет
|  |  |  | Хладагент | Аргон
|  |  |  | Активный отогрев | Да
|  |  |  | Максимальное время воздействия | ≤10 | Минута
32.50.50.190-00002777 | Система криохирургическая общего назначения, с криогенным газом, электронная | Штука | 2022-02-22 | Воздействие | Пенетрация; Аппликация; Орошение
|  |  |  | Температура охлаждения | ≤-180 | Градус Цельсия
|  |  |  | Кратность использования криозондов | Многоразовые
|  |  |  | Обдув | Да
|  |  |  | Хладагент | Жидкий азот
|  |  |  | Активный отогрев | Да
|  |  |  | Максимальное время воздействия | ≤20 | Минута
32.50.50.190-00000674 | Система криохирургическая офтальмологическая, электронная | Штука | 2019-07-01
26.60.13.170-00000018 | Система лазерная дерматологическая диодная | Штука | 2019-07-01
26.60.13.170-00000003 | Система лазерная дерматологическая твердотельная | Штука | 2019-07-01
26.60.13.170-00000046 | Система лазерная дерматологическая твердотельная | Штука | 2020-09-16 | Вид лазера | Тулиевый; Александритовый; Рубиновый; Диодный; Неодимовый; Эрбиевый
|  |  |  | Режим работы | Импульсный; Непрерывный
|  |  |  | Избирательность длины волны | Нет; Да
|  |  |  | Назначение | Стимуляция роста волос на волосистой части головы; Лечение алопеции; Улучшение цвета и текстуры кожи; Удаление остроконечных кондилом; Удаление новообразований; Термолифтинг; Поверхностное омоложение; Лечение сосудистых патологий; Устранение пигментаций; Эпиляция; Удаление кератопапиллом; Удаление бородавок; Удаление невусов; Удаление татуировок; Лазерная шлифовка кожи; Обработка угревых и хирургических шрамов; Обработка периорбитальных пор; Коагуляции с эффектом глубокого подтягивания тканей
|  |  |  | Управление импульсом | Ножная педаль; Кнопка на рукоятке
26.60.13.170-00000004 | Система лазерная дерматологическая твердотельная с удвоением частоты | Штука | 2019-07-01
26.60.13.170-00000022 | Система лазерная диодная для вспомогательных репродуктивных технологий | Штука | 2019-07-01
26.60.13.170-00000015 | Система лазерная диодная для стоматологии | Штука | 2019-07-01
26.60.13.170-00000020 | Система лазерная диодная офтальмологическая для визуализации глазного дна | Штука | 2019-07-01
26.60.13.170-00000034 | Система лазерная диодная офтальмологическая для визуализации глазного дна | Штука | 2020-09-16 | Максимальная выходная мощность, мВт | 2000; 3000;
|  |  |  | Режим работы | Импульсно-периодический; Импульсный; Непрерывный
|  |  |  | Длина волны, нм | 810; 577;
26.60.13.170-00000033 | Система лазерная диодная офтальмологическая для визуализации глазного дна | Штука | 2020-09-16 | Максимальная выходная мощность, мВт | 2000;
|  |  |  | Режим работы | Импульсно-периодический; Импульсный; Непрерывный
|  |  |  | Длина волны, нм | 577;
26.60.13.170-00000032 | Система лазерная диодная офтальмологическая для визуализации глазного дна | Штука | 2020-09-16 | Максимальная выходная мощность, мВт | 2000;
|  |  |  | Режим работы | Импульсно-периодический; Импульсный; Непрерывный
|  |  |  | Длина волны, нм | 810;
26.60.13.170-00000031 | Система лазерная диодная офтальмологическая для визуализации глазного дна | Штука | 2020-09-16 | Максимальная выходная мощность, мВт | 3000;
|  |  |  | Режим работы | Импульсно-периодический; Импульсный; Непрерывный
|  |  |  | Длина волны, нм | 810;
26.60.13.170-00000001 | Система лазерная на красителе для дерматологии | Штука | 2019-07-01
32.50.11.000-00000122 | Система лазерная на основе Er:YAG для стоматологии | Штука | 2019-07-01
32.50.50.190-00000925 | Система лазерная на основе Nd:YAG для хирургии | Штука | 2019-07-01
32.50.50.190-00000100 | Система лазерная на основе александрита для дерматологии | Штука | 2019-07-01
26.60.13.170-00000021 | Система лазерная на основе диоксида углерода для дерматологии | Штука | 2019-07-01
32.50.50.190-00000320 | Система лазерная на основе диоксида углерода для хирургии/дерматологии | Штука | 2019-07-01
26.60.13.170-00000005 | Система лазерная на парах меди для дерматологии | Штука | 2019-07-01
32.50.50.190-00000102 | Система лазерная на рубине для дерматологии | Штука | 2019-07-01
26.60.13.170-00000010 | Система лазерная низкой интенсивности для разрушения жировой ткани | Штука | 2019-07-01
26.60.13.170-00000011 | Система лазерная онкологическая диодная | Штука | 2019-07-01
26.60.13.170-00000062 | Система лазерная онкологическая диодная | Штука | 2022-04-11 | Флуоресцентная диагностика | Нет; Да
|  |  |  | Максимум длины волны излучения | 620-640; 650-680
26.60.13.170-00000061 | Система лазерная онкологическая диодная | Штука | 2022-04-11 | Флуоресцентная диагностика | Нет; Да
|  |  |  | Максимум длины волны излучения | 650-680; 620-640
32.50.50.190-00000270 | Система лазерная офтальмологическая на основе инертного газа | Штука | 2019-07-01
32.50.50.190-00001919 | Система лазерная офтальмологическая на основе инертного газа | Штука | 2021-06-13 | Средняя мощность лазерного излучения при импульсном излучении | 6; 2; | Мегаватт;^тысяча киловатт
|  |  |  | Средняя мощность лазерного излучения при импульсном излучении, мВт | 2; 6;
|  |  |  | Средняя мощность лазерного излучения при непрерывном излучении, мВт | 4; 12;
|  |  |  | Средняя мощность лазерного излучения при непрерывном излучении | 4; 12; | Мегаватт;^тысяча киловатт
32.50.50.190-00001918 | Система лазерная офтальмологическая на основе инертного газа | Штука | 2021-06-13 | Средняя мощность лазерного излучения при импульсном излучении | 2; | Мегаватт;^тысяча киловатт
|  |  |  | Средняя мощность лазерного излучения при импульсном излучении, мВт | 2;
|  |  |  | Средняя мощность лазерного излучения при непрерывном излучении, мВт | 4;
|  |  |  | Средняя мощность лазерного излучения при непрерывном излучении | 4; | Мегаватт;^тысяча киловатт
32.50.50.190-00001917 | Система лазерная офтальмологическая на основе инертного газа | Штука | 2021-06-13 | Средняя мощность лазерного излучения при импульсном излучении | 6; | Мегаватт;^тысяча киловатт
|  |  |  | Средняя мощность лазерного излучения при импульсном излучении, мВт | 6;
|  |  |  | Средняя мощность лазерного излучения при непрерывном излучении, мВт | 12;
|  |  |  | Средняя мощность лазерного излучения при непрерывном излучении | 12; | Мегаватт;^тысяча киловатт
32.50.50.190-00002741 | Система лазерная офтальмологическая на основе инертного газа | Штука | 2021-06-15 | Средняя мощность лазерного излучения при импульсном излучении, мВт | 2; 6;
|  |  |  | Средняя мощность лазерного излучения при непрерывном излучении, мВт | 12; 4;
32.50.50.190-00002740 | Система лазерная офтальмологическая на основе инертного газа | Штука | 2021-06-15 | Средняя мощность лазерного излучения при импульсном излучении, мВт | 2;
|  |  |  | Средняя мощность лазерного излучения при непрерывном излучении, мВт | 4;
32.50.50.190-00002739 | Система лазерная офтальмологическая на основе инертного газа | Штука | 2021-06-15 | Средняя мощность лазерного излучения при импульсном излучении, мВт | 6;
|  |  |  | Средняя мощность лазерного излучения при непрерывном излучении, мВт | 12;
26.60.13.170-00000024 | Система лазерная офтальмологическая твердотельная для визуализации глазного дна | Штука | 2019-07-01
26.60.13.170-00000030 | Система лазерная офтальмологическая твердотельная для визуализации глазного дна | Штука | 2020-09-16 | Длина волны лазерного излучения, нм | 532; 561; 659;
|  |  |  | Режим работы | Непрерывный; Импульсно-периодический
|  |  |  | Максимальная выходная мощность, мВт | 1500; 800; 1000;
26.60.13.170-00000029 | Система лазерная офтальмологическая твердотельная для визуализации глазного дна | Штука | 2020-09-16 | Длина волны лазерного излучения, нм | 532;
|  |  |  | Режим работы | Непрерывный; Импульсно-периодический
|  |  |  | Максимальная выходная мощность, мВт | 1500;
26.60.13.170-00000028 | Система лазерная офтальмологическая твердотельная для визуализации глазного дна | Штука | 2020-09-16 | Длина волны лазерного излучения, нм | 561;
|  |  |  | Режим работы | Непрерывный; Импульсно-периодический
|  |  |  | Максимальная выходная мощность, мВт | 800;
26.60.13.170-00000027 | Система лазерная офтальмологическая твердотельная для визуализации глазного дна | Штука | 2020-09-16 | Длина волны лазерного излучения, нм | 659;
|  |  |  | Режим работы | Непрерывный; Импульсно-периодический
|  |  |  | Максимальная выходная мощность, мВт | 1000;
32.50.50.190-00001170 | Система лазерная офтальмологическая твердотельная, для фотодеструкции | Штука | 2019-07-01
26.60.13.170-00000017 | Система лазерная офтальмологическая фемтосекундная твердотельная | Штука | 2019-07-01
26.60.12.119-00000411 | Система лазерная сканирующая офтальмологическая | Штука | 2019-07-01
26.60.13.170-00000019 | Система лазерная стоматологическая твердотельная | Штука | 2019-07-01
32.50.50.190-00001348 | Система лазерная твердотельная с диодной накачкой для офтальмологии | Штука | 2019-07-01
32.50.50.190-00002238 | Система лазерная твердотельная с диодной накачкой для офтальмологии | Штука | 2020-04-01 | Максимальная длина волны (желтый), нм | ≥561 и ≤577
|  |  |  | Режим излучения | Импульсный; Импульснопериодический; Одиночный; Непрерывный
|  |  |  | Максимальная длина волны (красный), нм | 670;
|  |  |  | Максимальная длина волны (инфракрасный), нм | ≥808 и ≤1064
|  |  |  | Максимальная длина волны, нм | ≥561 и ≤577; ≥808 и ≤1064670; 532;
|  |  |  | Максимальная выходная мощность | ≥2 и ≤3; ≥1,5000 и ≤2; ≥1,7000 и ≤2; ≥1,2000 и ≤1,5000; ≥0,8000 и ≤1; ≥1,1000 и ≤2; ≥1 и ≤1,2000 | Ватт
32.50.50.190-00002228 | Система лазерная твердотельная с диодной накачкой для офтальмологии | Штука | 2020-04-01 | Режим излучения | Непрерывный
|  |  |  | Максимальная длина волны, нм | 532;
|  |  |  | Максимальная выходная мощность | ≥1,2000 и ≤1,5000 | Ватт
32.50.50.190-00002237 | Система лазерная твердотельная с диодной накачкой для офтальмологии | Штука | 2020-04-01 | Режим излучения | Непрерывный
|  |  |  | Максимальная длина волны, нм | 532;
|  |  |  | Максимальная выходная мощность | ≥1,7000 и ≤2 | Ватт
32.50.50.190-00002236 | Система лазерная твердотельная с диодной накачкой для офтальмологии | Штука | 2020-04-01 | Режим излучения | Одиночный
|  |  |  | Максимальная длина волны, нм | 532;
|  |  |  | Максимальная выходная мощность | ≥1,7000 и ≤2 | Ватт
32.50.50.190-00002235 | Система лазерная твердотельная с диодной накачкой для офтальмологии | Штука | 2020-04-01 | Максимальная длина волны (желтый), нм | ≥561 и ≤577
|  |  |  | Режим излучения | Непрерывный
|  |  |  | Максимальная длина волны, нм | ≥561 и ≤577
|  |  |  | Максимальная выходная мощность | ≥1 и ≤1,2000 | Ватт
32.50.50.190-00002234 | Система лазерная твердотельная с диодной накачкой для офтальмологии | Штука | 2020-04-01 | Максимальная длина волны (желтый), нм | ≥561 и ≤577
|  |  |  | Режим излучения | Непрерывный
|  |  |  | Максимальная длина волны, нм | ≥561 и ≤577
|  |  |  | Максимальная выходная мощность | ≥1,5000 и ≤2 | Ватт
32.50.50.190-00002233 | Система лазерная твердотельная с диодной накачкой для офтальмологии | Штука | 2020-04-01 | Режим излучения | Непрерывный
|  |  |  | Максимальная длина волны (красный), нм | 670;
|  |  |  | Максимальная длина волны, нм | 670;
|  |  |  | Максимальная выходная мощность | ≥0,8000 и ≤1 | Ватт
32.50.50.190-00002232 | Система лазерная твердотельная с диодной накачкой для офтальмологии | Штука | 2020-04-01 | Режим излучения | Непрерывный
|  |  |  | Максимальная длина волны (красный), нм | 670;
|  |  |  | Максимальная длина волны, нм | 670;
|  |  |  | Максимальная выходная мощность | ≥1,1000 и ≤2 | Ватт
32.50.50.190-00002231 | Система лазерная твердотельная с диодной накачкой для офтальмологии | Штука | 2020-04-01 | Режим излучения | Непрерывный
|  |  |  | Максимальная длина волны (инфракрасный), нм | ≥808 и ≤1064
|  |  |  | Максимальная длина волны, нм | ≥808 и ≤1064
|  |  |  | Максимальная выходная мощность | ≥2 и ≤3 | Ватт
32.50.50.190-00002230 | Система лазерная твердотельная с диодной накачкой для офтальмологии | Штука | 2020-04-01 | Режим излучения | Импульснопериодический
|  |  |  | Максимальная длина волны (инфракрасный), нм | ≥808 и ≤1064
|  |  |  | Максимальная длина волны, нм | ≥808 и ≤1064
|  |  |  | Максимальная выходная мощность | ≥2 и ≤3 | Ватт
32.50.50.190-00002229 | Система лазерная твердотельная с диодной накачкой для офтальмологии | Штука | 2020-04-01 | Режим излучения | Импульсный
|  |  |  | Максимальная длина волны (инфракрасный), нм | ≥808 и ≤1064
|  |  |  | Максимальная длина волны, нм | ≥808 и ≤1064
|  |  |  | Максимальная выходная мощность | ≥2 и ≤3 | Ватт
32.50.50.190-00000319 | Система лазерная твердотельная с диодной накачкой для хирургии | Штука | 2019-07-01
32.50.50.190-00001263 | Система лазерная твердотельная с диодной накачкой с возможностью получения видиоизображений для офтальмологии | Штука | 2019-07-01
32.50.50.190-00000547 | Система лазерная твердотельная фемтосекундная с диодной накачкой для офтальмологии | Штука | 2019-07-01
26.60.13.170-00000016 | Система лазерная хирургическая диодная общего назначения/для различных областей применения | Штука | 2019-07-01
26.60.13.170-00000056 | Система лазерная хирургическая диодная общего назначения/для различных областей применения | Штука | 2020-11-02 | Режим работы | Импульсный; Непрерывный; Одиночный; Импульсно-периодический
|  |  |  | Мощность излучения | ≥60 и ≤90; ≥15 и ≤18; ≥3 и ≤5; ≥30 и ≤50; ≥10 и ≤12; ≥20 и ≤25; ≥7 и ≤8; ≥100 и ≤120; ≥0,6000 и ≤16; | Ватт
26.60.13.170-00000055 | Система лазерная хирургическая диодная общего назначения/для различных областей применения | Штука | 2020-11-02 | Режим работы | Импульсный; Непрерывный; Импульсно-периодический
|  |  |  | Мощность излучения | ≥0,6000 и ≤1 | Ватт
26.60.13.170-00000054 | Система лазерная хирургическая диодная общего назначения/для различных областей применения | Штука | 2020-11-02 | Режим работы | Импульсный; Непрерывный; Импульсно-периодический
|  |  |  | Мощность излучения | ≥3 и ≤5 | Ватт
26.60.13.170-00000053 | Система лазерная хирургическая диодная общего назначения/для различных областей применения | Штука | 2020-11-02 | Режим работы | Импульсный; Непрерывный
|  |  |  | Мощность излучения | ≥7 и ≤8 | Ватт
26.60.13.170-00000052 | Система лазерная хирургическая диодная общего назначения/для различных областей применения | Штука | 2020-11-02 | Режим работы | Импульсный; Непрерывный; Одиночный; Импульсно-периодический
|  |  |  | Мощность излучения | ≥10 и ≤12 | Ватт
26.60.13.170-00000051 | Система лазерная хирургическая диодная общего назначения/для различных областей применения | Штука | 2020-11-02 | Режим работы | Импульсный; Непрерывный
|  |  |  | Мощность излучения | ≥15 и ≤18 | Ватт
26.60.13.170-00000050 | Система лазерная хирургическая диодная общего назначения/для различных областей применения | Штука | 2020-11-02 | Режим работы | Импульсный; Непрерывный; Импульсно-периодический
|  |  |  | Мощность излучения | ≥20 и ≤25 | Ватт
26.60.13.170-00000049 | Система лазерная хирургическая диодная общего назначения/для различных областей применения | Штука | 2020-11-02 | Режим работы | Импульсный; Непрерывный; Одиночный; Импульсно-периодический
|  |  |  | Мощность излучения | ≥30 и ≤50 | Ватт
26.60.13.170-00000048 | Система лазерная хирургическая диодная общего назначения/для различных областей применения | Штука | 2020-11-02 | Режим работы | Импульсный; Непрерывный; Импульсно-периодический
|  |  |  | Мощность излучения | ≥60 и ≤90 | Ватт
26.60.13.170-00000047 | Система лазерная хирургическая диодная общего назначения/для различных областей применения | Штука | 2020-11-02 | Режим работы | Импульсный; Непрерывный; Импульсно-периодический
|  |  |  | Мощность излучения | ≥100 и ≤120 | Ватт
26.60.13.170-00000007 | Система лазерная хирургическая твердотельная общего назначения/для различных областей применения | Штука | 2019-07-01
26.60.13.170-00000006 | Система лазерная хирургическая твердотельная с удвоением частоты общего назначения/для различных областей применения | Штука | 2019-07-01
26.60.13.170-00000008 | Система лазерная хирургическая твердотельная/на диоксиде углерода общего назначения/для различных областей применения | Штука | 2019-07-01
26.60.13.170-00000002 | Система лазерная эксимерная для дерматологии | Штука | 2019-07-01
26.60.13.170-00000037 | Система лазерная эксимерная для дерматологии | Штука | 2020-09-16 | Максимальная частота повторения импульсов излучения | ≥100; ≥250 | Герц
26.60.13.170-00000036 | Система лазерная эксимерная для дерматологии | Штука | 2020-09-16 | Максимальная частота повторения импульсов излучения | ≥100 | Герц
26.60.13.170-00000035 | Система лазерная эксимерная для дерматологии | Штука | 2020-09-16 | Максимальная частота повторения импульсов излучения | ≥250 | Герц
32.50.50.190-00001183 | Система лазерная эксимерная для офтальмологии | Штука | 2019-07-01
26.60.13.170-00000026 | Система лазерной литотрипсии | Штука | 2019-07-01
32.50.13.190-00007729 | Система лапароскопическая, многоразового использования | Штука | 2019-07-01
32.50.13.190-00008139 | Система лапароскопическая, многоразового использования | Штука | 2020-03-02 | Диаметр оптических трубок | 5; 10; | Миллиметр
|  |  |  | Назначение | Выполнение неотложных и срочных оперативных вмешательств; Диагностика острых хирургических патологий
|  |  |  | Угол наблюдения, градус | ≥30; ≥0
|  |  |  | Длина рабочей части | ≥304; ≥320 | Миллиметр
32.50.13.190-00008138 | Система лапароскопическая, многоразового использования | Штука | 2020-03-02 | Диаметр оптических трубок | 10; | Миллиметр
|  |  |  | Назначение | Диагностика острых хирургических патологий
|  |  |  | Угол наблюдения, градус | ≥0
|  |  |  | Длина рабочей части | ≥304 | Миллиметр
32.50.13.190-00008137 | Система лапароскопическая, многоразового использования | Штука | 2020-03-02 | Диаметр оптических трубок | 10; | Миллиметр
|  |  |  | Назначение | Выполнение неотложных и срочных оперативных вмешательств
|  |  |  | Угол наблюдения, градус | ≥0
|  |  |  | Длина рабочей части | ≥304 | Миллиметр
32.50.13.190-00008136 | Система лапароскопическая, многоразового использования | Штука | 2020-03-02 | Диаметр оптических трубок | 5; | Миллиметр
|  |  |  | Назначение | Диагностика острых хирургических патологий
|  |  |  | Угол наблюдения, градус | ≥30
|  |  |  | Длина рабочей части | ≥304 | Миллиметр
32.50.13.190-00008135 | Система лапароскопическая, многоразового использования | Штука | 2020-03-02 | Диаметр оптических трубок | 5; | Миллиметр
|  |  |  | Назначение | Выполнение неотложных и срочных оперативных вмешательств
|  |  |  | Угол наблюдения, градус | ≥30
|  |  |  | Длина рабочей части | ≥304 | Миллиметр
32.50.13.190-00008134 | Система лапароскопическая, многоразового использования | Штука | 2020-03-02 | Диаметр оптических трубок | 10; | Миллиметр
|  |  |  | Назначение | Диагностика острых хирургических патологий
|  |  |  | Угол наблюдения, градус | ≥30
|  |  |  | Длина рабочей части | ≥320 | Миллиметр
32.50.13.190-00008133 | Система лапароскопическая, многоразового использования | Штука | 2020-03-02 | Диаметр оптических трубок | 10; | Миллиметр
|  |  |  | Назначение | Выполнение неотложных и срочных оперативных вмешательств
|  |  |  | Угол наблюдения, градус | ≥30
|  |  |  | Длина рабочей части | ≥320 | Миллиметр
26.60.12.119-00000412 | Система ларингостробоскопии | Штука | 2019-07-01
26.60.13.190-00000041 | Система лечения геморроя постоянным током | Штука | 2019-07-01
26.60.11.129-00000002 | Система линейного ускорителя | Штука | 2019-07-01
26.60.11.129-00000023 | Система линейного ускорителя | Штука | 2021-11-01 | Максимальная мощность дозы облучения, сГр/мин | ≥350 и ≤1000
|  |  |  | Методика лучевой терапии IGRT (Лучевая терапия с визуальным контролем) | Нет
|  |  |  | Методика лучевой терапии IMRT (Облучение с изменением мощности дозы) | Нет; Да
|  |  |  | Система синхронизации с дыхательным циклом пациента | Неважно; Да
|  |  |  | Энергия фотонного излучения, МВ | 6;
|  |  |  | Система охлаждения | Неважно; Да
|  |  |  | Методика лучевой терапии 3DCRT (Трехмерное конформное облучение) | Да
|  |  |  | Стабилизатор напряжения | Неважно; Да
|  |  |  | Число степеней свободы терапевтического стола | ≥3 и ≤5 | Штука
|  |  |  | Облучение электронным пучком | Нет
|  |  |  | Методика лучевой терапии VMAT (Объёмно-модулированная лучевая терапия) | Нет
|  |  |  | Количество лепестков коллиматора | ≥48 и ≤64 | Штука
26.60.11.129-00000024 | Система линейного ускорителя | Штука | 2021-11-01 | Максимальная мощность дозы облучения, сГр/мин | ≥300 и ≤1400; ≥350 и ≤1000
|  |  |  | Методика лучевой терапии IGRT (Лучевая терапия с визуальным контролем) | Нет; Да
|  |  |  | Методика лучевой терапии IMRT (Облучение с изменением мощности дозы) | Нет; Да
|  |  |  | Система рентгеновской визуализации | Неважно; Да
|  |  |  | Система синхронизации с дыхательным циклом пациента | Неважно; Да
|  |  |  | Энергия фотонного излучения, МВ | 6;
|  |  |  | Система охлаждения | Неважно; Да
|  |  |  | Методика лучевой терапии 3DCRT (Трехмерное конформное облучение) | Нет; Да
|  |  |  | Стабилизатор напряжения | Неважно; Да
|  |  |  | Энергия тормозного излучения, МВ | ≥4 и ≤25
|  |  |  | Число степеней свободы терапевтического стола | ≥4 и ≤6; ≥3 и ≤5 | Штука
|  |  |  | Облучение электронным пучком | Нет; Да
|  |  |  | Методика лучевой терапии VMAT (Объёмно-модулированная лучевая терапия) | Нет; Да
|  |  |  | Количество лепестков коллиматора | ≥48 и ≤64; ≥58 и ≤160 | Штука
26.60.11.129-00000020 | Система линейного ускорителя | Штука | 2021-11-01 | Максимальная мощность дозы облучения, сГр/мин | ≥300 и ≤1400
|  |  |  | Методика лучевой терапии IGRT (Лучевая терапия с визуальным контролем) | Нет; Да
|  |  |  | Методика лучевой терапии IMRT (Облучение с изменением мощности дозы) | Нет; Да
|  |  |  | Система рентгеновской визуализации | Неважно; Да
|  |  |  | Система синхронизации с дыхательным циклом пациента | Неважно; Да
|  |  |  | Система охлаждения | Неважно; Да
|  |  |  | Методика лучевой терапии 3DCRT (Трехмерное конформное облучение) | Нет
|  |  |  | Стабилизатор напряжения | Неважно; Да
|  |  |  | Энергия тормозного излучения, МВ | ≥4 и ≤25
|  |  |  | Число степеней свободы терапевтического стола | ≥4 и ≤6 | Штука
|  |  |  | Облучение электронным пучком | Нет; Да
|  |  |  | Методика лучевой терапии VMAT (Объёмно-модулированная лучевая терапия) | Нет; Да
|  |  |  | Количество лепестков коллиматора | ≥58 и ≤160 | Штука
26.60.11.129-00000022 | Система линейного ускорителя | Штука | 2021-11-01 | Максимальная мощность дозы облучения, сГр/мин | ≥350 и ≤1000
|  |  |  | Методика лучевой терапии IGRT (Лучевая терапия с визуальным контролем) | Нет
|  |  |  | Методика лучевой терапии IMRT (Облучение с изменением мощности дозы) | Нет; Да
|  |  |  | Система синхронизации с дыхательным циклом пациента | Неважно; Да
|  |  |  | Энергия фотонного излучения, МВ | 6;
|  |  |  | Система охлаждения | Неважно; Да
|  |  |  | Методика лучевой терапии 3DCRT (Трехмерное конформное облучение) | Нет
|  |  |  | Стабилизатор напряжения | Неважно; Да
|  |  |  | Число степеней свободы терапевтического стола | ≥3 и ≤5 | Штука
|  |  |  | Облучение электронным пучком | Нет
|  |  |  | Методика лучевой терапии VMAT (Объёмно-модулированная лучевая терапия) | Нет
|  |  |  | Количество лепестков коллиматора | ≥48 и ≤64 | Штука
26.60.11.129-00000021 | Система линейного ускорителя | Штука | 2021-11-01 | Максимальная мощность дозы облучения, сГр/мин | ≥300 и ≤1400
|  |  |  | Методика лучевой терапии IGRT (Лучевая терапия с визуальным контролем) | Нет; Да
|  |  |  | Методика лучевой терапии IMRT (Облучение с изменением мощности дозы) | Нет; Да
|  |  |  | Система рентгеновской визуализации | Неважно; Да
|  |  |  | Система синхронизации с дыхательным циклом пациента | Неважно; Да
|  |  |  | Система охлаждения | Неважно; Да
|  |  |  | Методика лучевой терапии 3DCRT (Трехмерное конформное облучение) | Да
|  |  |  | Стабилизатор напряжения | Неважно; Да
|  |  |  | Энергия тормозного излучения, МВ | ≥4 и ≤25
|  |  |  | Число степеней свободы терапевтического стола | ≥4 и ≤6 | Штука
|  |  |  | Облучение электронным пучком | Нет; Да
|  |  |  | Методика лучевой терапии VMAT (Объёмно-модулированная лучевая терапия) | Нет; Да
|  |  |  | Количество лепестков коллиматора | ≥58 и ≤160 | Штука
32.50.50.190-00001393 | Система линейного ускорителя для радиохирургии/лучевой терапии стереотаксическая | Штука | 2019-07-01
32.50.50.190-00002759 | Система линейного ускорителя для радиохирургии/лучевой терапии стереотаксическая | Штука | 2021-12-23 | Методика лучевой терапии IGRT (Лучевая терапия с визуальным контролем) | Нет; Да
|  |  |  | Стереотаксическая радиохирургия | Нет; Да
|  |  |  | Максимальная мощность дозы облучения, сГр/мин | ≥600 и ≤2400; ≥400 и ≤2400
|  |  |  | Энергия фотонного излучения, МВ | ≥6 и ≤10; ≥4 и ≤25
|  |  |  | Методика лучевой терапии VMAT (Объёмно-модулированная лучевая терапия) | Нет; Да
|  |  |  | Методика лучевой терапии 3DCRT (Трехмерное конформное облучение) | Нет; Да
|  |  |  | Система синхронизации с дыхательным циклом пациента | Неважно; Да
|  |  |  | Стабилизатор напряжения | Неважно; Да
|  |  |  | Методика лучевой терапии IMRT (Облучение с изменением мощности дозы) | Нет; Да
|  |  |  | Стереотаксическая лучевая терапия всего тела пациента | Нет; Да
|  |  |  | Система рентгеновской визуализации | Неважно; Да
|  |  |  | Число степеней свободы терапевтического стола | ≥4 и ≤6; ≥3 и ≤6 | Штука
|  |  |  | Система охлаждения | Неважно; Да
|  |  |  | Облучение электронным пучком | Нет; Да
|  |  |  | Система портальной визуализации | Неважно; Да
32.50.50.190-00002758 | Система линейного ускорителя для радиохирургии/лучевой терапии стереотаксическая | Штука | 2021-12-23 | Методика лучевой терапии IGRT (Лучевая терапия с визуальным контролем) | Нет; Да
|  |  |  | Стереотаксическая радиохирургия | Нет; Да
|  |  |  | Максимальная мощность дозы облучения, сГр/мин | ≥400 и ≤2400
|  |  |  | Энергия фотонного излучения, МВ | ≥4 и ≤25
|  |  |  | Методика лучевой терапии VMAT (Объёмно-модулированная лучевая терапия) | Нет; Да
|  |  |  | Методика лучевой терапии 3DCRT (Трехмерное конформное облучение) | Да; Нет
|  |  |  | Система синхронизации с дыхательным циклом пациента | Неважно; Да
|  |  |  | Стабилизатор напряжения | Неважно; Да
|  |  |  | Методика лучевой терапии IMRT (Облучение с изменением мощности дозы) | Нет; Да
|  |  |  | Стереотаксическая лучевая терапия всего тела пациента | Нет; Да
|  |  |  | Система рентгеновской визуализации | Неважно; Да
|  |  |  | Число степеней свободы терапевтического стола | ≥4 и ≤6 | Штука
|  |  |  | Система охлаждения | Неважно; Да
|  |  |  | Облучение электронным пучком | Нет; Да
|  |  |  | Система портальной визуализации | Неважно; Да
32.50.50.190-00002757 | Система линейного ускорителя для радиохирургии/лучевой терапии стереотаксическая | Штука | 2021-12-23 | Методика лучевой терапии IGRT (Лучевая терапия с визуальным контролем) | Нет; Да
|  |  |  | Стереотаксическая радиохирургия | Нет; Да
|  |  |  | Максимальная мощность дозы облучения, сГр/мин | ≥600 и ≤2400
|  |  |  | Энергия фотонного излучения, МВ | ≥6 и ≤10
|  |  |  | Методика лучевой терапии VMAT (Объёмно-модулированная лучевая терапия) | Нет; Да
|  |  |  | Методика лучевой терапии 3DCRT (Трехмерное конформное облучение) | Да; Нет
|  |  |  | Система синхронизации с дыхательным циклом пациента | Неважно; Да
|  |  |  | Стабилизатор напряжения | Неважно; Да
|  |  |  | Методика лучевой терапии IMRT (Облучение с изменением мощности дозы) | Да; Нет
|  |  |  | Стереотаксическая лучевая терапия всего тела пациента | Нет; Да
|  |  |  | Система рентгеновской визуализации | Неважно; Да
|  |  |  | Число степеней свободы терапевтического стола | ≥3 и ≤6 | Штука
|  |  |  | Система охлаждения | Неважно; Да
|  |  |  | Облучение электронным пучком | Нет; Да
|  |  |  | Система портальной визуализации | Неважно; Да
32.50.50.190-00002756 | Система линейного ускорителя для радиохирургии/лучевой терапии стереотаксическая | Штука | 2021-12-23 | Методика лучевой терапии IGRT (Лучевая терапия с визуальным контролем) | Нет; Да
|  |  |  | Стереотаксическая радиохирургия | Нет; Да
|  |  |  | Максимальная мощность дозы облучения, сГр/мин | ≥600 и ≤2400
|  |  |  | Энергия фотонного излучения, МВ | ≥6 и ≤10
|  |  |  | Методика лучевой терапии VMAT (Объёмно-модулированная лучевая терапия) | Нет; Да
|  |  |  | Методика лучевой терапии 3DCRT (Трехмерное конформное облучение) | Да
|  |  |  | Система синхронизации с дыхательным циклом пациента | Неважно; Да
|  |  |  | Стабилизатор напряжения | Неважно; Да
|  |  |  | Методика лучевой терапии IMRT (Облучение с изменением мощности дозы) | Нет; Да
|  |  |  | Стереотаксическая лучевая терапия всего тела пациента | Нет; Да
|  |  |  | Система рентгеновской визуализации | Неважно; Да
|  |  |  | Число степеней свободы терапевтического стола | ≥3 и ≤6 | Штука
|  |  |  | Система охлаждения | Неважно; Да
|  |  |  | Облучение электронным пучком | Нет; Да
|  |  |  | Система портальной визуализации | Неважно; Да
32.50.50.190-00002764 | Система линейного ускорителя для радиохирургии/лучевой терапии стереотаксическая | Штука | 2021-12-23 | Методика лучевой терапии IGRT (Лучевая терапия с визуальным контролем) | Нет; Да
|  |  |  | Стереотаксическая радиохирургия | Нет; Да
|  |  |  | Максимальная мощность дозы облучения, сГр/мин | ≥400 и ≤2400
|  |  |  | Энергия фотонного излучения, МВ | ≥4 и ≤25
|  |  |  | Методика лучевой терапии VMAT (Объёмно-модулированная лучевая терапия) | Нет; Да
|  |  |  | Методика лучевой терапии 3DCRT (Трехмерное конформное облучение) | Нет
|  |  |  | Система синхронизации с дыхательным циклом пациента | Неважно; Да
|  |  |  | Стабилизатор напряжения | Неважно; Да
|  |  |  | Методика лучевой терапии IMRT (Облучение с изменением мощности дозы) | Нет; Да
|  |  |  | Стереотаксическая лучевая терапия всего тела пациента | Нет; Да
|  |  |  | Система рентгеновской визуализации | Неважно; Да
|  |  |  | Число степеней свободы терапевтического стола | ≥4 и ≤6 | Штука
|  |  |  | Система охлаждения | Неважно; Да
|  |  |  | Облучение электронным пучком | Нет; Да
|  |  |  | Система портальной визуализации | Неважно; Да
26.60.13.160-00000019 | Система магнитной нейростимуляции, передвижная | Штука | 2020-09-16 | Режим стимуляции | Переменный; Импульсный
|  |  |  | Исполнение | Шлем; Электроды
26.60.13.160-00000018 | Система магнитной нейростимуляции, передвижная | Штука | 2020-09-16 | Режим стимуляции | Импульсный
|  |  |  | Исполнение | Электроды
26.60.13.160-00000017 | Система магнитной нейростимуляции, передвижная | Штука | 2020-09-16 | Режим стимуляции | Импульсный
|  |  |  | Исполнение | Шлем
26.60.13.160-00000016 | Система магнитной нейростимуляции, передвижная | Штука | 2020-09-16 | Режим стимуляции | Переменный
|  |  |  | Исполнение | Электроды
26.60.13.160-00000015 | Система магнитной нейростимуляции, передвижная | Штука | 2020-09-16 | Режим стимуляции | Переменный
|  |  |  | Исполнение | Шлем
26.60.13.160-00000014 | Система магнитной нейростимуляции, стационарная | Штука | 2020-09-16 | Модуль охлаждения индуктора | Нет; Да
|  |  |  | Регистрация ЭЭГ | Нет; Да
|  |  |  | Диаметр индуктора | ≥90 и ≤109; ≥70 и ≤89; ≥110 и ≤115 | Миллиметр
|  |  |  | Тип индуктора | Биимпульсный; Моноимпульсный
26.60.13.160-00000013 | Система магнитной нейростимуляции, стационарная | Штука | 2020-09-16 | Модуль охлаждения индуктора | Да
|  |  |  | Регистрация ЭЭГ | Нет; Да
|  |  |  | Диаметр индуктора | ≥70 и ≤89 | Миллиметр
|  |  |  | Тип индуктора | Моноимпульсный
26.60.13.160-00000012 | Система магнитной нейростимуляции, стационарная | Штука | 2020-09-16 | Модуль охлаждения индуктора | Нет
|  |  |  | Регистрация ЭЭГ | Нет; Да
|  |  |  | Диаметр индуктора | ≥70 и ≤89 | Миллиметр
|  |  |  | Тип индуктора | Моноимпульсный
26.60.13.160-00000011 | Система магнитной нейростимуляции, стационарная | Штука | 2020-09-16 | Модуль охлаждения индуктора | Да
|  |  |  | Регистрация ЭЭГ | Нет; Да
|  |  |  | Диаметр индуктора | ≥70 и ≤89 | Миллиметр
|  |  |  | Тип индуктора | Биимпульсный
26.60.13.160-00000010 | Система магнитной нейростимуляции, стационарная | Штука | 2020-09-16 | Модуль охлаждения индуктора | Нет
|  |  |  | Регистрация ЭЭГ | Нет; Да
|  |  |  | Диаметр индуктора | ≥70 и ≤89 | Миллиметр
|  |  |  | Тип индуктора | Биимпульсный
26.60.13.160-00000009 | Система магнитной нейростимуляции, стационарная | Штука | 2020-09-16 | Модуль охлаждения индуктора | Да
|  |  |  | Регистрация ЭЭГ | Нет; Да
|  |  |  | Диаметр индуктора | ≥90 и ≤109 | Миллиметр
|  |  |  | Тип индуктора | Моноимпульсный
26.60.13.160-00000008 | Система магнитной нейростимуляции, стационарная | Штука | 2020-09-16 | Модуль охлаждения индуктора | Нет
|  |  |  | Регистрация ЭЭГ | Нет; Да
|  |  |  | Диаметр индуктора | ≥90 и ≤109 | Миллиметр
|  |  |  | Тип индуктора | Моноимпульсный
26.60.13.160-00000007 | Система магнитной нейростимуляции, стационарная | Штука | 2020-09-16 | Модуль охлаждения индуктора | Да
|  |  |  | Регистрация ЭЭГ | Нет; Да
|  |  |  | Диаметр индуктора | ≥90 и ≤109 | Миллиметр
|  |  |  | Тип индуктора | Биимпульсный
26.60.13.160-00000006 | Система магнитной нейростимуляции, стационарная | Штука | 2020-09-16 | Модуль охлаждения индуктора | Нет
|  |  |  | Регистрация ЭЭГ | Нет; Да
|  |  |  | Диаметр индуктора | ≥90 и ≤109 | Миллиметр
|  |  |  | Тип индуктора | Биимпульсный
26.60.13.160-00000005 | Система магнитной нейростимуляции, стационарная | Штука | 2020-09-16 | Модуль охлаждения индуктора | Да
|  |  |  | Регистрация ЭЭГ | Нет; Да
|  |  |  | Диаметр индуктора | ≥110 и ≤115 | Миллиметр
|  |  |  | Тип индуктора | Моноимпульсный
26.60.13.160-00000004 | Система магнитной нейростимуляции, стационарная | Штука | 2020-09-16 | Модуль охлаждения индуктора | Нет
|  |  |  | Регистрация ЭЭГ | Нет; Да
|  |  |  | Диаметр индуктора | ≥110 и ≤115 | Миллиметр
|  |  |  | Тип индуктора | Моноимпульсный
26.60.13.160-00000003 | Система магнитной нейростимуляции, стационарная | Штука | 2020-09-16 | Модуль охлаждения индуктора | Да
|  |  |  | Регистрация ЭЭГ | Нет; Да
|  |  |  | Диаметр индуктора | ≥110 и ≤115 | Миллиметр
|  |  |  | Тип индуктора | Биимпульсный
26.60.13.160-00000002 | Система магнитной нейростимуляции, стационарная | Штука | 2020-09-16 | Модуль охлаждения индуктора | Нет
|  |  |  | Регистрация ЭЭГ | Нет; Да
|  |  |  | Диаметр индуктора | ≥110 и ≤115 | Миллиметр
|  |  |  | Тип индуктора | Биимпульсный
26.60.12.131-00000002 | Система магнитно-резонансной томографии всего тела, с постоянным магнитом | Штука | 2019-07-01
26.60.12.131-00000032 | Система магнитно-резонансной томографии всего тела, с постоянным магнитом | Штука | 2020-12-10 | Напряженность градиентного поля (пиковая амплитуда), мТл/м | ≥20 и ≤28; ≥10 и ≤28; ≥10 и ≤25
|  |  |  | Нейроваскулярные исследования | Нет; Да
|  |  |  | Шиммирование | Пассивное; Пассивное и активное
|  |  |  | Предельная нагрузка на стол пациента | ≤200 | Килограмм
|  |  |  | Тип Гентри | Открытый С-формы; Туннельный; Открытый с двумя колоннами
|  |  |  | Визуализация малого таза | Неважно; Да
|  |  |  | Напряженность магнитного поля | ≥0,4000 и ≤0,5000; ≥0,3500 и ≤0,3600; ≥0,2000 и ≤0,3200 | Тесла
|  |  |  | Кардиовизуализация | Неважно; Да
|  |  |  | Визуализация брюшной полости | Неважно; Да
|  |  |  | Синхронизация ЭКГ | Неважно; Да
|  |  |  | Синхронизация дыхания | Неважно; Да
26.60.12.131-00000031 | Система магнитно-резонансной томографии всего тела, с постоянным магнитом | Штука | 2020-12-10 | Напряженность градиентного поля (пиковая амплитуда), мТл/м | ≥10 и ≤25
|  |  |  | Нейроваскулярные исследования | Нет
|  |  |  | Шиммирование | Пассивное и активное
|  |  |  | Предельная нагрузка на стол пациента | ≤200 | Килограмм
|  |  |  | Тип Гентри | Открытый с двумя колоннами
|  |  |  | Визуализация малого таза | Неважно; Да
|  |  |  | Напряженность магнитного поля | ≥0,2000 и ≤0,3200 | Тесла
|  |  |  | Кардиовизуализация | Неважно; Да
|  |  |  | Визуализация брюшной полости | Неважно; Да
|  |  |  | Синхронизация ЭКГ | Неважно; Да
|  |  |  | Синхронизация дыхания | Неважно; Да
26.60.12.131-00000030 | Система магнитно-резонансной томографии всего тела, с постоянным магнитом | Штука | 2020-12-10 | Напряженность градиентного поля (пиковая амплитуда), мТл/м | ≥10 и ≤25
|  |  |  | Нейроваскулярные исследования | Нет
|  |  |  | Шиммирование | Пассивное и активное
|  |  |  | Предельная нагрузка на стол пациента | ≤200 | Килограмм
|  |  |  | Тип Гентри | Туннельный
|  |  |  | Визуализация малого таза | Неважно; Да
|  |  |  | Напряженность магнитного поля | ≥0,2000 и ≤0,3200 | Тесла
|  |  |  | Кардиовизуализация | Неважно; Да
|  |  |  | Визуализация брюшной полости | Неважно; Да
|  |  |  | Синхронизация ЭКГ | Неважно; Да
|  |  |  | Синхронизация дыхания | Неважно; Да
26.60.12.131-00000029 | Система магнитно-резонансной томографии всего тела, с постоянным магнитом | Штука | 2020-12-10 | Напряженность градиентного поля (пиковая амплитуда), мТл/м | ≥10 и ≤25
|  |  |  | Нейроваскулярные исследования | Нет
|  |  |  | Шиммирование | Пассивное и активное
|  |  |  | Предельная нагрузка на стол пациента | ≤200 | Килограмм
|  |  |  | Тип Гентри | Открытый С-формы
|  |  |  | Визуализация малого таза | Неважно; Да
|  |  |  | Напряженность магнитного поля | ≥0,2000 и ≤0,3200 | Тесла
|  |  |  | Кардиовизуализация | Неважно; Да
|  |  |  | Визуализация брюшной полости | Неважно; Да
|  |  |  | Синхронизация ЭКГ | Неважно; Да
|  |  |  | Синхронизация дыхания | Неважно; Да
26.60.12.131-00000028 | Система магнитно-резонансной томографии всего тела, с постоянным магнитом | Штука | 2020-12-10 | Напряженность градиентного поля (пиковая амплитуда), мТл/м | ≥10 и ≤25
|  |  |  | Нейроваскулярные исследования | Да
|  |  |  | Шиммирование | Пассивное
|  |  |  | Предельная нагрузка на стол пациента | ≤200 | Килограмм
|  |  |  | Тип Гентри | Открытый с двумя колоннами
|  |  |  | Визуализация малого таза | Неважно; Да
|  |  |  | Напряженность магнитного поля | ≥0,2000 и ≤0,3200 | Тесла
|  |  |  | Кардиовизуализация | Неважно; Да
|  |  |  | Визуализация брюшной полости | Неважно; Да
|  |  |  | Синхронизация ЭКГ | Неважно; Да
|  |  |  | Синхронизация дыхания | Неважно; Да
26.60.12.131-00000027 | Система магнитно-резонансной томографии всего тела, с постоянным магнитом | Штука | 2020-12-10 | Напряженность градиентного поля (пиковая амплитуда), мТл/м | ≥10 и ≤25
|  |  |  | Нейроваскулярные исследования | Да
|  |  |  | Шиммирование | Пассивное
|  |  |  | Предельная нагрузка на стол пациента | ≤200 | Килограмм
|  |  |  | Тип Гентри | Туннельный
|  |  |  | Визуализация малого таза | Неважно; Да
|  |  |  | Напряженность магнитного поля | ≥0,2000 и ≤0,3200 | Тесла
|  |  |  | Кардиовизуализация | Неважно; Да
|  |  |  | Визуализация брюшной полости | Неважно; Да
|  |  |  | Синхронизация ЭКГ | Неважно; Да
|  |  |  | Синхронизация дыхания | Неважно; Да
26.60.12.131-00000026 | Система магнитно-резонансной томографии всего тела, с постоянным магнитом | Штука | 2020-12-10 | Напряженность градиентного поля (пиковая амплитуда), мТл/м | ≥10 и ≤25
|  |  |  | Нейроваскулярные исследования | Да
|  |  |  | Шиммирование | Пассивное
|  |  |  | Предельная нагрузка на стол пациента | ≤200 | Килограмм
|  |  |  | Тип Гентри | Открытый С-формы
|  |  |  | Визуализация малого таза | Неважно; Да
|  |  |  | Напряженность магнитного поля | ≥0,2000 и ≤0,3200 | Тесла
|  |  |  | Кардиовизуализация | Неважно; Да
|  |  |  | Визуализация брюшной полости | Неважно; Да
|  |  |  | Синхронизация ЭКГ | Неважно; Да
|  |  |  | Синхронизация дыхания | Неважно; Да
26.60.12.131-00000025 | Система магнитно-резонансной томографии всего тела, с постоянным магнитом | Штука | 2020-12-10 | Напряженность градиентного поля (пиковая амплитуда), мТл/м | ≥10 и ≤28
|  |  |  | Нейроваскулярные исследования | Нет
|  |  |  | Шиммирование | Пассивное и активное
|  |  |  | Предельная нагрузка на стол пациента | ≤200 | Килограмм
|  |  |  | Тип Гентри | Открытый с двумя колоннами
|  |  |  | Визуализация малого таза | Неважно; Да
|  |  |  | Напряженность магнитного поля | ≥0,3500 и ≤0,3600 | Тесла
|  |  |  | Кардиовизуализация | Неважно; Да
|  |  |  | Визуализация брюшной полости | Неважно; Да
|  |  |  | Синхронизация ЭКГ | Неважно; Да
|  |  |  | Синхронизация дыхания | Неважно; Да
26.60.12.131-00000024 | Система магнитно-резонансной томографии всего тела, с постоянным магнитом | Штука | 2020-12-10 | Напряженность градиентного поля (пиковая амплитуда), мТл/м | ≥10 и ≤28
|  |  |  | Нейроваскулярные исследования | Нет
|  |  |  | Шиммирование | Пассивное и активное
|  |  |  | Предельная нагрузка на стол пациента | ≤200 | Килограмм
|  |  |  | Тип Гентри | Туннельный
|  |  |  | Визуализация малого таза | Неважно; Да
|  |  |  | Напряженность магнитного поля | ≥0,3500 и ≤0,3600 | Тесла
|  |  |  | Кардиовизуализация | Неважно; Да
|  |  |  | Визуализация брюшной полости | Неважно; Да
|  |  |  | Синхронизация ЭКГ | Неважно; Да
|  |  |  | Синхронизация дыхания | Неважно; Да
26.60.12.131-00000023 | Система магнитно-резонансной томографии всего тела, с постоянным магнитом | Штука | 2020-12-10 | Напряженность градиентного поля (пиковая амплитуда), мТл/м | ≥10 и ≤28
|  |  |  | Нейроваскулярные исследования | Нет
|  |  |  | Шиммирование | Пассивное и активное
|  |  |  | Предельная нагрузка на стол пациента | ≤200 | Килограмм
|  |  |  | Тип Гентри | Открытый С-формы
|  |  |  | Визуализация малого таза | Неважно; Да
|  |  |  | Напряженность магнитного поля | ≥0,3500 и ≤0,3600 | Тесла
|  |  |  | Кардиовизуализация | Да; Неважно
|  |  |  | Визуализация брюшной полости | Неважно; Да
|  |  |  | Синхронизация ЭКГ | Неважно; Да
|  |  |  | Синхронизация дыхания | Неважно; Да
26.60.12.131-00000022 | Система магнитно-резонансной томографии всего тела, с постоянным магнитом | Штука | 2020-12-10 | Напряженность градиентного поля (пиковая амплитуда), мТл/м | ≥10 и ≤28
|  |  |  | Нейроваскулярные исследования | Да
|  |  |  | Шиммирование | Пассивное
|  |  |  | Предельная нагрузка на стол пациента | ≤200 | Килограмм
|  |  |  | Тип Гентри | Открытый С-формы
|  |  |  | Визуализация малого таза | Неважно; Да
|  |  |  | Напряженность магнитного поля | ≥0,3500 и ≤0,3600 | Тесла
|  |  |  | Кардиовизуализация | Неважно; Да
|  |  |  | Визуализация брюшной полости | Неважно; Да
|  |  |  | Синхронизация ЭКГ | Неважно; Да
|  |  |  | Синхронизация дыхания | Неважно; Да
26.60.12.131-00000021 | Система магнитно-резонансной томографии всего тела, с постоянным магнитом | Штука | 2020-12-10 | Напряженность градиентного поля (пиковая амплитуда), мТл/м | ≥10 и ≤28
|  |  |  | Нейроваскулярные исследования | Да
|  |  |  | Шиммирование | Пассивное
|  |  |  | Предельная нагрузка на стол пациента | ≤200 | Килограмм
|  |  |  | Тип Гентри | Туннельный
|  |  |  | Визуализация малого таза | Неважно; Да
|  |  |  | Напряженность магнитного поля | ≥0,3500 и ≤0,3600 | Тесла
|  |  |  | Кардиовизуализация | Неважно; Да
|  |  |  | Визуализация брюшной полости | Неважно; Да
|  |  |  | Синхронизация ЭКГ | Неважно; Да
|  |  |  | Синхронизация дыхания | Неважно; Да
26.60.12.131-00000020 | Система магнитно-резонансной томографии всего тела, с постоянным магнитом | Штука | 2020-12-10 | Напряженность градиентного поля (пиковая амплитуда), мТл/м | ≥10 и ≤28
|  |  |  | Нейроваскулярные исследования | Да
|  |  |  | Шиммирование | Пассивное
|  |  |  | Предельная нагрузка на стол пациента | ≤200 | Килограмм
|  |  |  | Тип Гентри | Открытый с двумя колоннами
|  |  |  | Визуализация малого таза | Неважно; Да
|  |  |  | Напряженность магнитного поля | ≥0,3500 и ≤0,3600 | Тесла
|  |  |  | Кардиовизуализация | Неважно; Да
|  |  |  | Визуализация брюшной полости | Неважно; Да
|  |  |  | Синхронизация ЭКГ | Неважно; Да
|  |  |  | Синхронизация дыхания | Неважно; Да
26.60.12.131-00000019 | Система магнитно-резонансной томографии всего тела, с постоянным магнитом | Штука | 2020-12-10 | Напряженность градиентного поля (пиковая амплитуда), мТл/м | ≥20 и ≤28
|  |  |  | Нейроваскулярные исследования | Нет
|  |  |  | Шиммирование | Пассивное и активное
|  |  |  | Предельная нагрузка на стол пациента | ≤200 | Килограмм
|  |  |  | Тип Гентри | Открытый с двумя колоннами
|  |  |  | Визуализация малого таза | Неважно; Да
|  |  |  | Напряженность магнитного поля | ≥0,4000 и ≤0,5000 | Тесла
|  |  |  | Кардиовизуализация | Неважно; Да
|  |  |  | Визуализация брюшной полости | Неважно; Да
|  |  |  | Синхронизация ЭКГ | Неважно; Да
|  |  |  | Синхронизация дыхания | Неважно; Да
26.60.12.131-00000018 | Система магнитно-резонансной томографии всего тела, с постоянным магнитом | Штука | 2020-12-10 | Напряженность градиентного поля (пиковая амплитуда), мТл/м | ≥20 и ≤28
|  |  |  | Нейроваскулярные исследования | Нет
|  |  |  | Шиммирование | Пассивное и активное
|  |  |  | Предельная нагрузка на стол пациента | ≤200 | Килограмм
|  |  |  | Тип Гентри | Туннельный
|  |  |  | Визуализация малого таза | Неважно; Да
|  |  |  | Напряженность магнитного поля | ≥0,4000 и ≤0,5000 | Тесла
|  |  |  | Кардиовизуализация | Неважно; Да
|  |  |  | Визуализация брюшной полости | Неважно; Да
|  |  |  | Синхронизация ЭКГ | Неважно; Да
|  |  |  | Синхронизация дыхания | Неважно; Да
26.60.12.131-00000017 | Система магнитно-резонансной томографии всего тела, с постоянным магнитом | Штука | 2020-12-10 | Напряженность градиентного поля (пиковая амплитуда), мТл/м | ≥20 и ≤28
|  |  |  | Нейроваскулярные исследования | Нет
|  |  |  | Шиммирование | Пассивное и активное
|  |  |  | Предельная нагрузка на стол пациента | ≤200 | Килограмм
|  |  |  | Тип Гентри | Открытый С-формы
|  |  |  | Визуализация малого таза | Неважно; Да
|  |  |  | Напряженность магнитного поля | ≥0,4000 и ≤0,5000 | Тесла
|  |  |  | Кардиовизуализация | Неважно; Да
|  |  |  | Визуализация брюшной полости | Неважно; Да
|  |  |  | Синхронизация ЭКГ | Неважно; Да
|  |  |  | Синхронизация дыхания | Неважно; Да
26.60.12.131-00000016 | Система магнитно-резонансной томографии всего тела, с постоянным магнитом | Штука | 2020-12-10 | Напряженность градиентного поля (пиковая амплитуда), мТл/м | ≥20 и ≤28
|  |  |  | Нейроваскулярные исследования | Да
|  |  |  | Шиммирование | Пассивное
|  |  |  | Предельная нагрузка на стол пациента | ≤200 | Килограмм
|  |  |  | Тип Гентри | Открытый с двумя колоннами
|  |  |  | Визуализация малого таза | Неважно; Да
|  |  |  | Напряженность магнитного поля | ≥0,4000 и ≤0,5000 | Тесла
|  |  |  | Кардиовизуализация | Неважно; Да
|  |  |  | Визуализация брюшной полости | Неважно; Да
|  |  |  | Синхронизация ЭКГ | Неважно; Да
|  |  |  | Синхронизация дыхания | Неважно; Да
26.60.12.131-00000015 | Система магнитно-резонансной томографии всего тела, с постоянным магнитом | Штука | 2020-12-10 | Напряженность градиентного поля (пиковая амплитуда), мТл/м | ≥20 и ≤28
|  |  |  | Нейроваскулярные исследования | Да
|  |  |  | Шиммирование | Пассивное
|  |  |  | Предельная нагрузка на стол пациента | ≤200 | Килограмм
|  |  |  | Тип Гентри | Туннельный
|  |  |  | Визуализация малого таза | Неважно; Да
|  |  |  | Напряженность магнитного поля | ≥0,4000 и ≤0,5000 | Тесла
|  |  |  | Кардиовизуализация | Неважно; Да
|  |  |  | Визуализация брюшной полости | Неважно; Да
|  |  |  | Синхронизация ЭКГ | Неважно; Да
|  |  |  | Синхронизация дыхания | Неважно; Да
26.60.12.131-00000014 | Система магнитно-резонансной томографии всего тела, с постоянным магнитом | Штука | 2020-12-10 | Напряженность градиентного поля (пиковая амплитуда), мТл/м | ≥20 и ≤28
|  |  |  | Нейроваскулярные исследования | Да
|  |  |  | Шиммирование | Пассивное
|  |  |  | Предельная нагрузка на стол пациента | ≤200 | Килограмм
|  |  |  | Тип Гентри | Открытый С-формы
|  |  |  | Визуализация малого таза | Неважно; Да
|  |  |  | Напряженность магнитного поля | ≥0,4000 и ≤0,5000 | Тесла
|  |  |  | Кардиовизуализация | Неважно; Да
|  |  |  | Визуализация брюшной полости | Неважно; Да
|  |  |  | Синхронизация ЭКГ | Неважно; Да
|  |  |  | Синхронизация дыхания | Неважно; Да
26.60.12.131-00000003 | Система магнитно-резонансной томографии всего тела, со сверхпроводящим магнитом | Штука | 2019-07-01
26.60.12.131-00000046 | Система магнитно-резонансной томографии всего тела, со сверхпроводящим магнитом | Штука | 2021-02-25 | Визуализация брюшной полости | Нет; Да
|  |  |  | Градиент магнитного поля, мТл/м | ≥28 и ≤50; ≥28 и ≤33; ≥30 и ≤80
|  |  |  | Синхронизация ЭКГ | Нет; Да
|  |  |  | Напряженность магнитного поля | ≥1 и ≤1,20001,5000; 3; | Тесла
|  |  |  | Синхронизация дыхания | Нет; Да
|  |  |  | Диаметр туннеля (Гентри) | ≤710; ≥600; ≥450 | Миллиметр
|  |  |  | Предельная нагрузка на стол пациента | ≤200; ≥225; ≥200 | Килограмм
|  |  |  | Кардиовизуализация | Нет; Да
|  |  |  | Шиммирование | Активное; Пассивное; Пассивное и активное
|  |  |  | Нейроваскулярные исследования | Нет; Да
|  |  |  | Тип Гентри | Закрытый; Открытый
|  |  |  | Визуализация малого таза | Нет; Да
26.60.12.131-00000045 | Система магнитно-резонансной томографии всего тела, со сверхпроводящим магнитом | Штука | 2020-08-06 | Визуализация брюшной полости | Нет; Да
|  |  |  | Напряженность градиентного поля (пиковая амплитуда), мТл/м | ≥28 и ≤33
|  |  |  | Синхронизация ЭКГ | Нет; Да
|  |  |  | Напряженность магнитного поля | ≥1 и ≤1,2000 | Тесла
|  |  |  | Синхронизация дыхания | Нет; Да
|  |  |  | Апертура Гентри | ≥450 | Миллиметр
|  |  |  | Предельная нагрузка на стол пациента | ≥200 | Килограмм
|  |  |  | Кардиовизуализация | Нет; Да
|  |  |  | Шиммирование | Пассивное и активное
|  |  |  | Нейроваскулярные исследования | Нет; Да
|  |  |  | Тип Гентри | Открытый
|  |  |  | Визуализация малого таза | Нет; Да
26.60.12.131-00000044 | Система магнитно-резонансной томографии всего тела, со сверхпроводящим магнитом | Штука | 2020-08-06 | Визуализация брюшной полости | Нет; Да
|  |  |  | Напряженность градиентного поля (пиковая амплитуда), мТл/м | ≥28 и ≤33
|  |  |  | Синхронизация ЭКГ | Нет; Да
|  |  |  | Напряженность магнитного поля | ≥1 и ≤1,2000 | Тесла
|  |  |  | Синхронизация дыхания | Нет; Да
|  |  |  | Апертура Гентри | ≥450 | Миллиметр
|  |  |  | Предельная нагрузка на стол пациента | ≥200 | Килограмм
|  |  |  | Кардиовизуализация | Нет; Да
|  |  |  | Шиммирование | Пассивное и активное
|  |  |  | Нейроваскулярные исследования | Нет; Да
|  |  |  | Тип Гентри | Закрытый
|  |  |  | Визуализация малого таза | Нет; Да
26.60.12.131-00000043 | Система магнитно-резонансной томографии всего тела, со сверхпроводящим магнитом | Штука | 2020-08-06 | Визуализация брюшной полости | Нет; Да
|  |  |  | Напряженность градиентного поля (пиковая амплитуда), мТл/м | ≥28 и ≤33
|  |  |  | Синхронизация ЭКГ | Нет; Да
|  |  |  | Напряженность магнитного поля | ≥1 и ≤1,2000 | Тесла
|  |  |  | Синхронизация дыхания | Нет; Да
|  |  |  | Апертура Гентри | ≥450 | Миллиметр
|  |  |  | Предельная нагрузка на стол пациента | ≥200 | Килограмм
|  |  |  | Кардиовизуализация | Нет; Да
|  |  |  | Шиммирование | Пассивное
|  |  |  | Нейроваскулярные исследования | Нет; Да
|  |  |  | Тип Гентри | Открытый
|  |  |  | Визуализация малого таза | Нет; Да
26.60.12.131-00000042 | Система магнитно-резонансной томографии всего тела, со сверхпроводящим магнитом | Штука | 2020-08-06 | Визуализация брюшной полости | Нет; Да
|  |  |  | Напряженность градиентного поля (пиковая амплитуда), мТл/м | ≥28 и ≤33
|  |  |  | Синхронизация ЭКГ | Нет; Да
|  |  |  | Напряженность магнитного поля | ≥1 и ≤1,2000 | Тесла
|  |  |  | Синхронизация дыхания | Нет; Да
|  |  |  | Апертура Гентри | ≥450 | Миллиметр
|  |  |  | Предельная нагрузка на стол пациента | ≥200 | Килограмм
|  |  |  | Кардиовизуализация | Нет; Да
|  |  |  | Шиммирование | Пассивное
|  |  |  | Нейроваскулярные исследования | Нет; Да
|  |  |  | Тип Гентри | Закрытый
|  |  |  | Визуализация малого таза | Нет; Да
26.60.12.131-00000041 | Система магнитно-резонансной томографии всего тела, со сверхпроводящим магнитом | Штука | 2020-08-06 | Визуализация брюшной полости | Нет; Да
|  |  |  | Напряженность градиентного поля (пиковая амплитуда), мТл/м | ≥28 и ≤50
|  |  |  | Синхронизация ЭКГ | Нет; Да
|  |  |  | Напряженность магнитного поля | 1,5000; | Тесла
|  |  |  | Синхронизация дыхания | Нет; Да
|  |  |  | Апертура Гентри | ≤600 | Миллиметр
|  |  |  | Предельная нагрузка на стол пациента | ≤200 | Килограмм
|  |  |  | Кардиовизуализация | Нет; Да
|  |  |  | Шиммирование | Пассивное и активное
|  |  |  | Нейроваскулярные исследования | Нет; Да
|  |  |  | Тип Гентри | Открытый
|  |  |  | Визуализация малого таза | Нет; Да
26.60.12.131-00000040 | Система магнитно-резонансной томографии всего тела, со сверхпроводящим магнитом | Штука | 2020-08-06 | Визуализация брюшной полости | Нет; Да
|  |  |  | Напряженность градиентного поля (пиковая амплитуда), мТл/м | ≥28 и ≤50
|  |  |  | Синхронизация ЭКГ | Нет; Да
|  |  |  | Напряженность магнитного поля | 1,5000; | Тесла
|  |  |  | Синхронизация дыхания | Нет; Да
|  |  |  | Апертура Гентри | ≤600 | Миллиметр
|  |  |  | Предельная нагрузка на стол пациента | ≤200 | Килограмм
|  |  |  | Кардиовизуализация | Нет; Да
|  |  |  | Шиммирование | Пассивное и активное
|  |  |  | Нейроваскулярные исследования | Нет; Да
|  |  |  | Тип Гентри | Закрытый
|  |  |  | Визуализация малого таза | Нет; Да
26.60.12.131-00000039 | Система магнитно-резонансной томографии всего тела, со сверхпроводящим магнитом | Штука | 2020-08-06 | Визуализация брюшной полости | Нет; Да
|  |  |  | Напряженность градиентного поля (пиковая амплитуда), мТл/м | ≥28 и ≤50
|  |  |  | Синхронизация ЭКГ | Нет; Да
|  |  |  | Напряженность магнитного поля | 1,5000; | Тесла
|  |  |  | Синхронизация дыхания | Нет; Да
|  |  |  | Апертура Гентри | ≤600 | Миллиметр
|  |  |  | Предельная нагрузка на стол пациента | ≤200 | Килограмм
|  |  |  | Кардиовизуализация | Нет; Да
|  |  |  | Шиммирование | Пассивное
|  |  |  | Нейроваскулярные исследования | Нет; Да
|  |  |  | Тип Гентри | Открытый
|  |  |  | Визуализация малого таза | Нет; Да
26.60.12.131-00000038 | Система магнитно-резонансной томографии всего тела, со сверхпроводящим магнитом | Штука | 2020-08-06 | Визуализация брюшной полости | Нет; Да
|  |  |  | Напряженность градиентного поля (пиковая амплитуда), мТл/м | ≥28 и ≤50
|  |  |  | Синхронизация ЭКГ | Нет; Да
|  |  |  | Напряженность магнитного поля | 1,5000; | Тесла
|  |  |  | Синхронизация дыхания | Нет; Да
|  |  |  | Апертура Гентри | ≤600 | Миллиметр
|  |  |  | Предельная нагрузка на стол пациента | ≤200 | Килограмм
|  |  |  | Кардиовизуализация | Нет; Да
|  |  |  | Шиммирование | Пассивное
|  |  |  | Нейроваскулярные исследования | Нет; Да
|  |  |  | Тип Гентри | Закрытый
|  |  |  | Визуализация малого таза | Нет; Да
26.60.12.131-00000037 | Система магнитно-резонансной томографии всего тела, со сверхпроводящим магнитом | Штука | 2021-02-25 | Визуализация брюшной полости | Нет; Да
|  |  |  | Градиент магнитного поля, мТл/м | ≥28 и ≤50
|  |  |  | Синхронизация ЭКГ | Нет; Да
|  |  |  | Напряженность магнитного поля | 1,5000; | Тесла
|  |  |  | Синхронизация дыхания | Нет; Да
|  |  |  | Диаметр туннеля (Гентри) | ≤710 | Миллиметр
|  |  |  | Предельная нагрузка на стол пациента | ≤200 | Килограмм
|  |  |  | Кардиовизуализация | Нет; Да
|  |  |  | Шиммирование | Пассивное и активное
|  |  |  | Нейроваскулярные исследования | Нет; Да
|  |  |  | Тип Гентри | Закрытый
|  |  |  | Визуализация малого таза | Да; Нет
26.60.12.131-00000036 | Система магнитно-резонансной томографии всего тела, со сверхпроводящим магнитом | Штука | 2021-02-25 | Визуализация брюшной полости | Нет; Да
|  |  |  | Градиент магнитного поля, мТл/м | ≥28 и ≤33
|  |  |  | Синхронизация ЭКГ | Нет; Да
|  |  |  | Напряженность магнитного поля | ≥1 и ≤1,2000 | Тесла
|  |  |  | Синхронизация дыхания | Нет; Да
|  |  |  | Диаметр туннеля (Гентри) | ≥450 | Миллиметр
|  |  |  | Предельная нагрузка на стол пациента | ≥200 | Килограмм
|  |  |  | Кардиовизуализация | Нет; Да
|  |  |  | Шиммирование | Пассивное и активное
|  |  |  | Нейроваскулярные исследования | Нет; Да
|  |  |  | Тип Гентри | Закрытый
|  |  |  | Визуализация малого таза | Нет; Да
26.60.12.131-00000035 | Система магнитно-резонансной томографии всего тела, со сверхпроводящим магнитом | Штука | 2021-02-25 | Визуализация брюшной полости | Нет; Да
|  |  |  | Градиент магнитного поля, мТл/м | ≥28 и ≤33
|  |  |  | Синхронизация ЭКГ | Нет; Да
|  |  |  | Напряженность магнитного поля | ≥1 и ≤1,2000 | Тесла
|  |  |  | Синхронизация дыхания | Нет; Да
|  |  |  | Диаметр туннеля (Гентри) | ≥450 | Миллиметр
|  |  |  | Предельная нагрузка на стол пациента | ≥200 | Килограмм
|  |  |  | Кардиовизуализация | Нет; Да
|  |  |  | Шиммирование | Пассивное
|  |  |  | Нейроваскулярные исследования | Нет; Да
|  |  |  | Тип Гентри | Открытый
|  |  |  | Визуализация малого таза | Нет; Да
26.60.12.131-00000034 | Система магнитно-резонансной томографии всего тела, со сверхпроводящим магнитом | Штука | 2021-02-25 | Визуализация брюшной полости | Нет; Да
|  |  |  | Градиент магнитного поля, мТл/м | ≥28 и ≤50
|  |  |  | Синхронизация ЭКГ | Нет; Да
|  |  |  | Напряженность магнитного поля | 1,5000; | Тесла
|  |  |  | Синхронизация дыхания | Нет; Да
|  |  |  | Диаметр туннеля (Гентри) | ≥600 | Миллиметр
|  |  |  | Предельная нагрузка на стол пациента | ≥225 | Килограмм
|  |  |  | Кардиовизуализация | Нет; Да
|  |  |  | Шиммирование | Пассивное
|  |  |  | Нейроваскулярные исследования | Нет; Да
|  |  |  | Тип Гентри | Закрытый
|  |  |  | Визуализация малого таза | Нет; Да
26.60.12.131-00000033 | Система магнитно-резонансной томографии всего тела, со сверхпроводящим магнитом | Штука | 2021-02-25 | Визуализация брюшной полости | Нет; Да
|  |  |  | Градиент магнитного поля, мТл/м | ≥30 и ≤80
|  |  |  | Синхронизация ЭКГ | Нет; Да
|  |  |  | Напряженность магнитного поля | 3; | Тесла
|  |  |  | Синхронизация дыхания | Нет; Да
|  |  |  | Диаметр туннеля (Гентри) | ≥600 | Миллиметр
|  |  |  | Предельная нагрузка на стол пациента | ≥200 | Килограмм
|  |  |  | Кардиовизуализация | Нет; Да
|  |  |  | Шиммирование | Активное
|  |  |  | Нейроваскулярные исследования | Нет; Да
|  |  |  | Тип Гентри | Закрытый
|  |  |  | Визуализация малого таза | Нет; Да
26.60.12.131-00000047 | Система магнитно-резонансной томографии конечностей, со сверхпроводящим магнитом | Штука | 2021-04-01
26.60.12.119-00000397 | Система магнитоэнцефалографическая | Штука | 2019-07-01
26.60.11.113-00000009 | Система маммографическая рентгеновская портативная, цифровая | Штука | 2019-07-01
26.60.11.113-00000003 | Система маммографическая рентгеновская стационарная, аналоговая | Штука | 2019-07-01
26.60.11.113-00000004 | Система маммографическая рентгеновская стационарная, цифровая | Штука | 2019-07-01
26.60.11.113-00000091 | Система маммографическая рентгеновская стационарная, цифровая | Штука | 2021-06-25 | Максимальное анодное напряжение не менее | ≥49; ≥39; ≥35 | Киловольт
|  |  |  | Штатив | С-дуга; Кольцообразный
|  |  |  | Автоматизированное рабочее место врача-маммолога | Да; Неважно
|  |  |  | Максимальный анодный ток, не менее, мА | ≥200; ≥125; ≥100
|  |  |  | Устройство для стереотаксической биопсии | Неважно; Да
|  |  |  | Пластина компрессионная | Для прицельной съемки; Для аксиллярных проекций; Для томосинтеза; Для биопсии; Для съемки с увеличением; Стандартная
|  |  |  | Функция томосинтеза | Неважно; Да
26.60.11.113-00000090 | Система маммографическая рентгеновская стационарная, цифровая | Штука | 2021-06-25 | Максимальное анодное напряжение не менее | ≥35 | Киловольт
|  |  |  | Штатив | Кольцообразный
|  |  |  | Автоматизированное рабочее место врача-маммолога | Неважно; Да
|  |  |  | Максимальный анодный ток, не менее, мА | ≥100
|  |  |  | Устройство для стереотаксической биопсии | Неважно; Да
|  |  |  | Пластина компрессионная | Для прицельной съемки; Для аксиллярных проекций; Для томосинтеза; Для биопсии; Для съемки с увеличением; Стандартная
|  |  |  | Функция томосинтеза | Неважно; Да
26.60.11.113-00000089 | Система маммографическая рентгеновская стационарная, цифровая | Штука | 2021-06-25 | Максимальное анодное напряжение не менее | ≥35 | Киловольт
|  |  |  | Штатив | С-дуга
|  |  |  | Автоматизированное рабочее место врача-маммолога | Неважно; Да
|  |  |  | Максимальный анодный ток, не менее, мА | ≥100
|  |  |  | Устройство для стереотаксической биопсии | Неважно; Да
|  |  |  | Пластина компрессионная | Для прицельной съемки; Для аксиллярных проекций; Для томосинтеза; Для биопсии; Для съемки с увеличением; Стандартная
|  |  |  | Функция томосинтеза | Неважно; Да
26.60.11.113-00000088 | Система маммографическая рентгеновская стационарная, цифровая | Штука | 2021-06-25 | Максимальное анодное напряжение не менее | ≥35 | Киловольт
|  |  |  | Штатив | Кольцообразный
|  |  |  | Автоматизированное рабочее место врача-маммолога | Неважно; Да
|  |  |  | Максимальный анодный ток, не менее, мА | ≥125
|  |  |  | Устройство для стереотаксической биопсии | Неважно; Да
|  |  |  | Пластина компрессионная | Для прицельной съемки; Для аксиллярных проекций; Для томосинтеза; Для биопсии; Для съемки с увеличением; Стандартная
|  |  |  | Функция томосинтеза | Неважно; Да
26.60.11.113-00000087 | Система маммографическая рентгеновская стационарная, цифровая | Штука | 2021-06-25 | Максимальное анодное напряжение не менее | ≥35 | Киловольт
|  |  |  | Штатив | С-дуга
|  |  |  | Автоматизированное рабочее место врача-маммолога | Неважно; Да
|  |  |  | Максимальный анодный ток, не менее, мА | ≥125
|  |  |  | Устройство для стереотаксической биопсии | Неважно; Да
|  |  |  | Пластина компрессионная | Для прицельной съемки; Для аксиллярных проекций; Для томосинтеза; Для биопсии; Для съемки с увеличением; Стандартная
|  |  |  | Функция томосинтеза | Неважно; Да
26.60.11.113-00000086 | Система маммографическая рентгеновская стационарная, цифровая | Штука | 2021-06-25 | Максимальное анодное напряжение не менее | ≥35 | Киловольт
|  |  |  | Штатив | Кольцообразный
|  |  |  | Автоматизированное рабочее место врача-маммолога | Неважно; Да
|  |  |  | Максимальный анодный ток, не менее, мА | ≥200
|  |  |  | Устройство для стереотаксической биопсии | Неважно; Да
|  |  |  | Пластина компрессионная | Для прицельной съемки; Для аксиллярных проекций; Для томосинтеза; Для биопсии; Для съемки с увеличением; Стандартная
|  |  |  | Функция томосинтеза | Неважно; Да
26.60.11.113-00000085 | Система маммографическая рентгеновская стационарная, цифровая | Штука | 2021-06-25 | Максимальное анодное напряжение не менее | ≥35 | Киловольт
|  |  |  | Штатив | С-дуга
|  |  |  | Автоматизированное рабочее место врача-маммолога | Неважно; Да
|  |  |  | Максимальный анодный ток, не менее, мА | ≥200
|  |  |  | Устройство для стереотаксической биопсии | Неважно; Да
|  |  |  | Пластина компрессионная | Для прицельной съемки; Для аксиллярных проекций; Для томосинтеза; Для биопсии; Для съемки с увеличением; Стандартная
|  |  |  | Функция томосинтеза | Неважно; Да
26.60.11.113-00000084 | Система маммографическая рентгеновская стационарная, цифровая | Штука | 2021-06-25 | Максимальное анодное напряжение не менее | ≥39 | Киловольт
|  |  |  | Штатив | Кольцообразный
|  |  |  | Автоматизированное рабочее место врача-маммолога | Неважно; Да
|  |  |  | Максимальный анодный ток, не менее, мА | ≥100
|  |  |  | Устройство для стереотаксической биопсии | Неважно; Да
|  |  |  | Пластина компрессионная | Для прицельной съемки; Для аксиллярных проекций; Для томосинтеза; Для биопсии; Для съемки с увеличением; Стандартная
|  |  |  | Функция томосинтеза | Неважно; Да
26.60.11.113-00000083 | Система маммографическая рентгеновская стационарная, цифровая | Штука | 2021-06-25 | Максимальное анодное напряжение не менее | ≥39 | Киловольт
|  |  |  | Штатив | С-дуга
|  |  |  | Автоматизированное рабочее место врача-маммолога | Неважно; Да
|  |  |  | Максимальный анодный ток, не менее, мА | ≥100
|  |  |  | Устройство для стереотаксической биопсии | Неважно; Да
|  |  |  | Пластина компрессионная | Стандартная; Для аксиллярных проекций; Для прицельной съемки; Для томосинтеза; Для биопсии; Для съемки с увеличением
|  |  |  | Функция томосинтеза | Неважно; Да
26.60.11.113-00000082 | Система маммографическая рентгеновская стационарная, цифровая | Штука | 2021-06-25 | Максимальное анодное напряжение не менее | ≥39 | Киловольт
|  |  |  | Штатив | Кольцообразный
|  |  |  | Автоматизированное рабочее место врача-маммолога | Неважно; Да
|  |  |  | Максимальный анодный ток, не менее, мА | ≥125
|  |  |  | Устройство для стереотаксической биопсии | Неважно; Да
|  |  |  | Пластина компрессионная | Для прицельной съемки; Для аксиллярных проекций; Для томосинтеза; Для биопсии; Для съемки с увеличением; Стандартная
|  |  |  | Функция томосинтеза | Неважно; Да
26.60.11.113-00000081 | Система маммографическая рентгеновская стационарная, цифровая | Штука | 2021-06-25 | Максимальное анодное напряжение не менее | ≥39 | Киловольт
|  |  |  | Штатив | С-дуга
|  |  |  | Автоматизированное рабочее место врача-маммолога | Неважно; Да
|  |  |  | Максимальный анодный ток, не менее, мА | ≥125
|  |  |  | Устройство для стереотаксической биопсии | Неважно; Да
|  |  |  | Пластина компрессионная | Для прицельной съемки; Для аксиллярных проекций; Для томосинтеза; Для биопсии; Для съемки с увеличением; Стандартная
|  |  |  | Функция томосинтеза | Неважно; Да
26.60.11.113-00000080 | Система маммографическая рентгеновская стационарная, цифровая | Штука | 2021-06-25 | Максимальное анодное напряжение не менее | ≥39 | Киловольт
|  |  |  | Штатив | Кольцообразный
|  |  |  | Автоматизированное рабочее место врача-маммолога | Неважно; Да
|  |  |  | Максимальный анодный ток, не менее, мА | ≥200
|  |  |  | Устройство для стереотаксической биопсии | Неважно; Да
|  |  |  | Пластина компрессионная | Для прицельной съемки; Для аксиллярных проекций; Для томосинтеза; Для биопсии; Для съемки с увеличением; Стандартная
|  |  |  | Функция томосинтеза | Неважно; Да
26.60.11.113-00000079 | Система маммографическая рентгеновская стационарная, цифровая | Штука | 2021-06-25 | Максимальное анодное напряжение не менее | ≥39 | Киловольт
|  |  |  | Штатив | С-дуга
|  |  |  | Автоматизированное рабочее место врача-маммолога | Неважно; Да
|  |  |  | Максимальный анодный ток, не менее, мА | ≥200
|  |  |  | Устройство для стереотаксической биопсии | Неважно; Да
|  |  |  | Пластина компрессионная | Для прицельной съемки; Для аксиллярных проекций; Для томосинтеза; Для биопсии; Для съемки с увеличением; Стандартная
|  |  |  | Функция томосинтеза | Неважно; Да
26.60.11.113-00000078 | Система маммографическая рентгеновская стационарная, цифровая | Штука | 2021-06-25 | Максимальное анодное напряжение не менее | ≥49 | Киловольт
|  |  |  | Штатив | Кольцообразный
|  |  |  | Автоматизированное рабочее место врача-маммолога | Неважно; Да
|  |  |  | Максимальный анодный ток, не менее, мА | ≥100
|  |  |  | Устройство для стереотаксической биопсии | Неважно; Да
|  |  |  | Пластина компрессионная | Для прицельной съемки; Для аксиллярных проекций; Для томосинтеза; Для биопсии; Для съемки с увеличением; Стандартная
|  |  |  | Функция томосинтеза | Неважно; Да
26.60.11.113-00000077 | Система маммографическая рентгеновская стационарная, цифровая | Штука | 2021-06-25 | Максимальное анодное напряжение не менее | ≥49 | Киловольт
|  |  |  | Штатив | С-дуга
|  |  |  | Автоматизированное рабочее место врача-маммолога | Неважно; Да
|  |  |  | Максимальный анодный ток, не менее, мА | ≥100
|  |  |  | Устройство для стереотаксической биопсии | Неважно; Да
|  |  |  | Пластина компрессионная | Для прицельной съемки; Для аксиллярных проекций; Для томосинтеза; Для биопсии; Для съемки с увеличением; Стандартная
|  |  |  | Функция томосинтеза | Неважно; Да
26.60.11.113-00000076 | Система маммографическая рентгеновская стационарная, цифровая | Штука | 2021-06-25 | Максимальное анодное напряжение не менее | ≥49 | Киловольт
|  |  |  | Штатив | Кольцообразный
|  |  |  | Автоматизированное рабочее место врача-маммолога | Неважно; Да
|  |  |  | Максимальный анодный ток, не менее, мА | ≥125
|  |  |  | Устройство для стереотаксической биопсии | Неважно; Да
|  |  |  | Пластина компрессионная | Для прицельной съемки; Для аксиллярных проекций; Для томосинтеза; Для биопсии; Для съемки с увеличением; Стандартная
|  |  |  | Функция томосинтеза | Неважно; Да
26.60.11.113-00000075 | Система маммографическая рентгеновская стационарная, цифровая | Штука | 2021-06-25 | Максимальное анодное напряжение не менее | ≥49 | Киловольт
|  |  |  | Штатив | С-дуга
|  |  |  | Автоматизированное рабочее место врача-маммолога | Неважно; Да
|  |  |  | Максимальный анодный ток, не менее, мА | ≥125
|  |  |  | Устройство для стереотаксической биопсии | Неважно; Да
|  |  |  | Пластина компрессионная | Для прицельной съемки; Для аксиллярных проекций; Для томосинтеза; Для биопсии; Для съемки с увеличением; Стандартная
|  |  |  | Функция томосинтеза | Неважно; Да
26.60.11.113-00000074 | Система маммографическая рентгеновская стационарная, цифровая | Штука | 2021-06-25 | Максимальное анодное напряжение не менее | ≥49 | Киловольт
|  |  |  | Штатив | Кольцообразный
|  |  |  | Автоматизированное рабочее место врача-маммолога | Неважно; Да
|  |  |  | Максимальный анодный ток, не менее, мА | ≥200
|  |  |  | Устройство для стереотаксической биопсии | Неважно; Да
|  |  |  | Пластина компрессионная | Для прицельной съемки; Для аксиллярных проекций; Для томосинтеза; Для биопсии; Для съемки с увеличением; Стандартная
|  |  |  | Функция томосинтеза | Неважно; Да
26.60.11.113-00000073 | Система маммографическая рентгеновская стационарная, цифровая | Штука | 2021-06-25 | Максимальное анодное напряжение не менее | ≥49 | Киловольт
|  |  |  | Штатив | С-дуга
|  |  |  | Автоматизированное рабочее место врача-маммолога | Неважно; Да
|  |  |  | Максимальный анодный ток, не менее, мА | ≥200
|  |  |  | Устройство для стереотаксической биопсии | Неважно; Да
|  |  |  | Пластина компрессионная | Для прицельной съемки; Для аксиллярных проекций; Для томосинтеза; Для биопсии; Для съемки с увеличением; Стандартная
|  |  |  | Функция томосинтеза | Неважно; Да
26.60.11.119-00000009 | Система маммографическая с возможностью стереотаксической биопсии | Штука | 2019-07-01
26.60.11.119-00000005 | Система маммографическая электроимпедансная | Штука | 2019-07-01
26.60.12.119-00000399 | Система меридианной диагностики организма | Штука | 2019-07-01
26.60.13.120-00000009 | Система микроволновой гипертермии | Штука | 2022-07-14 | Система аварийного выключения по достижении критической температуры | Да
|  |  |  | Рабочая частота | ≥13,5600 и ≤40,6800 | Мегагерц
|  |  |  | Возможность поддержания стабильной температуры прогрева | Да
|  |  |  | Охлаждающая система для отвода тепла от поверхностей ткани | Да
|  |  |  | Облучатели | Внутриполостные; Наружные
|  |  |  | Диапазон измеряемых температур в тканях | ≥35 и ≤47 | Градус Цельсия
|  |  |  | Измерительный блок для контроля температуры нагреваемых тканей | Да
26.60.13.120-00000010 | Система микроволновой гипертермии | Штука | 2022-07-14 | Система аварийного выключения по достижении критической температуры | Нет; Да
|  |  |  | Рабочая частота | ≥13,5600 и ≤40,6800915; 433,9200; | Мегагерц
|  |  |  | Возможность поддержания стабильной температуры прогрева | Нет; Да
|  |  |  | Охлаждающая система для отвода тепла от поверхностей ткани | Нет; Да
|  |  |  | Облучатели | Внутриполостные; Наружные
|  |  |  | Диапазон измеряемых температур в тканях | ≥35 и ≤60; ≥35 и ≤47 | Градус Цельсия
|  |  |  | Измерительный блок для контроля температуры нагреваемых тканей | Нет; Да
26.60.13.120-00000008 | Система микроволновой гипертермии | Штука | 2022-07-14 | Система аварийного выключения по достижении критической температуры | Да
|  |  |  | Рабочая частота | 433,9200; | Мегагерц
|  |  |  | Возможность поддержания стабильной температуры прогрева | Нет
|  |  |  | Охлаждающая система для отвода тепла от поверхностей ткани | Да
|  |  |  | Облучатели | Внутриполостные; Наружные
|  |  |  | Диапазон измеряемых температур в тканях | ≥35 и ≤47 | Градус Цельсия
|  |  |  | Измерительный блок для контроля температуры нагреваемых тканей | Да
26.60.13.120-00000007 | Система микроволновой гипертермии | Штука | 2022-07-14 | Система аварийного выключения по достижении критической температуры | Нет; Да
|  |  |  | Рабочая частота | 915; | Мегагерц
|  |  |  | Возможность поддержания стабильной температуры прогрева | Нет; Да
|  |  |  | Охлаждающая система для отвода тепла от поверхностей ткани | Нет; Да
|  |  |  | Облучатели | Внутриполостные; Наружные
|  |  |  | Диапазон измеряемых температур в тканях | ≥35 и ≤60 | Градус Цельсия
|  |  |  | Измерительный блок для контроля температуры нагреваемых тканей | Нет; Да
26.60.13.120-00000001 | Система микроволновой диатермической терапии | Штука | 2019-07-01
26.60.13.120-00000005 | Система микроволновой диатермической терапии | Штука | 2022-04-11 | Рабочая частота | ≥460 и ≤915 | Мегагерц
|  |  |  | Режим работы | Импульсный; Непрерывный
|  |  |  | Тип излучателя | Ректальный; Вагинальный; Цилиндрический; Стержневой; Прямоугольный; Круглый
|  |  |  | Максимальная мощность излучения | ≥10 и ≤20 | Ватт
26.60.13.120-00000004 | Система микроволновой диатермической терапии | Штука | 2022-04-11 | Рабочая частота | ≥2450 и ≤2460 | Мегагерц
|  |  |  | Режим работы | Импульсный; Непрерывный
|  |  |  | Тип излучателя | Контактный; Линейный; Точечный; Полусферический; Ушной; Сфокусированный; Сложной формы; Продольный; Облегающий; Ректальный; Вагинальный; Цилиндрический; Прямоугольный
|  |  |  | Максимальная мощность излучения | ≥20 и ≤250 | Ватт
26.60.13.120-00000006 | Система микроволновой диатермической терапии | Штука | 2022-04-11 | Рабочая частота | ≥2450 и ≤2460; ≥460 и ≤915 | Мегагерц
|  |  |  | Режим работы | Импульсный; Непрерывный
|  |  |  | Тип излучателя | Контактный; Линейный; Точечный; Полусферический; Ушной; Сфокусированный; Сложной формы; Продольный; Облегающий; Ректальный; Вагинальный; Цилиндрический; Стержневой; Прямоугольный; Круглый
|  |  |  | Максимальная мощность излучения | ≥10 и ≤20; ≥20 и ≤250 | Ватт
26.60.12.119-00000271 | Система микроскопического анализа клеток ИВД | Штука | 2019-07-01
32.50.21.121-00019 | Система модуляции сократительной способности сердца | Штука | 2018-03-01 | Объем устройства | 30; 60; | Кубический сантиметр;^миллилитр
|  |  |  | Амплитуда импульсов | ≥4 и ≤4,5000; >6 и ≤6,5000; >7 и ≤7,5000; >5,5000 и ≤6; >6,5000 и ≤7; >5 и ≤5,5000; >4,5000 и ≤5 | Вольт
32.50.21.121-00018 | Система модуляции сократительной способности сердца | Штука | 2018-03-01 | Объем устройства | 30; | Кубический сантиметр;^миллилитр
|  |  |  | Амплитуда импульсов | ≥4 и ≤4,5000 | Вольт
32.50.21.121-00017 | Система модуляции сократительной способности сердца | Штука | 2018-03-01 | Объем устройства | 30; | Кубический сантиметр;^миллилитр
|  |  |  | Амплитуда импульсов | >4,5000 и ≤5 | Вольт
32.50.21.121-00016 | Система модуляции сократительной способности сердца | Штука | 2018-03-01 | Объем устройства | 30; | Кубический сантиметр;^миллилитр
|  |  |  | Амплитуда импульсов | >5 и ≤5,5000 | Вольт
32.50.21.121-00015 | Система модуляции сократительной способности сердца | Штука | 2018-03-01 | Объем устройства | 30; | Кубический сантиметр;^миллилитр
|  |  |  | Амплитуда импульсов | >5,5000 и ≤6 | Вольт
32.50.21.121-00014 | Система модуляции сократительной способности сердца | Штука | 2018-03-01 | Объем устройства | 30; | Кубический сантиметр;^миллилитр
|  |  |  | Амплитуда импульсов | >6 и ≤6,5000 | Вольт
32.50.21.121-00013 | Система модуляции сократительной способности сердца | Штука | 2018-03-01 | Объем устройства | 30; | Кубический сантиметр;^миллилитр
|  |  |  | Амплитуда импульсов | >6,5000 и ≤7 | Вольт
32.50.21.121-00012 | Система модуляции сократительной способности сердца | Штука | 2018-03-01 | Объем устройства | 30; | Кубический сантиметр;^миллилитр
|  |  |  | Амплитуда импульсов | >7 и ≤7,5000 | Вольт
32.50.21.121-00011 | Система модуляции сократительной способности сердца | Штука | 2018-03-01 | Объем устройства | 60; | Кубический сантиметр;^миллилитр
|  |  |  | Амплитуда импульсов | ≥4 и ≤4,5000 | Вольт
32.50.21.121-00010 | Система модуляции сократительной способности сердца | Штука | 2018-03-01 | Объем устройства | 60; | Кубический сантиметр;^миллилитр
|  |  |  | Амплитуда импульсов | >4,5000 и ≤5 | Вольт
32.50.21.121-00009 | Система модуляции сократительной способности сердца | Штука | 2018-03-01 | Объем устройства | 60; | Кубический сантиметр;^миллилитр
|  |  |  | Амплитуда импульсов | >5 и ≤5,5000 | Вольт
32.50.21.121-00008 | Система модуляции сократительной способности сердца | Штука | 2018-03-01 | Объем устройства | 60; | Кубический сантиметр;^миллилитр
|  |  |  | Амплитуда импульсов | >5,5000 и ≤6 | Вольт
32.50.21.121-00007 | Система модуляции сократительной способности сердца | Штука | 2018-03-01 | Объем устройства | 60; | Кубический сантиметр;^миллилитр
|  |  |  | Амплитуда импульсов | >6 и ≤6,5000 | Вольт
32.50.21.121-00006 | Система модуляции сократительной способности сердца | Штука | 2018-03-01 | Объем устройства | 60; | Кубический сантиметр;^миллилитр
|  |  |  | Амплитуда импульсов | >6,5000 и ≤7 | Вольт
32.50.21.121-00005 | Система модуляции сократительной способности сердца | Штука | 2018-03-01 | Объем устройства | 60; | Кубический сантиметр;^миллилитр
|  |  |  | Амплитуда импульсов | >7 и ≤7,5000 | Вольт
32.50.50.190-00000314 | Система моечная для предоперационной обработки рук | Штука | 2019-07-01
32.50.30.110-00000056 | Система моечная лабораторная | Штука | 2019-07-01
26.60.12.119-00000384 | Система мониторинга глюкозы в крови для домашнего использования/использования у постели больного ИВД | Штука | 2019-07-01
26.60.12.119-00000891 | Система мониторинга глюкозы ИВД, для домашнего использования | Штука | 2021-06-16
26.60.12.119-00000947 | Система мониторинга глюкозы ИВД, для использования вблизи пациента | Штука | 2021-06-15
26.60.12.119-00000294 | Система мониторинга глюкозы/гематокрита ИВД, для домашнего использования | Штука | 2019-07-01
26.60.12.119-00000380 | Система мониторинга глюкозы/кетонов в крови для домашнего использования/использования у постели больного ИВД | Штука | 2019-07-01
26.60.12.129-00000082 | Система мониторинга мочеиспускания | Штука | 2019-07-01
26.60.12.129-00000044 | Система мониторинга нейрофизиологических показателей | Штука | 2019-07-01
26.60.12.129-00000191 | Система мониторинга нейрофизиологических показателей | Штука | 2022-05-16 | Тележка для размещения комплекса | Нет; Да
|  |  |  | Максимальное число каналов | ≥4 и ≤8256; 16; 32; | Штука
|  |  |  | Принтер | Нет; Да
|  |  |  | Тип исследования | Электрокардиограмма; Электрокортикография; Оценка уровня нейромышечной блокады; Вызванные потенциалы; Электромиография спонтанная; Электромиография стимуляционная; Электроэнцефалография
26.60.12.129-00000190 | Система мониторинга нейрофизиологических показателей | Штука | 2022-05-16 | Тележка для размещения комплекса | Нет; Да
|  |  |  | Максимальное число каналов | ≥4 и ≤8 | Штука
|  |  |  | Принтер | Нет; Да
|  |  |  | Тип исследования | Электрокардиограмма; Вызванные потенциалы; Электромиография спонтанная; Электромиография стимуляционная; Электроэнцефалография
26.60.12.129-00000236 | Система мониторинга нейрофизиологических показателей | Штука | 2022-05-16 | Тележка для размещения комплекса | Нет; Да
|  |  |  | Максимальное число каналов | 32; | Штука
|  |  |  | Принтер | Нет; Да
|  |  |  | Тип исследования | Электрокардиограмма; Вызванные потенциалы; Электромиография стимуляционная; Электроэнцефалография
26.60.12.129-00000237 | Система мониторинга нейрофизиологических показателей | Штука | 2022-05-16 | Тележка для размещения комплекса | Нет; Да
|  |  |  | Максимальное число каналов | 16; | Штука
|  |  |  | Принтер | Нет; Да
|  |  |  | Тип исследования | Электрокортикография; Оценка уровня нейромышечной блокады; Вызванные потенциалы; Электромиография спонтанная; Электромиография стимуляционная; Электроэнцефалография
26.60.12.129-00000235 | Система мониторинга нейрофизиологических показателей | Штука | 2022-05-16 | Тележка для размещения комплекса | Нет; Да
|  |  |  | Максимальное число каналов | 256; | Штука
|  |  |  | Принтер | Нет; Да
|  |  |  | Тип исследования | Электрокардиограмма; Электрокортикография; Вызванные потенциалы; Электромиография спонтанная; Электромиография стимуляционная; Электроэнцефалография; Электромиография
26.60.12.129-00000029 | Система мониторинга показателей при проведении сердечного стресс-теста с нагрузкой | Штука | 2019-07-01
26.60.12.129-00000033 | Система мониторинга показателей при проведении сердечно-легочного стресс-теста с нагрузкой | Штука | 2019-07-01
26.60.12.129-00000193 | Система мониторинга показателей при проведении сердечно-легочного стресс-теста с нагрузкой | Штука | 2020-09-16 | Использование в воде | Неважно; Да
|  |  |  | Назначение/применение | Физическая активность в повседневной жизнидеятельности; Нагрузочное тестирование; Спортивная медицина; Реабилитация пациента
|  |  |  | Велоэргометр | Неважно; Да
|  |  |  | Беговая дорожка | Неважно; Да
26.60.12.129-00000192 | Система мониторинга показателей при проведении сердечно-легочного стресс-теста с нагрузкой | Штука | 2020-09-16 | Использование в воде | Неважно; Да
|  |  |  | Назначение/применение | Физическая активность в повседневной жизнидеятельности; Спортивная медицина; Реабилитация пациента; Нагрузочное тестирование
|  |  |  | Велоэргометр | Неважно; Да
|  |  |  | Беговая дорожка | Неважно; Да
26.60.12.129-00000072 | Система мониторинга температуры телеметрическая | Штука | 2019-07-01
26.60.12.129-00000066 | Система мониторинга физиологических параметров пациента для магнитно-резонансной томографии (МРТ) | Штука | 2019-07-01
26.60.13.190-00000123 | Система мониторинга физиологических параметров с возможностью проведения дефибрилляции | Штука | 2019-07-01
26.60.12.129-00000111 | Система мониторинга физиологических параметров с возможностью проведения дефибрилляции | Штука | 2020-09-17 | Функция электрокардиостимуляции | Не важно; Да
|  |  |  | Тип электрода | Утюжковый детский; Внутренний педиатрический; Учебный; Утюжковый; Наклеиваемый мультифункциональный рентгенопрозрачный; Наклеиваемый мультифункциональный; Утюжковый, водонепроницаемые с индикатором контакта; Наклеиваемый неонатальный; Наклеиваемый педиатрический; Наклеиваемый взрослый; Утюжковый , водонепроницаемые; Внутренний; Внутренний, с кнопкой; Наклеиваемый мультифункциональный неонатальный
|  |  |  | Время накопления заряда | ≤5; ≤10; ≤7; ≤8 | Секунда
|  |  |  | Подключение к ПК | Не важно; Да
|  |  |  | Неинвазивное измерение артериального давления | Не важно; Да
|  |  |  | Инвазивное измерение артериального давления | Не важно; Да
|  |  |  | Максимальное значение энергии дефибрилляции | ≥360; ≥200 | Джоуль
|  |  |  | Вывод ЭКГ на печать | Внешний принтер; Не важно; Встроенный принтер
|  |  |  | Режим дети | Не важно; Да
|  |  |  | Минимальное значение энергии дефибрилляции | ≤2 | Джоуль
|  |  |  | Пульсоксиметрия | Не важно; Да
|  |  |  | Функция контроля качества СЛР | Не важно; Да
|  |  |  | Регистрация ЭКГ в 12 отведениях | Не важно; Да
26.60.12.129-00000110 | Система мониторинга физиологических параметров с возможностью проведения дефибрилляции | Штука | 2020-09-17 | Функция электрокардиостимуляции | Не важно; Да
|  |  |  | Тип электрода | Наклеиваемый мультифункциональный; Утюжковый, водонепроницаемые с индикатором контакта; Наклеиваемый неонатальный; Наклеиваемый педиатрический; Наклеиваемый взрослый; Утюжковый , водонепроницаемые; Внутренний; Внутренний, с кнопкой; Утюжковый; Наклеиваемый мультифункциональный рентгенопрозрачный
|  |  |  | Время накопления заряда | ≤5 | Секунда
|  |  |  | Подключение к ПК | Не важно; Да
|  |  |  | Неинвазивное измерение артериального давления | Не важно; Да
|  |  |  | Максимальное значение энергии дефибрилляции | ≥200 | Джоуль
|  |  |  | Вывод ЭКГ на печать | Не важно; Встроенный принтер
|  |  |  | Режим дети | Не важно; Да
|  |  |  | Минимальное значение энергии дефибрилляции | ≤2 | Джоуль
|  |  |  | Пульсоксиметрия | Не важно; Да
26.60.12.129-00000109 | Система мониторинга физиологических параметров с возможностью проведения дефибрилляции | Штука | 2020-09-17 | Функция электрокардиостимуляции | Не важно; Да
|  |  |  | Тип электрода | Наклеиваемый мультифункциональный; Наклеиваемый педиатрический; Наклеиваемый взрослый; Внутренний; Внутренний, с кнопкой; Наклеиваемый мультифункциональный неонатальный; Учебный; Утюжковый
|  |  |  | Время накопления заряда | ≤7 | Секунда
|  |  |  | Подключение к ПК | Не важно; Да
|  |  |  | Неинвазивное измерение артериального давления | Не важно; Да
|  |  |  | Максимальное значение энергии дефибрилляции | ≥200 | Джоуль
|  |  |  | Вывод ЭКГ на печать | Внешний принтер; Не важно; Встроенный принтер
|  |  |  | Режим дети | Не важно; Да
|  |  |  | Минимальное значение энергии дефибрилляции | ≤2 | Джоуль
|  |  |  | Пульсоксиметрия | Не важно; Да
|  |  |  | Функция контроля качества СЛР | Не важно; Да
|  |  |  | Регистрация ЭКГ в 12 отведениях | Не важно; Да
26.60.12.129-00000108 | Система мониторинга физиологических параметров с возможностью проведения дефибрилляции | Штука | 2020-09-17 | Функция электрокардиостимуляции | Не важно; Да
|  |  |  | Тип электрода | Наклеиваемый педиатрический; Наклеиваемый взрослый; Внутренний; Внутренний педиатрический
|  |  |  | Время накопления заряда | ≤5 | Секунда
|  |  |  | Подключение к ПК | Не важно; Да
|  |  |  | Максимальное значение энергии дефибрилляции | ≥200 | Джоуль
|  |  |  | Вывод ЭКГ на печать | Встроенный принтер; Не важно
|  |  |  | Минимальное значение энергии дефибрилляции | ≤2 | Джоуль
|  |  |  | Пульсоксиметрия | Не важно; Да
26.60.12.129-00000107 | Система мониторинга физиологических параметров с возможностью проведения дефибрилляции | Штука | 2020-09-17 | Функция электрокардиостимуляции | Не важно; Да
|  |  |  | Тип электрода | Наклеиваемый педиатрический; Наклеиваемый взрослый; Утюжковый; Наклеиваемый неонатальный
|  |  |  | Время накопления заряда | ≤5 | Секунда
|  |  |  | Неинвазивное измерение артериального давления | Не важно; Да
|  |  |  | Инвазивное измерение артериального давления | Не важно; Да
|  |  |  | Максимальное значение энергии дефибрилляции | ≥200 | Джоуль
|  |  |  | Вывод ЭКГ на печать | Не важно; Встроенный принтер
|  |  |  | Режим дети | Не важно; Да
|  |  |  | Минимальное значение энергии дефибрилляции | ≤2 | Джоуль
|  |  |  | Пульсоксиметрия | Да; Не важно
|  |  |  | Регистрация ЭКГ в 12 отведениях | Не важно; Да
26.60.12.129-00000106 | Система мониторинга физиологических параметров с возможностью проведения дефибрилляции | Штука | 2020-09-17 | Функция электрокардиостимуляции | Не важно; Да
|  |  |  | Тип электрода | Наклеиваемый педиатрический; Наклеиваемый взрослый; Внутренний; Утюжковый детский; Утюжковый
|  |  |  | Время накопления заряда | ≤10 | Секунда
|  |  |  | Подключение к ПК | Да; Не важно
|  |  |  | Неинвазивное измерение артериального давления | Не важно; Да
|  |  |  | Инвазивное измерение артериального давления | Не важно; Да
|  |  |  | Максимальное значение энергии дефибрилляции | ≥360 | Джоуль
|  |  |  | Вывод ЭКГ на печать | Не важно; Встроенный принтер
|  |  |  | Режим дети | Не важно; Да
|  |  |  | Минимальное значение энергии дефибрилляции | ≤2 | Джоуль
|  |  |  | Пульсоксиметрия | Не важно; Да
|  |  |  | Регистрация ЭКГ в 12 отведениях | Не важно; Да
26.60.12.129-00000105 | Система мониторинга физиологических параметров с возможностью проведения дефибрилляции | Штука | 2020-09-17 | Тип электрода | Наклеиваемый педиатрический; Наклеиваемый взрослый; Утюжковый
|  |  |  | Время накопления заряда | ≤10 | Секунда
|  |  |  | Неинвазивное измерение артериального давления | Не важно; Да
|  |  |  | Максимальное значение энергии дефибрилляции | ≥360 | Джоуль
|  |  |  | Вывод ЭКГ на печать | Встроенный принтер; Не важно
|  |  |  | Минимальное значение энергии дефибрилляции | ≤2 | Джоуль
|  |  |  | Пульсоксиметрия | Не важно; Да
26.60.12.129-00000104 | Система мониторинга физиологических параметров с возможностью проведения дефибрилляции | Штука | 2020-09-17 | Функция электрокардиостимуляции | Не важно; Да
|  |  |  | Тип электрода | Наклеиваемый взрослый; Внутренний; Утюжковый; Наклеиваемый мультифункциональный
|  |  |  | Время накопления заряда | ≤8 | Секунда
|  |  |  | Неинвазивное измерение артериального давления | Не важно; Да
|  |  |  | Инвазивное измерение артериального давления | Не важно; Да
|  |  |  | Максимальное значение энергии дефибрилляции | ≥360 | Джоуль
|  |  |  | Вывод ЭКГ на печать | Встроенный принтер
|  |  |  | Минимальное значение энергии дефибрилляции | ≤2 | Джоуль
|  |  |  | Пульсоксиметрия | Не важно; Да
|  |  |  | Регистрация ЭКГ в 12 отведениях | Не важно; Да
26.60.12.129-00000032 | Система мониторинга физиологических показателей нескольких пациентов | Штука | 2019-07-01
26.60.12.129-00000196 | Система мониторинга физиологических показателей нескольких пациентов для интенсивной/общей терапии | Штука | 2022-07-16 | Одновременный контроль за состоянием нескольких пациентов | Нет; Да
|  |  |  | Количество мониторов, отображаемых на центральной станции | До 64; До 32; До 16; До 12; До 8; До 4; До 2
|  |  |  | Мониторинг показателей | Концентрация анестезиологических газов; Сердечный выброс; Инвазивное артериальное давление; Неинвазивное артериальное давление; Температура; Частота дыхания; Насыщения центральной венозной крови кислородом (Scv02); Насыщения артериальной крови кислородом (Sp02); Механика дыхания; Дыхание; Газоанализ (определение во вдыхаемых газах уровня С02, N2, 02 , анестетики); Нервно-мышечная передача; Электроэнцефалограмма (ЭЭГ); Непрерывный сердечный выброс; Биспектральный индекс (BIS); Импедансная кардиограмма (ИКГ); Частота пульса; Фотоплетизмография; Частота сердечных сокращений; Электрокардиография
26.60.12.129-00000195 | Система мониторинга физиологических показателей нескольких пациентов для интенсивной/общей терапии | Штука | 2022-07-16 | Одновременный контроль за состоянием нескольких пациентов | Да
|  |  |  | Количество мониторов, отображаемых на центральной станции | До 64; До 32; До 16; До 12; До 8; До 4; До 2
|  |  |  | Мониторинг показателей | Газоанализ (определение во вдыхаемых газах уровня С02, N2, 02 , анестетики); Непрерывный сердечный выброс; Механика дыхания; Концентрация анестезиологических газов; Сердечный выброс; Инвазивное артериальное давление; Неинвазивное артериальное давление; Частота дыхания; Частота пульса; Фотоплетизмография; Частота сердечных сокращений; Электрокардиография; Температура; Насыщения центральной венозной крови кислородом (Scv02); Насыщения артериальной крови кислородом (Sp02); Дыхание; Нервно-мышечная передача; Электроэнцефалограмма (ЭЭГ); Биспектральный индекс (BIS); Импедансная кардиограмма (ИКГ)
26.60.12.129-00000194 | Система мониторинга физиологических показателей нескольких пациентов для интенсивной/общей терапии | Штука | 2022-07-16 | Одновременный контроль за состоянием нескольких пациентов | Нет
|  |  |  | Количество мониторов, отображаемых на центральной станции | До 64; До 32; До 16; До 12; До 8; До 4; До 2
|  |  |  | Мониторинг показателей | Газоанализ (определение во вдыхаемых газах уровня С02, N2, 02 , анестетики); Непрерывный сердечный выброс; Механика дыхания; Концентрация анестезиологических газов; Сердечный выброс; Инвазивное артериальное давление; Неинвазивное артериальное давление; Частота дыхания; Частота пульса; Фотоплетизмография; Частота сердечных сокращений; Электрокардиография; Температура; Насыщения центральной венозной крови кислородом (Scv02); Насыщения артериальной крови кислородом (Sp02); Дыхание; Нервно-мышечная передача; Электроэнцефалограмма (ЭЭГ); Биспектральный индекс (BIS); Импедансная кардиограмма (ИКГ)
26.60.12.119-00000414 | Система мониторинга физиологических показателей одного пациента | Штука | 2019-07-01
26.60.12.129-00000052 | Система мониторинга физиологических показателей при перемещении пациентов | Штука | 2019-07-01
26.60.12.129-00000219 | Система мониторинга физиологических показателей при перемещении пациентов | Штука | 2021-06-15 | Капнометрия | Неважно; Да
|  |  |  | Респирография | Неважно; Да
|  |  |  | Диагональ дисплея | ≥10,4000 и ≤15; ≥5,5000 и ≤8,4000 | Дюйм (25,4 мм)
|  |  |  | Измерение уровня CO2 | Неважно; Да
|  |  |  | Плетизмография | Неважно; Да
|  |  |  | Пульсоксиметрия | Да
|  |  |  | Измерение артериального давления (АД) | Неинвазивное; Инвазивное
|  |  |  | Модуль ЭКГ | Да
26.60.12.129-00000218 | Система мониторинга физиологических показателей при перемещении пациентов | Штука | 2021-06-15 | Капнометрия | Неважно; Да
|  |  |  | Респирография | Неважно; Да
|  |  |  | Диагональ дисплея | ≥5,5000 и ≤8,4000 | Дюйм (25,4 мм)
|  |  |  | Измерение уровня CO2 | Неважно; Да
|  |  |  | Плетизмография | Неважно; Да
|  |  |  | Пульсоксиметрия | Да
|  |  |  | Измерение артериального давления (АД) | Неинвазивное; Инвазивное
|  |  |  | Модуль ЭКГ | Да
26.60.12.129-00000217 | Система мониторинга физиологических показателей при перемещении пациентов | Штука | 2021-06-15 | Капнометрия | Неважно; Да
|  |  |  | Респирография | Неважно; Да
|  |  |  | Диагональ дисплея | ≥10,4000 и ≤15 | Дюйм (25,4 мм)
|  |  |  | Измерение уровня CO2 | Неважно; Да
|  |  |  | Плетизмография | Неважно; Да
|  |  |  | Пульсоксиметрия | Да
|  |  |  | Измерение артериального давления (АД) | Неинвазивное; Инвазивное
|  |  |  | Модуль ЭКГ | Да
32.50.50.190-00000809 | Система морцелляции тканей | Штука | 2019-07-01
26.60.13.190-00000028 | Система мультимодальная для лечения поверхностных дефектов кожи | Штука | 2019-07-01
26.60.13.190-00000030 | Система мультимодальной гипертермии | Штука | 2019-07-01
26.60.13.190-00000070 | Система мультимодальной физиотерапии | Штука | 2019-07-01
32.50.50.190-00000804 | Система навигационная для центрального венозного катетера, электрокардиографическая/магнитная | Штука | 2019-07-01
32.50.50.190-00000558 | Система навигационная нейрохирургическая ультразвуковая | Штука | 2019-07-01
26.60.13.190-00000094 | Система наружной контрпульсации, стационарная | Штука | 2019-07-01
26.60.13.190-00000083 | Система необратимой электропорации | Штука | 2019-07-01
26.60.13.190-00000105 | Система непрерывной венозной компрессии | Штука | 2019-07-01
32.50.50.190-00000958 | Система низковакуумной аспирации универсальная | Штука | 2019-07-01
32.50.50.190-00000869 | Система обогрева всего тела на основе электроодеяла | Штука | 2019-07-01
26.60.12.119-00000268 | Система обработки медицинских изображений | Штука | 2019-07-01
26.60.12.119-00000107 | Система обработки тканевых образцов ИВД, автоматическая | Штука | 2020-09-14 | Обрабатываемый материал | Цитологические образцы; Гистологические образцы
|  |  |  | Кол-во программ обработки | ≥1 и ≤50 | Единица
|  |  |  | Конфигурация аппарата | Карусельная; Линейная
|  |  |  | Максимальная производительность, препаратов/час | ≥50 и ≤420
|  |  |  | Возможность заключения образцов под покровное стекло/жидкое покровное стекло | Нет; Есть
|  |  |  | Форма загрузки | Предметные стекла; Гистологические блоки; Гистологические кассеты
|  |  |  | Тип аппарата | Настольный; Напольный
|  |  |  | Максимальная единовременная загрузка | ≥5 и ≤440 | Единица
26.60.12.119-00000155 | Система обработки тканевых образцов ИВД, автоматическая | Штука | 2020-09-14 | Обрабатываемый материал | Гистологические образцы
|  |  |  | Кол-во программ обработки | ≥1 и ≤50 | Единица
|  |  |  | Конфигурация аппарата | Линейная
|  |  |  | Максимальная производительность, препаратов/час | ≥50 и ≤420
|  |  |  | Возможность заключения образцов под покровное стекло/жидкое покровное стекло | Есть
|  |  |  | Форма загрузки | Гистологические кассеты
|  |  |  | Тип аппарата | Напольный
|  |  |  | Максимальная единовременная загрузка | ≥5 и ≤440 | Единица
26.60.12.119-00000154 | Система обработки тканевых образцов ИВД, автоматическая | Штука | 2020-09-14 | Обрабатываемый материал | Гистологические образцы
|  |  |  | Кол-во программ обработки | ≥1 и ≤50 | Единица
|  |  |  | Конфигурация аппарата | Линейная
|  |  |  | Максимальная производительность, препаратов/час | ≥50 и ≤420
|  |  |  | Возможность заключения образцов под покровное стекло/жидкое покровное стекло | Нет
|  |  |  | Форма загрузки | Гистологические кассеты
|  |  |  | Тип аппарата | Напольный
|  |  |  | Максимальная единовременная загрузка | ≥5 и ≤440 | Единица
26.60.12.119-00000153 | Система обработки тканевых образцов ИВД, автоматическая | Штука | 2020-09-14 | Обрабатываемый материал | Гистологические образцы
|  |  |  | Кол-во программ обработки | ≥1 и ≤50 | Единица
|  |  |  | Конфигурация аппарата | Карусельная
|  |  |  | Максимальная производительность, препаратов/час | ≥50 и ≤420
|  |  |  | Возможность заключения образцов под покровное стекло/жидкое покровное стекло | Есть
|  |  |  | Форма загрузки | Гистологические кассеты
|  |  |  | Тип аппарата | Напольный
|  |  |  | Максимальная единовременная загрузка | ≥5 и ≤440 | Единица
26.60.12.119-00000152 | Система обработки тканевых образцов ИВД, автоматическая | Штука | 2020-09-14 | Обрабатываемый материал | Гистологические образцы
|  |  |  | Кол-во программ обработки | ≥1 и ≤50 | Единица
|  |  |  | Конфигурация аппарата | Карусельная
|  |  |  | Максимальная производительность, препаратов/час | ≥50 и ≤420
|  |  |  | Возможность заключения образцов под покровное стекло/жидкое покровное стекло | Нет
|  |  |  | Форма загрузки | Гистологические кассеты
|  |  |  | Тип аппарата | Напольный
|  |  |  | Максимальная единовременная загрузка | ≥5 и ≤440 | Единица
26.60.12.119-00000151 | Система обработки тканевых образцов ИВД, автоматическая | Штука | 2020-09-14 | Обрабатываемый материал | Гистологические образцы
|  |  |  | Кол-во программ обработки | ≥1 и ≤50 | Единица
|  |  |  | Конфигурация аппарата | Линейная
|  |  |  | Максимальная производительность, препаратов/час | ≥50 и ≤420
|  |  |  | Возможность заключения образцов под покровное стекло/жидкое покровное стекло | Есть
|  |  |  | Форма загрузки | Гистологические кассеты
|  |  |  | Тип аппарата | Настольный
|  |  |  | Максимальная единовременная загрузка | ≥5 и ≤440 | Единица
26.60.12.119-00000150 | Система обработки тканевых образцов ИВД, автоматическая | Штука | 2020-09-14 | Обрабатываемый материал | Гистологические образцы
|  |  |  | Кол-во программ обработки | ≥1 и ≤50 | Единица
|  |  |  | Конфигурация аппарата | Линейная
|  |  |  | Максимальная производительность, препаратов/час | ≥50 и ≤420
|  |  |  | Возможность заключения образцов под покровное стекло/жидкое покровное стекло | Нет
|  |  |  | Форма загрузки | Гистологические кассеты
|  |  |  | Тип аппарата | Настольный
|  |  |  | Максимальная единовременная загрузка | ≥5 и ≤440 | Единица
26.60.12.119-00000149 | Система обработки тканевых образцов ИВД, автоматическая | Штука | 2020-09-14 | Обрабатываемый материал | Гистологические образцы
|  |  |  | Кол-во программ обработки | ≥1 и ≤50 | Единица
|  |  |  | Конфигурация аппарата | Карусельная
|  |  |  | Максимальная производительность, препаратов/час | ≥50 и ≤420
|  |  |  | Возможность заключения образцов под покровное стекло/жидкое покровное стекло | Есть
|  |  |  | Форма загрузки | Гистологические кассеты
|  |  |  | Тип аппарата | Настольный
|  |  |  | Максимальная единовременная загрузка | ≥5 и ≤440 | Единица
26.60.12.119-00000148 | Система обработки тканевых образцов ИВД, автоматическая | Штука | 2020-09-14 | Обрабатываемый материал | Гистологические образцы
|  |  |  | Кол-во программ обработки | ≥1 и ≤50 | Единица
|  |  |  | Конфигурация аппарата | Карусельная
|  |  |  | Максимальная производительность, препаратов/час | ≥50 и ≤420
|  |  |  | Возможность заключения образцов под покровное стекло/жидкое покровное стекло | Нет
|  |  |  | Форма загрузки | Гистологические кассеты
|  |  |  | Тип аппарата | Настольный
|  |  |  | Максимальная единовременная загрузка | ≥5 и ≤440 | Единица
26.60.12.119-00000147 | Система обработки тканевых образцов ИВД, автоматическая | Штука | 2020-09-14 | Обрабатываемый материал | Цитологические образцы
|  |  |  | Кол-во программ обработки | ≥1 и ≤50 | Единица
|  |  |  | Конфигурация аппарата | Линейная
|  |  |  | Максимальная производительность, препаратов/час | ≥50 и ≤420
|  |  |  | Возможность заключения образцов под покровное стекло/жидкое покровное стекло | Есть
|  |  |  | Форма загрузки | Гистологические кассеты
|  |  |  | Тип аппарата | Напольный
|  |  |  | Максимальная единовременная загрузка | ≥5 и ≤440 | Единица
26.60.12.119-00000146 | Система обработки тканевых образцов ИВД, автоматическая | Штука | 2020-09-14 | Обрабатываемый материал | Цитологические образцы
|  |  |  | Кол-во программ обработки | ≥1 и ≤50 | Единица
|  |  |  | Конфигурация аппарата | Линейная
|  |  |  | Максимальная производительность, препаратов/час | ≥50 и ≤420
|  |  |  | Возможность заключения образцов под покровное стекло/жидкое покровное стекло | Нет
|  |  |  | Форма загрузки | Гистологические кассеты
|  |  |  | Тип аппарата | Напольный
|  |  |  | Максимальная единовременная загрузка | ≥5 и ≤440 | Единица
26.60.12.119-00000145 | Система обработки тканевых образцов ИВД, автоматическая | Штука | 2020-09-14 | Обрабатываемый материал | Цитологические образцы
|  |  |  | Кол-во программ обработки | ≥1 и ≤50 | Единица
|  |  |  | Конфигурация аппарата | Карусельная
|  |  |  | Максимальная производительность, препаратов/час | ≥50 и ≤420
|  |  |  | Возможность заключения образцов под покровное стекло/жидкое покровное стекло | Есть
|  |  |  | Форма загрузки | Гистологические кассеты
|  |  |  | Тип аппарата | Напольный
|  |  |  | Максимальная единовременная загрузка | ≥5 и ≤440 | Единица
26.60.12.119-00000144 | Система обработки тканевых образцов ИВД, автоматическая | Штука | 2020-09-14 | Обрабатываемый материал | Цитологические образцы
|  |  |  | Кол-во программ обработки | ≥1 и ≤50 | Единица
|  |  |  | Конфигурация аппарата | Карусельная
|  |  |  | Максимальная производительность, препаратов/час | ≥50 и ≤420
|  |  |  | Возможность заключения образцов под покровное стекло/жидкое покровное стекло | Нет
|  |  |  | Форма загрузки | Гистологические кассеты
|  |  |  | Тип аппарата | Напольный
|  |  |  | Максимальная единовременная загрузка | ≥5 и ≤440 | Единица
26.60.12.119-00000143 | Система обработки тканевых образцов ИВД, автоматическая | Штука | 2020-09-14 | Обрабатываемый материал | Цитологические образцы
|  |  |  | Кол-во программ обработки | ≥1 и ≤50 | Единица
|  |  |  | Конфигурация аппарата | Линейная
|  |  |  | Максимальная производительность, препаратов/час | ≥50 и ≤420
|  |  |  | Возможность заключения образцов под покровное стекло/жидкое покровное стекло | Есть
|  |  |  | Форма загрузки | Гистологические кассеты
|  |  |  | Тип аппарата | Настольный
|  |  |  | Максимальная единовременная загрузка | ≥5 и ≤440 | Единица
26.60.12.119-00000142 | Система обработки тканевых образцов ИВД, автоматическая | Штука | 2020-09-14 | Обрабатываемый материал | Цитологические образцы
|  |  |  | Кол-во программ обработки | ≥1 и ≤50 | Единица
|  |  |  | Конфигурация аппарата | Линейная
|  |  |  | Максимальная производительность, препаратов/час | ≥50 и ≤420
|  |  |  | Возможность заключения образцов под покровное стекло/жидкое покровное стекло | Нет
|  |  |  | Форма загрузки | Гистологические кассеты
|  |  |  | Тип аппарата | Настольный
|  |  |  | Максимальная единовременная загрузка | ≥5 и ≤440 | Единица
26.60.12.119-00000141 | Система обработки тканевых образцов ИВД, автоматическая | Штука | 2020-09-14 | Обрабатываемый материал | Цитологические образцы
|  |  |  | Кол-во программ обработки | ≥1 и ≤50 | Единица
|  |  |  | Конфигурация аппарата | Карусельная
|  |  |  | Максимальная производительность, препаратов/час | ≥50 и ≤420
|  |  |  | Возможность заключения образцов под покровное стекло/жидкое покровное стекло | Есть
|  |  |  | Форма загрузки | Гистологические кассеты
|  |  |  | Тип аппарата | Настольный
|  |  |  | Максимальная единовременная загрузка | ≥5 и ≤440 | Единица
26.60.12.119-00000140 | Система обработки тканевых образцов ИВД, автоматическая | Штука | 2020-09-14 | Обрабатываемый материал | Цитологические образцы
|  |  |  | Кол-во программ обработки | ≥1 и ≤50 | Единица
|  |  |  | Конфигурация аппарата | Карусельная
|  |  |  | Максимальная производительность, препаратов/час | ≥50 и ≤420
|  |  |  | Возможность заключения образцов под покровное стекло/жидкое покровное стекло | Нет
|  |  |  | Форма загрузки | Гистологические кассеты
|  |  |  | Тип аппарата | Настольный
|  |  |  | Максимальная единовременная загрузка | ≥5 и ≤440 | Единица
26.60.12.119-00000139 | Система обработки тканевых образцов ИВД, автоматическая | Штука | 2020-09-14 | Обрабатываемый материал | Гистологические образцы
|  |  |  | Кол-во программ обработки | ≥1 и ≤50 | Единица
|  |  |  | Конфигурация аппарата | Линейная
|  |  |  | Максимальная производительность, препаратов/час | ≥50 и ≤420
|  |  |  | Возможность заключения образцов под покровное стекло/жидкое покровное стекло | Есть
|  |  |  | Форма загрузки | Гистологические блоки
|  |  |  | Тип аппарата | Напольный
|  |  |  | Максимальная единовременная загрузка | ≥5 и ≤440 | Единица
26.60.12.119-00000138 | Система обработки тканевых образцов ИВД, автоматическая | Штука | 2020-09-14 | Обрабатываемый материал | Гистологические образцы
|  |  |  | Кол-во программ обработки | ≥1 и ≤50 | Единица
|  |  |  | Конфигурация аппарата | Линейная
|  |  |  | Максимальная производительность, препаратов/час | ≥50 и ≤420
|  |  |  | Возможность заключения образцов под покровное стекло/жидкое покровное стекло | Нет
|  |  |  | Форма загрузки | Гистологические блоки
|  |  |  | Тип аппарата | Напольный
|  |  |  | Максимальная единовременная загрузка | ≥5 и ≤440 | Единица
26.60.12.119-00000137 | Система обработки тканевых образцов ИВД, автоматическая | Штука | 2020-09-14 | Обрабатываемый материал | Гистологические образцы
|  |  |  | Кол-во программ обработки | ≥1 и ≤50 | Единица
|  |  |  | Конфигурация аппарата | Карусельная
|  |  |  | Максимальная производительность, препаратов/час | ≥50 и ≤420
|  |  |  | Возможность заключения образцов под покровное стекло/жидкое покровное стекло | Есть
|  |  |  | Форма загрузки | Гистологические блоки
|  |  |  | Тип аппарата | Напольный
|  |  |  | Максимальная единовременная загрузка | ≥5 и ≤440 | Единица
26.60.12.119-00000136 | Система обработки тканевых образцов ИВД, автоматическая | Штука | 2020-09-14 | Обрабатываемый материал | Гистологические образцы
|  |  |  | Кол-во программ обработки | ≥1 и ≤50 | Единица
|  |  |  | Конфигурация аппарата | Карусельная
|  |  |  | Максимальная производительность, препаратов/час | ≥50 и ≤420
|  |  |  | Возможность заключения образцов под покровное стекло/жидкое покровное стекло | Нет
|  |  |  | Форма загрузки | Гистологические блоки
|  |  |  | Тип аппарата | Напольный
|  |  |  | Максимальная единовременная загрузка | ≥5 и ≤440 | Единица
26.60.12.119-00000135 | Система обработки тканевых образцов ИВД, автоматическая | Штука | 2020-09-14 | Обрабатываемый материал | Гистологические образцы
|  |  |  | Кол-во программ обработки | ≥1 и ≤50 | Единица
|  |  |  | Конфигурация аппарата | Линейная
|  |  |  | Максимальная производительность, препаратов/час | ≥50 и ≤420
|  |  |  | Возможность заключения образцов под покровное стекло/жидкое покровное стекло | Есть
|  |  |  | Форма загрузки | Гистологические блоки
|  |  |  | Тип аппарата | Настольный
|  |  |  | Максимальная единовременная загрузка | ≥5 и ≤440 | Единица
26.60.12.119-00000134 | Система обработки тканевых образцов ИВД, автоматическая | Штука | 2020-09-14 | Обрабатываемый материал | Гистологические образцы
|  |  |  | Кол-во программ обработки | ≥1 и ≤50 | Единица
|  |  |  | Конфигурация аппарата | Линейная
|  |  |  | Максимальная производительность, препаратов/час | ≥50 и ≤420
|  |  |  | Возможность заключения образцов под покровное стекло/жидкое покровное стекло | Нет
|  |  |  | Форма загрузки | Гистологические блоки
|  |  |  | Тип аппарата | Настольный
|  |  |  | Максимальная единовременная загрузка | ≥5 и ≤440 | Единица
26.60.12.119-00000133 | Система обработки тканевых образцов ИВД, автоматическая | Штука | 2020-09-14 | Обрабатываемый материал | Гистологические образцы
|  |  |  | Кол-во программ обработки | ≥1 и ≤50 | Единица
|  |  |  | Конфигурация аппарата | Карусельная
|  |  |  | Максимальная производительность, препаратов/час | ≥50 и ≤420
|  |  |  | Возможность заключения образцов под покровное стекло/жидкое покровное стекло | Есть
|  |  |  | Форма загрузки | Гистологические блоки
|  |  |  | Тип аппарата | Настольный
|  |  |  | Максимальная единовременная загрузка | ≥5 и ≤440 | Единица
26.60.12.119-00000132 | Система обработки тканевых образцов ИВД, автоматическая | Штука | 2020-09-14 | Обрабатываемый материал | Гистологические образцы
|  |  |  | Кол-во программ обработки | ≥1 и ≤50 | Единица
|  |  |  | Конфигурация аппарата | Карусельная
|  |  |  | Максимальная производительность, препаратов/час | ≥50 и ≤420
|  |  |  | Возможность заключения образцов под покровное стекло/жидкое покровное стекло | Нет
|  |  |  | Форма загрузки | Гистологические блоки
|  |  |  | Тип аппарата | Настольный
|  |  |  | Максимальная единовременная загрузка | ≥5 и ≤440 | Единица
26.60.12.119-00000131 | Система обработки тканевых образцов ИВД, автоматическая | Штука | 2020-09-14 | Обрабатываемый материал | Цитологические образцы
|  |  |  | Кол-во программ обработки | ≥1 и ≤50 | Единица
|  |  |  | Конфигурация аппарата | Линейная
|  |  |  | Максимальная производительность, препаратов/час | ≥50 и ≤420
|  |  |  | Возможность заключения образцов под покровное стекло/жидкое покровное стекло | Есть
|  |  |  | Форма загрузки | Гистологические блоки
|  |  |  | Тип аппарата | Напольный
|  |  |  | Максимальная единовременная загрузка | ≥5 и ≤440 | Единица
26.60.12.119-00000130 | Система обработки тканевых образцов ИВД, автоматическая | Штука | 2020-09-14 | Обрабатываемый материал | Цитологические образцы
|  |  |  | Кол-во программ обработки | ≥1 и ≤50 | Единица
|  |  |  | Конфигурация аппарата | Линейная
|  |  |  | Максимальная производительность, препаратов/час | ≥50 и ≤420
|  |  |  | Возможность заключения образцов под покровное стекло/жидкое покровное стекло | Нет
|  |  |  | Форма загрузки | Гистологические блоки
|  |  |  | Тип аппарата | Напольный
|  |  |  | Максимальная единовременная загрузка | ≥5 и ≤440 | Единица
26.60.12.119-00000129 | Система обработки тканевых образцов ИВД, автоматическая | Штука | 2020-09-14 | Обрабатываемый материал | Цитологические образцы
|  |  |  | Кол-во программ обработки | ≥1 и ≤50 | Единица
|  |  |  | Конфигурация аппарата | Карусельная
|  |  |  | Максимальная производительность, препаратов/час | ≥50 и ≤420
|  |  |  | Возможность заключения образцов под покровное стекло/жидкое покровное стекло | Есть
|  |  |  | Форма загрузки | Гистологические блоки
|  |  |  | Тип аппарата | Напольный
|  |  |  | Максимальная единовременная загрузка | ≥5 и ≤440 | Единица
26.60.12.119-00000128 | Система обработки тканевых образцов ИВД, автоматическая | Штука | 2020-09-14 | Обрабатываемый материал | Цитологические образцы
|  |  |  | Кол-во программ обработки | ≥1 и ≤50 | Единица
|  |  |  | Конфигурация аппарата | Карусельная
|  |  |  | Максимальная производительность, препаратов/час | ≥50 и ≤420
|  |  |  | Возможность заключения образцов под покровное стекло/жидкое покровное стекло | Нет
|  |  |  | Форма загрузки | Гистологические блоки
|  |  |  | Тип аппарата | Напольный
|  |  |  | Максимальная единовременная загрузка | ≥5 и ≤440 | Единица
26.60.12.119-00000127 | Система обработки тканевых образцов ИВД, автоматическая | Штука | 2020-09-14 | Обрабатываемый материал | Цитологические образцы
|  |  |  | Кол-во программ обработки | ≥1 и ≤50 | Единица
|  |  |  | Конфигурация аппарата | Линейная
|  |  |  | Максимальная производительность, препаратов/час | ≥50 и ≤420
|  |  |  | Возможность заключения образцов под покровное стекло/жидкое покровное стекло | Есть
|  |  |  | Форма загрузки | Гистологические блоки
|  |  |  | Тип аппарата | Настольный
|  |  |  | Максимальная единовременная загрузка | ≥5 и ≤440 | Единица
26.60.12.119-00000126 | Система обработки тканевых образцов ИВД, автоматическая | Штука | 2020-09-14 | Обрабатываемый материал | Цитологические образцы
|  |  |  | Кол-во программ обработки | ≥1 и ≤50 | Единица
|  |  |  | Конфигурация аппарата | Линейная
|  |  |  | Максимальная производительность, препаратов/час | ≥50 и ≤420
|  |  |  | Возможность заключения образцов под покровное стекло/жидкое покровное стекло | Нет
|  |  |  | Форма загрузки | Гистологические блоки
|  |  |  | Тип аппарата | Настольный
|  |  |  | Максимальная единовременная загрузка | ≥5 и ≤440 | Единица
26.60.12.119-00000125 | Система обработки тканевых образцов ИВД, автоматическая | Штука | 2020-09-14 | Обрабатываемый материал | Цитологические образцы
|  |  |  | Кол-во программ обработки | ≥1 и ≤50 | Единица
|  |  |  | Конфигурация аппарата | Карусельная
|  |  |  | Максимальная производительность, препаратов/час | ≥50 и ≤420
|  |  |  | Возможность заключения образцов под покровное стекло/жидкое покровное стекло | Есть
|  |  |  | Форма загрузки | Гистологические блоки
|  |  |  | Тип аппарата | Настольный
|  |  |  | Максимальная единовременная загрузка | ≥5 и ≤440 | Единица
26.60.12.119-00000124 | Система обработки тканевых образцов ИВД, автоматическая | Штука | 2020-09-14 | Обрабатываемый материал | Цитологические образцы
|  |  |  | Кол-во программ обработки | ≥1 и ≤50 | Единица
|  |  |  | Конфигурация аппарата | Карусельная
|  |  |  | Максимальная производительность, препаратов/час | ≥50 и ≤420
|  |  |  | Возможность заключения образцов под покровное стекло/жидкое покровное стекло | Нет
|  |  |  | Форма загрузки | Гистологические блоки
|  |  |  | Тип аппарата | Настольный
|  |  |  | Максимальная единовременная загрузка | ≥5 и ≤440 | Единица
26.60.12.119-00000123 | Система обработки тканевых образцов ИВД, автоматическая | Штука | 2020-09-14 | Обрабатываемый материал | Гистологические образцы
|  |  |  | Кол-во программ обработки | ≥1 и ≤50 | Единица
|  |  |  | Конфигурация аппарата | Линейная
|  |  |  | Максимальная производительность, препаратов/час | ≥50 и ≤420
|  |  |  | Возможность заключения образцов под покровное стекло/жидкое покровное стекло | Есть
|  |  |  | Форма загрузки | Предметные стекла
|  |  |  | Тип аппарата | Напольный
|  |  |  | Максимальная единовременная загрузка | ≥5 и ≤440 | Единица
26.60.12.119-00000122 | Система обработки тканевых образцов ИВД, автоматическая | Штука | 2020-09-14 | Обрабатываемый материал | Гистологические образцы
|  |  |  | Кол-во программ обработки | ≥1 и ≤50 | Единица
|  |  |  | Конфигурация аппарата | Линейная
|  |  |  | Максимальная производительность, препаратов/час | ≥50 и ≤420
|  |  |  | Возможность заключения образцов под покровное стекло/жидкое покровное стекло | Нет
|  |  |  | Форма загрузки | Предметные стекла
|  |  |  | Тип аппарата | Напольный
|  |  |  | Максимальная единовременная загрузка | ≥5 и ≤440 | Единица
26.60.12.119-00000121 | Система обработки тканевых образцов ИВД, автоматическая | Штука | 2020-09-14 | Обрабатываемый материал | Гистологические образцы
|  |  |  | Кол-во программ обработки | ≥1 и ≤50 | Единица
|  |  |  | Конфигурация аппарата | Карусельная
|  |  |  | Максимальная производительность, препаратов/час | ≥50 и ≤420
|  |  |  | Возможность заключения образцов под покровное стекло/жидкое покровное стекло | Есть
|  |  |  | Форма загрузки | Предметные стекла
|  |  |  | Тип аппарата | Напольный
|  |  |  | Максимальная единовременная загрузка | ≥5 и ≤440 | Единица
26.60.12.119-00000120 | Система обработки тканевых образцов ИВД, автоматическая | Штука | 2020-09-14 | Обрабатываемый материал | Гистологические образцы
|  |  |  | Кол-во программ обработки | ≥1 и ≤50 | Единица
|  |  |  | Конфигурация аппарата | Карусельная
|  |  |  | Максимальная производительность, препаратов/час | ≥50 и ≤420
|  |  |  | Возможность заключения образцов под покровное стекло/жидкое покровное стекло | Нет
|  |  |  | Форма загрузки | Предметные стекла
|  |  |  | Тип аппарата | Напольный
|  |  |  | Максимальная единовременная загрузка | ≥5 и ≤440 | Единица
26.60.12.119-00000119 | Система обработки тканевых образцов ИВД, автоматическая | Штука | 2020-09-14 | Обрабатываемый материал | Гистологические образцы
|  |  |  | Кол-во программ обработки | ≥1 и ≤50 | Единица
|  |  |  | Конфигурация аппарата | Линейная
|  |  |  | Максимальная производительность, препаратов/час | ≥50 и ≤420
|  |  |  | Возможность заключения образцов под покровное стекло/жидкое покровное стекло | Есть
|  |  |  | Форма загрузки | Предметные стекла
|  |  |  | Тип аппарата | Настольный
|  |  |  | Максимальная единовременная загрузка | ≥5 и ≤440 | Единица
26.60.12.119-00000118 | Система обработки тканевых образцов ИВД, автоматическая | Штука | 2020-09-14 | Обрабатываемый материал | Гистологические образцы
|  |  |  | Кол-во программ обработки | ≥1 и ≤50 | Единица
|  |  |  | Конфигурация аппарата | Линейная
|  |  |  | Максимальная производительность, препаратов/час | ≥50 и ≤420
|  |  |  | Возможность заключения образцов под покровное стекло/жидкое покровное стекло | Нет
|  |  |  | Форма загрузки | Предметные стекла
|  |  |  | Тип аппарата | Настольный
|  |  |  | Максимальная единовременная загрузка | ≥5 и ≤440 | Единица
26.60.12.119-00000117 | Система обработки тканевых образцов ИВД, автоматическая | Штука | 2020-09-14 | Обрабатываемый материал | Гистологические образцы
|  |  |  | Кол-во программ обработки | ≥1 и ≤50 | Единица
|  |  |  | Конфигурация аппарата | Карусельная
|  |  |  | Максимальная производительность, препаратов/час | ≥50 и ≤420
|  |  |  | Возможность заключения образцов под покровное стекло/жидкое покровное стекло | Есть
|  |  |  | Форма загрузки | Предметные стекла
|  |  |  | Тип аппарата | Настольный
|  |  |  | Максимальная единовременная загрузка | ≥5 и ≤440 | Единица
26.60.12.119-00000116 | Система обработки тканевых образцов ИВД, автоматическая | Штука | 2020-09-14 | Обрабатываемый материал | Гистологические образцы
|  |  |  | Кол-во программ обработки | ≥1 и ≤50 | Единица
|  |  |  | Конфигурация аппарата | Карусельная
|  |  |  | Максимальная производительность, препаратов/час | ≥50 и ≤420
|  |  |  | Возможность заключения образцов под покровное стекло/жидкое покровное стекло | Нет
|  |  |  | Форма загрузки | Предметные стекла
|  |  |  | Тип аппарата | Настольный
|  |  |  | Максимальная единовременная загрузка | ≥5 и ≤440 | Единица
26.60.12.119-00000115 | Система обработки тканевых образцов ИВД, автоматическая | Штука | 2020-09-14 | Обрабатываемый материал | Цитологические образцы
|  |  |  | Кол-во программ обработки | ≥1 и ≤50 | Единица
|  |  |  | Конфигурация аппарата | Линейная
|  |  |  | Максимальная производительность, препаратов/час | ≥50 и ≤420
|  |  |  | Возможность заключения образцов под покровное стекло/жидкое покровное стекло | Есть
|  |  |  | Форма загрузки | Предметные стекла
|  |  |  | Тип аппарата | Напольный
|  |  |  | Максимальная единовременная загрузка | ≥5 и ≤440 | Единица
26.60.12.119-00000114 | Система обработки тканевых образцов ИВД, автоматическая | Штука | 2020-09-14 | Обрабатываемый материал | Цитологические образцы
|  |  |  | Кол-во программ обработки | ≥1 и ≤50 | Единица
|  |  |  | Конфигурация аппарата | Линейная
|  |  |  | Максимальная производительность, препаратов/час | ≥50 и ≤420
|  |  |  | Возможность заключения образцов под покровное стекло/жидкое покровное стекло | Нет
|  |  |  | Форма загрузки | Предметные стекла
|  |  |  | Тип аппарата | Напольный
|  |  |  | Максимальная единовременная загрузка | ≥5 и ≤440 | Единица
26.60.12.119-00000113 | Система обработки тканевых образцов ИВД, автоматическая | Штука | 2020-09-14 | Обрабатываемый материал | Цитологические образцы
|  |  |  | Кол-во программ обработки | ≥1 и ≤50 | Единица
|  |  |  | Конфигурация аппарата | Карусельная
|  |  |  | Максимальная производительность, препаратов/час | ≥50 и ≤420
|  |  |  | Возможность заключения образцов под покровное стекло/жидкое покровное стекло | Есть
|  |  |  | Форма загрузки | Предметные стекла
|  |  |  | Тип аппарата | Напольный
|  |  |  | Максимальная единовременная загрузка | ≥5 и ≤440 | Единица
26.60.12.119-00000112 | Система обработки тканевых образцов ИВД, автоматическая | Штука | 2020-09-14 | Обрабатываемый материал | Цитологические образцы
|  |  |  | Кол-во программ обработки | ≥1 и ≤50 | Единица
|  |  |  | Конфигурация аппарата | Карусельная
|  |  |  | Максимальная производительность, препаратов/час | ≥50 и ≤420
|  |  |  | Возможность заключения образцов под покровное стекло/жидкое покровное стекло | Нет
|  |  |  | Форма загрузки | Предметные стекла
|  |  |  | Тип аппарата | Напольный
|  |  |  | Максимальная единовременная загрузка | ≥5 и ≤440 | Единица
26.60.12.119-00000111 | Система обработки тканевых образцов ИВД, автоматическая | Штука | 2020-09-14 | Обрабатываемый материал | Цитологические образцы
|  |  |  | Кол-во программ обработки | ≥1 и ≤50 | Единица
|  |  |  | Конфигурация аппарата | Линейная
|  |  |  | Максимальная производительность, препаратов/час | ≥50 и ≤420
|  |  |  | Возможность заключения образцов под покровное стекло/жидкое покровное стекло | Есть
|  |  |  | Форма загрузки | Предметные стекла
|  |  |  | Тип аппарата | Настольный
|  |  |  | Максимальная единовременная загрузка | ≥5 и ≤440 | Единица
26.60.12.119-00000110 | Система обработки тканевых образцов ИВД, автоматическая | Штука | 2020-09-14 | Обрабатываемый материал | Цитологические образцы
|  |  |  | Кол-во программ обработки | ≥1 и ≤50 | Единица
|  |  |  | Конфигурация аппарата | Линейная
|  |  |  | Максимальная производительность, препаратов/час | ≥50 и ≤420
|  |  |  | Возможность заключения образцов под покровное стекло/жидкое покровное стекло | Нет
|  |  |  | Форма загрузки | Предметные стекла
|  |  |  | Тип аппарата | Настольный
|  |  |  | Максимальная единовременная загрузка | ≥5 и ≤440 | Единица
26.60.12.119-00000109 | Система обработки тканевых образцов ИВД, автоматическая | Штука | 2020-09-14 | Обрабатываемый материал | Цитологические образцы
|  |  |  | Кол-во программ обработки | ≥1 и ≤50 | Единица
|  |  |  | Конфигурация аппарата | Карусельная
|  |  |  | Максимальная производительность, препаратов/час | ≥50 и ≤420
|  |  |  | Возможность заключения образцов под покровное стекло/жидкое покровное стекло | Есть
|  |  |  | Форма загрузки | Предметные стекла
|  |  |  | Тип аппарата | Настольный
|  |  |  | Максимальная единовременная загрузка | ≥5 и ≤440 | Единица
26.60.12.119-00000108 | Система обработки тканевых образцов ИВД, автоматическая | Штука | 2020-09-14 | Обрабатываемый материал | Цитологические образцы
|  |  |  | Кол-во программ обработки | ≥1 и ≤50 | Единица
|  |  |  | Конфигурация аппарата | Карусельная
|  |  |  | Максимальная производительность, препаратов/час | ≥50 и ≤420
|  |  |  | Возможность заключения образцов под покровное стекло/жидкое покровное стекло | Нет
|  |  |  | Форма загрузки | Предметные стекла
|  |  |  | Тип аппарата | Настольный
|  |  |  | Максимальная единовременная загрузка | ≥5 и ≤440 | Единица
26.60.12.119-00000044 | Система обработки тканевых образцов ИВД, полуавтоматическая | Штука | 2019-04-01
26.60.13.190-00000045 | Система оксигенации ран, одноразового использования | Штука | 2019-07-01
32.50.50.190-00000714 | Система операционного стола с электрогидравлическим приводом | Штука | 2019-07-01
32.50.50.190-00001241 | Система операционного электромеханического стола с питанием от сети | Штука | 2019-07-01
26.60.12.119-00000407 | Система определения риска сердечно-сосудистых заболеваний периферических артерий тонометрическая | Штука | 2019-07-01
26.60.12.119-00000245 | Система оптической когерентной томографии сетчатки | Штука | 2019-07-01
26.60.12.119-00000694 | Система оптической когерентной томографии сетчатки | Штука | 2021-08-18 | Скорость сканирования (количество А сканов за одну секунду) | ≥25000 и ≤120000; ≥30000 и ≤5000070000; 50000; 100000; 53000; | Штука
|  |  |  | Функция трекинга | Нет; Да
|  |  |  | Проведение ОКТ Ангиографии ретинальных сосудов | Да
|  |  |  | Ранняя диагностика глаукомы | Нет; Да
|  |  |  | Тип источника когерентного света | Перестраиваемый лазерный источник; Суперлюминесцентный диод
|  |  |  | Поперечное оптическое разрешение | 20; 18; 30; 15; | Миллиметр
|  |  |  | Проведение сравнительных анализов при последовательных измерениях | Нет; Да
|  |  |  | Поперечное оптическое разрешение, мкм | ≥10 и ≤2030; 20;
|  |  |  | Проведение сравнительного анализа левого и правого глаз | Нет; Да
|  |  |  | Базовая длина волны источника когерентного света, нм | ≥830 и ≤1300
|  |  |  | Построение двухмерной пахиметрической карты роговицы | Нет; Да
|  |  |  | Регулировка высоты подъема столешницы | Нет; Да
|  |  |  | Возможность съемки глазного дна | Нет; Да
|  |  |  | Продольное оптическое разрешение, мкм | 8; 3; 5; 6; 10; 7;
26.60.12.119-00000693 | Система оптической когерентной томографии сетчатки | Штука | 2022-05-16 | Скорость сканирования (количество А сканов за одну секунду) | 70000; | Штука
|  |  |  | Функция трекинга | Да
|  |  |  | Ранняя диагностика глаукомы | Да
|  |  |  | Тип источника когерентного света | Суперлюминесцентный диод
|  |  |  | Поперечное оптическое разрешение | 20; | Миллиметр
|  |  |  | Проведение сравнительных анализов при последовательных измерениях | Да
|  |  |  | Поперечное оптическое разрешение, мкм | 20;
|  |  |  | Проведение сравнительного анализа левого и правого глаз | Да
|  |  |  | Базовая длина волны источника когерентного света, нм | ≥830 и ≤1300
|  |  |  | Построение двухмерной пахиметрической карты роговицы | Да
|  |  |  | Регулировка высоты подъема столешницы | Да
|  |  |  | Возможность съемки глазного дна | Да
|  |  |  | Продольное оптическое разрешение, мкм | 3;
26.60.12.119-00000692 | Система оптической когерентной томографии сетчатки | Штука | 2021-08-18 | Скорость сканирования (количество А сканов за одну секунду) | ≥25000 и ≤120000 | Штука
|  |  |  | Функция трекинга | Нет; Да
|  |  |  | Ранняя диагностика глаукомы | Нет; Да
|  |  |  | Тип источника когерентного света | Суперлюминесцентный диод
|  |  |  | Поперечное оптическое разрешение | 15; | Миллиметр
|  |  |  | Проведение сравнительных анализов при последовательных измерениях | Нет; Да
|  |  |  | Поперечное оптическое разрешение, мкм | ≥10 и ≤20
|  |  |  | Проведение сравнительного анализа левого и правого глаз | Нет; Да
|  |  |  | Базовая длина волны источника когерентного света, нм | ≥830 и ≤1300
|  |  |  | Построение двухмерной пахиметрической карты роговицы | Нет; Да
|  |  |  | Регулировка высоты подъема столешницы | Нет; Да
|  |  |  | Возможность съемки глазного дна | Да
|  |  |  | Продольное оптическое разрешение, мкм | 5;
26.60.12.119-00000691 | Система оптической когерентной томографии сетчатки | Штука | 2021-08-18 | Скорость сканирования (количество А сканов за одну секунду) | 50000; | Штука
|  |  |  | Функция трекинга | Нет
|  |  |  | Ранняя диагностика глаукомы | Нет; Да
|  |  |  | Тип источника когерентного света | Суперлюминесцентный диод
|  |  |  | Поперечное оптическое разрешение | 20; | Миллиметр
|  |  |  | Проведение сравнительных анализов при последовательных измерениях | Нет; Да
|  |  |  | Поперечное оптическое разрешение, мкм | 20;
|  |  |  | Проведение сравнительного анализа левого и правого глаз | Нет; Да
|  |  |  | Базовая длина волны источника когерентного света, нм | ≥830 и ≤1300
|  |  |  | Построение двухмерной пахиметрической карты роговицы | Да
|  |  |  | Регулировка высоты подъема столешницы | Нет; Да
|  |  |  | Возможность съемки глазного дна | Да
|  |  |  | Продольное оптическое разрешение, мкм | 6;
26.60.12.119-00000690 | Система оптической когерентной томографии сетчатки | Штука | 2021-08-18 | Скорость сканирования (количество А сканов за одну секунду) | 53000; | Штука
|  |  |  | Функция трекинга | Нет; Да
|  |  |  | Проведение ОКТ Ангиографии ретинальных сосудов | Да
|  |  |  | Ранняя диагностика глаукомы | Да
|  |  |  | Тип источника когерентного света | Суперлюминесцентный диод
|  |  |  | Поперечное оптическое разрешение | 18; | Миллиметр
|  |  |  | Проведение сравнительных анализов при последовательных измерениях | Нет; Да
|  |  |  | Поперечное оптическое разрешение, мкм | 20;
|  |  |  | Проведение сравнительного анализа левого и правого глаз | Нет
|  |  |  | Базовая длина волны источника когерентного света, нм | ≥830 и ≤1300
|  |  |  | Построение двухмерной пахиметрической карты роговицы | Да
|  |  |  | Регулировка высоты подъема столешницы | Нет; Да
|  |  |  | Возможность съемки глазного дна | Да
|  |  |  | Продольное оптическое разрешение, мкм | 7;
26.60.12.119-00000689 | Система оптической когерентной томографии сетчатки | Штука | 2021-08-18 | Скорость сканирования (количество А сканов за одну секунду) | 100000; | Штука
|  |  |  | Функция трекинга | Нет
|  |  |  | Ранняя диагностика глаукомы | Нет
|  |  |  | Тип источника когерентного света | Перестраиваемый лазерный источник
|  |  |  | Поперечное оптическое разрешение | 20; | Миллиметр
|  |  |  | Проведение сравнительных анализов при последовательных измерениях | Нет
|  |  |  | Поперечное оптическое разрешение, мкм | 20;
|  |  |  | Проведение сравнительного анализа левого и правого глаз | Нет
|  |  |  | Базовая длина волны источника когерентного света, нм | ≥830 и ≤1300
|  |  |  | Построение двухмерной пахиметрической карты роговицы | Нет
|  |  |  | Регулировка высоты подъема столешницы | Нет
|  |  |  | Возможность съемки глазного дна | Да
|  |  |  | Продольное оптическое разрешение, мкм | 8;
26.60.12.119-00000688 | Система оптической когерентной томографии сетчатки | Штука | 2021-08-18 | Скорость сканирования (количество А сканов за одну секунду) | ≥30000 и ≤50000 | Штука
|  |  |  | Функция трекинга | Нет
|  |  |  | Ранняя диагностика глаукомы | Нет
|  |  |  | Тип источника когерентного света | Перестраиваемый лазерный источник
|  |  |  | Поперечное оптическое разрешение | 20; | Миллиметр
|  |  |  | Проведение сравнительных анализов при последовательных измерениях | Нет
|  |  |  | Поперечное оптическое разрешение, мкм | 30;
|  |  |  | Проведение сравнительного анализа левого и правого глаз | Нет
|  |  |  | Базовая длина волны источника когерентного света, нм | ≥830 и ≤1300
|  |  |  | Построение двухмерной пахиметрической карты роговицы | Нет; Да
|  |  |  | Регулировка высоты подъема столешницы | Нет; Да
|  |  |  | Возможность съемки глазного дна | Нет; Да
|  |  |  | Продольное оптическое разрешение, мкм | 10;
26.60.12.119-00000687 | Система оптической когерентной томографии сетчатки | Штука | 2021-01-03 | Скорость сканирования (количество А сканов за одну секунду) | 100000; | Штука
|  |  |  | Функция трекинга | Нет
|  |  |  | Ранняя диагностика глаукомы | Нет
|  |  |  | Тип источника когерентного света | Перестраиваемый лазерный источник
|  |  |  | Поперечное оптическое разрешение | 20; | Миллиметр
|  |  |  | Проведение сравнительных анализов при последовательных измерениях | Нет
|  |  |  | Поперечное оптическое разрешение, мкм | 20;
|  |  |  | Проведение сравнительного анализа левого и правого глаз | Нет
|  |  |  | Базовая длина волны источника когерентного света, нм | ≥830 и ≤1300
|  |  |  | Построение двухмерной пахиметрической карты роговицы | Нет
|  |  |  | Регулировка высоты подъема столешницы | Нет
|  |  |  | Возможность съемки глазного дна | Да
|  |  |  | Продольное оптическое разрешение, мкм | 8;
26.60.12.119-00000686 | Система оптической когерентной томографии сетчатки | Штука | 2021-01-06 | Скорость сканирования (количество А сканов за одну секунду) | ≥30000 и ≤50000 | Штука
|  |  |  | Функция трекинга | Нет
|  |  |  | Ранняя диагностика глаукомы | Нет
|  |  |  | Тип источника когерентного света | Перестраиваемый лазерный источник
|  |  |  | Поперечное оптическое разрешение | 30; | Миллиметр
|  |  |  | Проведение сравнительных анализов при последовательных измерениях | Нет
|  |  |  | Поперечное оптическое разрешение, мкм | 30;
|  |  |  | Проведение сравнительного анализа левого и правого глаз | Нет
|  |  |  | Базовая длина волны источника когерентного света, нм | ≥830 и ≤1300
|  |  |  | Построение двухмерной пахиметрической карты роговицы | Да
|  |  |  | Регулировка высоты подъема столешницы | Да
|  |  |  | Возможность съемки глазного дна | Нет
|  |  |  | Продольное оптическое разрешение, мкм | 10;
26.60.12.119-00000909 | Система оптической когерентной томографии сетчатки | Штука | 2021-01-06 | Скорость сканирования (количество А сканов за одну секунду) | ≥25000 и ≤70000 | Штука
|  |  |  | Функция трекинга | Нет
|  |  |  | Ранняя диагностика глаукомы | Нет
|  |  |  | Тип источника когерентного света | Суперлюминесцентный диод
|  |  |  | Проведение сравнительных анализов при последовательных измерениях | Нет
|  |  |  | Поперечное оптическое разрешение, мкм | 15;
|  |  |  | Проведение сравнительного анализа левого и правого глаз | Нет
|  |  |  | Базовая длина волны источника когерентного света, нм | ≥830 и ≤1300
|  |  |  | Построение двухмерной пахиметрической карты роговицы | Да
|  |  |  | Регулировка высоты подъема столешницы | Нет
|  |  |  | Возможность съемки глазного дна | Да
|  |  |  | Продольное оптическое разрешение, мкм | 5;
26.60.12.119-00000922 | Система оптической когерентной томографии сетчатки | Штука | 2021-01-06 | Скорость сканирования (количество А сканов за одну секунду) | ≥25000 и ≤70000 | Штука
|  |  |  | Функция трекинга | Нет
|  |  |  | Ранняя диагностика глаукомы | Да
|  |  |  | Тип источника когерентного света | Суперлюминесцентный диод
|  |  |  | Проведение сравнительных анализов при последовательных измерениях | Нет
|  |  |  | Поперечное оптическое разрешение, мкм | 15;
|  |  |  | Проведение сравнительного анализа левого и правого глаз | Да
|  |  |  | Базовая длина волны источника когерентного света, нм | ≥830 и ≤1300
|  |  |  | Построение двухмерной пахиметрической карты роговицы | Да
|  |  |  | Регулировка высоты подъема столешницы | Нет
|  |  |  | Возможность съемки глазного дна | Да
|  |  |  | Продольное оптическое разрешение, мкм | 5;
26.60.12.119-00000921 | Система оптической когерентной томографии сетчатки | Штука | 2021-01-06 | Скорость сканирования (количество А сканов за одну секунду) | ≥30000 и ≤50000 | Штука
|  |  |  | Функция трекинга | Нет
|  |  |  | Ранняя диагностика глаукомы | Да
|  |  |  | Тип источника когерентного света | Суперлюминесцентный диод
|  |  |  | Проведение сравнительных анализов при последовательных измерениях | Нет
|  |  |  | Поперечное оптическое разрешение, мкм | 15;
|  |  |  | Проведение сравнительного анализа левого и правого глаз | Да
|  |  |  | Базовая длина волны источника когерентного света, нм | ≥830 и ≤1300
|  |  |  | Построение двухмерной пахиметрической карты роговицы | Да
|  |  |  | Регулировка высоты подъема столешницы | Да
|  |  |  | Возможность съемки глазного дна | Да
|  |  |  | Продольное оптическое разрешение, мкм | 5;
26.60.12.119-00000920 | Система оптической когерентной томографии сетчатки | Штука | 2021-01-06 | Скорость сканирования (количество А сканов за одну секунду) | ≥25000 и ≤70000 | Штука
|  |  |  | Функция трекинга | Нет
|  |  |  | Ранняя диагностика глаукомы | Да
|  |  |  | Тип источника когерентного света | Суперлюминесцентный диод
|  |  |  | Проведение сравнительных анализов при последовательных измерениях | Да
|  |  |  | Поперечное оптическое разрешение, мкм | 15;
|  |  |  | Проведение сравнительного анализа левого и правого глаз | Нет
|  |  |  | Базовая длина волны источника когерентного света, нм | ≥830 и ≤1300
|  |  |  | Построение двухмерной пахиметрической карты роговицы | Да
|  |  |  | Регулировка высоты подъема столешницы | Да
|  |  |  | Возможность съемки глазного дна | Да
|  |  |  | Продольное оптическое разрешение, мкм | 5;
26.60.12.119-00000919 | Система оптической когерентной томографии сетчатки | Штука | 2021-01-06 | Скорость сканирования (количество А сканов за одну секунду) | ≥25000 и ≤70000 | Штука
|  |  |  | Функция трекинга | Нет
|  |  |  | Ранняя диагностика глаукомы | Да
|  |  |  | Тип источника когерентного света | Суперлюминесцентный диод
|  |  |  | Проведение сравнительных анализов при последовательных измерениях | Да
|  |  |  | Поперечное оптическое разрешение, мкм | 15;
|  |  |  | Проведение сравнительного анализа левого и правого глаз | Да
|  |  |  | Базовая длина волны источника когерентного света, нм | ≥830 и ≤1300
|  |  |  | Построение двухмерной пахиметрической карты роговицы | Да
|  |  |  | Регулировка высоты подъема столешницы | Нет
|  |  |  | Возможность съемки глазного дна | Да
|  |  |  | Продольное оптическое разрешение, мкм | 5;
26.60.12.119-00000918 | Система оптической когерентной томографии сетчатки | Штука | 2021-01-06 | Скорость сканирования (количество А сканов за одну секунду) | ≥25000 и ≤70000 | Штука
|  |  |  | Функция трекинга | Нет
|  |  |  | Ранняя диагностика глаукомы | Нет
|  |  |  | Тип источника когерентного света | Суперлюминесцентный диод
|  |  |  | Проведение сравнительных анализов при последовательных измерениях | Да
|  |  |  | Поперечное оптическое разрешение, мкм | 15;
|  |  |  | Проведение сравнительного анализа левого и правого глаз | Нет
|  |  |  | Базовая длина волны источника когерентного света, нм | ≥830 и ≤1300
|  |  |  | Построение двухмерной пахиметрической карты роговицы | Да
|  |  |  | Регулировка высоты подъема столешницы | Да
|  |  |  | Возможность съемки глазного дна | Да
|  |  |  | Продольное оптическое разрешение, мкм | 5;
26.60.12.119-00000917 | Система оптической когерентной томографии сетчатки | Штука | 2021-01-06 | Скорость сканирования (количество А сканов за одну секунду) | ≥25000 и ≤70000 | Штука
|  |  |  | Функция трекинга | Нет
|  |  |  | Ранняя диагностика глаукомы | Нет
|  |  |  | Тип источника когерентного света | Суперлюминесцентный диод
|  |  |  | Проведение сравнительных анализов при последовательных измерениях | Да
|  |  |  | Поперечное оптическое разрешение, мкм | 15;
|  |  |  | Проведение сравнительного анализа левого и правого глаз | Нет
|  |  |  | Базовая длина волны источника когерентного света, нм | ≥830 и ≤1300
|  |  |  | Построение двухмерной пахиметрической карты роговицы | Да
|  |  |  | Регулировка высоты подъема столешницы | Нет
|  |  |  | Возможность съемки глазного дна | Да
|  |  |  | Продольное оптическое разрешение, мкм | 5;
26.60.12.119-00000916 | Система оптической когерентной томографии сетчатки | Штука | 2021-01-06 | Скорость сканирования (количество А сканов за одну секунду) | ≥25000 и ≤70000 | Штука
|  |  |  | Функция трекинга | Нет
|  |  |  | Ранняя диагностика глаукомы | Да
|  |  |  | Тип источника когерентного света | Суперлюминесцентный диод
|  |  |  | Проведение сравнительных анализов при последовательных измерениях | Нет
|  |  |  | Поперечное оптическое разрешение, мкм | 15;
|  |  |  | Проведение сравнительного анализа левого и правого глаз | Нет
|  |  |  | Базовая длина волны источника когерентного света, нм | ≥830 и ≤1300
|  |  |  | Построение двухмерной пахиметрической карты роговицы | Да
|  |  |  | Регулировка высоты подъема столешницы | Нет
|  |  |  | Возможность съемки глазного дна | Да
|  |  |  | Продольное оптическое разрешение, мкм | 5;
26.60.12.119-00000915 | Система оптической когерентной томографии сетчатки | Штука | 2021-01-06 | Скорость сканирования (количество А сканов за одну секунду) | ≥25000 и ≤70000 | Штука
|  |  |  | Функция трекинга | Нет
|  |  |  | Ранняя диагностика глаукомы | Нет
|  |  |  | Тип источника когерентного света | Суперлюминесцентный диод
|  |  |  | Проведение сравнительных анализов при последовательных измерениях | Да
|  |  |  | Поперечное оптическое разрешение, мкм | 15;
|  |  |  | Проведение сравнительного анализа левого и правого глаз | Да
|  |  |  | Базовая длина волны источника когерентного света, нм | ≥830 и ≤1300
|  |  |  | Построение двухмерной пахиметрической карты роговицы | Да
|  |  |  | Регулировка высоты подъема столешницы | Нет
|  |  |  | Возможность съемки глазного дна | Да
|  |  |  | Продольное оптическое разрешение, мкм | 5;
26.60.12.119-00000914 | Система оптической когерентной томографии сетчатки | Штука | 2021-01-06 | Скорость сканирования (количество А сканов за одну секунду) | ≥25000 и ≤70000 | Штука
|  |  |  | Функция трекинга | Нет
|  |  |  | Ранняя диагностика глаукомы | Да
|  |  |  | Тип источника когерентного света | Суперлюминесцентный диод
|  |  |  | Проведение сравнительных анализов при последовательных измерениях | Да
|  |  |  | Поперечное оптическое разрешение, мкм | 15;
|  |  |  | Проведение сравнительного анализа левого и правого глаз | Нет
|  |  |  | Базовая длина волны источника когерентного света, нм | ≥830 и ≤1300
|  |  |  | Построение двухмерной пахиметрической карты роговицы | Да
|  |  |  | Регулировка высоты подъема столешницы | Нет
|  |  |  | Возможность съемки глазного дна | Да
|  |  |  | Продольное оптическое разрешение, мкм | 5;
26.60.12.119-00000913 | Система оптической когерентной томографии сетчатки | Штука | 2021-01-06 | Скорость сканирования (количество А сканов за одну секунду) | ≥25000 и ≤70000 | Штука
|  |  |  | Функция трекинга | Нет
|  |  |  | Ранняя диагностика глаукомы | Нет
|  |  |  | Тип источника когерентного света | Суперлюминесцентный диод
|  |  |  | Проведение сравнительных анализов при последовательных измерениях | Да
|  |  |  | Поперечное оптическое разрешение, мкм | 15;
|  |  |  | Проведение сравнительного анализа левого и правого глаз | Да
|  |  |  | Базовая длина волны источника когерентного света, нм | ≥830 и ≤1300
|  |  |  | Построение двухмерной пахиметрической карты роговицы | Да
|  |  |  | Регулировка высоты подъема столешницы | Да
|  |  |  | Возможность съемки глазного дна | Да
|  |  |  | Продольное оптическое разрешение, мкм | 5;
26.60.12.119-00000912 | Система оптической когерентной томографии сетчатки | Штука | 2021-01-06 | Скорость сканирования (количество А сканов за одну секунду) | ≥25000 и ≤70000 | Штука
|  |  |  | Функция трекинга | Нет
|  |  |  | Ранняя диагностика глаукомы | Да
|  |  |  | Тип источника когерентного света | Суперлюминесцентный диод
|  |  |  | Проведение сравнительных анализов при последовательных измерениях | Нет
|  |  |  | Поперечное оптическое разрешение, мкм | 15;
|  |  |  | Проведение сравнительного анализа левого и правого глаз | Нет
|  |  |  | Базовая длина волны источника когерентного света, нм | ≥830 и ≤1300
|  |  |  | Построение двухмерной пахиметрической карты роговицы | Да
|  |  |  | Регулировка высоты подъема столешницы | Да
|  |  |  | Возможность съемки глазного дна | Да
|  |  |  | Продольное оптическое разрешение, мкм | 5;
26.60.12.119-00000910 | Система оптической когерентной томографии сетчатки | Штука | 2021-01-06 | Скорость сканирования (количество А сканов за одну секунду) | ≥25000 и ≤70000 | Штука
|  |  |  | Функция трекинга | Нет
|  |  |  | Ранняя диагностика глаукомы | Нет
|  |  |  | Тип источника когерентного света | Суперлюминесцентный диод
|  |  |  | Проведение сравнительных анализов при последовательных измерениях | Нет
|  |  |  | Поперечное оптическое разрешение, мкм | 15;
|  |  |  | Проведение сравнительного анализа левого и правого глаз | Да
|  |  |  | Базовая длина волны источника когерентного света, нм | ≥830 и ≤1300
|  |  |  | Построение двухмерной пахиметрической карты роговицы | Да
|  |  |  | Регулировка высоты подъема столешницы | Да
|  |  |  | Возможность съемки глазного дна | Да
|  |  |  | Продольное оптическое разрешение, мкм | 5;
26.60.12.119-00000911 | Система оптической когерентной томографии сетчатки | Штука | 2021-01-06 | Скорость сканирования (количество А сканов за одну секунду) | ≥25000 и ≤70000 | Штука
|  |  |  | Функция трекинга | Нет
|  |  |  | Ранняя диагностика глаукомы | Нет
|  |  |  | Тип источника когерентного света | Суперлюминесцентный диод
|  |  |  | Проведение сравнительных анализов при последовательных измерениях | Нет
|  |  |  | Поперечное оптическое разрешение, мкм | 15;
|  |  |  | Проведение сравнительного анализа левого и правого глаз | Нет
|  |  |  | Базовая длина волны источника когерентного света, нм | ≥830 и ≤1300
|  |  |  | Построение двухмерной пахиметрической карты роговицы | Да
|  |  |  | Регулировка высоты подъема столешницы | Да
|  |  |  | Возможность съемки глазного дна | Да
|  |  |  | Продольное оптическое разрешение, мкм | 5;
26.60.12.119-00000323 | Система оптической когерентной томографии спектральной области | Штука | 2019-07-01
32.50.11.000-00000160 | Система ортодонтическая, регулируемая | Штука | 2021-03-17
32.50.11.000-00000159 | Система ортодонтическая, сменная | Штука | 2021-03-17
32.50.50.190-00002733 | Система офтальмологическая для импульсной капсулотомии | Штука | 2021-06-15
26.60.11.111-00000004 | Система ОФЭКТ совмещенная с системой рентгеновской компьютерной томографии | Штука | 2019-07-01
26.60.11.129-00000007 | Система ОФЭКТ, с кольцевым детектором | Штука | 2019-07-01
26.60.11.129-00000006 | Система ОФЭКТ, с ротационным детектором | Штука | 2019-07-01
26.60.12.129-00000103 | Система оценки психологического статуса | Штука | 2019-07-01
32.50.50.190-00000348 | Система очистки воды комбинированная | Штука | 2019-07-01
32.50.50.190-00002781 | Система очистки воды обратным осмосом | Штука | 2022-02-22
32.50.50.190-00002833 | Система очистки воды обратным осмосом | Штука | 2022-04-11 | Производительность, л/ч | 120;
32.50.50.190-00002806 | Система очистки воды обратным осмосом | Штука | 2022-04-11 | Производительность, л/ч | ≥90000 и ≤96000
32.50.50.190-00002839 | Система очистки воды обратным осмосом | Штука | 2022-04-11 | Производительность, л/ч | ≥102000 и ≤108000; ≥72000 и ≤78000; ≥42000 и ≤48000; ≥20000 и ≤25000; ≥10000 и ≤18000; ≥6000 и ≤6300; ≥3000 и ≤3240; ≥1620 и ≤1800; ≥700 и ≤800; ≥513 и ≤520; ≥240 и ≤260; ≥180 и ≤216; ≥90 и ≤108; ≥45 и ≤54; ≥5000 и ≤5400; ≥2430 и ≤2700; ≥1400 и ≤1500; ≥26 и ≤35; ≥3600 и ≤4500; ≥950 и ≤1140; ≥28000 и ≤36000; ≥7000 и ≤9000; ≥125 и ≤130; ≥60 и ≤75; ≥6 и ≤18; ≥90000 и ≤96000; ≥60000 и ≤66000; ≥570 и ≤600; ≥350 и ≤400500; 84000; 54000; 120; 2000;
32.50.50.190-00002832 | Система очистки воды обратным осмосом | Штука | 2022-04-11 | Производительность, л/ч | ≥125 и ≤130
32.50.50.190-00002831 | Система очистки воды обратным осмосом | Штука | 2022-04-11 | Производительность, л/ч | ≥180 и ≤216
32.50.50.190-00002830 | Система очистки воды обратным осмосом | Штука | 2022-04-11 | Производительность, л/ч | ≥240 и ≤260
32.50.50.190-00002828 | Система очистки воды обратным осмосом | Штука | 2022-04-11 | Производительность, л/ч | 500;
32.50.50.190-00002826 | Система очистки воды обратным осмосом | Штука | 2022-04-11 | Производительность, л/ч | ≥570 и ≤600
32.50.50.190-00002820 | Система очистки воды обратным осмосом | Штука | 2022-04-11 | Производительность, л/ч | ≥2430 и ≤2700
32.50.50.190-00002819 | Система очистки воды обратным осмосом | Штука | 2022-04-11 | Производительность, л/ч | ≥3000 и ≤3240
32.50.50.190-00002815 | Система очистки воды обратным осмосом | Штука | 2022-04-11 | Производительность, л/ч | ≥7000 и ≤9000
32.50.50.190-00002813 | Система очистки воды обратным осмосом | Штука | 2022-04-11 | Производительность, л/ч | ≥20000 и ≤25000
32.50.50.190-00002811 | Система очистки воды обратным осмосом | Штука | 2022-04-11 | Производительность, л/ч | ≥42000 и ≤48000
32.50.50.190-00002810 | Система очистки воды обратным осмосом | Штука | 2022-04-11 | Производительность, л/ч | 54000;
32.50.50.190-00002808 | Система очистки воды обратным осмосом | Штука | 2022-04-11 | Производительность, л/ч | ≥72000 и ≤78000
32.50.50.190-00002805 | Система очистки воды обратным осмосом | Штука | 2022-04-11 | Производительность, л/ч | ≥102000 и ≤108000
32.50.50.190-00002838 | Система очистки воды обратным осмосом | Штука | 2022-04-11 | Производительность, л/ч | ≥6 и ≤18
32.50.50.190-00002837 | Система очистки воды обратным осмосом | Штука | 2022-04-11 | Производительность, л/ч | ≥26 и ≤35
32.50.50.190-00002836 | Система очистки воды обратным осмосом | Штука | 2022-04-11 | Производительность, л/ч | ≥45 и ≤54
32.50.50.190-00002835 | Система очистки воды обратным осмосом | Штука | 2022-04-11 | Производительность, л/ч | ≥60 и ≤75
32.50.50.190-00002834 | Система очистки воды обратным осмосом | Штука | 2022-04-11 | Производительность, л/ч | ≥90 и ≤108
32.50.50.190-00002829 | Система очистки воды обратным осмосом | Штука | 2022-04-11 | Производительность, л/ч | ≥350 и ≤400
32.50.50.190-00002827 | Система очистки воды обратным осмосом | Штука | 2022-04-11 | Производительность, л/ч | ≥513 и ≤520
32.50.50.190-00002825 | Система очистки воды обратным осмосом | Штука | 2022-04-11 | Производительность, л/ч | ≥700 и ≤800
32.50.50.190-00002824 | Система очистки воды обратным осмосом | Штука | 2022-04-11 | Производительность, л/ч | ≥950 и ≤1140
32.50.50.190-00002823 | Система очистки воды обратным осмосом | Штука | 2022-04-11 | Производительность, л/ч | ≥1400 и ≤1500
32.50.50.190-00002822 | Система очистки воды обратным осмосом | Штука | 2022-04-11 | Производительность, л/ч | ≥1620 и ≤1800
32.50.50.190-00002821 | Система очистки воды обратным осмосом | Штука | 2022-04-11 | Производительность, л/ч | 2000;
32.50.50.190-00002818 | Система очистки воды обратным осмосом | Штука | 2022-04-11 | Производительность, л/ч | ≥3600 и ≤4500
32.50.50.190-00002817 | Система очистки воды обратным осмосом | Штука | 2022-04-11 | Производительность, л/ч | ≥5000 и ≤5400
32.50.50.190-00002816 | Система очистки воды обратным осмосом | Штука | 2022-04-11 | Производительность, л/ч | ≥6000 и ≤6300
32.50.50.190-00002814 | Система очистки воды обратным осмосом | Штука | 2022-04-11 | Производительность, л/ч | ≥10000 и ≤18000
32.50.50.190-00002812 | Система очистки воды обратным осмосом | Штука | 2022-04-11 | Производительность, л/ч | ≥28000 и ≤36000
32.50.50.190-00002809 | Система очистки воды обратным осмосом | Штука | 2022-04-11 | Производительность, л/ч | ≥60000 и ≤66000
32.50.50.190-00002807 | Система очистки воды обратным осмосом | Штука | 2022-04-11 | Производительность, л/ч | 84000;
26.60.13.130-00000006 | Система очищения дыхательных путей от секрета методом высокочастотной осцилляции грудной клетки | Штука | 2019-07-01
26.60.13.190-00000080 | Система очищения дыхательных путей от секрета методом перкуссии грудной клетки | Штука | 2019-07-01
32.50.50.190-00000495 | Система очищения/аспирации для дыхательных путей для экстренной помощи, ручная | Штука | 2019-07-01
32.50.50.190-00000257 | Система очищения/аспирации для дыхательных путей для экстренной помощи, электрическая | Штука | 2019-07-01
26.60.11.114-00000003 | Система панорамная стоматологическая рентгеновская стационарная, аналоговая | Штука | 2019-07-01
26.60.11.114-00000007 | Система панорамная стоматологическая рентгеновская стационарная, цифровая | Штука | 2019-07-01
26.60.12.129-00000019 | Система первичной биоэнергетической диагностики | Штука | 2019-07-01
32.50.50.190-00001146 | Система передвижная для подъема и перемещения пациента с жестким сиденьем | Штука | 2019-07-01
26.60.11.111-00000007 | Система передвижная для рентгеновской томографии для стоматологии с функцией панорамной диагностики, аналоговая | Штука | 2019-07-01
26.60.11.111-00000006 | Система передвижная для рентгеновской томографии для стоматологии с функцией панорамной диагностики, цифровая | Штука | 2019-07-01
26.60.13.190-00000114 | Система передвижная для экстракорпорального газообмена | Штука | 2019-07-01
26.60.13.190-00000117 | Система переменной компрессии вен | Штука | 2019-07-01
26.60.13.190-00000093 | Система перитонеального диализа | Штука | 2019-07-01
32.50.11.000-00000195 | Система пломбирования корневых каналов | Штука | 2021-03-14
26.60.13.140-00000003 | Система пневматическая для литотрипсии | Штука | 2019-07-01
32.50.11.000-00000066 | Система пневматическая для очистки корневых каналов/снятия зубных отложений | Штука | 2021-03-17
26.60.13.140-00000002 | Система пневматическая экстракорпоральной ударно-волновой терапии для ортопедии | Штука | 2019-07-01
32.50.50.190-00000355 | Система подачи охлаждающего носителя | Штука | 2019-07-01
32.50.50.190-00000020 | Система подачи сигнала тревоги домашняя | Штука | 2019-07-01
32.50.50.190-00001213 | Система подготовки крови для аутотрансфузии | Штука | 2019-07-01
26.60.13.190-00000077 | Система поддержания жизнедеятельности организма лечебно-диагностическая, автоматизированная | Штука | 2019-07-01
26.60.13.190-00000665 | Система поддержания жизнедеятельности организма лечебно-диагностическая, автоматизированная | Штука | 2020-09-16 | Комплектность | Магистраль инфузионная; Система инфузионная для переливания растворов; Шприц; Спирометр; Ларингоскоп; Аппарат дыхательный; Анализатор; Дефибриллятор; Насос; Насос шприцевой; Помпа шприцевая инфузионная; Монитор пациента
|  |  |  | Показатели | Температура; Частота сердечных сокращений; Уровень насыщения крови кислородом; Неинвазивное измерение артериального давления; Частота дыхания
26.60.13.190-00000664 | Система поддержания жизнедеятельности организма лечебно-диагностическая, автоматизированная | Штука | 2020-09-16 | Комплектность | Магистраль инфузионная; Система инфузионная для переливания растворов; Шприц; Спирометр; Ларингоскоп; Аппарат дыхательный; Анализатор; Дефибриллятор; Насос; Насос шприцевой; Помпа шприцевая инфузионная; Монитор пациента
|  |  |  | Показатели | Температура; Частота сердечных сокращений; Уровень насыщения крови кислородом; Неинвазивное измерение артериального давления; Частота дыхания
32.50.50.190-00001256 | Система подъема и перемещения пациента передвижная, с питанием от батареи | Штука | 2019-07-01
32.50.50.190-00001255 | Система подъема и перемещения пациента передвижная, с питанием от сети | Штука | 2019-07-01
32.50.50.190-00001149 | Система подъема и перемещения пациента передвижная, с приводом | Штука | 2019-07-01
32.50.50.190-00001152 | Система подъема и перемещения пациента с помощью верхних направляющих | Штука | 2019-07-01
32.50.50.190-00001323 | Система подъёма и перемещения пациента стационарная, с питанием от сети | Штука | 2019-07-01
32.50.50.190-00001318 | Система подъёма и перемещения пациента стационарная, с приводом | Штука | 2019-07-01
32.50.50.190-00000224 | Система подъема пациента из положения сидя и дальнейшего перемещения передвижная, с приводом | Штука | 2019-07-01
32.50.50.190-00000221 | Система подъема пациента из положения сидя и дальнейшего перемещения передвижная, с электропитанием | Штука | 2019-07-01
26.60.11.111-00000018 | Система позитронно-эмиссионной томографии, совмещенная с системой рентгеновской компьютерной томографии | Штука | 2021-04-28 | Аксиальное поле зрения | ≥15,7000 и ≤21,6000; ≥10,3000 и ≤2621,6000; 15,7000; | Сантиметр
|  |  |  | Чувствительность детектеров, имп/сек/кБК | ≥5,8000 и ≤23,4000; ≥3,5000 и ≤22; ≥5,8000 и ≤10,20006,5000;
|  |  |  | Количество срезов за один оборот | ≥128; ≥20; ≥64; ≥16; ≥8; ≥40 | Штука
|  |  |  | Предельная нагрузка на стол пациента | ≥195; ≥135; ≥226 | Килограмм
|  |  |  | Минимальная толщина среза | ≥0,6000; ≥0,5000; ≥0,6250 | Миллиметр
|  |  |  | Времяпролетная реконструкция или эквивалентная технология увеличения соотношения сигнал-шум | Нет; Да
|  |  |  | Мощность рентгеновского генератора | ≥53 и ≤100; ≥53 и ≤72; ≥53,2000 и ≤100; ≥80 и ≤100; ≥72 и ≤100 | Киловатт
26.60.11.111-00000017 | Система позитронно-эмиссионной томографии, совмещенная с системой рентгеновской компьютерной томографии | Штука | 2021-04-28 | Аксиальное поле зрения | 15,7000; | Сантиметр
|  |  |  | Чувствительность детектеров, имп/сек/кБК | 6,5000;
|  |  |  | Количество срезов за один оборот | ≥8 | Штука
|  |  |  | Предельная нагрузка на стол пациента | ≥226 | Килограмм
|  |  |  | Минимальная толщина среза | ≥0,6250 | Миллиметр
|  |  |  | Времяпролетная реконструкция или эквивалентная технология увеличения соотношения сигнал-шум | Нет
|  |  |  | Мощность рентгеновского генератора | ≥53 и ≤72 | Киловатт
26.60.11.111-00000016 | Система позитронно-эмиссионной томографии, совмещенная с системой рентгеновской компьютерной томографии | Штука | 2021-04-28 | Аксиальное поле зрения | ≥10,3000 и ≤26 | Сантиметр
|  |  |  | Чувствительность детектеров, имп/сек/кБК | ≥3,5000 и ≤22
|  |  |  | Количество срезов за один оборот | ≥16 | Штука
|  |  |  | Предельная нагрузка на стол пациента | ≥135 | Килограмм
|  |  |  | Минимальная толщина среза | ≥0,6000 | Миллиметр
|  |  |  | Времяпролетная реконструкция или эквивалентная технология увеличения соотношения сигнал-шум | Да
|  |  |  | Мощность рентгеновского генератора | ≥53 и ≤72 | Киловатт
26.60.11.111-00000015 | Система позитронно-эмиссионной томографии, совмещенная с системой рентгеновской компьютерной томографии | Штука | 2021-04-28 | Аксиальное поле зрения | ≥10,3000 и ≤26 | Сантиметр
|  |  |  | Чувствительность детектеров, имп/сек/кБК | ≥3,5000 и ≤22
|  |  |  | Количество срезов за один оборот | ≥16 | Штука
|  |  |  | Предельная нагрузка на стол пациента | ≥226 | Килограмм
|  |  |  | Минимальная толщина среза | ≥0,5000 | Миллиметр
|  |  |  | Времяпролетная реконструкция или эквивалентная технология увеличения соотношения сигнал-шум | Да
|  |  |  | Мощность рентгеновского генератора | ≥53 и ≤72 | Киловатт
26.60.11.111-00000014 | Система позитронно-эмиссионной томографии, совмещенная с системой рентгеновской компьютерной томографии | Штука | 2021-04-28 | Аксиальное поле зрения | ≥10,3000 и ≤26 | Сантиметр
|  |  |  | Чувствительность детектеров, имп/сек/кБК | ≥3,5000 и ≤22
|  |  |  | Количество срезов за один оборот | ≥16 | Штука
|  |  |  | Предельная нагрузка на стол пациента | ≥226 | Килограмм
|  |  |  | Минимальная толщина среза | ≥0,5000 | Миллиметр
|  |  |  | Времяпролетная реконструкция или эквивалентная технология увеличения соотношения сигнал-шум | Нет
|  |  |  | Мощность рентгеновского генератора | ≥53 и ≤72 | Киловатт
26.60.11.111-00000013 | Система позитронно-эмиссионной томографии, совмещенная с системой рентгеновской компьютерной томографии | Штука | 2021-04-28 | Аксиальное поле зрения | ≥10,3000 и ≤26 | Сантиметр
|  |  |  | Чувствительность детектеров, имп/сек/кБК | ≥3,5000 и ≤22
|  |  |  | Количество срезов за один оборот | ≥20 | Штука
|  |  |  | Предельная нагрузка на стол пациента | ≥195 | Килограмм
|  |  |  | Минимальная толщина среза | ≥0,6000 | Миллиметр
|  |  |  | Времяпролетная реконструкция или эквивалентная технология увеличения соотношения сигнал-шум | Да
|  |  |  | Мощность рентгеновского генератора | ≥53,2000 и ≤100 | Киловатт
26.60.11.111-00000012 | Система позитронно-эмиссионной томографии, совмещенная с системой рентгеновской компьютерной томографии | Штука | 2021-04-28 | Аксиальное поле зрения | 21,6000; | Сантиметр
|  |  |  | Чувствительность детектеров, имп/сек/кБК | ≥5,8000 и ≤10,2000
|  |  |  | Количество срезов за один оборот | ≥40 | Штука
|  |  |  | Предельная нагрузка на стол пациента | ≥195 | Килограмм
|  |  |  | Минимальная толщина среза | ≥0,6000 | Миллиметр
|  |  |  | Времяпролетная реконструкция или эквивалентная технология увеличения соотношения сигнал-шум | Да
|  |  |  | Мощность рентгеновского генератора | ≥80 и ≤100 | Киловатт
26.60.11.111-00000011 | Система позитронно-эмиссионной томографии, совмещенная с системой рентгеновской компьютерной томографии | Штука | 2021-04-28 | Аксиальное поле зрения | ≥15,7000 и ≤21,6000 | Сантиметр
|  |  |  | Чувствительность детектеров, имп/сек/кБК | ≥5,8000 и ≤23,4000
|  |  |  | Количество срезов за один оборот | ≥64 | Штука
|  |  |  | Предельная нагрузка на стол пациента | ≥195 | Килограмм
|  |  |  | Минимальная толщина среза | ≥0,6000 | Миллиметр
|  |  |  | Времяпролетная реконструкция или эквивалентная технология увеличения соотношения сигнал-шум | Да
|  |  |  | Мощность рентгеновского генератора | ≥53 и ≤100 | Киловатт
26.60.11.111-00000010 | Система позитронно-эмиссионной томографии, совмещенная с системой рентгеновской компьютерной томографии | Штука | 2021-04-28 | Аксиальное поле зрения | ≥15,7000 и ≤21,6000 | Сантиметр
|  |  |  | Чувствительность детектеров, имп/сек/кБК | ≥5,8000 и ≤23,4000
|  |  |  | Количество срезов за один оборот | ≥64 | Штука
|  |  |  | Предельная нагрузка на стол пациента | ≥195 | Килограмм
|  |  |  | Минимальная толщина среза | ≥0,6000 | Миллиметр
|  |  |  | Времяпролетная реконструкция или эквивалентная технология увеличения соотношения сигнал-шум | Нет
|  |  |  | Мощность рентгеновского генератора | ≥53 и ≤100 | Киловатт
26.60.11.111-00000009 | Система позитронно-эмиссионной томографии, совмещенная с системой рентгеновской компьютерной томографии | Штука | 2021-04-28 | Аксиальное поле зрения | ≥15,7000 и ≤21,6000 | Сантиметр
|  |  |  | Чувствительность детектеров, имп/сек/кБК | ≥5,8000 и ≤10,2000
|  |  |  | Количество срезов за один оборот | ≥128 | Штука
|  |  |  | Предельная нагрузка на стол пациента | ≥195 | Килограмм
|  |  |  | Минимальная толщина среза | ≥0,6000 | Миллиметр
|  |  |  | Времяпролетная реконструкция или эквивалентная технология увеличения соотношения сигнал-шум | Да
|  |  |  | Мощность рентгеновского генератора | ≥72 и ≤100 | Киловатт
26.60.11.111-00000008 | Система позитронно-эмиссионной томографии, совмещенная с системой рентгеновской компьютерной томографии | Штука | 2020-09-14 | Аксиальное поле зрения | 21,6000; | Сантиметр
|  |  |  | Чувствительность детектеров, имп/сек/кБК | ≥5,8000 и ≤10,2000
|  |  |  | Количество срезов за один оборот | ≥128 | Штука
|  |  |  | Предельная нагрузка на стол пациента | ≥195 | Килограмм
|  |  |  | Времяпролетная реконструкция | Да
26.60.11.129-00000003 | Система позитронно-эмиссионной томографии/магнитно-резонансной томографии | Штука | 2019-07-01
26.60.13.190-00000100 | Система позиционирования пациента вакуумная | Штука | 2019-07-01
26.60.13.190-00000071 | Система позиционирования пациента с маркерами положения | Штука | 2019-07-01
26.60.13.190-00000683 | Система позиционирования пациента с маркерами положения | Штука | 2021-02-08 | Исполнение | Для конечностей; Для живота; Для таза; Для грудной клетки и молочной железы; Для головы и грудной клетки лежа на животе; Для головы и грудной клетки лежа на спине; Для стоп; Для колен; Для головы и плеч под углом; Для головы и плеч; Для головы
|  |  |  | Материал | Поликарбонат; Органическое (акриловое) стекло; Резина; Вакуумный матрас с гранулами; Гелевый наполнитель; Термопластик; Угле-волокно
26.60.13.190-00000682 | Система позиционирования пациента с маркерами положения | Штука | 2021-02-08 | Исполнение | Для конечностей; Для живота; Для таза; Для грудной клетки и молочной железы; Для головы и грудной клетки лежа на животе; Для головы и грудной клетки лежа на спине; Для стоп; Для колен; Для головы и плеч под углом; Для головы и плеч; Для головы
|  |  |  | Материал | Поликарбонат; Органическое (акриловое) стекло; Резина; Вакуумный матрас с гранулами; Гелевый наполнитель; Термопластик; Угле-волокно
32.50.50.190-00000059 | Система позиционирования пациента с помощью имплантируемого маркера | Штука | 2019-07-01
26.60.12.119-00000943 | Система получения флуоресцентных изображений в ближнем инфракрасном диапазоне | Штука | 2021-06-15
26.60.13.190-00000044 | Система портативная для непрерывной венозной компрессии | Штука | 2019-07-01
32.50.50.190-00000117 | Система потолочная роликово-рельсовая для перемещения инфузионных стоек и консолей | Штука | 2019-07-01
32.50.50.190-00000114 | Система привода механическая для атерэктомии/тромбэктомии | Штука | 2019-07-01
32.50.22.190-00005164 | Система протезирования уретрального сфинктера | Штука | 2019-07-01
32.50.50.190-00001222 | Система противопролежневая с надувной подушкой с регулируемым давлением | Штука | 2019-07-01
22.19.71.190-00000004 | Система противопролежневая с надувным матрасом с регулируемым давлением | Штука | 2019-02-01
26.60.13.190-00000548 | Система противоэпилептической электростимуляции блуждающего нерва | Штука | 2019-07-01
26.60.13.140-00000011 | Система пьезоэлектрическая для литотрипсии | Штука | 2019-07-01
26.60.11.119-00000012 | Система радионуклидной дистанционной терапии, стандартная | Штука | 2019-07-01
26.60.11.119-00000031 | Система радионуклидной дистанционной терапии, стандартная | Штука | 2020-11-02 | Мощность дозы облучения, сГр/мин | ≥280 и ≤390; ≥180 и ≤250
|  |  |  | Расстояние источник-изоцентр | 80; 100; | Сантиметр
|  |  |  | Максимальный размер поля | ≥35 и ≤36; ≥43 и ≤45 | Сантиметр
26.60.11.119-00000030 | Система радионуклидной дистанционной терапии, стандартная | Штука | 2020-11-02 | Мощность дозы облучения, сГр/мин | ≥280 и ≤390
|  |  |  | Расстояние источник-изоцентр | 80; | Сантиметр
|  |  |  | Максимальный размер поля | ≥35 и ≤36 | Сантиметр
26.60.11.119-00000029 | Система радионуклидной дистанционной терапии, стандартная | Штука | 2020-11-02 | Мощность дозы облучения, сГр/мин | ≥180 и ≤250
|  |  |  | Расстояние источник-изоцентр | 100; | Сантиметр
|  |  |  | Максимальный размер поля | ≥43 и ≤45 | Сантиметр
26.60.11.129-00000011 | Система радиохирургическая стереотаксическая | Штука | 2019-07-01
26.60.13.130-00000010 | Система радиочастотная для лечения поверхностных поражений кожи | Штука | 2019-07-01
26.60.11.119-00000010 | Система радиочастотная для разрушения жировой ткани | Штука | 2019-07-01
32.50.50.190-00001069 | Система радиочастотной абляции | Штука | 2019-07-01
26.60.13.130-00000009 | Система радиочастотной гипертермии для лечения опухолей | Штука | 2019-07-01
26.60.13.130-00000016 | Система радиочастотной гипертермии для лечения опухолей | Штука | 2020-11-02 | Количество электродов | 3; 2; | Штука
26.60.13.130-00000015 | Система радиочастотной гипертермии для лечения опухолей | Штука | 2020-11-02 | Количество электродов | 3; 2; | Штука
32.50.13.190-00007001 | Система ранорасширения лапароскопическая механическая | Штука | 2019-07-01
32.50.13.190-00008382 | Система расширения пазух носа с электромагнитной навигацией | Штука | 2021-06-15
26.60.13.190-00000057 | Система реабилитации верхних конечностей интерактивная, без компенсации гравитации | Штука | 2019-07-01
26.60.13.190-00000101 | Система реабилитации виртуальная, с использованием механотерапии/электростимуляции | Штука | 2019-07-01
26.60.13.190-00000056 | Система реабилитации виртуальная, с механизированной поддержкой | Штука | 2019-07-01
26.60.13.190-00000111 | Система реабилитации виртуальная, с пассивной поддержкой | Штука | 2019-07-01
26.60.13.190-00000055 | Система реабилитации нижних конечностей интерактивная | Штука | 2019-07-01
26.60.12.119-00000855 | Система регистрации отоакустической эмиссии | Штука | 2021-05-21 | Диапазон регулировки интенсивности стимула для регистрации задержанных вызванных ОАЭ | ≥30 и ≤90; ≥40 и ≤83; ≥0 и ≤96 | Децибел
|  |  |  | Частотный диапазон стимула для регистрации задержанных вызванных ОАЭ | ≥500 и ≤6000; ≥700 и ≤4000; ≥500 и ≤5000 | Герц
|  |  |  | Диапазон регулировки интенсивности стимула для ЭЧПИ | ≥40 и ≤70; ≥0 и ≤96; ≥0 и ≤70 | Децибел
|  |  |  | Тип питания | От батареи; От сети
|  |  |  | Частотный диапазон стимула для ЭЧПИ | ≥500 и ≤12000; ≥1500 и ≤12000; ≥2000 и ≤6000 | Герц
26.60.12.119-00000854 | Система регистрации отоакустической эмиссии | Штука | 2021-05-21 | Диапазон регулировки интенсивности стимула для регистрации задержанных вызванных ОАЭ | ≥40 и ≤83 | Децибел
|  |  |  | Частотный диапазон стимула для регистрации задержанных вызванных ОАЭ | ≥700 и ≤4000 | Герц
|  |  |  | Диапазон регулировки интенсивности стимула для ЭЧПИ | ≥40 и ≤70 | Децибел
|  |  |  | Тип питания | От сети
|  |  |  | Частотный диапазон стимула для ЭЧПИ | ≥1500 и ≤12000 | Герц
26.60.12.119-00000853 | Система регистрации отоакустической эмиссии | Штука | 2021-05-21 | Диапазон регулировки интенсивности стимула для регистрации задержанных вызванных ОАЭ | ≥40 и ≤83 | Децибел
|  |  |  | Частотный диапазон стимула для регистрации задержанных вызванных ОАЭ | ≥700 и ≤4000 | Герц
|  |  |  | Диапазон регулировки интенсивности стимула для ЭЧПИ | ≥40 и ≤70 | Децибел
|  |  |  | Тип питания | От батареи
|  |  |  | Частотный диапазон стимула для ЭЧПИ | ≥1500 и ≤12000 | Герц
26.60.12.119-00000852 | Система регистрации отоакустической эмиссии | Штука | 2021-05-21 | Диапазон регулировки интенсивности стимула для регистрации задержанных вызванных ОАЭ | ≥30 и ≤90 | Децибел
|  |  |  | Частотный диапазон стимула для регистрации задержанных вызванных ОАЭ | ≥500 и ≤6000 | Герц
|  |  |  | Диапазон регулировки интенсивности стимула для ЭЧПИ | ≥0 и ≤70 | Децибел
|  |  |  | Тип питания | От сети
|  |  |  | Частотный диапазон стимула для ЭЧПИ | ≥500 и ≤12000 | Герц
26.60.12.119-00000851 | Система регистрации отоакустической эмиссии | Штука | 2021-05-21 | Диапазон регулировки интенсивности стимула для регистрации задержанных вызванных ОАЭ | ≥30 и ≤90 | Децибел
|  |  |  | Частотный диапазон стимула для регистрации задержанных вызванных ОАЭ | ≥500 и ≤6000 | Герц
|  |  |  | Диапазон регулировки интенсивности стимула для ЭЧПИ | ≥0 и ≤70 | Децибел
|  |  |  | Тип питания | От батареи
|  |  |  | Частотный диапазон стимула для ЭЧПИ | ≥500 и ≤12000 | Герц
26.60.12.119-00000850 | Система регистрации отоакустической эмиссии | Штука | 2021-05-21 | Диапазон регулировки интенсивности стимула для регистрации задержанных вызванных ОАЭ | ≥0 и ≤96 | Децибел
|  |  |  | Частотный диапазон стимула для регистрации задержанных вызванных ОАЭ | ≥500 и ≤5000 | Герц
|  |  |  | Диапазон регулировки интенсивности стимула для ЭЧПИ | ≥0 и ≤96 | Децибел
|  |  |  | Тип питания | От сети
|  |  |  | Частотный диапазон стимула для ЭЧПИ | ≥2000 и ≤6000 | Герц
26.60.12.119-00000849 | Система регистрации отоакустической эмиссии | Штука | 2021-05-21 | Диапазон регулировки интенсивности стимула для регистрации задержанных вызванных ОАЭ | ≥0 и ≤96 | Децибел
|  |  |  | Частотный диапазон стимула для регистрации задержанных вызванных ОАЭ | ≥500 и ≤5000 | Герц
|  |  |  | Диапазон регулировки интенсивности стимула для ЭЧПИ | ≥0 и ≤96 | Децибел
|  |  |  | Тип питания | От батареи
|  |  |  | Частотный диапазон стимула для ЭЧПИ | ≥2000 и ≤6000 | Герц
26.60.12.129-00000012 | Система регистрации отоакустической эмиссии, с питанием от батареи | Штука | 2019-07-01
26.60.12.129-00000011 | Система регистрации отоакустической эмиссии, с питанием от сети | Штука | 2019-07-01
26.60.11.113-00000008 | Система рентгеновская ангиографическая стационарная, аналоговая | Штука | 2019-07-01
26.60.11.113-00000005 | Система рентгеновская ангиографическая стационарная, цифровая | Штука | 2019-07-01
26.60.11.113-00000059 | Система рентгеновская ангиографическая стационарная, цифровая | Штука | 2020-09-14 | Крепление С-дуги | Потолочное крепление; Напольное крепление
|  |  |  | Размер фокусного пятна | ≥0,7000 и ≤0,8000; ≥0,5000 и ≤0,6000; ≥0,3000 и ≤0,4000; ≥1 | Миллиметр
|  |  |  | Тип ангиографии | Двухпроекционная; Однопроекционная
|  |  |  | Длина рабочего поля детектора | ≥31 и ≤40; ≥17 и ≤21; ≥15 и ≤25; ≥26 и ≤40; ≥41 и ≤43; ≥19 и ≤31; ≥18 и ≤25; ≥28 и ≤40 | Сантиметр
|  |  |  | Ширина рабочего поля детектора | ≥17 и ≤21; ≥41 и ≤43; ≥26 и ≤40; ≥19 и ≤31; ≥29 и ≤31; ≥15 и ≤25; ≥26 и ≤30; ≥18 и ≤25 | Сантиметр
|  |  |  | Максимально допустимый вес пациента | ≥160; ≥204; ≥250 | Килограмм
26.60.11.113-00000058 | Система рентгеновская ангиографическая стационарная, цифровая | Штука | 2020-09-14 | Крепление С-дуги | Напольное крепление
|  |  |  | Размер фокусного пятна | ≥0,3000 и ≤0,4000 | Миллиметр
|  |  |  | Тип ангиографии | Однопроекционная
|  |  |  | Длина рабочего поля детектора | ≥19 и ≤31 | Сантиметр
|  |  |  | Ширина рабочего поля детектора | ≥19 и ≤31 | Сантиметр
|  |  |  | Максимально допустимый вес пациента | ≥204 | Килограмм
26.60.11.113-00000057 | Система рентгеновская ангиографическая стационарная, цифровая | Штука | 2020-09-14 | Крепление С-дуги | Потолочное крепление
|  |  |  | Размер фокусного пятна | ≥0,3000 и ≤0,4000 | Миллиметр
|  |  |  | Тип ангиографии | Однопроекционная
|  |  |  | Длина рабочего поля детектора | ≥19 и ≤31 | Сантиметр
|  |  |  | Ширина рабочего поля детектора | ≥19 и ≤31 | Сантиметр
|  |  |  | Максимально допустимый вес пациента | ≥204 | Килограмм
26.60.11.113-00000056 | Система рентгеновская ангиографическая стационарная, цифровая | Штука | 2020-09-14 | Крепление С-дуги | Напольное крепление
|  |  |  | Размер фокусного пятна | ≥0,3000 и ≤0,4000 | Миллиметр
|  |  |  | Тип ангиографии | Двухпроекционная
|  |  |  | Длина рабочего поля детектора | ≥19 и ≤31 | Сантиметр
|  |  |  | Ширина рабочего поля детектора | ≥19 и ≤31 | Сантиметр
|  |  |  | Максимально допустимый вес пациента | ≥204 | Килограмм
26.60.11.113-00000055 | Система рентгеновская ангиографическая стационарная, цифровая | Штука | 2020-09-14 | Крепление С-дуги | Потолочное крепление
|  |  |  | Размер фокусного пятна | ≥0,3000 и ≤0,4000 | Миллиметр
|  |  |  | Тип ангиографии | Двухпроекционная
|  |  |  | Длина рабочего поля детектора | ≥19 и ≤31 | Сантиметр
|  |  |  | Ширина рабочего поля детектора | ≥19 и ≤31 | Сантиметр
|  |  |  | Максимально допустимый вес пациента | ≥204 | Килограмм
26.60.11.113-00000054 | Система рентгеновская ангиографическая стационарная, цифровая | Штука | 2020-09-14 | Крепление С-дуги | Напольное крепление
|  |  |  | Размер фокусного пятна | ≥0,3000 и ≤0,4000 | Миллиметр
|  |  |  | Тип ангиографии | Однопроекционная
|  |  |  | Длина рабочего поля детектора | ≥26 и ≤40 | Сантиметр
|  |  |  | Ширина рабочего поля детектора | ≥26 и ≤40 | Сантиметр
|  |  |  | Максимально допустимый вес пациента | ≥204 | Килограмм
26.60.11.113-00000053 | Система рентгеновская ангиографическая стационарная, цифровая | Штука | 2020-09-14 | Крепление С-дуги | Потолочное крепление
|  |  |  | Размер фокусного пятна | ≥0,3000 и ≤0,4000 | Миллиметр
|  |  |  | Тип ангиографии | Однопроекционная
|  |  |  | Длина рабочего поля детектора | ≥26 и ≤40 | Сантиметр
|  |  |  | Ширина рабочего поля детектора | ≥26 и ≤40 | Сантиметр
|  |  |  | Максимально допустимый вес пациента | ≥204 | Килограмм
26.60.11.113-00000052 | Система рентгеновская ангиографическая стационарная, цифровая | Штука | 2020-09-14 | Крепление С-дуги | Напольное крепление
|  |  |  | Размер фокусного пятна | ≥0,3000 и ≤0,4000 | Миллиметр
|  |  |  | Тип ангиографии | Двухпроекционная
|  |  |  | Длина рабочего поля детектора | ≥26 и ≤40 | Сантиметр
|  |  |  | Ширина рабочего поля детектора | ≥26 и ≤40 | Сантиметр
|  |  |  | Максимально допустимый вес пациента | ≥204 | Килограмм
26.60.11.113-00000051 | Система рентгеновская ангиографическая стационарная, цифровая | Штука | 2020-09-14 | Крепление С-дуги | Потолочное крепление
|  |  |  | Размер фокусного пятна | ≥0,3000 и ≤0,4000 | Миллиметр
|  |  |  | Тип ангиографии | Двухпроекционная
|  |  |  | Длина рабочего поля детектора | ≥26 и ≤40 | Сантиметр
|  |  |  | Ширина рабочего поля детектора | ≥26 и ≤40 | Сантиметр
|  |  |  | Максимально допустимый вес пациента | ≥204 | Килограмм
26.60.11.113-00000050 | Система рентгеновская ангиографическая стационарная, цифровая | Штука | 2020-09-14 | Крепление С-дуги | Напольное крепление
|  |  |  | Размер фокусного пятна | ≥0,3000 и ≤0,4000 | Миллиметр
|  |  |  | Тип ангиографии | Однопроекционная
|  |  |  | Длина рабочего поля детектора | ≥26 и ≤40 | Сантиметр
|  |  |  | Ширина рабочего поля детектора | ≥26 и ≤40 | Сантиметр
|  |  |  | Максимально допустимый вес пациента | ≥160 | Килограмм
26.60.11.113-00000049 | Система рентгеновская ангиографическая стационарная, цифровая | Штука | 2020-09-14 | Крепление С-дуги | Потолочное крепление
|  |  |  | Размер фокусного пятна | ≥0,3000 и ≤0,4000 | Миллиметр
|  |  |  | Тип ангиографии | Однопроекционная
|  |  |  | Длина рабочего поля детектора | ≥26 и ≤40 | Сантиметр
|  |  |  | Ширина рабочего поля детектора | ≥26 и ≤40 | Сантиметр
|  |  |  | Максимально допустимый вес пациента | ≥160 | Килограмм
26.60.11.113-00000048 | Система рентгеновская ангиографическая стационарная, цифровая | Штука | 2020-09-14 | Крепление С-дуги | Напольное крепление
|  |  |  | Размер фокусного пятна | ≥0,3000 и ≤0,4000 | Миллиметр
|  |  |  | Тип ангиографии | Двухпроекционная
|  |  |  | Длина рабочего поля детектора | ≥26 и ≤40 | Сантиметр
|  |  |  | Ширина рабочего поля детектора | ≥26 и ≤40 | Сантиметр
|  |  |  | Максимально допустимый вес пациента | ≥160 | Килограмм
26.60.11.113-00000047 | Система рентгеновская ангиографическая стационарная, цифровая | Штука | 2020-09-14 | Крепление С-дуги | Потолочное крепление
|  |  |  | Размер фокусного пятна | ≥0,3000 и ≤0,4000 | Миллиметр
|  |  |  | Тип ангиографии | Двухпроекционная
|  |  |  | Длина рабочего поля детектора | ≥26 и ≤40 | Сантиметр
|  |  |  | Ширина рабочего поля детектора | ≥26 и ≤40 | Сантиметр
|  |  |  | Максимально допустимый вес пациента | ≥160 | Килограмм
26.60.11.113-00000046 | Система рентгеновская ангиографическая стационарная, цифровая | Штука | 2020-09-14 | Крепление С-дуги | Напольное крепление
|  |  |  | Размер фокусного пятна | ≥0,5000 и ≤0,6000 | Миллиметр
|  |  |  | Тип ангиографии | Однопроекционная
|  |  |  | Длина рабочего поля детектора | ≥18 и ≤25 | Сантиметр
|  |  |  | Ширина рабочего поля детектора | ≥18 и ≤25 | Сантиметр
|  |  |  | Максимально допустимый вес пациента | ≥204 | Килограмм
26.60.11.113-00000045 | Система рентгеновская ангиографическая стационарная, цифровая | Штука | 2020-09-14 | Крепление С-дуги | Потолочное крепление
|  |  |  | Размер фокусного пятна | ≥0,5000 и ≤0,6000 | Миллиметр
|  |  |  | Тип ангиографии | Однопроекционная
|  |  |  | Длина рабочего поля детектора | ≥18 и ≤25 | Сантиметр
|  |  |  | Ширина рабочего поля детектора | ≥18 и ≤25 | Сантиметр
|  |  |  | Максимально допустимый вес пациента | ≥204 | Килограмм
26.60.11.113-00000044 | Система рентгеновская ангиографическая стационарная, цифровая | Штука | 2020-09-14 | Крепление С-дуги | Напольное крепление
|  |  |  | Размер фокусного пятна | ≥0,5000 и ≤0,6000 | Миллиметр
|  |  |  | Тип ангиографии | Двухпроекционная
|  |  |  | Длина рабочего поля детектора | ≥18 и ≤25 | Сантиметр
|  |  |  | Ширина рабочего поля детектора | ≥18 и ≤25 | Сантиметр
|  |  |  | Максимально допустимый вес пациента | ≥204 | Килограмм
26.60.11.113-00000043 | Система рентгеновская ангиографическая стационарная, цифровая | Штука | 2020-09-14 | Крепление С-дуги | Потолочное крепление
|  |  |  | Размер фокусного пятна | ≥0,5000 и ≤0,6000 | Миллиметр
|  |  |  | Тип ангиографии | Двухпроекционная
|  |  |  | Длина рабочего поля детектора | ≥18 и ≤25 | Сантиметр
|  |  |  | Ширина рабочего поля детектора | ≥18 и ≤25 | Сантиметр
|  |  |  | Максимально допустимый вес пациента | ≥204 | Килограмм
26.60.11.113-00000042 | Система рентгеновская ангиографическая стационарная, цифровая | Штука | 2020-09-14 | Крепление С-дуги | Напольное крепление
|  |  |  | Размер фокусного пятна | ≥0,5000 и ≤0,6000 | Миллиметр
|  |  |  | Тип ангиографии | Однопроекционная
|  |  |  | Длина рабочего поля детектора | ≥26 и ≤40 | Сантиметр
|  |  |  | Ширина рабочего поля детектора | ≥26 и ≤40 | Сантиметр
|  |  |  | Максимально допустимый вес пациента | ≥204 | Килограмм
26.60.11.113-00000041 | Система рентгеновская ангиографическая стационарная, цифровая | Штука | 2020-09-14 | Крепление С-дуги | Потолочное крепление
|  |  |  | Размер фокусного пятна | ≥0,5000 и ≤0,6000 | Миллиметр
|  |  |  | Тип ангиографии | Однопроекционная
|  |  |  | Длина рабочего поля детектора | ≥26 и ≤40 | Сантиметр
|  |  |  | Ширина рабочего поля детектора | ≥26 и ≤40 | Сантиметр
|  |  |  | Максимально допустимый вес пациента | ≥204 | Килограмм
26.60.11.113-00000040 | Система рентгеновская ангиографическая стационарная, цифровая | Штука | 2020-09-14 | Крепление С-дуги | Напольное крепление
|  |  |  | Размер фокусного пятна | ≥0,5000 и ≤0,6000 | Миллиметр
|  |  |  | Тип ангиографии | Двухпроекционная
|  |  |  | Длина рабочего поля детектора | ≥26 и ≤40 | Сантиметр
|  |  |  | Ширина рабочего поля детектора | ≥26 и ≤40 | Сантиметр
|  |  |  | Максимально допустимый вес пациента | ≥204 | Килограмм
26.60.11.113-00000039 | Система рентгеновская ангиографическая стационарная, цифровая | Штука | 2020-09-14 | Крепление С-дуги | Потолочное крепление
|  |  |  | Размер фокусного пятна | ≥0,5000 и ≤0,6000 | Миллиметр
|  |  |  | Тип ангиографии | Двухпроекционная
|  |  |  | Длина рабочего поля детектора | ≥26 и ≤40 | Сантиметр
|  |  |  | Ширина рабочего поля детектора | ≥26 и ≤40 | Сантиметр
|  |  |  | Максимально допустимый вес пациента | ≥204 | Килограмм
26.60.11.113-00000038 | Система рентгеновская ангиографическая стационарная, цифровая | Штука | 2020-09-14 | Крепление С-дуги | Напольное крепление
|  |  |  | Размер фокусного пятна | ≥0,5000 и ≤0,6000 | Миллиметр
|  |  |  | Тип ангиографии | Однопроекционная
|  |  |  | Длина рабочего поля детектора | ≥41 и ≤43 | Сантиметр
|  |  |  | Ширина рабочего поля детектора | ≥41 и ≤43 | Сантиметр
|  |  |  | Максимально допустимый вес пациента | ≥160 | Килограмм
26.60.11.113-00000037 | Система рентгеновская ангиографическая стационарная, цифровая | Штука | 2020-09-14 | Крепление С-дуги | Потолочное крепление
|  |  |  | Размер фокусного пятна | ≥0,5000 и ≤0,6000 | Миллиметр
|  |  |  | Тип ангиографии | Однопроекционная
|  |  |  | Длина рабочего поля детектора | ≥41 и ≤43 | Сантиметр
|  |  |  | Ширина рабочего поля детектора | ≥41 и ≤43 | Сантиметр
|  |  |  | Максимально допустимый вес пациента | ≥160 | Килограмм
26.60.11.113-00000036 | Система рентгеновская ангиографическая стационарная, цифровая | Штука | 2020-09-14 | Крепление С-дуги | Напольное крепление
|  |  |  | Размер фокусного пятна | ≥0,5000 и ≤0,6000 | Миллиметр
|  |  |  | Тип ангиографии | Двухпроекционная
|  |  |  | Длина рабочего поля детектора | ≥41 и ≤43 | Сантиметр
|  |  |  | Ширина рабочего поля детектора | ≥41 и ≤43 | Сантиметр
|  |  |  | Максимально допустимый вес пациента | ≥160 | Килограмм
26.60.11.113-00000035 | Система рентгеновская ангиографическая стационарная, цифровая | Штука | 2020-09-14 | Крепление С-дуги | Потолочное крепление
|  |  |  | Размер фокусного пятна | ≥0,5000 и ≤0,6000 | Миллиметр
|  |  |  | Тип ангиографии | Двухпроекционная
|  |  |  | Длина рабочего поля детектора | ≥41 и ≤43 | Сантиметр
|  |  |  | Ширина рабочего поля детектора | ≥41 и ≤43 | Сантиметр
|  |  |  | Максимально допустимый вес пациента | ≥160 | Килограмм
26.60.11.113-00000034 | Система рентгеновская ангиографическая стационарная, цифровая | Штука | 2020-09-14 | Крепление С-дуги | Напольное крепление
|  |  |  | Размер фокусного пятна | ≥0,7000 и ≤0,8000 | Миллиметр
|  |  |  | Тип ангиографии | Однопроекционная
|  |  |  | Длина рабочего поля детектора | ≥15 и ≤25 | Сантиметр
|  |  |  | Ширина рабочего поля детектора | ≥15 и ≤25 | Сантиметр
|  |  |  | Максимально допустимый вес пациента | ≥250 | Килограмм
26.60.11.113-00000033 | Система рентгеновская ангиографическая стационарная, цифровая | Штука | 2020-09-14 | Крепление С-дуги | Потолочное крепление
|  |  |  | Размер фокусного пятна | ≥0,7000 и ≤0,8000 | Миллиметр
|  |  |  | Тип ангиографии | Однопроекционная
|  |  |  | Длина рабочего поля детектора | ≥15 и ≤25 | Сантиметр
|  |  |  | Ширина рабочего поля детектора | ≥15 и ≤25 | Сантиметр
|  |  |  | Максимально допустимый вес пациента | ≥250 | Килограмм
26.60.11.113-00000032 | Система рентгеновская ангиографическая стационарная, цифровая | Штука | 2020-09-14 | Крепление С-дуги | Напольное крепление
|  |  |  | Размер фокусного пятна | ≥0,7000 и ≤0,8000 | Миллиметр
|  |  |  | Тип ангиографии | Двухпроекционная
|  |  |  | Длина рабочего поля детектора | ≥15 и ≤25 | Сантиметр
|  |  |  | Ширина рабочего поля детектора | ≥15 и ≤25 | Сантиметр
|  |  |  | Максимально допустимый вес пациента | ≥250 | Килограмм
26.60.11.113-00000031 | Система рентгеновская ангиографическая стационарная, цифровая | Штука | 2020-09-14 | Крепление С-дуги | Потолочное крепление
|  |  |  | Размер фокусного пятна | ≥0,7000 и ≤0,8000 | Миллиметр
|  |  |  | Тип ангиографии | Двухпроекционная
|  |  |  | Длина рабочего поля детектора | ≥15 и ≤25 | Сантиметр
|  |  |  | Ширина рабочего поля детектора | ≥15 и ≤25 | Сантиметр
|  |  |  | Максимально допустимый вес пациента | ≥250 | Килограмм
26.60.11.113-00000030 | Система рентгеновская ангиографическая стационарная, цифровая | Штука | 2020-09-14 | Крепление С-дуги | Напольное крепление
|  |  |  | Размер фокусного пятна | ≥0,7000 и ≤0,8000 | Миллиметр
|  |  |  | Тип ангиографии | Однопроекционная
|  |  |  | Длина рабочего поля детектора | ≥28 и ≤40 | Сантиметр
|  |  |  | Ширина рабочего поля детектора | ≥26 и ≤30 | Сантиметр
|  |  |  | Максимально допустимый вес пациента | ≥250 | Килограмм
26.60.11.113-00000029 | Система рентгеновская ангиографическая стационарная, цифровая | Штука | 2020-09-14 | Крепление С-дуги | Потолочное крепление
|  |  |  | Размер фокусного пятна | ≥0,7000 и ≤0,8000 | Миллиметр
|  |  |  | Тип ангиографии | Однопроекционная
|  |  |  | Длина рабочего поля детектора | ≥28 и ≤40 | Сантиметр
|  |  |  | Ширина рабочего поля детектора | ≥26 и ≤30 | Сантиметр
|  |  |  | Максимально допустимый вес пациента | ≥250 | Килограмм
26.60.11.113-00000028 | Система рентгеновская ангиографическая стационарная, цифровая | Штука | 2020-09-14 | Крепление С-дуги | Напольное крепление
|  |  |  | Размер фокусного пятна | ≥0,7000 и ≤0,8000 | Миллиметр
|  |  |  | Тип ангиографии | Двухпроекционная
|  |  |  | Длина рабочего поля детектора | ≥28 и ≤40 | Сантиметр
|  |  |  | Ширина рабочего поля детектора | ≥26 и ≤30 | Сантиметр
|  |  |  | Максимально допустимый вес пациента | ≥250 | Килограмм
26.60.11.113-00000027 | Система рентгеновская ангиографическая стационарная, цифровая | Штука | 2020-09-14 | Крепление С-дуги | Потолочное крепление
|  |  |  | Размер фокусного пятна | ≥0,7000 и ≤0,8000 | Миллиметр
|  |  |  | Тип ангиографии | Двухпроекционная
|  |  |  | Длина рабочего поля детектора | ≥28 и ≤40 | Сантиметр
|  |  |  | Ширина рабочего поля детектора | ≥26 и ≤30 | Сантиметр
|  |  |  | Максимально допустимый вес пациента | ≥250 | Килограмм
26.60.11.113-00000026 | Система рентгеновская ангиографическая стационарная, цифровая | Штука | 2020-09-14 | Крепление С-дуги | Напольное крепление
|  |  |  | Размер фокусного пятна | ≥1 | Миллиметр
|  |  |  | Тип ангиографии | Однопроекционная
|  |  |  | Длина рабочего поля детектора | ≥17 и ≤21 | Сантиметр
|  |  |  | Ширина рабочего поля детектора | ≥17 и ≤21 | Сантиметр
|  |  |  | Максимально допустимый вес пациента | ≥204 | Килограмм
26.60.11.113-00000025 | Система рентгеновская ангиографическая стационарная, цифровая | Штука | 2020-09-14 | Крепление С-дуги | Потолочное крепление
|  |  |  | Размер фокусного пятна | ≥1 | Миллиметр
|  |  |  | Тип ангиографии | Однопроекционная
|  |  |  | Длина рабочего поля детектора | ≥17 и ≤21 | Сантиметр
|  |  |  | Ширина рабочего поля детектора | ≥17 и ≤21 | Сантиметр
|  |  |  | Максимально допустимый вес пациента | ≥204 | Килограмм
26.60.11.113-00000024 | Система рентгеновская ангиографическая стационарная, цифровая | Штука | 2020-09-14 | Крепление С-дуги | Напольное крепление
|  |  |  | Размер фокусного пятна | ≥1 | Миллиметр
|  |  |  | Тип ангиографии | Двухпроекционная
|  |  |  | Длина рабочего поля детектора | ≥17 и ≤21 | Сантиметр
|  |  |  | Ширина рабочего поля детектора | ≥17 и ≤21 | Сантиметр
|  |  |  | Максимально допустимый вес пациента | ≥204 | Килограмм
26.60.11.113-00000023 | Система рентгеновская ангиографическая стационарная, цифровая | Штука | 2020-09-14 | Крепление С-дуги | Потолочное крепление
|  |  |  | Размер фокусного пятна | ≥1 | Миллиметр
|  |  |  | Тип ангиографии | Двухпроекционная
|  |  |  | Длина рабочего поля детектора | ≥17 и ≤21 | Сантиметр
|  |  |  | Ширина рабочего поля детектора | ≥17 и ≤21 | Сантиметр
|  |  |  | Максимально допустимый вес пациента | ≥204 | Килограмм
26.60.11.113-00000022 | Система рентгеновская ангиографическая стационарная, цифровая | Штука | 2020-09-14 | Крепление С-дуги | Напольное крепление
|  |  |  | Размер фокусного пятна | ≥1 | Миллиметр
|  |  |  | Тип ангиографии | Однопроекционная
|  |  |  | Длина рабочего поля детектора | ≥31 и ≤40 | Сантиметр
|  |  |  | Ширина рабочего поля детектора | ≥29 и ≤31 | Сантиметр
|  |  |  | Максимально допустимый вес пациента | ≥204 | Килограмм
26.60.11.113-00000021 | Система рентгеновская ангиографическая стационарная, цифровая | Штука | 2020-09-14 | Крепление С-дуги | Потолочное крепление
|  |  |  | Размер фокусного пятна | ≥1 | Миллиметр
|  |  |  | Тип ангиографии | Однопроекционная
|  |  |  | Длина рабочего поля детектора | ≥31 и ≤40 | Сантиметр
|  |  |  | Ширина рабочего поля детектора | ≥29 и ≤31 | Сантиметр
|  |  |  | Максимально допустимый вес пациента | ≥204 | Килограмм
26.60.11.113-00000020 | Система рентгеновская ангиографическая стационарная, цифровая | Штука | 2020-09-14 | Крепление С-дуги | Напольное крепление
|  |  |  | Размер фокусного пятна | ≥1 | Миллиметр
|  |  |  | Тип ангиографии | Двухпроекционная
|  |  |  | Длина рабочего поля детектора | ≥31 и ≤40 | Сантиметр
|  |  |  | Ширина рабочего поля детектора | ≥29 и ≤31 | Сантиметр
|  |  |  | Максимально допустимый вес пациента | ≥204 | Килограмм
26.60.11.113-00000019 | Система рентгеновская ангиографическая стационарная, цифровая | Штука | 2020-09-14 | Крепление С-дуги | Потолочное крепление
|  |  |  | Размер фокусного пятна | ≥1 | Миллиметр
|  |  |  | Тип ангиографии | Двухпроекционная
|  |  |  | Длина рабочего поля детектора | ≥31 и ≤40 | Сантиметр
|  |  |  | Ширина рабочего поля детектора | ≥29 и ≤31 | Сантиметр
|  |  |  | Максимально допустимый вес пациента | ≥204 | Килограмм
26.60.11.113-00000018 | Система рентгеновская ангиографическая стационарная, цифровая | Штука | 2020-09-14 | Крепление С-дуги | Напольное крепление
|  |  |  | Размер фокусного пятна | ≥1 | Миллиметр
|  |  |  | Тип ангиографии | Однопроекционная
|  |  |  | Длина рабочего поля детектора | ≥41 и ≤43 | Сантиметр
|  |  |  | Ширина рабочего поля детектора | ≥41 и ≤43 | Сантиметр
|  |  |  | Максимально допустимый вес пациента | ≥160 | Килограмм
26.60.11.113-00000017 | Система рентгеновская ангиографическая стационарная, цифровая | Штука | 2020-09-14 | Крепление С-дуги | Потолочное крепление
|  |  |  | Размер фокусного пятна | ≥1 | Миллиметр
|  |  |  | Тип ангиографии | Однопроекционная
|  |  |  | Длина рабочего поля детектора | ≥41 и ≤43 | Сантиметр
|  |  |  | Ширина рабочего поля детектора | ≥41 и ≤43 | Сантиметр
|  |  |  | Максимально допустимый вес пациента | ≥160 | Килограмм
26.60.11.113-00000016 | Система рентгеновская ангиографическая стационарная, цифровая | Штука | 2020-09-14 | Крепление С-дуги | Напольное крепление
|  |  |  | Размер фокусного пятна | ≥1 | Миллиметр
|  |  |  | Тип ангиографии | Двухпроекционная
|  |  |  | Длина рабочего поля детектора | ≥41 и ≤43 | Сантиметр
|  |  |  | Ширина рабочего поля детектора | ≥41 и ≤43 | Сантиметр
|  |  |  | Максимально допустимый вес пациента | ≥160 | Килограмм
26.60.11.113-00000015 | Система рентгеновская ангиографическая стационарная, цифровая | Штука | 2020-09-14 | Крепление С-дуги | Потолочное крепление
|  |  |  | Размер фокусного пятна | ≥1 | Миллиметр
|  |  |  | Тип ангиографии | Двухпроекционная
|  |  |  | Длина рабочего поля детектора | ≥41 и ≤43 | Сантиметр
|  |  |  | Ширина рабочего поля детектора | ≥41 и ≤43 | Сантиметр
|  |  |  | Максимально допустимый вес пациента | ≥160 | Килограмм
26.60.11.113-00000001 | Система рентгеновская диагностическая базовая переносная, цифровая | Штука | 2019-07-01
26.60.11.113-00000072 | Система рентгеновская диагностическая базовая переносная, цифровая | Штука | 2020-11-02 | Анодное напряжение, максимальное | ≥100; ≥125; ≥90; ≥110 | Киловольт
|  |  |  | Кейс для переноски | Неважно; Да
|  |  |  | Анодный ток, максимальный, мА | ≥40 и ≤60; >60 и ≤100
|  |  |  | Портативный штатив | Неважно; Да
|  |  |  | Анодный ток, минимальный, мА | >16 и ≤25; ≥5 и ≤16
26.60.11.113-00000071 | Система рентгеновская диагностическая базовая переносная, цифровая | Штука | 2020-11-02 | Анодное напряжение, максимальное | ≥90 | Киловольт
|  |  |  | Кейс для переноски | Неважно; Да
|  |  |  | Анодный ток, максимальный, мА | ≥40 и ≤60
|  |  |  | Портативный штатив | Неважно; Да
|  |  |  | Анодный ток, минимальный, мА | ≥5 и ≤16
26.60.11.113-00000070 | Система рентгеновская диагностическая базовая переносная, цифровая | Штука | 2020-11-02 | Анодное напряжение, максимальное | ≥100 | Киловольт
|  |  |  | Кейс для переноски | Неважно; Да
|  |  |  | Анодный ток, максимальный, мА | ≥40 и ≤60
|  |  |  | Портативный штатив | Неважно; Да
|  |  |  | Анодный ток, минимальный, мА | >16 и ≤25
26.60.11.113-00000069 | Система рентгеновская диагностическая базовая переносная, цифровая | Штука | 2020-11-02 | Анодное напряжение, максимальное | ≥110 | Киловольт
|  |  |  | Кейс для переноски | Неважно; Да
|  |  |  | Анодный ток, максимальный, мА | ≥40 и ≤60
|  |  |  | Портативный штатив | Неважно; Да
|  |  |  | Анодный ток, минимальный, мА | ≥5 и ≤16
26.60.11.113-00000068 | Система рентгеновская диагностическая базовая переносная, цифровая | Штука | 2020-11-02 | Анодное напряжение, максимальное | ≥125 | Киловольт
|  |  |  | Кейс для переноски | Неважно; Да
|  |  |  | Анодный ток, максимальный, мА | >60 и ≤100
|  |  |  | Портативный штатив | Неважно; Да
|  |  |  | Анодный ток, минимальный, мА | ≥5 и ≤16
26.60.11.113-00000067 | Система рентгеновская диагностическая базовая переносная, цифровая | Штука | 2020-11-02 | Анодное напряжение, максимальное | ≥125 | Киловольт
|  |  |  | Кейс для переноски | Неважно; Да
|  |  |  | Анодный ток, максимальный, мА | >60 и ≤100
|  |  |  | Портативный штатив | Неважно; Да
|  |  |  | Анодный ток, минимальный, мА | >16 и ≤25
26.60.11.130-00000038 | Система рентгеновская диагностическая для преобразования цифровых изображений | Штука | 2019-07-01
26.60.11.113-00000011 | Система рентгеновская диагностическая передвижная общего назначения, цифровая | Штука | 2019-07-01
26.60.11.113-00000117 | Система рентгеновская диагностическая передвижная общего назначения, цифровая | Штука | 2020-11-02 | Анодное напряжение, максимальное | ≥150; ≥125; ≥115 | Киловольт
|  |  |  | Возможность проведения рентгеноскопии | Нет; Да
|  |  |  | Автоматизированное рабочее место врача-рентгенолога | Неважно; Да
|  |  |  | Возможность автономной работы | Неважно; Да
|  |  |  | Анодный ток, максимальный, мА | >350 и ≤630; >200 и ≤350; ≥40 и ≤200
26.60.11.113-00000116 | Система рентгеновская диагностическая передвижная общего назначения, цифровая | Штука | 2020-11-02 | Анодное напряжение, максимальное | ≥125 | Киловольт
|  |  |  | Возможность проведения рентгеноскопии | Нет; Да
|  |  |  | Автоматизированное рабочее место врача-рентгенолога | Неважно; Да
|  |  |  | Возможность автономной работы | Неважно; Да
|  |  |  | Анодный ток, максимальный, мА | ≥40 и ≤200
26.60.11.113-00000115 | Система рентгеновская диагностическая передвижная общего назначения, цифровая | Штука | 2020-11-02 | Анодное напряжение, максимальное | ≥125 | Киловольт
|  |  |  | Возможность проведения рентгеноскопии | Нет; Да
|  |  |  | Автоматизированное рабочее место врача-рентгенолога | Неважно; Да
|  |  |  | Возможность автономной работы | Неважно; Да
|  |  |  | Анодный ток, максимальный, мА | >200 и ≤350
26.60.11.113-00000114 | Система рентгеновская диагностическая передвижная общего назначения, цифровая | Штука | 2020-11-02 | Анодное напряжение, максимальное | ≥125 | Киловольт
|  |  |  | Возможность проведения рентгеноскопии | Нет; Да
|  |  |  | Автоматизированное рабочее место врача-рентгенолога | Неважно; Да
|  |  |  | Возможность автономной работы | Неважно; Да
|  |  |  | Анодный ток, максимальный, мА | >350 и ≤630
26.60.11.113-00000113 | Система рентгеновская диагностическая передвижная общего назначения, цифровая | Штука | 2020-11-02 | Анодное напряжение, максимальное | ≥150 | Киловольт
|  |  |  | Возможность проведения рентгеноскопии | Нет; Да
|  |  |  | Автоматизированное рабочее место врача-рентгенолога | Неважно; Да
|  |  |  | Возможность автономной работы | Неважно; Да
|  |  |  | Анодный ток, максимальный, мА | ≥40 и ≤200
26.60.11.113-00000112 | Система рентгеновская диагностическая передвижная общего назначения, цифровая | Штука | 2020-11-02 | Анодное напряжение, максимальное | ≥150 | Киловольт
|  |  |  | Возможность проведения рентгеноскопии | Нет; Да
|  |  |  | Автоматизированное рабочее место врача-рентгенолога | Неважно; Да
|  |  |  | Возможность автономной работы | Неважно; Да
|  |  |  | Анодный ток, максимальный, мА | >200 и ≤350
26.60.11.113-00000111 | Система рентгеновская диагностическая передвижная общего назначения, цифровая | Штука | 2020-11-02 | Анодное напряжение, максимальное | ≥150 | Киловольт
|  |  |  | Возможность проведения рентгеноскопии | Нет; Да
|  |  |  | Автоматизированное рабочее место врача-рентгенолога | Неважно; Да
|  |  |  | Возможность автономной работы | Неважно; Да
|  |  |  | Анодный ток, максимальный, мА | >350 и ≤630
26.60.11.113-00000110 | Система рентгеновская диагностическая передвижная общего назначения, цифровая | Штука | 2020-11-02 | Анодное напряжение, максимальное | ≥115 | Киловольт
|  |  |  | Возможность проведения рентгеноскопии | Нет; Да
|  |  |  | Автоматизированное рабочее место врача-рентгенолога | Неважно; Да
|  |  |  | Возможность автономной работы | Неважно; Да
|  |  |  | Анодный ток, максимальный, мА | ≥40 и ≤200
26.60.11.113-00000013 | Система рентгеновская диагностическая портативная общего назначения, аналоговая | Штука | 2019-07-01
26.60.11.113-00000131 | Система рентгеновская диагностическая портативная общего назначения, аналоговая | Штука | 2021-06-15 | Портативный штатив | Неважно; Да
|  |  |  | Анодное напряжение, максимальное | ≥120; ≥100 | Киловатт
|  |  |  | Анодный ток, максимальный, мА | ≥30 и <35; ≥35 и ≤100
26.60.11.113-00000130 | Система рентгеновская диагностическая портативная общего назначения, аналоговая | Штука | 2021-06-15 | Портативный штатив | Неважно; Да
|  |  |  | Анодное напряжение, максимальное | ≥100 | Киловатт
|  |  |  | Анодный ток, максимальный, мА | ≥30 и <35
26.60.11.113-00000129 | Система рентгеновская диагностическая портативная общего назначения, аналоговая | Штука | 2021-06-15 | Портативный штатив | Неважно; Да
|  |  |  | Анодное напряжение, максимальное | ≥120 | Киловатт
|  |  |  | Анодный ток, максимальный, мА | ≥35 и ≤100
26.60.11.113-00000010 | Система рентгеновская диагностическая портативная общего назначения, цифровая | Штука | 2019-07-01
26.60.11.113-00000006 | Система рентгеновская диагностическая стационарная общего назначения, аналоговая | Штука | 2019-07-01
26.60.11.113-00000007 | Система рентгеновская диагностическая стационарная общего назначения, цифровая | Штука | 2019-07-01
26.60.11.113-00000098 | Система рентгеновская диагностическая стационарная общего назначения, цифровая | Штука | 2021-12-23 | Положение пациента при исследовании | Лежа; Сидя; Стоя
|  |  |  | Автоматизированное рабочее место врача-рентгенолога | Нет; Да
|  |  |  | Анодный ток, максимальный, мА | >600 и ≤800; ≥300 и ≤600; >800 и ≤1000
|  |  |  | Пространственное разрешение, пар линий/мм | ≥3,6000; ≥2,2000; ≥1,8000; ≥2
|  |  |  | Крепление штатива | Неважно; Потолочное; Напольное
|  |  |  | Анодное напряжение, максимальное | ≥125; ≥150 | Киловольт
|  |  |  | Возможность проведения рентгеноскопии | Нет; Да
26.60.11.113-00000097 | Система рентгеновская диагностическая стационарная общего назначения, цифровая | Штука | 2021-12-23 | Положение пациента при исследовании | Лежа; Сидя; Стоя
|  |  |  | Автоматизированное рабочее место врача-рентгенолога | Да; Нет
|  |  |  | Анодный ток, максимальный, мА | ≥300 и ≤600
|  |  |  | Пространственное разрешение, пар линий/мм | ≥1,8000
|  |  |  | Крепление штатива | Неважно; Потолочное; Напольное
|  |  |  | Анодное напряжение, максимальное | ≥125 | Киловольт
|  |  |  | Возможность проведения рентгеноскопии | Нет; Да
26.60.11.113-00000096 | Система рентгеновская диагностическая стационарная общего назначения, цифровая | Штука | 2021-12-23 | Положение пациента при исследовании | Лежа; Сидя; Стоя
|  |  |  | Автоматизированное рабочее место врача-рентгенолога | Да; Нет
|  |  |  | Анодный ток, максимальный, мА | >600 и ≤800
|  |  |  | Пространственное разрешение, пар линий/мм | ≥2,2000
|  |  |  | Крепление штатива | Неважно; Потолочное; Напольное
|  |  |  | Анодное напряжение, максимальное | ≥125 | Киловольт
|  |  |  | Возможность проведения рентгеноскопии | Нет; Да
26.60.11.113-00000095 | Система рентгеновская диагностическая стационарная общего назначения, цифровая | Штука | 2021-12-23 | Положение пациента при исследовании | Лежа; Сидя; Стоя
|  |  |  | Автоматизированное рабочее место врача-рентгенолога | Да; Нет
|  |  |  | Анодный ток, максимальный, мА | >800 и ≤1000
|  |  |  | Пространственное разрешение, пар линий/мм | ≥3,6000
|  |  |  | Крепление штатива | Неважно; Потолочное; Напольное
|  |  |  | Анодное напряжение, максимальное | ≥125 | Киловольт
|  |  |  | Возможность проведения рентгеноскопии | Нет; Да
26.60.11.113-00000094 | Система рентгеновская диагностическая стационарная общего назначения, цифровая | Штука | 2021-12-23 | Положение пациента при исследовании | Лежа; Сидя; Стоя
|  |  |  | Автоматизированное рабочее место врача-рентгенолога | Да; Нет
|  |  |  | Анодный ток, максимальный, мА | ≥300 и ≤600
|  |  |  | Пространственное разрешение, пар линий/мм | ≥1,8000
|  |  |  | Крепление штатива | Неважно; Потолочное; Напольное
|  |  |  | Анодное напряжение, максимальное | ≥150 | Киловольт
|  |  |  | Возможность проведения рентгеноскопии | Нет; Да
26.60.11.113-00000093 | Система рентгеновская диагностическая стационарная общего назначения, цифровая | Штука | 2021-12-23 | Положение пациента при исследовании | Лежа; Сидя; Стоя
|  |  |  | Автоматизированное рабочее место врача-рентгенолога | Да; Нет
|  |  |  | Анодный ток, максимальный, мА | >600 и ≤800
|  |  |  | Пространственное разрешение, пар линий/мм | ≥2,2000
|  |  |  | Крепление штатива | Неважно; Потолочное; Напольное
|  |  |  | Анодное напряжение, максимальное | ≥150 | Киловольт
|  |  |  | Возможность проведения рентгеноскопии | Нет; Да
26.60.11.113-00000092 | Система рентгеновская диагностическая стационарная общего назначения, цифровая | Штука | 2021-12-23 | Положение пациента при исследовании | Лежа; Сидя; Стоя
|  |  |  | Автоматизированное рабочее место врача-рентгенолога | Да; Нет
|  |  |  | Анодный ток, максимальный, мА | >800 и ≤1000
|  |  |  | Пространственное разрешение, пар линий/мм | ≥2
|  |  |  | Крепление штатива | Неважно; Потолочное; Напольное
|  |  |  | Анодное напряжение, максимальное | ≥150 | Киловольт
|  |  |  | Возможность проведения рентгеноскопии | Нет; Да
26.60.11.114-00000001 | Система рентгеновская интраоральная стоматологическая переносная, цифровая | Штука | 2019-07-01
26.60.11.129-00000005 | Система рентгеновская низковольтная для терапии кожных опухолей | Штука | 2019-07-01
26.60.11.119-00000008 | Система рентгеновская ортовольтная терапевтическая передвижная | Штука | 2019-07-01
26.60.11.119-00000007 | Система рентгеновская ортовольтная терапевтическая стационарная | Штука | 2019-07-01
26.60.11.113-00000014 | Система рентгеновская скрининговая для органов грудной клетки | Штука | 2019-07-01
26.60.11.113-00000124 | Система рентгеновская скрининговая для органов грудной клетки | Штука | 2020-11-02 | Максимальное анодное напряжение | ≥125; ≥120 | Киловольт
|  |  |  | Наличие подъемника | Нет; Да
|  |  |  | Максимальное пространственное разрешение, пар линий/мм | ≥2,5000 и ≤72,2000;
26.60.11.113-00000123 | Система рентгеновская скрининговая для органов грудной клетки | Штука | 2020-11-02 | Максимальное анодное напряжение | ≥120 | Киловольт
|  |  |  | Наличие подъемника | Да
|  |  |  | Максимальное пространственное разрешение, пар линий/мм | 2,2000;
26.60.11.113-00000122 | Система рентгеновская скрининговая для органов грудной клетки | Штука | 2020-11-02 | Максимальное анодное напряжение | ≥125 | Киловольт
|  |  |  | Наличие подъемника | Нет
|  |  |  | Максимальное пространственное разрешение, пар линий/мм | ≥2,5000 и ≤7
26.60.11.113-00000121 | Система рентгеновская скрининговая для органов грудной клетки | Штука | 2020-11-02 | Максимальное анодное напряжение | ≥125 | Киловольт
|  |  |  | Наличие подъемника | Да
|  |  |  | Максимальное пространственное разрешение, пар линий/мм | ≥2,5000 и ≤7
26.60.11.119-00000004 | Система рентгеновская терапевтическая интраоперационная/постоперационная | Штука | 2019-07-01
26.60.11.112-00000006 | Система рентгеновская флюороскопическая переносная общего назначения, цифровая | Штука | 2019-07-01
26.60.11.113-00000002 | Система рентгеновская цефалометрическая стационарная, цифровая | Штука | 2019-07-01
26.60.11.119-00000002 | Система рентгеновской компьютерной томографии всего тела | Штука | 2019-07-01
26.60.11.119-00000028 | Система рентгеновской компьютерной томографии всего тела | Штука | 2022-07-16 | Принтер | Неважно; Да
|  |  |  | Система постобработки изображений | Неважно; Да
|  |  |  | Автоматизированное рабочее место врача | Неважно; Да
|  |  |  | Минимальная толщина среза | ≤0,6250; ≤0,7500; ≤0,6250; ≤1; ≤0,6000; ≤1,2500 | Миллиметр
|  |  |  | Специализированные педиатрические протоколы | Неважно; Да
|  |  |  | Источник бесперебойного питания | Да; Неважно
|  |  |  | Программное обеспечение регистрации и совмещения изображений | Неважно; Да
|  |  |  | Система лазерных указателей для проведения виртуальной симуляции лучевой терапии | Неважно; Да
|  |  |  | Программное обеспечение для оценки анатомии и функциональных показателей сердца | Неважно; Да
|  |  |  | Программное обеспечение для анализа легких | Неважно; Да
|  |  |  | Программное обеспечение для оценки кальциевого индекса | Неважно; Да
|  |  |  | Комплект аксессуаров и средств для укладки пациента | Неважно; Да
|  |  |  | Модуляция дозы во время сканирования | Неважно; Да
|  |  |  | Минимальное время одного оборота рентгеновской трубки | ≤0,3750; ≤0,4800; ≤0,5000; ≤0,8000; ≤0,7500; ≤1,9200; ≤1 | Секунда
|  |  |  | Программное обеспечение для колоноскопии | Неважно; Да
|  |  |  | ЭКГ-синхронизация | Неважно; Да
|  |  |  | Проекция максимальной/минимальной интенсивности | Неважно; Да
|  |  |  | Автоматический инъектор | Неважно; Да
|  |  |  | Устройство трёхмерной визуализации | Неважно; Да
|  |  |  | Программное обеспечение для синхронизации с дыханием | Неважно; Да
|  |  |  | Денситометрия | Неважно; Да
|  |  |  | Распределительный щит | Неважно; Да
|  |  |  | Технология устранения артефактов от металла | Неважно; Да
|  |  |  | Максимальная нагрузка на стол пациента | ≥295; ≥160; ≥205; ≤220; ≤227; ≥227; ≥180; ≥200; ≥225; ≥204; ≥182 | Килограмм
|  |  |  | Апертура Гентри | ≤720; ≥850; ≥800; ≥650; ≤650; ≥700; ≥720; ≥750; ≤780 | Миллиметр
|  |  |  | Программное обеспечение для подготовки лучевой терапии | Неважно; Да
|  |  |  | Программное обеспечение для оценки изменения размера патологических образований | Неважно; Да
|  |  |  | Программное обеспечение для анализа сосудов | Неважно; Да
|  |  |  | Программное обеспечение для анализа исследований КТ-перфузии головного мозга | Неважно; Да
|  |  |  | Программное обеспечение для анализа регистрации сосудов головы и шеи | Неважно; Да
|  |  |  | Виртуальная эндоскопия | Неважно; Да
|  |  |  | Программное обеспечение для планирования имплантации аортального клапана | Неважно; Да
|  |  |  | Программное обеспечение для анализа левого предсердия | Неважно; Да
|  |  |  | Программное обеспечение для анализа аневризмы сосудов Виллизиева круга | Неважно; Да
|  |  |  | Количество срезов за один оборот, максимальное | ≥2; ≥64; ≥8; ≥256; ≥4; ≥128; ≥16; ≥32 | Штука
|  |  |  | Рентгенозащитное стекло с рамой | Неважно; Да
|  |  |  | Мощность генератора | ≥55 и ≤100; ≥55 и ≤140; ≥60 и ≤140; ≥32 и ≤100; ≥24 и ≤120; ≥42 и ≤60; ≥24 и ≤28; ≥72 и ≤140; ≥90; ≥60 и ≤120; ≥32 и ≤72; ≥32 и ≤42; ≥26 и ≤120; ≥40 и ≤100 | Киловатт
|  |  |  | Программное обеспечение для анализа печени | Неважно; Да
|  |  |  | Программное обеспечение для получения динамических КТ-изображений | Неважно; Да
|  |  |  | Системы передачи и архивации DICOM изображений | Неважно; Да
|  |  |  | Программное обеспечение для анализа результатов КТ-ангиографии коронарных артерий | Неважно; Да
|  |  |  | Программное обеспечение для автоматического маркирования позвонков | Неважно; Да
|  |  |  | Система двухсторонней связи с пациентом | Неважно; Да
|  |  |  | Система итеративной реконструкции изображений | Неважно; Да
|  |  |  | Программное обеспечение для анализа и обработки спектральных изображений | Неважно; Да
|  |  |  | Программное обеспечение для удаления костных структур | Неважно; Да
|  |  |  | Автоматизированное рабочее место рентгенолаборанта | Неважно; Да
|  |  |  | Программное обеспечение для оценки КТ-исследований грудной клетки | Неважно; Да
|  |  |  | Программное обеспечение для анализа исследований КТ-перфузии головного мозга и паренхиматозных органов | Неважно; Да
|  |  |  | Программное обеспечение для челюстно-лицевой визуализации | Неважно; Да
|  |  |  | Программно-аппаратный комплекс для проведения интервенционных процедур под контролем КТ | Неважно; Да
|  |  |  | Спиральная КТ | Неважно; Да
26.60.11.119-00000013 | Система рентгеновской компьютерной томографии всего тела | Штука | 2022-07-16 | Принтер | Неважно; Да
|  |  |  | Система постобработки изображений | Неважно; Да
|  |  |  | Автоматизированное рабочее место врача | Неважно; Да
|  |  |  | Минимальная толщина среза | ≤1 | Миллиметр
|  |  |  | Специализированные педиатрические протоколы | Неважно; Да
|  |  |  | Источник бесперебойного питания | Да; Неважно
|  |  |  | Программное обеспечение регистрации и совмещения изображений | Неважно
|  |  |  | Система лазерных указателей для проведения виртуальной симуляции лучевой терапии | Неважно
|  |  |  | Программное обеспечение для оценки анатомии и функциональных показателей сердца | Неважно
|  |  |  | Программное обеспечение для анализа легких | Неважно; Да
|  |  |  | Программное обеспечение для оценки кальциевого индекса | Неважно
|  |  |  | Комплект аксессуаров и средств для укладки пациента | Неважно; Да
|  |  |  | Модуляция дозы во время сканирования | Неважно; Да
|  |  |  | Минимальное время одного оборота рентгеновской трубки | ≤0,7500 | Секунда
|  |  |  | Программное обеспечение для колоноскопии | Неважно
|  |  |  | ЭКГ-синхронизация | Неважно; Да
|  |  |  | Проекция максимальной/минимальной интенсивности | Неважно; Да
|  |  |  | Автоматический инъектор | Неважно; Да
|  |  |  | Устройство трёхмерной визуализации | Неважно; Да
|  |  |  | Программное обеспечение для синхронизации с дыханием | Неважно
|  |  |  | Денситометрия | Неважно
|  |  |  | Распределительный щит | Неважно; Да
|  |  |  | Технология устранения артефактов от металла | Неважно; Да
|  |  |  | Максимальная нагрузка на стол пациента | ≥180 | Килограмм
|  |  |  | Апертура Гентри | ≤650 | Миллиметр
|  |  |  | Программное обеспечение для подготовки лучевой терапии | Неважно
|  |  |  | Программное обеспечение для оценки изменения размера патологических образований | Неважно
|  |  |  | Программное обеспечение для анализа сосудов | Неважно; Да
|  |  |  | Программное обеспечение для анализа исследований КТ-перфузии головного мозга | Неважно; Да
|  |  |  | Программное обеспечение для анализа регистрации сосудов головы и шеи | Неважно
|  |  |  | Виртуальная эндоскопия | Неважно; Да
|  |  |  | Программное обеспечение для планирования имплантации аортального клапана | Неважно
|  |  |  | Программное обеспечение для анализа левого предсердия | Неважно
|  |  |  | Программное обеспечение для анализа аневризмы сосудов Виллизиева круга | Неважно
|  |  |  | Количество срезов за один оборот, максимальное | ≥2 | Штука
|  |  |  | Рентгенозащитное стекло с рамой | Неважно; Да
|  |  |  | Мощность генератора | ≥24 и ≤28 | Киловатт
|  |  |  | Программное обеспечение для анализа печени | Неважно
|  |  |  | Программное обеспечение для получения динамических КТ-изображений | Неважно
|  |  |  | Системы передачи и архивации DICOM изображений | Да
|  |  |  | Программное обеспечение для анализа результатов КТ-ангиографии коронарных артерий | Неважно
|  |  |  | Программное обеспечение для автоматического маркирования позвонков | Неважно
|  |  |  | Система двухсторонней связи с пациентом | Неважно; Да
|  |  |  | Система итеративной реконструкции изображений | Неважно; Да
|  |  |  | Программное обеспечение для анализа и обработки спектральных изображений | Неважно
|  |  |  | Программное обеспечение для удаления костных структур | Неважно; Да
|  |  |  | Автоматизированное рабочее место рентгенолаборанта | Неважно; Да
|  |  |  | Программное обеспечение для оценки КТ-исследований грудной клетки | Неважно
|  |  |  | Программное обеспечение для анализа исследований КТ-перфузии головного мозга и паренхиматозных органов | Неважно; Да
|  |  |  | Программное обеспечение для челюстно-лицевой визуализации | Неважно
|  |  |  | Программно-аппаратный комплекс для проведения интервенционных процедур под контролем КТ | Неважно
|  |  |  | Спиральная КТ | Да
26.60.11.119-00000014 | Система рентгеновской компьютерной томографии всего тела | Штука | 2022-07-16 | Принтер | Да
|  |  |  | Система постобработки изображений | Неважно
|  |  |  | Автоматизированное рабочее место врача | Неважно; Да
|  |  |  | Минимальная толщина среза | ≤1 | Миллиметр
|  |  |  | Специализированные педиатрические протоколы | Неважно; Да
|  |  |  | Источник бесперебойного питания | Да
|  |  |  | Программное обеспечение регистрации и совмещения изображений | Неважно
|  |  |  | Система лазерных указателей для проведения виртуальной симуляции лучевой терапии | Неважно; Да
|  |  |  | Программное обеспечение для оценки анатомии и функциональных показателей сердца | Неважно
|  |  |  | Программное обеспечение для анализа легких | Неважно; Да
|  |  |  | Программное обеспечение для оценки кальциевого индекса | Неважно; Да
|  |  |  | Комплект аксессуаров и средств для укладки пациента | Неважно; Да
|  |  |  | Модуляция дозы во время сканирования | Неважно; Да
|  |  |  | Минимальное время одного оборота рентгеновской трубки | ≤0,7500 | Секунда
|  |  |  | Программное обеспечение для колоноскопии | Неважно; Да
|  |  |  | ЭКГ-синхронизация | Неважно; Да
|  |  |  | Проекция максимальной/минимальной интенсивности | Неважно; Да
|  |  |  | Автоматический инъектор | Неважно; Да
|  |  |  | Устройство трёхмерной визуализации | Неважно; Да
|  |  |  | Программное обеспечение для синхронизации с дыханием | Неважно
|  |  |  | Денситометрия | Неважно
|  |  |  | Распределительный щит | Неважно; Да
|  |  |  | Технология устранения артефактов от металла | Неважно; Да
|  |  |  | Максимальная нагрузка на стол пациента | ≥205 | Килограмм
|  |  |  | Апертура Гентри | ≥720 | Миллиметр
|  |  |  | Программное обеспечение для подготовки лучевой терапии | Неважно
|  |  |  | Программное обеспечение для оценки изменения размера патологических образований | Неважно
|  |  |  | Программное обеспечение для анализа сосудов | Неважно; Да
|  |  |  | Программное обеспечение для анализа исследований КТ-перфузии головного мозга | Неважно; Да
|  |  |  | Программное обеспечение для анализа регистрации сосудов головы и шеи | Неважно
|  |  |  | Виртуальная эндоскопия | Неважно; Да
|  |  |  | Программное обеспечение для планирования имплантации аортального клапана | Неважно
|  |  |  | Программное обеспечение для анализа левого предсердия | Неважно
|  |  |  | Программное обеспечение для анализа аневризмы сосудов Виллизиева круга | Неважно
|  |  |  | Количество срезов за один оборот, максимальное | ≥4 | Штука
|  |  |  | Рентгенозащитное стекло с рамой | Да
|  |  |  | Мощность генератора | ≥42 и ≤60 | Киловатт
|  |  |  | Программное обеспечение для анализа печени | Неважно
|  |  |  | Программное обеспечение для получения динамических КТ-изображений | Неважно; Да
|  |  |  | Системы передачи и архивации DICOM изображений | Неважно
|  |  |  | Программное обеспечение для анализа результатов КТ-ангиографии коронарных артерий | Неважно; Да
|  |  |  | Программное обеспечение для автоматического маркирования позвонков | Неважно
|  |  |  | Система двухсторонней связи с пациентом | Неважно; Да
|  |  |  | Система итеративной реконструкции изображений | Неважно; Да
|  |  |  | Программное обеспечение для анализа и обработки спектральных изображений | Неважно
|  |  |  | Программное обеспечение для удаления костных структур | Неважно
|  |  |  | Автоматизированное рабочее место рентгенолаборанта | Неважно; Да
|  |  |  | Программное обеспечение для оценки КТ-исследований грудной клетки | Неважно
|  |  |  | Программное обеспечение для анализа исследований КТ-перфузии головного мозга и паренхиматозных органов | Неважно
|  |  |  | Программное обеспечение для челюстно-лицевой визуализации | Неважно
|  |  |  | Программно-аппаратный комплекс для проведения интервенционных процедур под контролем КТ | Неважно
|  |  |  | Спиральная КТ | Да
26.60.11.119-00000015 | Система рентгеновской компьютерной томографии всего тела | Штука | 2022-07-16 | Принтер | Неважно; Да
|  |  |  | Система постобработки изображений | Неважно; Да
|  |  |  | Автоматизированное рабочее место врача | Неважно; Да
|  |  |  | Минимальная толщина среза | ≤0,6250 | Миллиметр
|  |  |  | Специализированные педиатрические протоколы | Неважно; Да
|  |  |  | Источник бесперебойного питания | Да; Неважно
|  |  |  | Программное обеспечение регистрации и совмещения изображений | Неважно; Да
|  |  |  | Система лазерных указателей для проведения виртуальной симуляции лучевой терапии | Неважно; Да
|  |  |  | Программное обеспечение для оценки анатомии и функциональных показателей сердца | Неважно; Да
|  |  |  | Программное обеспечение для анализа легких | Неважно; Да
|  |  |  | Программное обеспечение для оценки кальциевого индекса | Неважно; Да
|  |  |  | Комплект аксессуаров и средств для укладки пациента | Неважно; Да
|  |  |  | Модуляция дозы во время сканирования | Неважно; Да
|  |  |  | Минимальное время одного оборота рентгеновской трубки | ≤0,5000 | Секунда
|  |  |  | Программное обеспечение для колоноскопии | Неважно; Да
|  |  |  | ЭКГ-синхронизация | Неважно; Да
|  |  |  | Проекция максимальной/минимальной интенсивности | Неважно; Да
|  |  |  | Автоматический инъектор | Неважно; Да
|  |  |  | Устройство трёхмерной визуализации | Неважно; Да
|  |  |  | Программное обеспечение для синхронизации с дыханием | Неважно; Да
|  |  |  | Денситометрия | Неважно; Да
|  |  |  | Распределительный щит | Неважно; Да
|  |  |  | Технология устранения артефактов от металла | Неважно; Да
|  |  |  | Максимальная нагрузка на стол пациента | ≥200 | Килограмм
|  |  |  | Апертура Гентри | ≥700 | Миллиметр
|  |  |  | Программное обеспечение для подготовки лучевой терапии | Неважно; Да
|  |  |  | Программное обеспечение для оценки изменения размера патологических образований | Неважно; Да
|  |  |  | Программное обеспечение для анализа сосудов | Неважно; Да
|  |  |  | Программное обеспечение для анализа исследований КТ-перфузии головного мозга | Неважно; Да
|  |  |  | Программное обеспечение для анализа регистрации сосудов головы и шеи | Неважно; Да
|  |  |  | Виртуальная эндоскопия | Неважно; Да
|  |  |  | Программное обеспечение для планирования имплантации аортального клапана | Неважно; Да
|  |  |  | Программное обеспечение для анализа левого предсердия | Неважно; Да
|  |  |  | Программное обеспечение для анализа аневризмы сосудов Виллизиева круга | Неважно; Да
|  |  |  | Количество срезов за один оборот, максимальное | ≥8 | Штука
|  |  |  | Рентгенозащитное стекло с рамой | Неважно; Да
|  |  |  | Мощность генератора | ≥40 и ≤100 | Киловатт
|  |  |  | Программное обеспечение для анализа печени | Неважно; Да
|  |  |  | Программное обеспечение для получения динамических КТ-изображений | Неважно; Да
|  |  |  | Системы передачи и архивации DICOM изображений | Неважно; Да
|  |  |  | Программное обеспечение для анализа результатов КТ-ангиографии коронарных артерий | Неважно; Да
|  |  |  | Программное обеспечение для автоматического маркирования позвонков | Неважно; Да
|  |  |  | Система двухсторонней связи с пациентом | Неважно; Да
|  |  |  | Система итеративной реконструкции изображений | Неважно; Да
|  |  |  | Программное обеспечение для анализа и обработки спектральных изображений | Неважно; Да
|  |  |  | Программное обеспечение для удаления костных структур | Неважно; Да
|  |  |  | Автоматизированное рабочее место рентгенолаборанта | Неважно; Да
|  |  |  | Программное обеспечение для оценки КТ-исследований грудной клетки | Неважно; Да
|  |  |  | Программное обеспечение для анализа исследований КТ-перфузии головного мозга и паренхиматозных органов | Неважно; Да
|  |  |  | Программное обеспечение для челюстно-лицевой визуализации | Неважно; Да
|  |  |  | Программно-аппаратный комплекс для проведения интервенционных процедур под контролем КТ | Неважно; Да
|  |  |  | Спиральная КТ | Да
26.60.11.119-00000016 | Система рентгеновской компьютерной томографии всего тела | Штука | 2022-07-16 | Принтер | Неважно; Да
|  |  |  | Система постобработки изображений | Неважно; Да
|  |  |  | Автоматизированное рабочее место врача | Неважно; Да
|  |  |  | Минимальная толщина среза | ≤0,6250 | Миллиметр
|  |  |  | Специализированные педиатрические протоколы | Неважно; Да
|  |  |  | Источник бесперебойного питания | Да; Неважно
|  |  |  | Программное обеспечение регистрации и совмещения изображений | Неважно; Да
|  |  |  | Система лазерных указателей для проведения виртуальной симуляции лучевой терапии | Неважно; Да
|  |  |  | Программное обеспечение для оценки анатомии и функциональных показателей сердца | Неважно; Да
|  |  |  | Программное обеспечение для анализа легких | Неважно; Да
|  |  |  | Программное обеспечение для оценки кальциевого индекса | Неважно; Да
|  |  |  | Комплект аксессуаров и средств для укладки пациента | Неважно; Да
|  |  |  | Модуляция дозы во время сканирования | Неважно; Да
|  |  |  | Минимальное время одного оборота рентгеновской трубки | ≤0,5000 | Секунда
|  |  |  | Программное обеспечение для колоноскопии | Неважно; Да
|  |  |  | ЭКГ-синхронизация | Неважно; Да
|  |  |  | Проекция максимальной/минимальной интенсивности | Неважно; Да
|  |  |  | Автоматический инъектор | Неважно; Да
|  |  |  | Устройство трёхмерной визуализации | Неважно; Да
|  |  |  | Программное обеспечение для синхронизации с дыханием | Неважно; Да
|  |  |  | Денситометрия | Неважно; Да
|  |  |  | Распределительный щит | Неважно; Да
|  |  |  | Технология устранения артефактов от металла | Неважно; Да
|  |  |  | Максимальная нагрузка на стол пациента | ≥205 | Килограмм
|  |  |  | Апертура Гентри | ≥750 | Миллиметр
|  |  |  | Программное обеспечение для подготовки лучевой терапии | Неважно; Да
|  |  |  | Программное обеспечение для оценки изменения размера патологических образований | Неважно
|  |  |  | Программное обеспечение для анализа сосудов | Неважно; Да
|  |  |  | Программное обеспечение для анализа исследований КТ-перфузии головного мозга | Неважно; Да
|  |  |  | Программное обеспечение для анализа регистрации сосудов головы и шеи | Неважно
|  |  |  | Виртуальная эндоскопия | Неважно; Да
|  |  |  | Программное обеспечение для планирования имплантации аортального клапана | Неважно
|  |  |  | Программное обеспечение для анализа левого предсердия | Неважно; Да
|  |  |  | Программное обеспечение для анализа аневризмы сосудов Виллизиева круга | Неважно
|  |  |  | Количество срезов за один оборот, максимальное | ≥64 | Штука
|  |  |  | Рентгенозащитное стекло с рамой | Да
|  |  |  | Мощность генератора | ≥72 и ≤140 | Киловатт
|  |  |  | Программное обеспечение для анализа печени | Неважно; Да
|  |  |  | Программное обеспечение для получения динамических КТ-изображений | Неважно; Да
|  |  |  | Системы передачи и архивации DICOM изображений | Неважно; Да
|  |  |  | Программное обеспечение для анализа результатов КТ-ангиографии коронарных артерий | Неважно; Да
|  |  |  | Программное обеспечение для автоматического маркирования позвонков | Неважно
|  |  |  | Система двухсторонней связи с пациентом | Неважно; Да
|  |  |  | Система итеративной реконструкции изображений | Неважно; Да
|  |  |  | Программное обеспечение для анализа и обработки спектральных изображений | Неважно; Да
|  |  |  | Программное обеспечение для удаления костных структур | Неважно; Да
|  |  |  | Автоматизированное рабочее место рентгенолаборанта | Неважно; Да
|  |  |  | Программное обеспечение для оценки КТ-исследований грудной клетки | Неважно; Да
|  |  |  | Программное обеспечение для анализа исследований КТ-перфузии головного мозга и паренхиматозных органов | Неважно; Да
|  |  |  | Программное обеспечение для челюстно-лицевой визуализации | Неважно; Да
|  |  |  | Программно-аппаратный комплекс для проведения интервенционных процедур под контролем КТ | Неважно; Да
|  |  |  | Спиральная КТ | Да
26.60.11.119-00000017 | Система рентгеновской компьютерной томографии всего тела | Штука | 2022-07-16 | Принтер | Да
|  |  |  | Система постобработки изображений | Неважно; Да
|  |  |  | Автоматизированное рабочее место врача | Неважно; Да
|  |  |  | Минимальная толщина среза | ≤0,6250 | Миллиметр
|  |  |  | Специализированные педиатрические протоколы | Неважно; Да
|  |  |  | Источник бесперебойного питания | Да; Неважно
|  |  |  | Программное обеспечение регистрации и совмещения изображений | Неважно; Да
|  |  |  | Система лазерных указателей для проведения виртуальной симуляции лучевой терапии | Неважно; Да
|  |  |  | Программное обеспечение для оценки анатомии и функциональных показателей сердца | Неважно; Да
|  |  |  | Программное обеспечение для анализа легких | Неважно; Да
|  |  |  | Программное обеспечение для оценки кальциевого индекса | Неважно; Да
|  |  |  | Комплект аксессуаров и средств для укладки пациента | Неважно; Да
|  |  |  | Модуляция дозы во время сканирования | Неважно; Да
|  |  |  | Минимальное время одного оборота рентгеновской трубки | ≤1 | Секунда
|  |  |  | Программное обеспечение для колоноскопии | Неважно; Да
|  |  |  | ЭКГ-синхронизация | Неважно; Да
|  |  |  | Проекция максимальной/минимальной интенсивности | Неважно; Да
|  |  |  | Автоматический инъектор | Неважно; Да
|  |  |  | Устройство трёхмерной визуализации | Неважно; Да
|  |  |  | Программное обеспечение для синхронизации с дыханием | Неважно; Да
|  |  |  | Денситометрия | Неважно; Да
|  |  |  | Распределительный щит | Неважно; Да
|  |  |  | Технология устранения артефактов от металла | Неважно; Да
|  |  |  | Максимальная нагрузка на стол пациента | ≥180 | Килограмм
|  |  |  | Апертура Гентри | ≥650 | Миллиметр
|  |  |  | Программное обеспечение для подготовки лучевой терапии | Неважно; Да
|  |  |  | Программное обеспечение для оценки изменения размера патологических образований | Неважно; Да
|  |  |  | Программное обеспечение для анализа сосудов | Неважно; Да
|  |  |  | Программное обеспечение для анализа исследований КТ-перфузии головного мозга | Неважно; Да
|  |  |  | Программное обеспечение для анализа регистрации сосудов головы и шеи | Неважно; Да
|  |  |  | Виртуальная эндоскопия | Неважно; Да
|  |  |  | Программное обеспечение для планирования имплантации аортального клапана | Неважно; Да
|  |  |  | Программное обеспечение для анализа левого предсердия | Неважно; Да
|  |  |  | Программное обеспечение для анализа аневризмы сосудов Виллизиева круга | Неважно; Да
|  |  |  | Количество срезов за один оборот, максимальное | ≥16 | Штука
|  |  |  | Рентгенозащитное стекло с рамой | Да
|  |  |  | Мощность генератора | ≥24 и ≤120 | Киловатт
|  |  |  | Программное обеспечение для анализа печени | Неважно; Да
|  |  |  | Программное обеспечение для получения динамических КТ-изображений | Неважно; Да
|  |  |  | Системы передачи и архивации DICOM изображений | Неважно; Да
|  |  |  | Программное обеспечение для анализа результатов КТ-ангиографии коронарных артерий | Неважно; Да
|  |  |  | Программное обеспечение для автоматического маркирования позвонков | Неважно; Да
|  |  |  | Система двухсторонней связи с пациентом | Неважно; Да
|  |  |  | Система итеративной реконструкции изображений | Неважно; Да
|  |  |  | Программное обеспечение для анализа и обработки спектральных изображений | Неважно; Да
|  |  |  | Программное обеспечение для удаления костных структур | Неважно; Да
|  |  |  | Автоматизированное рабочее место рентгенолаборанта | Неважно; Да
|  |  |  | Программное обеспечение для оценки КТ-исследований грудной клетки | Неважно; Да
|  |  |  | Программное обеспечение для анализа исследований КТ-перфузии головного мозга и паренхиматозных органов | Неважно; Да
|  |  |  | Программное обеспечение для челюстно-лицевой визуализации | Неважно; Да
|  |  |  | Программно-аппаратный комплекс для проведения интервенционных процедур под контролем КТ | Неважно; Да
|  |  |  | Спиральная КТ | Да
26.60.11.119-00000018 | Система рентгеновской компьютерной томографии всего тела | Штука | 2022-07-16 | Принтер | Неважно; Да
|  |  |  | Система постобработки изображений | Неважно; Да
|  |  |  | Автоматизированное рабочее место врача | Неважно; Да
|  |  |  | Минимальная толщина среза | ≤1 | Миллиметр
|  |  |  | Специализированные педиатрические протоколы | Неважно; Да
|  |  |  | Источник бесперебойного питания | Да
|  |  |  | Программное обеспечение регистрации и совмещения изображений | Неважно; Да
|  |  |  | Система лазерных указателей для проведения виртуальной симуляции лучевой терапии | Неважно; Да
|  |  |  | Программное обеспечение для оценки анатомии и функциональных показателей сердца | Неважно; Да
|  |  |  | Программное обеспечение для анализа легких | Неважно; Да
|  |  |  | Программное обеспечение для оценки кальциевого индекса | Неважно; Да
|  |  |  | Комплект аксессуаров и средств для укладки пациента | Неважно; Да
|  |  |  | Модуляция дозы во время сканирования | Неважно; Да
|  |  |  | Минимальное время одного оборота рентгеновской трубки | ≤1 | Секунда
|  |  |  | Программное обеспечение для колоноскопии | Неважно; Да
|  |  |  | ЭКГ-синхронизация | Неважно; Да
|  |  |  | Проекция максимальной/минимальной интенсивности | Неважно; Да
|  |  |  | Автоматический инъектор | Неважно; Да
|  |  |  | Устройство трёхмерной визуализации | Неважно; Да
|  |  |  | Программное обеспечение для синхронизации с дыханием | Неважно; Да
|  |  |  | Денситометрия | Неважно; Да
|  |  |  | Распределительный щит | Неважно; Да
|  |  |  | Технология устранения артефактов от металла | Неважно; Да
|  |  |  | Максимальная нагрузка на стол пациента | ≤220 | Килограмм
|  |  |  | Апертура Гентри | ≥700 | Миллиметр
|  |  |  | Программное обеспечение для подготовки лучевой терапии | Неважно; Да
|  |  |  | Программное обеспечение для оценки изменения размера патологических образований | Неважно; Да
|  |  |  | Программное обеспечение для анализа сосудов | Неважно; Да
|  |  |  | Программное обеспечение для анализа исследований КТ-перфузии головного мозга | Неважно; Да
|  |  |  | Программное обеспечение для анализа регистрации сосудов головы и шеи | Неважно; Да
|  |  |  | Виртуальная эндоскопия | Неважно; Да
|  |  |  | Программное обеспечение для планирования имплантации аортального клапана | Неважно; Да
|  |  |  | Программное обеспечение для анализа левого предсердия | Неважно; Да
|  |  |  | Программное обеспечение для анализа аневризмы сосудов Виллизиева круга | Неважно; Да
|  |  |  | Количество срезов за один оборот, максимальное | ≥16 | Штука
|  |  |  | Рентгенозащитное стекло с рамой | Неважно; Да
|  |  |  | Мощность генератора | ≥32 и ≤100 | Киловатт
|  |  |  | Программное обеспечение для анализа печени | Неважно; Да
|  |  |  | Программное обеспечение для получения динамических КТ-изображений | Неважно; Да
|  |  |  | Системы передачи и архивации DICOM изображений | Неважно; Да
|  |  |  | Программное обеспечение для анализа результатов КТ-ангиографии коронарных артерий | Неважно; Да
|  |  |  | Программное обеспечение для автоматического маркирования позвонков | Неважно; Да
|  |  |  | Система двухсторонней связи с пациентом | Неважно; Да
|  |  |  | Система итеративной реконструкции изображений | Неважно; Да
|  |  |  | Программное обеспечение для анализа и обработки спектральных изображений | Неважно; Да
|  |  |  | Программное обеспечение для удаления костных структур | Неважно; Да
|  |  |  | Автоматизированное рабочее место рентгенолаборанта | Неважно; Да
|  |  |  | Программное обеспечение для оценки КТ-исследований грудной клетки | Неважно; Да
|  |  |  | Программное обеспечение для анализа исследований КТ-перфузии головного мозга и паренхиматозных органов | Неважно; Да
|  |  |  | Программное обеспечение для челюстно-лицевой визуализации | Неважно; Да
|  |  |  | Программно-аппаратный комплекс для проведения интервенционных процедур под контролем КТ | Неважно; Да
|  |  |  | Спиральная КТ | Да
26.60.11.119-00000019 | Система рентгеновской компьютерной томографии всего тела | Штука | 2022-07-16 | Принтер | Неважно; Да
|  |  |  | Система постобработки изображений | Неважно; Да
|  |  |  | Автоматизированное рабочее место врача | Неважно; Да
|  |  |  | Минимальная толщина среза | ≤0,6250 | Миллиметр
|  |  |  | Специализированные педиатрические протоколы | Неважно; Да
|  |  |  | Источник бесперебойного питания | Да
|  |  |  | Программное обеспечение регистрации и совмещения изображений | Неважно; Да
|  |  |  | Система лазерных указателей для проведения виртуальной симуляции лучевой терапии | Неважно; Да
|  |  |  | Программное обеспечение для оценки анатомии и функциональных показателей сердца | Неважно; Да
|  |  |  | Программное обеспечение для анализа легких | Неважно; Да
|  |  |  | Программное обеспечение для оценки кальциевого индекса | Неважно; Да
|  |  |  | Комплект аксессуаров и средств для укладки пациента | Неважно; Да
|  |  |  | Модуляция дозы во время сканирования | Неважно; Да
|  |  |  | Минимальное время одного оборота рентгеновской трубки | ≤0,8000 | Секунда
|  |  |  | Программное обеспечение для колоноскопии | Неважно; Да
|  |  |  | ЭКГ-синхронизация | Неважно; Да
|  |  |  | Проекция максимальной/минимальной интенсивности | Неважно; Да
|  |  |  | Автоматический инъектор | Неважно; Да
|  |  |  | Устройство трёхмерной визуализации | Неважно; Да
|  |  |  | Программное обеспечение для синхронизации с дыханием | Неважно; Да
|  |  |  | Денситометрия | Неважно; Да
|  |  |  | Распределительный щит | Неважно; Да
|  |  |  | Технология устранения артефактов от металла | Неважно; Да
|  |  |  | Максимальная нагрузка на стол пациента | ≥227 | Килограмм
|  |  |  | Апертура Гентри | ≥700 | Миллиметр
|  |  |  | Программное обеспечение для подготовки лучевой терапии | Неважно; Да
|  |  |  | Программное обеспечение для оценки изменения размера патологических образований | Неважно
|  |  |  | Программное обеспечение для анализа сосудов | Неважно; Да
|  |  |  | Программное обеспечение для анализа исследований КТ-перфузии головного мозга | Неважно; Да
|  |  |  | Программное обеспечение для анализа регистрации сосудов головы и шеи | Неважно; Да
|  |  |  | Виртуальная эндоскопия | Неважно; Да
|  |  |  | Программное обеспечение для планирования имплантации аортального клапана | Неважно; Да
|  |  |  | Программное обеспечение для анализа левого предсердия | Неважно; Да
|  |  |  | Программное обеспечение для анализа аневризмы сосудов Виллизиева круга | Неважно; Да
|  |  |  | Количество срезов за один оборот, максимальное | ≥16 | Штука
|  |  |  | Рентгенозащитное стекло с рамой | Неважно; Да
|  |  |  | Мощность генератора | ≥26 и ≤120 | Киловатт
|  |  |  | Программное обеспечение для анализа печени | Неважно; Да
|  |  |  | Программное обеспечение для получения динамических КТ-изображений | Неважно; Да
|  |  |  | Системы передачи и архивации DICOM изображений | Неважно; Да
|  |  |  | Программное обеспечение для анализа результатов КТ-ангиографии коронарных артерий | Неважно; Да
|  |  |  | Программное обеспечение для автоматического маркирования позвонков | Неважно; Да
|  |  |  | Система двухсторонней связи с пациентом | Неважно; Да
|  |  |  | Система итеративной реконструкции изображений | Неважно; Да
|  |  |  | Программное обеспечение для анализа и обработки спектральных изображений | Неважно; Да
|  |  |  | Программное обеспечение для удаления костных структур | Неважно; Да
|  |  |  | Автоматизированное рабочее место рентгенолаборанта | Неважно; Да
|  |  |  | Программное обеспечение для оценки КТ-исследований грудной клетки | Неважно; Да
|  |  |  | Программное обеспечение для анализа исследований КТ-перфузии головного мозга и паренхиматозных органов | Неважно; Да
|  |  |  | Программное обеспечение для челюстно-лицевой визуализации | Неважно; Да
|  |  |  | Программно-аппаратный комплекс для проведения интервенционных процедур под контролем КТ | Неважно; Да
|  |  |  | Спиральная КТ | Да
26.60.11.119-00000020 | Система рентгеновской компьютерной томографии всего тела | Штука | 2022-07-16 | Принтер | Да
|  |  |  | Система постобработки изображений | Неважно; Да
|  |  |  | Автоматизированное рабочее место врача | Неважно; Да
|  |  |  | Минимальная толщина среза | ≤0,6250 | Миллиметр
|  |  |  | Специализированные педиатрические протоколы | Неважно; Да
|  |  |  | Источник бесперебойного питания | Да; Неважно
|  |  |  | Программное обеспечение регистрации и совмещения изображений | Неважно; Да
|  |  |  | Система лазерных указателей для проведения виртуальной симуляции лучевой терапии | Неважно; Да
|  |  |  | Программное обеспечение для оценки анатомии и функциональных показателей сердца | Неважно; Да
|  |  |  | Программное обеспечение для анализа легких | Неважно; Да
|  |  |  | Программное обеспечение для оценки кальциевого индекса | Неважно; Да
|  |  |  | Комплект аксессуаров и средств для укладки пациента | Неважно; Да
|  |  |  | Модуляция дозы во время сканирования | Неважно; Да
|  |  |  | Минимальное время одного оборота рентгеновской трубки | ≤0,4800 | Секунда
|  |  |  | Программное обеспечение для колоноскопии | Неважно; Да
|  |  |  | ЭКГ-синхронизация | Неважно; Да
|  |  |  | Проекция максимальной/минимальной интенсивности | Неважно; Да
|  |  |  | Автоматический инъектор | Неважно; Да
|  |  |  | Устройство трёхмерной визуализации | Неважно; Да
|  |  |  | Программное обеспечение для синхронизации с дыханием | Неважно; Да
|  |  |  | Денситометрия | Неважно; Да
|  |  |  | Распределительный щит | Неважно; Да
|  |  |  | Технология устранения артефактов от металла | Неважно; Да
|  |  |  | Максимальная нагрузка на стол пациента | ≥160 | Килограмм
|  |  |  | Апертура Гентри | ≤780 | Миллиметр
|  |  |  | Программное обеспечение для подготовки лучевой терапии | Неважно; Да
|  |  |  | Программное обеспечение для оценки изменения размера патологических образований | Неважно; Да
|  |  |  | Программное обеспечение для анализа сосудов | Неважно; Да
|  |  |  | Программное обеспечение для анализа исследований КТ-перфузии головного мозга | Неважно; Да
|  |  |  | Программное обеспечение для анализа регистрации сосудов головы и шеи | Неважно; Да
|  |  |  | Виртуальная эндоскопия | Неважно; Да
|  |  |  | Программное обеспечение для планирования имплантации аортального клапана | Неважно; Да
|  |  |  | Программное обеспечение для анализа левого предсердия | Неважно; Да
|  |  |  | Программное обеспечение для анализа аневризмы сосудов Виллизиева круга | Неважно; Да
|  |  |  | Количество срезов за один оборот, максимальное | ≥32 | Штука
|  |  |  | Рентгенозащитное стекло с рамой | Неважно; Да
|  |  |  | Мощность генератора | ≥32 и ≤72 | Киловатт
|  |  |  | Программное обеспечение для анализа печени | Неважно; Да
|  |  |  | Программное обеспечение для получения динамических КТ-изображений | Неважно; Да
|  |  |  | Системы передачи и архивации DICOM изображений | Неважно; Да
|  |  |  | Программное обеспечение для анализа результатов КТ-ангиографии коронарных артерий | Неважно; Да
|  |  |  | Программное обеспечение для автоматического маркирования позвонков | Неважно; Да
|  |  |  | Система двухсторонней связи с пациентом | Неважно; Да
|  |  |  | Система итеративной реконструкции изображений | Неважно; Да
|  |  |  | Программное обеспечение для анализа и обработки спектральных изображений | Неважно; Да
|  |  |  | Программное обеспечение для удаления костных структур | Неважно; Да
|  |  |  | Автоматизированное рабочее место рентгенолаборанта | Неважно; Да
|  |  |  | Программное обеспечение для оценки КТ-исследований грудной клетки | Неважно; Да
|  |  |  | Программное обеспечение для анализа исследований КТ-перфузии головного мозга и паренхиматозных органов | Неважно; Да
|  |  |  | Программное обеспечение для челюстно-лицевой визуализации | Неважно; Да
|  |  |  | Программно-аппаратный комплекс для проведения интервенционных процедур под контролем КТ | Неважно; Да
|  |  |  | Спиральная КТ | Да
26.60.11.119-00000021 | Система рентгеновской компьютерной томографии всего тела | Штука | 2022-07-16 | Принтер | Неважно; Да
|  |  |  | Система постобработки изображений | Неважно
|  |  |  | Автоматизированное рабочее место врача | Неважно; Да
|  |  |  | Минимальная толщина среза | ≤1,2500 | Миллиметр
|  |  |  | Специализированные педиатрические протоколы | Неважно; Да
|  |  |  | Источник бесперебойного питания | Да; Неважно
|  |  |  | Программное обеспечение регистрации и совмещения изображений | Неважно; Да
|  |  |  | Система лазерных указателей для проведения виртуальной симуляции лучевой терапии | Неважно; Да
|  |  |  | Программное обеспечение для оценки анатомии и функциональных показателей сердца | Неважно; Да
|  |  |  | Программное обеспечение для анализа легких | Неважно; Да
|  |  |  | Программное обеспечение для оценки кальциевого индекса | Неважно; Да
|  |  |  | Комплект аксессуаров и средств для укладки пациента | Неважно; Да
|  |  |  | Модуляция дозы во время сканирования | Неважно; Да
|  |  |  | Минимальное время одного оборота рентгеновской трубки | ≤1,9200 | Секунда
|  |  |  | Программное обеспечение для колоноскопии | Неважно; Да
|  |  |  | ЭКГ-синхронизация | Неважно; Да
|  |  |  | Проекция максимальной/минимальной интенсивности | Неважно; Да
|  |  |  | Автоматический инъектор | Неважно; Да
|  |  |  | Устройство трёхмерной визуализации | Неважно; Да
|  |  |  | Программное обеспечение для синхронизации с дыханием | Неважно; Да
|  |  |  | Денситометрия | Неважно; Да
|  |  |  | Распределительный щит | Неважно; Да
|  |  |  | Технология устранения артефактов от металла | Неважно; Да
|  |  |  | Максимальная нагрузка на стол пациента | ≥182 | Килограмм
|  |  |  | Апертура Гентри | ≥850 | Миллиметр
|  |  |  | Программное обеспечение для подготовки лучевой терапии | Неважно; Да
|  |  |  | Программное обеспечение для оценки изменения размера патологических образований | Неважно; Да
|  |  |  | Программное обеспечение для анализа сосудов | Неважно; Да
|  |  |  | Программное обеспечение для анализа исследований КТ-перфузии головного мозга | Неважно; Да
|  |  |  | Программное обеспечение для анализа регистрации сосудов головы и шеи | Неважно; Да
|  |  |  | Виртуальная эндоскопия | Неважно; Да
|  |  |  | Программное обеспечение для планирования имплантации аортального клапана | Неважно; Да
|  |  |  | Программное обеспечение для анализа левого предсердия | Неважно; Да
|  |  |  | Программное обеспечение для анализа аневризмы сосудов Виллизиева круга | Неважно; Да
|  |  |  | Количество срезов за один оборот, максимальное | ≥32 | Штука
|  |  |  | Рентгенозащитное стекло с рамой | Да
|  |  |  | Мощность генератора | ≥32 и ≤42 | Киловатт
|  |  |  | Программное обеспечение для анализа печени | Неважно; Да
|  |  |  | Программное обеспечение для получения динамических КТ-изображений | Неважно; Да
|  |  |  | Системы передачи и архивации DICOM изображений | Да
|  |  |  | Программное обеспечение для анализа результатов КТ-ангиографии коронарных артерий | Неважно; Да
|  |  |  | Программное обеспечение для автоматического маркирования позвонков | Неважно; Да
|  |  |  | Система двухсторонней связи с пациентом | Неважно; Да
|  |  |  | Система итеративной реконструкции изображений | Неважно; Да
|  |  |  | Программное обеспечение для анализа и обработки спектральных изображений | Неважно; Да
|  |  |  | Программное обеспечение для удаления костных структур | Неважно; Да
|  |  |  | Автоматизированное рабочее место рентгенолаборанта | Неважно; Да
|  |  |  | Программное обеспечение для оценки КТ-исследований грудной клетки | Неважно; Да
|  |  |  | Программное обеспечение для анализа исследований КТ-перфузии головного мозга и паренхиматозных органов | Неважно; Да
|  |  |  | Программное обеспечение для челюстно-лицевой визуализации | Неважно; Да
|  |  |  | Программно-аппаратный комплекс для проведения интервенционных процедур под контролем КТ | Неважно; Да
|  |  |  | Спиральная КТ | Да
26.60.11.119-00000022 | Система рентгеновской компьютерной томографии всего тела | Штука | 2022-07-16 | Принтер | Неважно; Да
|  |  |  | Система постобработки изображений | Неважно; Да
|  |  |  | Автоматизированное рабочее место врача | Неважно; Да
|  |  |  | Минимальная толщина среза | ≤0,7500 | Миллиметр
|  |  |  | Специализированные педиатрические протоколы | Неважно; Да
|  |  |  | Источник бесперебойного питания | Да
|  |  |  | Программное обеспечение регистрации и совмещения изображений | Неважно; Да
|  |  |  | Система лазерных указателей для проведения виртуальной симуляции лучевой терапии | Неважно; Да
|  |  |  | Программное обеспечение для оценки анатомии и функциональных показателей сердца | Неважно; Да
|  |  |  | Программное обеспечение для анализа легких | Неважно; Да
|  |  |  | Программное обеспечение для оценки кальциевого индекса | Неважно; Да
|  |  |  | Комплект аксессуаров и средств для укладки пациента | Неважно; Да
|  |  |  | Модуляция дозы во время сканирования | Неважно; Да
|  |  |  | Минимальное время одного оборота рентгеновской трубки | ≤0,8000 | Секунда
|  |  |  | Программное обеспечение для колоноскопии | Неважно; Да
|  |  |  | ЭКГ-синхронизация | Неважно; Да
|  |  |  | Проекция максимальной/минимальной интенсивности | Неважно; Да
|  |  |  | Автоматический инъектор | Неважно; Да
|  |  |  | Устройство трёхмерной визуализации | Неважно; Да
|  |  |  | Программное обеспечение для синхронизации с дыханием | Неважно; Да
|  |  |  | Денситометрия | Неважно; Да
|  |  |  | Распределительный щит | Неважно; Да
|  |  |  | Технология устранения артефактов от металла | Неважно; Да
|  |  |  | Максимальная нагрузка на стол пациента | ≤227 | Килограмм
|  |  |  | Апертура Гентри | ≤720 | Миллиметр
|  |  |  | Программное обеспечение для подготовки лучевой терапии | Неважно; Да
|  |  |  | Программное обеспечение для оценки изменения размера патологических образований | Неважно; Да
|  |  |  | Программное обеспечение для анализа сосудов | Неважно; Да
|  |  |  | Программное обеспечение для анализа исследований КТ-перфузии головного мозга | Неважно; Да
|  |  |  | Программное обеспечение для анализа регистрации сосудов головы и шеи | Неважно; Да
|  |  |  | Виртуальная эндоскопия | Неважно; Да
|  |  |  | Программное обеспечение для планирования имплантации аортального клапана | Неважно; Да
|  |  |  | Программное обеспечение для анализа левого предсердия | Неважно; Да
|  |  |  | Программное обеспечение для анализа аневризмы сосудов Виллизиева круга | Неважно; Да
|  |  |  | Количество срезов за один оборот, максимальное | ≥64 | Штука
|  |  |  | Рентгенозащитное стекло с рамой | Неважно; Да
|  |  |  | Мощность генератора | ≥55 и ≤140 | Киловатт
|  |  |  | Программное обеспечение для анализа печени | Неважно; Да
|  |  |  | Программное обеспечение для получения динамических КТ-изображений | Неважно; Да
|  |  |  | Системы передачи и архивации DICOM изображений | Неважно; Да
|  |  |  | Программное обеспечение для анализа результатов КТ-ангиографии коронарных артерий | Неважно; Да
|  |  |  | Программное обеспечение для автоматического маркирования позвонков | Неважно; Да
|  |  |  | Система двухсторонней связи с пациентом | Неважно; Да
|  |  |  | Система итеративной реконструкции изображений | Неважно; Да
|  |  |  | Программное обеспечение для анализа и обработки спектральных изображений | Неважно; Да
|  |  |  | Программное обеспечение для удаления костных структур | Неважно; Да
|  |  |  | Автоматизированное рабочее место рентгенолаборанта | Неважно; Да
|  |  |  | Программное обеспечение для оценки КТ-исследований грудной клетки | Неважно; Да
|  |  |  | Программное обеспечение для анализа исследований КТ-перфузии головного мозга и паренхиматозных органов | Неважно; Да
|  |  |  | Программное обеспечение для челюстно-лицевой визуализации | Неважно; Да
|  |  |  | Программно-аппаратный комплекс для проведения интервенционных процедур под контролем КТ | Неважно; Да
|  |  |  | Спиральная КТ | Неважно; Да
26.60.11.119-00000023 | Система рентгеновской компьютерной томографии всего тела | Штука | 2022-07-16 | Принтер | Неважно; Да
|  |  |  | Система постобработки изображений | Неважно; Да
|  |  |  | Автоматизированное рабочее место врача | Неважно; Да
|  |  |  | Минимальная толщина среза | ≤0,7500 | Миллиметр
|  |  |  | Специализированные педиатрические протоколы | Неважно; Да
|  |  |  | Источник бесперебойного питания | Да
|  |  |  | Программное обеспечение регистрации и совмещения изображений | Неважно; Да
|  |  |  | Система лазерных указателей для проведения виртуальной симуляции лучевой терапии | Неважно; Да
|  |  |  | Программное обеспечение для оценки анатомии и функциональных показателей сердца | Неважно; Да
|  |  |  | Программное обеспечение для анализа легких | Неважно; Да
|  |  |  | Программное обеспечение для оценки кальциевого индекса | Неважно; Да
|  |  |  | Комплект аксессуаров и средств для укладки пациента | Неважно; Да
|  |  |  | Модуляция дозы во время сканирования | Неважно; Да
|  |  |  | Минимальное время одного оборота рентгеновской трубки | ≤0,7500 | Секунда
|  |  |  | Программное обеспечение для колоноскопии | Неважно; Да
|  |  |  | ЭКГ-синхронизация | Неважно; Да
|  |  |  | Проекция максимальной/минимальной интенсивности | Неважно; Да
|  |  |  | Автоматический инъектор | Неважно; Да
|  |  |  | Устройство трёхмерной визуализации | Неважно; Да
|  |  |  | Программное обеспечение для синхронизации с дыханием | Неважно; Да
|  |  |  | Денситометрия | Неважно; Да
|  |  |  | Распределительный щит | Неважно; Да
|  |  |  | Технология устранения артефактов от металла | Неважно; Да
|  |  |  | Максимальная нагрузка на стол пациента | ≥295 | Килограмм
|  |  |  | Апертура Гентри | ≤720 | Миллиметр
|  |  |  | Программное обеспечение для подготовки лучевой терапии | Неважно; Да
|  |  |  | Программное обеспечение для оценки изменения размера патологических образований | Неважно; Да
|  |  |  | Программное обеспечение для анализа сосудов | Неважно; Да
|  |  |  | Программное обеспечение для анализа исследований КТ-перфузии головного мозга | Неважно; Да
|  |  |  | Программное обеспечение для анализа регистрации сосудов головы и шеи | Неважно; Да
|  |  |  | Виртуальная эндоскопия | Неважно; Да
|  |  |  | Программное обеспечение для планирования имплантации аортального клапана | Неважно; Да
|  |  |  | Программное обеспечение для анализа левого предсердия | Неважно; Да
|  |  |  | Программное обеспечение для анализа аневризмы сосудов Виллизиева круга | Неважно; Да
|  |  |  | Количество срезов за один оборот, максимальное | ≥64 | Штука
|  |  |  | Рентгенозащитное стекло с рамой | Неважно; Да
|  |  |  | Мощность генератора | ≥60 и ≤120 | Киловатт
|  |  |  | Программное обеспечение для анализа печени | Неважно; Да
|  |  |  | Программное обеспечение для получения динамических КТ-изображений | Неважно; Да
|  |  |  | Системы передачи и архивации DICOM изображений | Неважно; Да
|  |  |  | Программное обеспечение для анализа результатов КТ-ангиографии коронарных артерий | Неважно; Да
|  |  |  | Программное обеспечение для автоматического маркирования позвонков | Неважно; Да
|  |  |  | Система двухсторонней связи с пациентом | Неважно; Да
|  |  |  | Система итеративной реконструкции изображений | Неважно; Да
|  |  |  | Программное обеспечение для анализа и обработки спектральных изображений | Неважно; Да
|  |  |  | Программное обеспечение для удаления костных структур | Неважно; Да
|  |  |  | Автоматизированное рабочее место рентгенолаборанта | Неважно; Да
|  |  |  | Программное обеспечение для оценки КТ-исследований грудной клетки | Неважно; Да
|  |  |  | Программное обеспечение для анализа исследований КТ-перфузии головного мозга и паренхиматозных органов | Неважно; Да
|  |  |  | Программное обеспечение для челюстно-лицевой визуализации | Неважно; Да
|  |  |  | Программно-аппаратный комплекс для проведения интервенционных процедур под контролем КТ | Неважно; Да
|  |  |  | Спиральная КТ | Да
26.60.11.119-00000024 | Система рентгеновской компьютерной томографии всего тела | Штука | 2022-07-16 | Принтер | Неважно; Да
|  |  |  | Система постобработки изображений | Неважно; Да
|  |  |  | Автоматизированное рабочее место врача | Неважно; Да
|  |  |  | Минимальная толщина среза | ≤0,6250 | Миллиметр
|  |  |  | Специализированные педиатрические протоколы | Неважно; Да
|  |  |  | Источник бесперебойного питания | Да
|  |  |  | Программное обеспечение регистрации и совмещения изображений | Неважно; Да
|  |  |  | Система лазерных указателей для проведения виртуальной симуляции лучевой терапии | Неважно; Да
|  |  |  | Программное обеспечение для оценки анатомии и функциональных показателей сердца | Неважно; Да
|  |  |  | Программное обеспечение для анализа легких | Неважно; Да
|  |  |  | Программное обеспечение для оценки кальциевого индекса | Неважно; Да
|  |  |  | Комплект аксессуаров и средств для укладки пациента | Неважно; Да
|  |  |  | Модуляция дозы во время сканирования | Неважно; Да
|  |  |  | Минимальное время одного оборота рентгеновской трубки | ≤0,4800 | Секунда
|  |  |  | Программное обеспечение для колоноскопии | Неважно; Да
|  |  |  | ЭКГ-синхронизация | Неважно; Да
|  |  |  | Проекция максимальной/минимальной интенсивности | Неважно; Да
|  |  |  | Автоматический инъектор | Неважно; Да
|  |  |  | Устройство трёхмерной визуализации | Неважно; Да
|  |  |  | Программное обеспечение для синхронизации с дыханием | Неважно; Да
|  |  |  | Денситометрия | Неважно; Да
|  |  |  | Распределительный щит | Неважно; Да
|  |  |  | Технология устранения артефактов от металла | Неважно; Да
|  |  |  | Максимальная нагрузка на стол пациента | ≤220 | Килограмм
|  |  |  | Апертура Гентри | ≥700 | Миллиметр
|  |  |  | Программное обеспечение для подготовки лучевой терапии | Неважно; Да
|  |  |  | Программное обеспечение для оценки изменения размера патологических образований | Неважно
|  |  |  | Программное обеспечение для анализа сосудов | Неважно; Да
|  |  |  | Программное обеспечение для анализа исследований КТ-перфузии головного мозга | Неважно; Да
|  |  |  | Программное обеспечение для анализа регистрации сосудов головы и шеи | Неважно; Да
|  |  |  | Виртуальная эндоскопия | Неважно; Да
|  |  |  | Программное обеспечение для планирования имплантации аортального клапана | Неважно; Да
|  |  |  | Программное обеспечение для анализа левого предсердия | Неважно; Да
|  |  |  | Программное обеспечение для анализа аневризмы сосудов Виллизиева круга | Неважно; Да
|  |  |  | Количество срезов за один оборот, максимальное | ≥128 | Штука
|  |  |  | Рентгенозащитное стекло с рамой | Неважно; Да
|  |  |  | Мощность генератора | ≥55 и ≤100 | Киловатт
|  |  |  | Программное обеспечение для анализа печени | Неважно; Да
|  |  |  | Программное обеспечение для получения динамических КТ-изображений | Неважно; Да
|  |  |  | Системы передачи и архивации DICOM изображений | Неважно
|  |  |  | Программное обеспечение для анализа результатов КТ-ангиографии коронарных артерий | Неважно; Да
|  |  |  | Программное обеспечение для автоматического маркирования позвонков | Неважно
|  |  |  | Система двухсторонней связи с пациентом | Неважно; Да
|  |  |  | Система итеративной реконструкции изображений | Неважно; Да
|  |  |  | Программное обеспечение для анализа и обработки спектральных изображений | Неважно; Да
|  |  |  | Программное обеспечение для удаления костных структур | Неважно; Да
|  |  |  | Автоматизированное рабочее место рентгенолаборанта | Неважно; Да
|  |  |  | Программное обеспечение для оценки КТ-исследований грудной клетки | Неважно; Да
|  |  |  | Программное обеспечение для анализа исследований КТ-перфузии головного мозга и паренхиматозных органов | Неважно; Да
|  |  |  | Программное обеспечение для челюстно-лицевой визуализации | Неважно; Да
|  |  |  | Программно-аппаратный комплекс для проведения интервенционных процедур под контролем КТ | Неважно; Да
|  |  |  | Спиральная КТ | Да
26.60.11.119-00000025 | Система рентгеновской компьютерной томографии всего тела | Штука | 2022-07-16 | Принтер | Неважно; Да
|  |  |  | Система постобработки изображений | Да
|  |  |  | Автоматизированное рабочее место врача | Неважно; Да
|  |  |  | Минимальная толщина среза | ≤0,6000 | Миллиметр
|  |  |  | Специализированные педиатрические протоколы | Неважно; Да
|  |  |  | Источник бесперебойного питания | Да
|  |  |  | Программное обеспечение регистрации и совмещения изображений | Неважно; Да
|  |  |  | Система лазерных указателей для проведения виртуальной симуляции лучевой терапии | Неважно; Да
|  |  |  | Программное обеспечение для оценки анатомии и функциональных показателей сердца | Неважно; Да
|  |  |  | Программное обеспечение для анализа легких | Неважно; Да
|  |  |  | Программное обеспечение для оценки кальциевого индекса | Неважно; Да
|  |  |  | Комплект аксессуаров и средств для укладки пациента | Неважно; Да
|  |  |  | Модуляция дозы во время сканирования | Неважно; Да
|  |  |  | Минимальное время одного оборота рентгеновской трубки | ≤0,4800 | Секунда
|  |  |  | Программное обеспечение для колоноскопии | Неважно; Да
|  |  |  | ЭКГ-синхронизация | Неважно; Да
|  |  |  | Проекция максимальной/минимальной интенсивности | Неважно; Да
|  |  |  | Автоматический инъектор | Неважно; Да
|  |  |  | Устройство трёхмерной визуализации | Неважно; Да
|  |  |  | Программное обеспечение для синхронизации с дыханием | Неважно; Да
|  |  |  | Денситометрия | Неважно; Да
|  |  |  | Распределительный щит | Неважно; Да
|  |  |  | Технология устранения артефактов от металла | Неважно; Да
|  |  |  | Максимальная нагрузка на стол пациента | ≥227 | Килограмм
|  |  |  | Апертура Гентри | ≥700 | Миллиметр
|  |  |  | Программное обеспечение для подготовки лучевой терапии | Неважно; Да
|  |  |  | Программное обеспечение для оценки изменения размера патологических образований | Неважно
|  |  |  | Программное обеспечение для анализа сосудов | Неважно; Да
|  |  |  | Программное обеспечение для анализа исследований КТ-перфузии головного мозга | Неважно; Да
|  |  |  | Программное обеспечение для анализа регистрации сосудов головы и шеи | Неважно; Да
|  |  |  | Виртуальная эндоскопия | Неважно; Да
|  |  |  | Программное обеспечение для планирования имплантации аортального клапана | Неважно; Да
|  |  |  | Программное обеспечение для анализа левого предсердия | Неважно; Да
|  |  |  | Программное обеспечение для анализа аневризмы сосудов Виллизиева круга | Неважно; Да
|  |  |  | Количество срезов за один оборот, максимальное | ≥128 | Штука
|  |  |  | Рентгенозащитное стекло с рамой | Неважно; Да
|  |  |  | Мощность генератора | ≥55 и ≤100 | Киловатт
|  |  |  | Программное обеспечение для анализа печени | Неважно; Да
|  |  |  | Программное обеспечение для получения динамических КТ-изображений | Неважно; Да
|  |  |  | Системы передачи и архивации DICOM изображений | Да
|  |  |  | Программное обеспечение для анализа результатов КТ-ангиографии коронарных артерий | Неважно; Да
|  |  |  | Программное обеспечение для автоматического маркирования позвонков | Неважно
|  |  |  | Система двухсторонней связи с пациентом | Неважно; Да
|  |  |  | Система итеративной реконструкции изображений | Неважно; Да
|  |  |  | Программное обеспечение для анализа и обработки спектральных изображений | Неважно; Да
|  |  |  | Программное обеспечение для удаления костных структур | Неважно; Да
|  |  |  | Автоматизированное рабочее место рентгенолаборанта | Неважно; Да
|  |  |  | Программное обеспечение для оценки КТ-исследований грудной клетки | Неважно; Да
|  |  |  | Программное обеспечение для анализа исследований КТ-перфузии головного мозга и паренхиматозных органов | Неважно; Да
|  |  |  | Программное обеспечение для челюстно-лицевой визуализации | Неважно; Да
|  |  |  | Программно-аппаратный комплекс для проведения интервенционных процедур под контролем КТ | Неважно; Да
|  |  |  | Спиральная КТ | Да
26.60.11.119-00000026 | Система рентгеновской компьютерной томографии всего тела | Штука | 2022-07-16 | Принтер | Неважно; Да
|  |  |  | Система постобработки изображений | Неважно; Да
|  |  |  | Автоматизированное рабочее место врача | Неважно; Да
|  |  |  | Минимальная толщина среза | ≤0,6250 | Миллиметр
|  |  |  | Специализированные педиатрические протоколы | Неважно; Да
|  |  |  | Источник бесперебойного питания | Да
|  |  |  | Программное обеспечение регистрации и совмещения изображений | Неважно; Да
|  |  |  | Система лазерных указателей для проведения виртуальной симуляции лучевой терапии | Неважно; Да
|  |  |  | Программное обеспечение для оценки анатомии и функциональных показателей сердца | Неважно; Да
|  |  |  | Программное обеспечение для анализа легких | Неважно; Да
|  |  |  | Программное обеспечение для оценки кальциевого индекса | Неважно; Да
|  |  |  | Комплект аксессуаров и средств для укладки пациента | Неважно; Да
|  |  |  | Модуляция дозы во время сканирования | Неважно; Да
|  |  |  | Минимальное время одного оборота рентгеновской трубки | ≤0,3750 | Секунда
|  |  |  | Программное обеспечение для колоноскопии | Неважно; Да
|  |  |  | ЭКГ-синхронизация | Неважно; Да
|  |  |  | Проекция максимальной/минимальной интенсивности | Неважно; Да
|  |  |  | Автоматический инъектор | Неважно; Да
|  |  |  | Устройство трёхмерной визуализации | Неважно; Да
|  |  |  | Программное обеспечение для синхронизации с дыханием | Неважно; Да
|  |  |  | Денситометрия | Неважно; Да
|  |  |  | Распределительный щит | Неважно; Да
|  |  |  | Технология устранения артефактов от металла | Неважно; Да
|  |  |  | Максимальная нагрузка на стол пациента | ≥204 | Килограмм
|  |  |  | Апертура Гентри | ≥700 | Миллиметр
|  |  |  | Программное обеспечение для подготовки лучевой терапии | Неважно; Да
|  |  |  | Программное обеспечение для оценки изменения размера патологических образований | Неважно; Да
|  |  |  | Программное обеспечение для анализа сосудов | Неважно; Да
|  |  |  | Программное обеспечение для анализа исследований КТ-перфузии головного мозга | Неважно; Да
|  |  |  | Программное обеспечение для анализа регистрации сосудов головы и шеи | Неважно; Да
|  |  |  | Виртуальная эндоскопия | Неважно; Да
|  |  |  | Программное обеспечение для планирования имплантации аортального клапана | Неважно; Да
|  |  |  | Программное обеспечение для анализа левого предсердия | Неважно; Да
|  |  |  | Программное обеспечение для анализа аневризмы сосудов Виллизиева круга | Неважно; Да
|  |  |  | Количество срезов за один оборот, максимальное | ≥256 | Штука
|  |  |  | Рентгенозащитное стекло с рамой | Неважно; Да
|  |  |  | Мощность генератора | ≥90 | Киловатт
|  |  |  | Программное обеспечение для анализа печени | Неважно; Да
|  |  |  | Программное обеспечение для получения динамических КТ-изображений | Неважно; Да
|  |  |  | Системы передачи и архивации DICOM изображений | Да
|  |  |  | Программное обеспечение для анализа результатов КТ-ангиографии коронарных артерий | Неважно; Да
|  |  |  | Программное обеспечение для автоматического маркирования позвонков | Неважно; Да
|  |  |  | Система двухсторонней связи с пациентом | Неважно; Да
|  |  |  | Система итеративной реконструкции изображений | Да
|  |  |  | Программное обеспечение для анализа и обработки спектральных изображений | Неважно; Да
|  |  |  | Программное обеспечение для удаления костных структур | Неважно; Да
|  |  |  | Автоматизированное рабочее место рентгенолаборанта | Неважно; Да
|  |  |  | Программное обеспечение для оценки КТ-исследований грудной клетки | Неважно; Да
|  |  |  | Программное обеспечение для анализа исследований КТ-перфузии головного мозга и паренхиматозных органов | Неважно; Да
|  |  |  | Программное обеспечение для челюстно-лицевой визуализации | Неважно; Да
|  |  |  | Программно-аппаратный комплекс для проведения интервенционных процедур под контролем КТ | Неважно; Да
|  |  |  | Спиральная КТ | Да
26.60.11.119-00000027 | Система рентгеновской компьютерной томографии всего тела | Штука | 2022-07-16 | Принтер | Неважно; Да
|  |  |  | Система постобработки изображений | Неважно; Да
|  |  |  | Автоматизированное рабочее место врача | Неважно; Да
|  |  |  | Минимальная толщина среза | ≤0,6250 | Миллиметр
|  |  |  | Специализированные педиатрические протоколы | Неважно; Да
|  |  |  | Источник бесперебойного питания | Да
|  |  |  | Программное обеспечение регистрации и совмещения изображений | Неважно; Да
|  |  |  | Система лазерных указателей для проведения виртуальной симуляции лучевой терапии | Неважно; Да
|  |  |  | Программное обеспечение для оценки анатомии и функциональных показателей сердца | Неважно
|  |  |  | Программное обеспечение для анализа легких | Неважно; Да
|  |  |  | Программное обеспечение для оценки кальциевого индекса | Неважно; Да
|  |  |  | Комплект аксессуаров и средств для укладки пациента | Неважно; Да
|  |  |  | Модуляция дозы во время сканирования | Неважно; Да
|  |  |  | Минимальное время одного оборота рентгеновской трубки | ≤0,5000 | Секунда
|  |  |  | Программное обеспечение для колоноскопии | Неважно; Да
|  |  |  | ЭКГ-синхронизация | Неважно; Да
|  |  |  | Проекция максимальной/минимальной интенсивности | Неважно; Да
|  |  |  | Автоматический инъектор | Неважно; Да
|  |  |  | Устройство трёхмерной визуализации | Неважно; Да
|  |  |  | Программное обеспечение для синхронизации с дыханием | Неважно; Да
|  |  |  | Денситометрия | Неважно; Да
|  |  |  | Распределительный щит | Неважно; Да
|  |  |  | Технология устранения артефактов от металла | Неважно; Да
|  |  |  | Максимальная нагрузка на стол пациента | ≥205 | Килограмм
|  |  |  | Апертура Гентри | ≥800 | Миллиметр
|  |  |  | Программное обеспечение для подготовки лучевой терапии | Неважно; Да
|  |  |  | Программное обеспечение для оценки изменения размера патологических образований | Неважно
|  |  |  | Программное обеспечение для анализа сосудов | Неважно; Да
|  |  |  | Программное обеспечение для анализа исследований КТ-перфузии головного мозга | Неважно; Да
|  |  |  | Программное обеспечение для анализа регистрации сосудов головы и шеи | Неважно
|  |  |  | Виртуальная эндоскопия | Неважно; Да
|  |  |  | Программное обеспечение для планирования имплантации аортального клапана | Неважно
|  |  |  | Программное обеспечение для анализа левого предсердия | Неважно
|  |  |  | Программное обеспечение для анализа аневризмы сосудов Виллизиева круга | Неважно; Да
|  |  |  | Количество срезов за один оборот, максимальное | ≥16 | Штука
|  |  |  | Рентгенозащитное стекло с рамой | Неважно; Да
|  |  |  | Мощность генератора | ≥60 и ≤140 | Киловатт
|  |  |  | Программное обеспечение для анализа печени | Неважно; Да
|  |  |  | Программное обеспечение для получения динамических КТ-изображений | Неважно; Да
|  |  |  | Системы передачи и архивации DICOM изображений | Неважно; Да
|  |  |  | Программное обеспечение для анализа результатов КТ-ангиографии коронарных артерий | Неважно; Да
|  |  |  | Программное обеспечение для автоматического маркирования позвонков | Неважно
|  |  |  | Система двухсторонней связи с пациентом | Неважно; Да
|  |  |  | Система итеративной реконструкции изображений | Неважно; Да
|  |  |  | Программное обеспечение для анализа и обработки спектральных изображений | Неважно; Да
|  |  |  | Программное обеспечение для удаления костных структур | Неважно; Да
|  |  |  | Автоматизированное рабочее место рентгенолаборанта | Неважно; Да
|  |  |  | Программное обеспечение для оценки КТ-исследований грудной клетки | Неважно; Да
|  |  |  | Программное обеспечение для анализа исследований КТ-перфузии головного мозга и паренхиматозных органов | Неважно
|  |  |  | Программное обеспечение для челюстно-лицевой визуализации | Неважно; Да
|  |  |  | Программно-аппаратный комплекс для проведения интервенционных процедур под контролем КТ | Неважно; Да
|  |  |  | Спиральная КТ | Да
26.60.11.111-00000003 | Система рентгеновской компьютерной томографии с ограниченным полем обзора | Штука | 2019-07-01
26.60.11.111-00000021 | Система рентгеновской компьютерной томографии с ограниченным полем обзора | Штука | 2020-11-02 | Анодное напряжение, максимальное | 96; 140; | Киловольт
|  |  |  | Тип крепления | Стационарный; Передвижной
|  |  |  | Анодный ток, максимальный, мА | 12; 7;
|  |  |  | Область обследования | Верхние и нижние конечности; Для головы и шеи
26.60.11.111-00000020 | Система рентгеновской компьютерной томографии с ограниченным полем обзора | Штука | 2020-11-02 | Анодное напряжение, максимальное | 140; | Киловольт
|  |  |  | Тип крепления | Передвижной
|  |  |  | Анодный ток, максимальный, мА | 7;
|  |  |  | Область обследования | Для головы и шеи
26.60.11.111-00000019 | Система рентгеновской компьютерной томографии с ограниченным полем обзора | Штука | 2020-11-02 | Анодное напряжение, максимальное | 96; | Киловольт
|  |  |  | Тип крепления | Стационарный
|  |  |  | Анодный ток, максимальный, мА | 12;
|  |  |  | Область обследования | Верхние и нижние конечности
26.60.11.119-00000001 | Система рентгеновской костной денситометрии, двухэнергетическая | Штука | 2019-07-01
26.60.11.111-00000001 | Система рентгеновской томографии линейная | Штука | 2019-07-01
26.60.11.114-00000014 | Система рентгеновской томографии стационарная для стоматологии с функцией панорамной диагностики, цифровая | Штука | 2019-07-01
26.60.11.113-00000109 | Система рентгеновской томографии стационарная для стоматологии с функцией панорамной диагностики, цифровая | Штука | 2020-11-02 | Рабочая станция | Неважно; Да
|  |  |  | Анодное напряжение, максимальное | ≥70; ≥90; ≥110 | Киловольт
|  |  |  | Цефалометрический режим | Неважно; Да
|  |  |  | Анодный ток, максимальный, мА | >15 и ≤22; ≥10 и ≤15
|  |  |  | Крепление | Напольное; Настенное
|  |  |  | Трехмерное томографическое исследование | Неважно; Да
26.60.11.113-00000108 | Система рентгеновской томографии стационарная для стоматологии с функцией панорамной диагностики, цифровая | Штука | 2020-11-02 | Рабочая станция | Неважно; Да
|  |  |  | Анодное напряжение, максимальное | ≥70 | Киловольт
|  |  |  | Цефалометрический режим | Неважно; Да
|  |  |  | Анодный ток, максимальный, мА | ≥10 и ≤15
|  |  |  | Крепление | Настенное
|  |  |  | Трехмерное томографическое исследование | Неважно; Да
26.60.11.113-00000107 | Система рентгеновской томографии стационарная для стоматологии с функцией панорамной диагностики, цифровая | Штука | 2020-11-02 | Рабочая станция | Неважно; Да
|  |  |  | Анодное напряжение, максимальное | ≥70 | Киловольт
|  |  |  | Цефалометрический режим | Неважно; Да
|  |  |  | Анодный ток, максимальный, мА | ≥10 и ≤15
|  |  |  | Крепление | Напольное
|  |  |  | Трехмерное томографическое исследование | Неважно; Да
26.60.11.113-00000106 | Система рентгеновской томографии стационарная для стоматологии с функцией панорамной диагностики, цифровая | Штука | 2020-11-02 | Рабочая станция | Неважно; Да
|  |  |  | Анодное напряжение, максимальное | ≥90 | Киловольт
|  |  |  | Цефалометрический режим | Неважно; Да
|  |  |  | Анодный ток, максимальный, мА | ≥10 и ≤15
|  |  |  | Крепление | Настенное
|  |  |  | Трехмерное томографическое исследование | Неважно; Да
26.60.11.113-00000105 | Система рентгеновской томографии стационарная для стоматологии с функцией панорамной диагностики, цифровая | Штука | 2020-11-02 | Рабочая станция | Неважно; Да
|  |  |  | Анодное напряжение, максимальное | ≥90 | Киловольт
|  |  |  | Цефалометрический режим | Неважно; Да
|  |  |  | Анодный ток, максимальный, мА | ≥10 и ≤15
|  |  |  | Крепление | Напольное
|  |  |  | Трехмерное томографическое исследование | Неважно; Да
26.60.11.113-00000104 | Система рентгеновской томографии стационарная для стоматологии с функцией панорамной диагностики, цифровая | Штука | 2020-11-02 | Рабочая станция | Неважно; Да
|  |  |  | Анодное напряжение, максимальное | ≥110 | Киловольт
|  |  |  | Цефалометрический режим | Неважно; Да
|  |  |  | Анодный ток, максимальный, мА | ≥10 и ≤15
|  |  |  | Крепление | Настенное
|  |  |  | Трехмерное томографическое исследование | Неважно; Да
26.60.11.113-00000103 | Система рентгеновской томографии стационарная для стоматологии с функцией панорамной диагностики, цифровая | Штука | 2020-11-02 | Рабочая станция | Неважно; Да
|  |  |  | Анодное напряжение, максимальное | ≥110 | Киловольт
|  |  |  | Цефалометрический режим | Неважно; Да
|  |  |  | Анодный ток, максимальный, мА | ≥10 и ≤15
|  |  |  | Крепление | Напольное
|  |  |  | Трехмерное томографическое исследование | Неважно; Да
26.60.11.113-00000102 | Система рентгеновской томографии стационарная для стоматологии с функцией панорамной диагностики, цифровая | Штука | 2020-11-02 | Рабочая станция | Неважно; Да
|  |  |  | Анодное напряжение, максимальное | ≥70 | Киловольт
|  |  |  | Цефалометрический режим | Неважно; Да
|  |  |  | Анодный ток, максимальный, мА | >15 и ≤22
|  |  |  | Крепление | Настенное
|  |  |  | Трехмерное томографическое исследование | Неважно; Да
26.60.11.113-00000101 | Система рентгеновской томографии стационарная для стоматологии с функцией панорамной диагностики, цифровая | Штука | 2020-11-02 | Рабочая станция | Неважно; Да
|  |  |  | Анодное напряжение, максимальное | ≥70 | Киловольт
|  |  |  | Цефалометрический режим | Неважно; Да
|  |  |  | Анодный ток, максимальный, мА | >15 и ≤22
|  |  |  | Крепление | Напольное
|  |  |  | Трехмерное томографическое исследование | Неважно; Да
26.60.11.113-00000100 | Система рентгеновской томографии стационарная для стоматологии с функцией панорамной диагностики, цифровая | Штука | 2020-11-02 | Рабочая станция | Неважно; Да
|  |  |  | Анодное напряжение, максимальное | ≥90 | Киловольт
|  |  |  | Цефалометрический режим | Неважно; Да
|  |  |  | Анодный ток, максимальный, мА | >15 и ≤22
|  |  |  | Крепление | Настенное
|  |  |  | Трехмерное томографическое исследование | Неважно; Да
26.60.11.113-00000099 | Система рентгеновской томографии стационарная для стоматологии с функцией панорамной диагностики, цифровая | Штука | 2020-11-02 | Рабочая станция | Неважно; Да
|  |  |  | Анодное напряжение, максимальное | ≥90 | Киловольт
|  |  |  | Цефалометрический режим | Неважно; Да
|  |  |  | Анодный ток, максимальный, мА | >15 и ≤22
|  |  |  | Крепление | Напольное
|  |  |  | Трехмерное томографическое исследование | Неважно; Да
26.60.11.113-00000012 | Система рентгенографической цифровой визуализации грудной клетки | Штука | 2019-07-01
26.60.11.113-00000120 | Система рентгенографической цифровой визуализации грудной клетки | Штука | 2020-11-02 | Формат файлов | TIFF; BMP; JPEG
|  |  |  | Число градаций яркости, бит/пиксель | ≥14 и ≤16; ≥12 и ≤16
|  |  |  | Максимальное пространственное разрешение, п.л/мм | ≥5 и ≤10; ≥1,4000 и ≤5
26.60.11.113-00000119 | Система рентгенографической цифровой визуализации грудной клетки | Штука | 2020-11-02 | Формат файлов | TIFF; BMP; JPEG
|  |  |  | Число градаций яркости, бит/пиксель | ≥14 и ≤16
|  |  |  | Максимальное пространственное разрешение, п.л/мм | ≥1,4000 и ≤5
26.60.11.113-00000118 | Система рентгенографической цифровой визуализации грудной клетки | Штука | 2020-11-02 | Число градаций яркости, бит/пиксель | ≥12 и ≤16
|  |  |  | Максимальное пространственное разрешение, п.л/мм | ≥5 и ≤10
26.60.11.130-00000003 | Система рентгенографической цифровой визуализации стоматологическая | Штука | 2019-07-01
32.50.50.190-00000583 | Система ретракционная хирургическая, многоразового использования | Штука | 2019-07-01
32.50.50.190-00000552 | Система ретракционная хирургическая, одноразового использования | Штука | 2019-07-01
32.50.50.190-00000938 | Система роботизированная для дистанционного управления радионуклидным источником | Штука | 2019-07-01
32.50.50.190-00000673 | Система сбора образцов слюны ИВД, набор, татразин/натрия азид | Штука | 2019-07-01
21.20.23.110-00006862 | Система свертывания крови/фолатный цикл однонуклеотидные полиморфизмы генов ИВД, набор, анализ нуклеиновых кислот | Набор | 2019-04-01 | Количество выполняемых тестов | ≥48 | Штука
|  |  |  | Определяемые полиморфизмы | PAI-1:5G(-675)4G; ITGB3:Т1565С; FGB:G(-455)A; F13A1:G103T; ITGA2:С807Т; F7:G10976A; F2:20210 G/A; F5:1691 G/A
21.20.23.110-00006866 | Система свертывания крови/фолатный цикл однонуклеотидные полиморфизмы генов ИВД, набор, анализ нуклеиновых кислот | Набор | 2019-04-01 | Количество выполняемых тестов | ≥48 | Штука
|  |  |  | Определяемые полиморфизмы | F2:20210 G/A; F5:1691 G/A
21.20.23.110-00006865 | Система свертывания крови/фолатный цикл однонуклеотидные полиморфизмы генов ИВД, набор, анализ нуклеиновых кислот | Набор | 2019-04-01 | Количество выполняемых тестов | ≥48 | Штука
|  |  |  | Определяемые полиморфизмы | ITGA2:С807Т; F7:G10976A
21.20.23.110-00006864 | Система свертывания крови/фолатный цикл однонуклеотидные полиморфизмы генов ИВД, набор, анализ нуклеиновых кислот | Набор | 2019-04-01 | Количество выполняемых тестов | ≥48 | Штука
|  |  |  | Определяемые полиморфизмы | FGB:G(-455)A; F13A1:G103T
21.20.23.110-00006863 | Система свертывания крови/фолатный цикл однонуклеотидные полиморфизмы генов ИВД, набор, анализ нуклеиновых кислот | Набор | 2019-04-01 | Количество выполняемых тестов | ≥48 | Штука
|  |  |  | Определяемые полиморфизмы | PAI-1:5G(-675)4G; ITGB3:Т1565С
21.20.23.110-00010842 | Система свертывания крови/фолатный цикл полиморфизмы генов ИВД, контрольный материал | Штука | 2021-06-15
26.60.11.130-00000039 | Система синхронизации с дыханием для управления положением пучка излучения в реальном времени, оптическая | Штука | 2019-07-01
26.60.12.119-00000170 | Система спектроскопии комбинационного рассеяния в дерматологии | Штука | 2019-07-01
32.50.22.190-00005111 | Система спинальной динамической стабилизации | Штука | 2019-07-01
26.60.12.129-00000041 | Система стабилографии | Штука | 2019-07-01
26.60.12.119-00000413 | Система стационарная для мультиспектральной визуализации сосудов | Штука | 2019-07-01
32.50.11.000-00000023 | Система стоматологическая аспирационная, нехирургическая | Штука | 2019-07-01
32.50.11.000-00000027 | Система стоматологическая аспирационная, хирургическая | Штука | 2021-03-14
32.50.11.000-00000099 | Система стоматологическая воздушно-абразивная | Штука | 2021-03-14
32.50.11.000-00000112 | Система стоматологическая для озонирования | Штука | 2021-03-14
26.60.11.114-00000010 | Система стоматологическая рентгеновская интраоральная передвижная, аналоговая | Штука | 2019-07-01
26.60.11.114-00000012 | Система стоматологическая рентгеновская интраоральная передвижная, аналоговая | Штука | 2019-07-01
26.60.11.114-00000009 | Система стоматологическая рентгеновская интраоральная передвижная, цифровая | Штука | 2019-07-01
26.60.11.114-00000011 | Система стоматологическая рентгеновская интраоральная передвижная, цифровая | Штука | 2019-07-01
26.60.11.114-00000002 | Система стоматологическая рентгеновская интраоральная стационарная, аналоговая | Штука | 2019-07-01
26.60.11.114-00000006 | Система стоматологическая рентгеновская интраоральная стационарная, цифровая | Штука | 2019-07-01
26.60.11.114-00000017 | Система стоматологическая рентгеновская переносная интраоральная, цифровая | Штука | 2022-02-22 | Фокусное пятно | ≥0,1000 и ≤0,40000,8000; | Миллиметр
|  |  |  | Время экспозиции | ≥0,0100 и ≤2,5000; ≥0,0100 и ≤1,6000 | Секунда
|  |  |  | Анодный ток, мА | ≥1 и ≤2; ≥0,1000 и ≤2,5000
|  |  |  | Дисплей | Нет; Да
|  |  |  | Режим работы | Радиовизиограф; Пленка
|  |  |  | Штатив | Нет; Да
|  |  |  | Анодное напряжение | ≥60 и ≤7060; | Киловольт
26.60.11.114-00000016 | Система стоматологическая рентгеновская переносная интраоральная, цифровая | Штука | 2022-02-22 | Фокусное пятно | ≥0,1000 и ≤0,4000 | Миллиметр
|  |  |  | Время экспозиции | ≥0,0100 и ≤2,5000 | Секунда
|  |  |  | Анодный ток, мА | ≥0,1000 и ≤2,5000
|  |  |  | Дисплей | Нет; Да
|  |  |  | Режим работы | Радиовизиограф; Пленка
|  |  |  | Штатив | Нет; Да
|  |  |  | Анодное напряжение | ≥60 и ≤70 | Киловольт
26.60.11.114-00000015 | Система стоматологическая рентгеновская переносная интраоральная, цифровая | Штука | 2022-02-22 | Фокусное пятно | 0,8000; | Миллиметр
|  |  |  | Время экспозиции | ≥0,0100 и ≤1,6000 | Секунда
|  |  |  | Анодный ток, мА | ≥1 и ≤2
|  |  |  | Дисплей | Нет; Да
|  |  |  | Режим работы | Радиовизиограф; Пленка
|  |  |  | Штатив | Нет; Да
|  |  |  | Анодное напряжение | 60; | Киловольт
26.60.11.114-00000008 | Система стоматологическая рентгеновская экстраоральная передвижная, аналоговая | Штука | 2019-07-01
26.60.11.114-00000013 | Система стоматологическая рентгеновская экстраоральная передвижная, аналоговая | Штука | 2019-07-01
26.60.11.114-00000005 | Система стоматологическая рентгеновская экстраоральная стационарная, аналоговая | Штука | 2019-07-01
26.60.11.114-00000004 | Система стоматологическая рентгеновская экстраоральная стационарная, цифровая | Штука | 2019-07-01
32.50.50.190-00000037 | Система стоматологическая ультразвуковая хирургическая | Штука | 2019-07-01
26.60.12.119-00000398 | Система телемедицинская для диагностической визуализации | Штука | 2019-07-01
26.60.12.129-00000091 | Система телеметрического кардиотокографического мониторирования | Штука | 2019-07-01
26.60.12.129-00000058 | Система телеметрического мониторинга электрокардиограммы | Штука | 2019-07-01
26.60.12.119-00000292 | Система телеметрического электромиографического мониторинга | Штука | 2019-07-01
26.60.13.190-00000061 | Система тепловой/холодовой терапии/компрессионной терапии | Штука | 2019-07-01
26.60.13.190-00000020 | Система терапевтическая для подиатрии | Штука | 2019-07-01
26.60.13.190-00000016 | Система терапевтической плазмофильтрации | Штука | 2019-07-01
26.60.13.190-00000684 | Система терапевтической плазмофильтрации | Штука | 2021-11-16 | Метод плазмофильтрации | Центрифугирование; Фильтрация
|  |  |  | Скорость кровотока, мл/мин | ≤700
26.60.13.190-00000685 | Система терапевтической плазмофильтрации | Штука | 2021-11-16 | Метод плазмофильтрации | Центрифугирование; Фильтрация
|  |  |  | Скорость кровотока, мл/мин | ≤700
26.60.13.190-00000069 | Система терапевтической электропорации | Штука | 2019-07-01
26.60.13.190-00000034 | Система термического лечения кожи | Штука | 2019-07-01
26.60.12.119-00000424 | Система термографическая контактная | Штука | 2019-07-01
26.60.12.119-00000194 | Система топографии роговицы | Штука | 2019-07-01
26.60.12.119-00000778 | Система топографии роговицы | Штука | 2021-01-06 | Система измерения | Шемпфлюг-камера; Кольца Пласидо
|  |  |  | Скрининг на кератоконус | Нет; Да
|  |  |  | Пупиллометр | Нет; Да
|  |  |  | Количество точек измерения | ≥7300 и ≤9600; ≥6344 и ≤7200; ≥6400 и ≤25000; ≥22000 и ≤100000 | Штука
|  |  |  | Калькулятор оптической силы ИОЛ | Нет; Да
|  |  |  | Количество колец | ≥31 и ≤3225; 22; 20; | Штука
26.60.12.119-00000777 | Система топографии роговицы | Штука | 2021-01-06 | Система измерения | Кольца Пласидо
|  |  |  | Скрининг на кератоконус | Да
|  |  |  | Пупиллометр | Нет
|  |  |  | Количество точек измерения | ≥6344 и ≤7200 | Штука
|  |  |  | Калькулятор оптической силы ИОЛ | Нет
|  |  |  | Количество колец | 20; | Штука
26.60.12.119-00000776 | Система топографии роговицы | Штука | 2020-12-11 | Система измерения | Кольца Пласидо; Шемпфлюг-камера
|  |  |  | Скрининг на кератоконус | Да
|  |  |  | Пупиллометр | Да; Нет
|  |  |  | Количество точек измерения | ≥20000 и ≤100000 | Штука
|  |  |  | Калькулятор оптической силы ИОЛ | Нет; Да
|  |  |  | Количество колец | 22; | Штука
26.60.12.119-00000775 | Система топографии роговицы | Штука | 2020-12-11 | Система измерения | Шемпфлюг-камера; Кольца Пласидо
|  |  |  | Скрининг на кератоконус | Да
|  |  |  | Пупиллометр | Да; Нет
|  |  |  | Количество точек измерения | ≥6400 и ≤25000 | Штука
|  |  |  | Калькулятор оптической силы ИОЛ | Да
|  |  |  | Количество колец | 25; | Штука
26.60.12.119-00000774 | Система топографии роговицы | Штука | 2020-12-11 | Система измерения | Кольца Пласидо
|  |  |  | Скрининг на кератоконус | Нет; Да
|  |  |  | Пупиллометр | Да; Нет
|  |  |  | Количество точек измерения | ≥7300 и ≤9600 | Штука
|  |  |  | Калькулятор оптической силы ИОЛ | Нет; Да
|  |  |  | Количество колец | ≥31 и ≤32 | Штука
26.60.12.119-00000773 | Система топографии роговицы | Штука | 2020-09-15 | Система измерения | Кольца Пласидо
|  |  |  | Пупиллометр | Нет
|  |  |  | Количество точек измерения | ≥8600 и ≤9600 | Штука
|  |  |  | Количество колец | ≥32 и ≤34 | Штука
26.60.12.119-00000926 | Система топографии роговицы | Штука | 2021-01-06 | Система измерения | Кольца Пласидо
|  |  |  | Скрининг на кератоконус | Да
|  |  |  | Пупиллометр | Да
|  |  |  | Количество точек измерения | ≥7300 и ≤9600 | Штука
|  |  |  | Калькулятор оптической силы ИОЛ | Нет
|  |  |  | Количество колец | ≥31 и ≤32 | Штука
26.60.12.119-00000927 | Система топографии роговицы | Штука | 2021-01-06 | Система измерения | Кольца Пласидо
|  |  |  | Скрининг на кератоконус | Нет
|  |  |  | Пупиллометр | Да
|  |  |  | Количество точек измерения | ≥7300 и ≤9600 | Штука
|  |  |  | Калькулятор оптической силы ИОЛ | Да
|  |  |  | Количество колец | ≥31 и ≤32 | Штука
26.60.12.119-00000928 | Система топографии роговицы | Штука | 2021-01-06 | Система измерения | Кольца Пласидо
|  |  |  | Скрининг на кератоконус | Нет
|  |  |  | Пупиллометр | Да
|  |  |  | Количество точек измерения | ≥7300 и ≤9600 | Штука
|  |  |  | Калькулятор оптической силы ИОЛ | Нет
|  |  |  | Количество колец | ≥31 и ≤32 | Штука
26.60.12.119-00000929 | Система топографии роговицы | Штука | 2021-01-06 | Система измерения | Кольца Пласидо
|  |  |  | Скрининг на кератоконус | Нет
|  |  |  | Пупиллометр | Нет
|  |  |  | Количество точек измерения | ≥7300 и ≤9600 | Штука
|  |  |  | Калькулятор оптической силы ИОЛ | Нет
|  |  |  | Количество колец | ≥31 и ≤32 | Штука
26.60.12.119-00000930 | Система топографии роговицы | Штука | 2021-01-06 | Система измерения | Кольца Пласидо
|  |  |  | Скрининг на кератоконус | Да
|  |  |  | Пупиллометр | Нет
|  |  |  | Количество точек измерения | ≥7300 и ≤9600 | Штука
|  |  |  | Калькулятор оптической силы ИОЛ | Да
|  |  |  | Количество колец | ≥31 и ≤32 | Штука
26.60.12.119-00000931 | Система топографии роговицы | Штука | 2021-01-06 | Система измерения | Кольца Пласидо
|  |  |  | Скрининг на кератоконус | Да
|  |  |  | Пупиллометр | Нет
|  |  |  | Количество точек измерения | ≥7300 и ≤9600 | Штука
|  |  |  | Калькулятор оптической силы ИОЛ | Нет
|  |  |  | Количество колец | ≥31 и ≤32 | Штука
26.60.12.119-00000932 | Система топографии роговицы | Штука | 2021-01-06 | Система измерения | Кольца Пласидо
|  |  |  | Скрининг на кератоконус | Нет
|  |  |  | Пупиллометр | Нет
|  |  |  | Количество точек измерения | ≥7300 и ≤9600 | Штука
|  |  |  | Калькулятор оптической силы ИОЛ | Да
|  |  |  | Количество колец | ≥31 и ≤32 | Штука
26.60.12.119-00000933 | Система топографии роговицы | Штука | 2021-01-06 | Система измерения | Кольца Пласидо
|  |  |  | Скрининг на кератоконус | Да
|  |  |  | Пупиллометр | Нет
|  |  |  | Количество точек измерения | ≥6400 и ≤25000 | Штука
|  |  |  | Калькулятор оптической силы ИОЛ | Да
|  |  |  | Количество колец | 25; | Штука
26.60.12.119-00000934 | Система топографии роговицы | Штука | 2021-01-06 | Система измерения | Шемпфлюг-камера
|  |  |  | Скрининг на кератоконус | Да
|  |  |  | Пупиллометр | Да
|  |  |  | Количество точек измерения | ≥6400 и ≤25000 | Штука
|  |  |  | Калькулятор оптической силы ИОЛ | Да
|  |  |  | Количество колец | 25; | Штука
26.60.12.119-00000935 | Система топографии роговицы | Штука | 2021-01-06 | Система измерения | Шемпфлюг-камера
|  |  |  | Скрининг на кератоконус | Да
|  |  |  | Пупиллометр | Нет
|  |  |  | Количество точек измерения | ≥6400 и ≤25000 | Штука
|  |  |  | Калькулятор оптической силы ИОЛ | Да
|  |  |  | Количество колец | 25; | Штука
26.60.12.119-00000942 | Система топографии роговицы | Штука | 2021-01-06 | Система измерения | Кольца Пласидо
|  |  |  | Скрининг на кератоконус | Да
|  |  |  | Пупиллометр | Да
|  |  |  | Количество точек измерения | ≥22000 и ≤100000 | Штука
|  |  |  | Калькулятор оптической силы ИОЛ | Нет
|  |  |  | Количество колец | 22; | Штука
26.60.12.119-00000941 | Система топографии роговицы | Штука | 2021-01-06 | Система измерения | Кольца Пласидо
|  |  |  | Скрининг на кератоконус | Да
|  |  |  | Пупиллометр | Нет
|  |  |  | Количество точек измерения | ≥22000 и ≤100000 | Штука
|  |  |  | Калькулятор оптической силы ИОЛ | Нет
|  |  |  | Количество колец | 22; | Штука
26.60.12.119-00000940 | Система топографии роговицы | Штука | 2021-01-06 | Система измерения | Кольца Пласидо
|  |  |  | Скрининг на кератоконус | Да
|  |  |  | Пупиллометр | Нет
|  |  |  | Количество точек измерения | ≥22000 и ≤100000 | Штука
|  |  |  | Калькулятор оптической силы ИОЛ | Да
|  |  |  | Количество колец | 22; | Штука
26.60.12.119-00000939 | Система топографии роговицы | Штука | 2021-01-06 | Система измерения | Шемпфлюг-камера
|  |  |  | Скрининг на кератоконус | Да
|  |  |  | Пупиллометр | Да
|  |  |  | Количество точек измерения | ≥22000 и ≤100000 | Штука
|  |  |  | Калькулятор оптической силы ИОЛ | Да
|  |  |  | Количество колец | 22; | Штука
26.60.12.119-00000938 | Система топографии роговицы | Штука | 2021-01-06 | Система измерения | Шемпфлюг-камера
|  |  |  | Скрининг на кератоконус | Да
|  |  |  | Пупиллометр | Нет
|  |  |  | Количество точек измерения | ≥22000 и ≤100000 | Штука
|  |  |  | Калькулятор оптической силы ИОЛ | Нет
|  |  |  | Количество колец | 22; | Штука
26.60.12.119-00000937 | Система топографии роговицы | Штука | 2021-01-06 | Система измерения | Шемпфлюг-камера
|  |  |  | Скрининг на кератоконус | Да
|  |  |  | Пупиллометр | Да
|  |  |  | Количество точек измерения | ≥22000 и ≤100000 | Штука
|  |  |  | Калькулятор оптической силы ИОЛ | Нет
|  |  |  | Количество колец | 22; | Штука
26.60.12.119-00000936 | Система топографии роговицы | Штука | 2021-01-06 | Система измерения | Шемпфлюг-камера
|  |  |  | Скрининг на кератоконус | Да
|  |  |  | Пупиллометр | Нет
|  |  |  | Количество точек измерения | ≥22000 и ≤100000 | Штука
|  |  |  | Калькулятор оптической силы ИОЛ | Да
|  |  |  | Количество колец | 22; | Штука
26.60.11.119-00000011 | Система топометрическая для радионуклидной дистанционной лучевой терапии | Штука | 2019-07-01
26.60.13.190-00000122 | Система тракционная для позвоночника для подводного вытяжения | Штука | 2019-07-01
26.60.13.190-00000118 | Система тракционная для позвоночника с переменным усилием | Штука | 2019-07-01
26.60.13.190-00000090 | Система тракционная для позвоночника с постоянным усилием | Штука | 2019-07-01
26.60.13.190-00000088 | Система тракционная для позвоночника с постоянным/переменным усилием, передвижная | Штука | 2019-07-01
26.60.13.190-00000089 | Система тракционная для позвоночника с постоянным/переменным усилием, стационарная | Штука | 2019-07-01
26.60.13.190-00000092 | Система тракционная механическая горизонтальная | Штука | 2019-07-01
26.60.13.190-00000076 | Система тракционная программируемая с электропитанием | Штука | 2019-07-01
32.50.50.190-00000155 | Система трубопроводная медицинских газов/вакуума | Штука | 2019-07-01
26.60.14.110-00000034 | Система удаленного мониторинга имплантированного электрокардиостимулятора | Штука | 2019-07-01
26.60.13.140-00000008 | Система ударноволновая косметологическая для лечения дефектов и омоложения кожи | Штука | 2019-07-01
26.60.13.150-00000014 | Система ультразвуковая для лечения дефектов и омоложения кожи | Штука | 2019-07-01
26.60.13.150-00000003 | Система ультразвуковая для литотрипсии | Штука | 2019-07-01
26.60.13.150-00000002 | Система ультразвуковая для моделирования контуров тела | Штука | 2019-07-01
26.60.13.150-00000011 | Система ультразвуковая для онкологии/гинекологии, стационарная | Штука | 2019-07-01
26.60.13.150-00000005 | Система ультразвуковая для очистки корневых каналов/снятия зубных отложений | Штука | 2019-07-01
26.60.13.150-00000032 | Система ультразвуковая для очистки корневых каналов/снятия зубных отложений | Штука | 2020-11-02 | Регулировка рабочей частоты акустических колебаний | Нет; Да
|  |  |  | Блок управления | Встраиваемый; Автономный
|  |  |  | Рабочая частота акустических колебаний | ≥27 и ≤32; ≥24 и ≤34; ≥24 и ≤3228; 26,5000; | Килогерц
26.60.13.150-00000031 | Система ультразвуковая для очистки корневых каналов/снятия зубных отложений | Штука | 2020-11-02 | Регулировка рабочей частоты акустических колебаний | Да
|  |  |  | Блок управления | Автономный
|  |  |  | Рабочая частота акустических колебаний | ≥24 и ≤32 | Килогерц
26.60.13.150-00000030 | Система ультразвуковая для очистки корневых каналов/снятия зубных отложений | Штука | 2020-11-02 | Регулировка рабочей частоты акустических колебаний | Нет
|  |  |  | Блок управления | Автономный
|  |  |  | Рабочая частота акустических колебаний | ≥24 и ≤32 | Килогерц
26.60.13.150-00000029 | Система ультразвуковая для очистки корневых каналов/снятия зубных отложений | Штука | 2020-11-02 | Регулировка рабочей частоты акустических колебаний | Да
|  |  |  | Блок управления | Встраиваемый
|  |  |  | Рабочая частота акустических колебаний | ≥24 и ≤32 | Килогерц
26.60.13.150-00000028 | Система ультразвуковая для очистки корневых каналов/снятия зубных отложений | Штука | 2020-11-02 | Регулировка рабочей частоты акустических колебаний | Нет
|  |  |  | Блок управления | Встраиваемый
|  |  |  | Рабочая частота акустических колебаний | ≥24 и ≤32 | Килогерц
26.60.13.150-00000027 | Система ультразвуковая для очистки корневых каналов/снятия зубных отложений | Штука | 2020-11-02 | Регулировка рабочей частоты акустических колебаний | Нет
|  |  |  | Блок управления | Автономный
|  |  |  | Рабочая частота акустических колебаний | 26,5000; | Килогерц
26.60.13.150-00000026 | Система ультразвуковая для очистки корневых каналов/снятия зубных отложений | Штука | 2020-11-02 | Регулировка рабочей частоты акустических колебаний | Нет
|  |  |  | Блок управления | Встраиваемый
|  |  |  | Рабочая частота акустических колебаний | 26,5000; | Килогерц
26.60.13.150-00000025 | Система ультразвуковая для очистки корневых каналов/снятия зубных отложений | Штука | 2020-11-02 | Регулировка рабочей частоты акустических колебаний | Да
|  |  |  | Блок управления | Автономный
|  |  |  | Рабочая частота акустических колебаний | ≥24 и ≤34 | Килогерц
26.60.13.150-00000024 | Система ультразвуковая для очистки корневых каналов/снятия зубных отложений | Штука | 2020-11-02 | Регулировка рабочей частоты акустических колебаний | Нет
|  |  |  | Блок управления | Автономный
|  |  |  | Рабочая частота акустических колебаний | ≥24 и ≤34 | Килогерц
26.60.13.150-00000023 | Система ультразвуковая для очистки корневых каналов/снятия зубных отложений | Штука | 2020-11-02 | Регулировка рабочей частоты акустических колебаний | Да
|  |  |  | Блок управления | Встраиваемый
|  |  |  | Рабочая частота акустических колебаний | ≥24 и ≤34 | Килогерц
26.60.13.150-00000022 | Система ультразвуковая для очистки корневых каналов/снятия зубных отложений | Штука | 2020-11-02 | Регулировка рабочей частоты акустических колебаний | Нет
|  |  |  | Блок управления | Встраиваемый
|  |  |  | Рабочая частота акустических колебаний | ≥24 и ≤34 | Килогерц
26.60.13.150-00000021 | Система ультразвуковая для очистки корневых каналов/снятия зубных отложений | Штука | 2020-11-02 | Регулировка рабочей частоты акустических колебаний | Нет
|  |  |  | Блок управления | Автономный
|  |  |  | Рабочая частота акустических колебаний | 28; | Килогерц
26.60.13.150-00000020 | Система ультразвуковая для очистки корневых каналов/снятия зубных отложений | Штука | 2020-11-02 | Регулировка рабочей частоты акустических колебаний | Нет
|  |  |  | Блок управления | Встраиваемый
|  |  |  | Рабочая частота акустических колебаний | 28; | Килогерц
26.60.13.150-00000019 | Система ультразвуковая для очистки корневых каналов/снятия зубных отложений | Штука | 2020-11-02 | Регулировка рабочей частоты акустических колебаний | Да
|  |  |  | Блок управления | Автономный
|  |  |  | Рабочая частота акустических колебаний | ≥27 и ≤32 | Килогерц
26.60.13.150-00000018 | Система ультразвуковая для очистки корневых каналов/снятия зубных отложений | Штука | 2020-11-02 | Регулировка рабочей частоты акустических колебаний | Нет
|  |  |  | Блок управления | Автономный
|  |  |  | Рабочая частота акустических колебаний | ≥27 и ≤32 | Килогерц
26.60.13.150-00000017 | Система ультразвуковая для очистки корневых каналов/снятия зубных отложений | Штука | 2020-11-02 | Регулировка рабочей частоты акустических колебаний | Да
|  |  |  | Блок управления | Встраиваемый
|  |  |  | Рабочая частота акустических колебаний | ≥27 и ≤32 | Килогерц
26.60.13.150-00000016 | Система ультразвуковая для очистки корневых каналов/снятия зубных отложений | Штука | 2020-11-02 | Регулировка рабочей частоты акустических колебаний | Нет
|  |  |  | Блок управления | Встраиваемый
|  |  |  | Рабочая частота акустических колебаний | ≥27 и ≤32 | Килогерц
26.60.13.150-00000012 | Система ультразвуковая для терапии ринита | Штука | 2019-07-01
26.60.13.150-00000009 | Система ультразвуковая для физиотерапии | Штука | 2019-07-01
26.60.13.150-00000001 | Система ультразвуковая терапевтическая для гинекологии, передвижная | Штука | 2019-07-01
26.60.13.150-00000013 | Система ультразвуковая терапевтическая для онкологии, передвижная | Штука | 2019-07-01
26.60.13.150-00000015 | Система ультразвуковая терапевтическая для онкологии, передвижная | Штука | 2019-07-01
26.60.13.150-00000034 | Система ультразвуковая терапевтическая для онкологии/гинекологии | Штука | 2020-11-02 | Ручная регулировка частоты ультразвукового излучения | Неважно; Да
|  |  |  | Применение для неинвазивного лечения однородных опухолей | Нет; Да
|  |  |  | Стол пациента | Неважно; Да
26.60.13.150-00000033 | Система ультразвуковая терапевтическая для онкологии/гинекологии | Штука | 2020-11-02 | Ручная регулировка частоты ультразвукового излучения | Неважно; Да
|  |  |  | Применение для неинвазивного лечения однородных опухолей | Нет; Да
|  |  |  | Стол пациента | Неважно; Да
26.60.13.150-00000010 | Система ультразвуковая терапевтическая с блоком нервно-мышечной стимуляции | Штука | 2019-07-01
26.60.13.150-00000043 | Система ультразвуковая терапевтическая с блоком нервно-мышечной стимуляции | Штука | 2022-04-11 | Эффективная выходная мощность | ≥2,5000 и ≤10 | Ватт
|  |  |  | Частота УЗ | ≥1 и ≤3 | Мегагерц
|  |  |  | Лечение токами средней частоты | Нет; Да
|  |  |  | Лечение ультразвуковыми частотами | Нет; Да
|  |  |  | Лечение токами низкой частоты | Нет; Да
|  |  |  | Лечение стимуляционными токами | Нет; Да
|  |  |  | Количество УЗ излучателей | ≥1 и ≤2 | Штука
|  |  |  | Эффективная площадь электрода | ≥2,5000 и ≤5 | Квадратный сантиметр
|  |  |  | Ток стимуляции, мА | ≥25 и ≤75
26.60.13.150-00000042 | Система ультразвуковая терапевтическая с блоком нервно-мышечной стимуляции | Штука | 2022-04-11 | Эффективная выходная мощность | ≥2,5000 и ≤10 | Ватт
|  |  |  | Частота УЗ | ≥1 и ≤3 | Мегагерц
|  |  |  | Лечение токами средней частоты | Нет; Да
|  |  |  | Лечение ультразвуковыми частотами | Нет; Да
|  |  |  | Лечение токами низкой частоты | Нет; Да
|  |  |  | Лечение стимуляционными токами | Нет; Да
|  |  |  | Количество УЗ излучателей | ≥1 и ≤2 | Штука
|  |  |  | Эффективная площадь электрода | ≥2,5000 и ≤5 | Квадратный сантиметр
|  |  |  | Ток стимуляции, мА | ≥25 и ≤75
32.50.50.190-00000461 | Система ультразвуковая хирургическая для костной ткани | Штука | 2019-07-01
32.50.50.190-00000080 | Система ультразвуковая хирургическая для мягких тканей | Штука | 2019-07-01
32.50.50.190-00002637 | Система ультразвуковая хирургическая для мягких тканей | Штука | 2020-11-02 | Амплитуда движения насадки, мкм | ≥15 и ≤210; >210 и ≤365
|  |  |  | Ирригация/аспирация | Неважно; Да
|  |  |  | Частота колебаний | ≥23 и ≤60; ≥23 и ≤36 | Килогерц
|  |  |  | Ножной переключатель | Неважно; Да
|  |  |  | Выбор режима работы | Неважно; Да
32.50.50.190-00002636 | Система ультразвуковая хирургическая для мягких тканей | Штука | 2020-11-02 | Амплитуда движения насадки, мкм | ≥15 и ≤210
|  |  |  | Ирригация/аспирация | Неважно; Да
|  |  |  | Частота колебаний | ≥23 и ≤60 | Килогерц
|  |  |  | Ножной переключатель | Неважно; Да
|  |  |  | Выбор режима работы | Неважно; Да
32.50.50.190-00002635 | Система ультразвуковая хирургическая для мягких тканей | Штука | 2020-11-02 | Амплитуда движения насадки, мкм | >210 и ≤365
|  |  |  | Ирригация/аспирация | Неважно; Да
|  |  |  | Частота колебаний | ≥23 и ≤36 | Килогерц
|  |  |  | Ножной переключатель | Неважно; Да
|  |  |  | Выбор режима работы | Неважно; Да
26.60.12.132-00000009 | Система ультразвуковой визуализации для офтальмологии | Штука | 2019-07-01
26.60.12.132-00000022 | Система ультразвуковой визуализации молочной железы | Штука | 2019-07-01
26.60.12.132-00000015 | Система ультразвуковой визуализации объема мочевого пузыря | Штука | 2019-07-01
26.60.12.132-00000012 | Система ультразвуковой визуализации околоносовых пазух | Штука | 2019-07-01
26.60.12.132-00000011 | Система ультразвуковой визуализации сердечно-сосудистой системы | Штука | 2019-07-01
26.60.12.132-00000026 | Система ультразвуковой визуализации универсальная | Штука | 2019-07-01
26.60.12.132-00000037 | Система ультразвуковой визуализации универсальная, с питанием от сети | Штука | 2022-04-14 | Режим | Контрастное усиление; Фонокардиография; Непрерывно (постоянно)-волной допплер; Количественный анализ тканевого допплера; Стрессэхокардиография; Многолучевой прием; Триплексный режим в реальном времени; Направленный энергетический допплер; Энергетический допплер (PD); Цветной допплер (CFM); Высокой частоты повторения импульсов излучения (HPRF); Второй (тканевой) гармоники (ТН); Имульсно-волновой допплер (PW); Псевдоконвексное сканирование в В-режиме; М-режим; В-режим
|  |  |  | Тип датчика | Катетерный / игольчатый /внутрисосудистый; Лапароскопический / роботический; Эндоскопический; Внутриполостной; 3D/4D; Допплеровский / карандашный; Трансэзофагеальный / чреспищеводный; Секторный фазированый; Микроконвексный; Линейный; Конвексный
|  |  |  | Регулировка мощности акустического излучения | Нет; Да
|  |  |  | Регистрирующее устройство | Неважно; Цифровой фотопринтер для печати документарных копий
|  |  |  | Количество портов для подключения датчиков | ≥4; ≥3; ≥1; ≥2 | Штука
|  |  |  | Регулировка усиления принимаемого сигнала | Нет; Да
|  |  |  | Конструктивное исполнение | Неважно; Моноблок; Консоль
|  |  |  | Исследования | Исследование костно-мышечных тканей; Офтальмология; Педиатрия и неонатология; Поверхностно расположенные органы; Урология; Транскраниальные; Сосуды; Кардиология; Гинекология; Акушерство; Брюшная полость и малые органы
|  |  |  | Эластография | Сдвиговая эластография; Компрессионная эластография
|  |  |  | Референтный сигнал | Дыхание; Импульс; Фонокардиограмма; Электрокардиограмма; Неважно; Частота сердечных сокращений
|  |  |  | Изображение | Неважно; Модуль передачи данных в DICOM; Переменная частота кадров; Режим текущего отображения/стоп-кадра
26.60.12.132-00000036 | Система ультразвуковой визуализации универсальная, с питанием от сети | Штука | 2022-04-14 | Режим | Контрастное усиление; Фонокардиография; Непрерывно (постоянно)-волной допплер; Количественный анализ тканевого допплера; Стрессэхокардиография; Многолучевой прием; Триплексный режим в реальном времени; Направленный энергетический допплер; Энергетический допплер (PD); Цветной допплер (CFM); Высокой частоты повторения импульсов излучения (HPRF); Второй (тканевой) гармоники (ТН); Имульсно-волновой допплер (PW); Псевдоконвексное сканирование в В-режиме; М-режим; В-режим
|  |  |  | Тип датчика | Катетерный / игольчатый /внутрисосудистый; Лапароскопический / роботический; Эндоскопический; Внутриполостной; 3D/4D; Допплеровский / карандашный; Трансэзофагеальный / чреспищеводный; Секторный фазированый; Микроконвексный; Линейный; Конвексный
|  |  |  | Регулировка мощности акустического излучения | Нет; Да
|  |  |  | Регистрирующее устройство | Неважно; Цифровой фотопринтер для печати документарных копий
|  |  |  | Количество портов для подключения датчиков | ≥1 | Штука
|  |  |  | Регулировка усиления принимаемого сигнала | Нет; Да
|  |  |  | Конструктивное исполнение | Неважно; Моноблок; Консоль
|  |  |  | Исследования | Исследование костно-мышечных тканей; Офтальмология; Педиатрия и неонатология; Поверхностно расположенные органы; Урология; Транскраниальные; Сосуды; Кардиология; Гинекология; Акушерство; Брюшная полость и малые органы
|  |  |  | Эластография | Сдвиговая эластография; Компрессионная эластография
|  |  |  | Референтный сигнал | Дыхание; Импульс; Фонокардиограмма; Электрокардиограмма; Неважно; Частота сердечных сокращений
|  |  |  | Изображение | Неважно; Модуль передачи данных в DICOM; Переменная частота кадров; Режим текущего отображения/стоп-кадра
26.60.12.132-00000035 | Система ультразвуковой визуализации универсальная, с питанием от сети | Штука | 2022-04-14 | Режим | Контрастное усиление; Фонокардиография; Непрерывно (постоянно)-волной допплер; Количественный анализ тканевого допплера; Стрессэхокардиография; Многолучевой прием; Триплексный режим в реальном времени; Второй (тканевой) гармоники (ТН); Имульсно-волновой допплер (PW); Псевдоконвексное сканирование в В-режиме; М-режим; В-режим; Направленный энергетический допплер; Энергетический допплер (PD); Цветной допплер (CFM); Высокой частоты повторения импульсов излучения (HPRF)
|  |  |  | Тип датчика | Катетерный / игольчатый /внутрисосудистый; Лапароскопический / роботический; Эндоскопический; Внутриполостной; 3D/4D; Допплеровский / карандашный; Трансэзофагеальный / чреспищеводный; Секторный фазированый; Микроконвексный; Линейный; Конвексный
|  |  |  | Регулировка мощности акустического излучения | Нет; Да
|  |  |  | Регистрирующее устройство | Неважно; Цифровой фотопринтер для печати документарных копий
|  |  |  | Количество портов для подключения датчиков | ≥2 | Штука
|  |  |  | Регулировка усиления принимаемого сигнала | Нет; Да
|  |  |  | Конструктивное исполнение | Неважно; Моноблок; Консоль
|  |  |  | Исследования | Исследование костно-мышечных тканей; Офтальмология; Педиатрия и неонатология; Поверхностно расположенные органы; Урология; Транскраниальные; Сосуды; Кардиология; Гинекология; Акушерство; Брюшная полость и малые органы
|  |  |  | Эластография | Сдвиговая эластография; Компрессионная эластография
|  |  |  | Референтный сигнал | Дыхание; Импульс; Фонокардиограмма; Электрокардиограмма; Неважно; Частота сердечных сокращений
|  |  |  | Изображение | Неважно; Модуль передачи данных в DICOM; Переменная частота кадров; Режим текущего отображения/стоп-кадра
26.60.12.132-00000034 | Система ультразвуковой визуализации универсальная, с питанием от сети | Штука | 2022-04-14 | Режим | Контрастное усиление; Фонокардиография; Непрерывно (постоянно)-волной допплер; Количественный анализ тканевого допплера; Стрессэхокардиография; Многолучевой прием; Триплексный режим в реальном времени; Направленный энергетический допплер; Энергетический допплер (PD); Цветной допплер (CFM); Высокой частоты повторения импульсов излучения (HPRF); Второй (тканевой) гармоники (ТН); Имульсно-волновой допплер (PW); Псевдоконвексное сканирование в В-режиме; М-режим; В-режим
|  |  |  | Тип датчика | Трансэзофагеальный / чреспищеводный; Секторный фазированый; Микроконвексный; Линейный; Конвексный; Катетерный / игольчатый /внутрисосудистый; Лапароскопический / роботический; Эндоскопический; Внутриполостной; 3D/4D; Допплеровский / карандашный
|  |  |  | Регулировка мощности акустического излучения | Нет; Да
|  |  |  | Регистрирующее устройство | Неважно; Цифровой фотопринтер для печати документарных копий
|  |  |  | Количество портов для подключения датчиков | ≥3 | Штука
|  |  |  | Регулировка усиления принимаемого сигнала | Нет; Да
|  |  |  | Конструктивное исполнение | Неважно; Моноблок; Консоль
|  |  |  | Исследования | Исследование костно-мышечных тканей; Офтальмология; Педиатрия и неонатология; Поверхностно расположенные органы; Урология; Транскраниальные; Сосуды; Кардиология; Гинекология; Акушерство; Брюшная полость и малые органы
|  |  |  | Эластография | Сдвиговая эластография; Компрессионная эластография
|  |  |  | Референтный сигнал | Дыхание; Импульс; Фонокардиограмма; Электрокардиограмма; Неважно; Частота сердечных сокращений
|  |  |  | Изображение | Неважно; Модуль передачи данных в DICOM; Переменная частота кадров; Режим текущего отображения/стоп-кадра
26.60.12.132-00000033 | Система ультразвуковой визуализации универсальная, с питанием от сети | Штука | 2022-04-14 | Режим | Контрастное усиление; Фонокардиография; Непрерывно (постоянно)-волной допплер; Количественный анализ тканевого допплера; Стрессэхокардиография; Многолучевой прием; Триплексный режим в реальном времени; Направленный энергетический допплер; Энергетический допплер (PD); Цветной допплер (CFM); Высокой частоты повторения импульсов излучения (HPRF); Второй (тканевой) гармоники (ТН); Имульсно-волновой допплер (PW); Псевдоконвексное сканирование в В-режиме; М-режим; В-режим
|  |  |  | Тип датчика | Катетерный / игольчатый /внутрисосудистый; Лапароскопический / роботический; Эндоскопический; Внутриполостной; 3D/4D; Допплеровский / карандашный; Трансэзофагеальный / чреспищеводный; Секторный фазированый; Микроконвексный; Линейный; Конвексный
|  |  |  | Регулировка мощности акустического излучения | Нет; Да
|  |  |  | Регистрирующее устройство | Неважно; Цифровой фотопринтер для печати документарных копий
|  |  |  | Количество портов для подключения датчиков | ≥4 | Штука
|  |  |  | Регулировка усиления принимаемого сигнала | Нет; Да
|  |  |  | Конструктивное исполнение | Неважно; Моноблок; Консоль
|  |  |  | Исследования | Исследование костно-мышечных тканей; Офтальмология; Педиатрия и неонатология; Поверхностно расположенные органы; Урология; Транскраниальные; Сосуды; Кардиология; Гинекология; Акушерство; Брюшная полость и малые органы
|  |  |  | Эластография | Сдвиговая эластография; Компрессионная эластография
|  |  |  | Референтный сигнал | Дыхание; Импульс; Фонокардиограмма; Электрокардиограмма; Неважно; Частота сердечных сокращений
|  |  |  | Изображение | Неважно; Модуль передачи данных в DICOM; Переменная частота кадров; Режим текущего отображения/стоп-кадра
26.60.12.132-00000023 | Система ультразвуковой визуализации экстракорпоральная ручная | Штука | 2019-07-01
26.60.12.132-00000042 | Система ультразвуковой визуализации экстракорпоральная ручная | Штука | 2022-04-28 | Регулировка мощности акустического излучения | Нет; Да
|  |  |  | Режим | Высокой частоты повторения импульсов излучения (HPRF); Второй (тканевой) гармоники (ТН); Имульсно-волновой допплер (PW); Псевдоконвексное сканирование в В-режиме; М-режим; В-режим; Контрастное усиление; Фонокардиография; Непрерывно (постоянно)-волной допплер; Количественный анализ тканевого допплера; Стресс эхокардиография; Многолучевой прием; Триплексный режим в реальном времени; Направленный энергетический допплер; Энергетический допплер (PD); Цветной допплер (CFM)
|  |  |  | Референтный сигнал | Неважно; Частота сердечных сокращений; Дыхание; Импульс; Фонокардиограмма; Электрокардиограмма
|  |  |  | Количество портов для подключения датчиков | ≥3; ≥4; ≥1; ≥2 | Штука
|  |  |  | Регистрирующее устройство | Неважно; Цифровой фотопринтер для печати документарных копий
|  |  |  | Исследования | Исследование костно-мышечных тканей; Офтальмология; Педиатрия и неонатология; Поверхностно расположенные органы; Урология; Транскраниальные; Сосуды; Кардиология; Гинекология; Акушерство; Брюшная полость и малые органы
|  |  |  | Эластография | Сдвиговая эластография; Компрессионная эластография
|  |  |  | Регулировка усиления принимаемого сигнала | Нет; Да
|  |  |  | Тип датчика | Катетерный/игольчатый/внутрисосудистый; Лапароскопический/роботический; Эндоскопический; Внутриполостной; 3D/4D; Допплеровский/карандашный; Трансэзофагеальный/чреспищеводный; Секторный фазированый; Микроконвексный; Линейный; Конвексный
|  |  |  | Изображение | Неважно; Модуль передачи данных в DICOM; Переменная частота кадров; Режим текущего отображения/стоп-кадра
|  |  |  | Конструктивное исполнение | Неважно; Моноблок; Консоль
26.60.12.132-00000041 | Система ультразвуковой визуализации экстракорпоральная ручная | Штука | 2022-04-28 | Регулировка мощности акустического излучения | Да; Нет
|  |  |  | Режим | Высокой частоты повторения импульсов излучения (HPRF); Второй (тканевой) гармоники (ТН); Имульсно-волновой допплер (PW); Псевдоконвексное сканирование в В-режиме; М-режим; В-режим; Контрастное усиление; Фонокардиография; Непрерывно (постоянно)-волной допплер; Количественный анализ тканевого допплера; Стресс эхокардиография; Многолучевой прием; Триплексный режим в реальном времени; Направленный энергетический допплер; Энергетический допплер (PD); Цветной допплер (CFM)
|  |  |  | Референтный сигнал | Неважно; Частота сердечных сокращений; Дыхание; Импульс; Фонокардиограмма; Электрокардиограмма
|  |  |  | Количество портов для подключения датчиков | ≥1 | Штука
|  |  |  | Регистрирующее устройство | Неважно; Цифровой фотопринтер для печати документарных копий
|  |  |  | Исследования | Исследование костно-мышечных тканей; Офтальмология; Педиатрия и неонатология; Поверхностно расположенные органы; Урология; Транскраниальные; Сосуды; Кардиология; Гинекология; Акушерство; Брюшная полость и малые органы
|  |  |  | Эластография | Сдвиговая эластография; Компрессионная эластография
|  |  |  | Регулировка усиления принимаемого сигнала | Нет; Да
|  |  |  | Тип датчика | Катетерный/игольчатый/внутрисосудистый; Лапароскопический/роботический; Эндоскопический; Внутриполостной; 3D/4D; Допплеровский/карандашный; Трансэзофагеальный/чреспищеводный; Секторный фазированый; Микроконвексный; Линейный; Конвексный
|  |  |  | Изображение | Неважно; Модуль передачи данных в DICOM; Переменная частота кадров; Режим текущего отображения/стоп-кадра
|  |  |  | Конструктивное исполнение | Неважно; Моноблок; Консоль
26.60.12.132-00000040 | Система ультразвуковой визуализации экстракорпоральная ручная | Штука | 2022-04-28 | Регулировка мощности акустического излучения | Нет; Да
|  |  |  | Режим | Высокой частоты повторения импульсов излучения (HPRF); Второй (тканевой) гармоники (ТН); Имульсно-волновой допплер (PW); Псевдоконвексное сканирование в В-режиме; М-режим; В-режим; Контрастное усиление; Фонокардиография; Непрерывно (постоянно)-волной допплер; Количественный анализ тканевого допплера; Стресс эхокардиография; Многолучевой прием; Триплексный режим в реальном времени; Направленный энергетический допплер; Энергетический допплер (PD); Цветной допплер (CFM)
|  |  |  | Референтный сигнал | Неважно; Частота сердечных сокращений; Дыхание; Импульс; Фонокардиограмма; Электрокардиограмма
|  |  |  | Количество портов для подключения датчиков | ≥2 | Штука
|  |  |  | Регистрирующее устройство | Неважно; Цифровой фотопринтер для печати документарных копий
|  |  |  | Исследования | Исследование костно-мышечных тканей; Офтальмология; Педиатрия и неонатология; Поверхностно расположенные органы; Урология; Транскраниальные; Сосуды; Кардиология; Гинекология; Акушерство; Брюшная полость и малые органы
|  |  |  | Эластография | Сдвиговая эластография; Компрессионная эластография
|  |  |  | Регулировка усиления принимаемого сигнала | Нет; Да
|  |  |  | Тип датчика | Катетерный/игольчатый/внутрисосудистый; Лапароскопический/роботический; Эндоскопический; Внутриполостной; 3D/4D; Допплеровский/карандашный; Трансэзофагеальный/чреспищеводный; Секторный фазированый; Микроконвексный; Линейный; Конвексный
|  |  |  | Изображение | Неважно; Модуль передачи данных в DICOM; Переменная частота кадров; Режим текущего отображения/стоп-кадра
|  |  |  | Конструктивное исполнение | Неважно; Моноблок; Консоль
26.60.12.132-00000039 | Система ультразвуковой визуализации экстракорпоральная ручная | Штука | 2022-04-28 | Регулировка мощности акустического излучения | Нет; Да
|  |  |  | Режим | Высокой частоты повторения импульсов излучения (HPRF); Второй (тканевой) гармоники (ТН); Имульсно-волновой допплер (PW); Псевдоконвексное сканирование в В-режиме; М-режим; В-режим; Контрастное усиление; Фонокардиография; Непрерывно (постоянно)-волной допплер; Количественный анализ тканевого допплера; Стресс эхокардиография; Многолучевой прием; Триплексный режим в реальном времени; Направленный энергетический допплер; Энергетический допплер (PD); Цветной допплер (CFM)
|  |  |  | Референтный сигнал | Неважно; Частота сердечных сокращений; Дыхание; Импульс; Фонокардиограмма; Электрокардиограмма
|  |  |  | Количество портов для подключения датчиков | ≥3 | Штука
|  |  |  | Регистрирующее устройство | Неважно; Цифровой фотопринтер для печати документарных копий
|  |  |  | Исследования | Исследование костно-мышечных тканей; Офтальмология; Педиатрия и неонатология; Поверхностно расположенные органы; Урология; Транскраниальные; Сосуды; Кардиология; Гинекология; Акушерство; Брюшная полость и малые органы
|  |  |  | Эластография | Сдвиговая эластография; Компрессионная эластография
|  |  |  | Регулировка усиления принимаемого сигнала | Нет; Да
|  |  |  | Тип датчика | Катетерный/игольчатый/внутрисосудистый; Лапароскопический/роботический; Эндоскопический; Внутриполостной; 3D/4D; Допплеровский/карандашный; Трансэзофагеальный/чреспищеводный; Секторный фазированый; Микроконвексный; Линейный; Конвексный
|  |  |  | Изображение | Неважно; Модуль передачи данных в DICOM; Переменная частота кадров; Режим текущего отображения/стоп-кадра
|  |  |  | Конструктивное исполнение | Неважно; Моноблок; Консоль
26.60.12.132-00000038 | Система ультразвуковой визуализации экстракорпоральная ручная | Штука | 2022-04-28 | Регулировка мощности акустического излучения | Нет; Да
|  |  |  | Режим | Высокой частоты повторения импульсов излучения (HPRF); Второй (тканевой) гармоники (ТН); Имульсно-волновой допплер (PW); Псевдоконвексное сканирование в В-режиме; М-режим; В-режим; Контрастное усиление; Фонокардиография; Непрерывно (постоянно)-волной допплер; Количественный анализ тканевого допплера; Стресс эхокардиография; Многолучевой прием; Триплексный режим в реальном времени; Направленный энергетический допплер; Энергетический допплер (PD); Цветной допплер (CFM)
|  |  |  | Референтный сигнал | Неважно; Частота сердечных сокращений; Дыхание; Импульс; Фонокардиограмма; Электрокардиограмма
|  |  |  | Количество портов для подключения датчиков | ≥4 | Штука
|  |  |  | Регистрирующее устройство | Неважно; Цифровой фотопринтер для печати документарных копий
|  |  |  | Исследования | Исследование костно-мышечных тканей; Офтальмология; Педиатрия и неонатология; Поверхностно расположенные органы; Урология; Транскраниальные; Сосуды; Кардиология; Гинекология; Акушерство; Брюшная полость и малые органы
|  |  |  | Эластография | Сдвиговая эластография; Компрессионная эластография
|  |  |  | Регулировка усиления принимаемого сигнала | Нет; Да
|  |  |  | Тип датчика | Катетерный/игольчатый/внутрисосудистый; Лапароскопический/роботический; Эндоскопический; Внутриполостной; 3D/4D; Допплеровский/карандашный; Трансэзофагеальный/чреспищеводный; Секторный фазированый; Микроконвексный; Линейный; Конвексный
|  |  |  | Изображение | Неважно; Модуль передачи данных в DICOM; Переменная частота кадров; Режим текущего отображения/стоп-кадра
|  |  |  | Конструктивное исполнение | Неважно; Моноблок; Консоль
32.50.50.190-00000074 | Система ультразвуковой гипертермии | Штука | 2019-07-01
26.60.12.132-00000001 | Система ультразвуковой костной денситометрии | Штука | 2019-07-01
32.50.50.190-00000094 | Система управления аудиовизуальными данными/устройствами в операционной | Штука | 2019-07-01
32.50.50.190-00000475 | Система ушивания ран для лапароскопии | Штука | 2019-07-01
32.50.50.190-00001074 | Система факоэмульсификации | Штука | 2019-07-01
32.50.50.190-00001072 | Система факоэмульсификации/витрэктомии | Штука | 2019-07-01
26.60.13.190-00000048 | Система физиотерапевтическая для электролечения многофункциональная | Штука | 2019-07-01
26.60.13.190-00000085 | Система физиотерапевтическая для электростимуляции, с питанием от батареи | Штука | 2019-07-01
26.60.13.190-00000086 | Система физиотерапевтическая для электростимуляции, с питанием от сети | Штука | 2019-07-01
32.50.50.190-00000444 | Система фиксации грудины | Штука | 2019-07-01
26.60.11.112-00000005 | Система флюороскопическая рентгеновская общего назначения передвижная, аналоговая | Штука | 2019-07-01
26.60.11.112-00000004 | Система флюороскопическая рентгеновская общего назначения передвижная, цифровая | Штука | 2019-07-01
26.60.11.112-00000001 | Система флюороскопическая рентгеновская общего назначения портативная, цифровая | Штука | 2019-07-01
26.60.11.112-00000026 | Система флюороскопическая рентгеновская общего назначения портативная, цифровая | Штука | 2022-04-11 | Рабочее место врача-рентгенолога | Нет; Да
|  |  |  | Диапазон перемещения излучателя | 500; 1100; | Миллиметр
|  |  |  | Длина рабочего поля приемника изображения | ≥385 и ≤430390; | Миллиметр
|  |  |  | Ширина рабочего поля приемника изображения | ≥385 и ≤430390; | Миллиметр
|  |  |  | Вес | ≥800 и ≤900300; | Килограмм
|  |  |  | Тип детектора | Плоскопанельный; Оптический
|  |  |  | Ограждение рентгенозащитное | Нет; Да
|  |  |  | Пространственное разрешение, минимальное, пар лин/мм | 1,4000; 1,2000;
|  |  |  | Динамический диапазон | 400;
|  |  |  | Анодное напряжение | ≥40 и ≤125; ≥60 и ≤125 | Киловольт
|  |  |  | Фокусное расстояние | ≥1000 и ≤18001000; | Миллиметр
26.60.11.112-00000025 | Система флюороскопическая рентгеновская общего назначения портативная, цифровая | Штука | 2022-04-11 | Рабочее место врача-рентгенолога | Нет; Да
|  |  |  | Диапазон перемещения излучателя | 500; | Миллиметр
|  |  |  | Длина рабочего поля приемника изображения | 390; | Миллиметр
|  |  |  | Ширина рабочего поля приемника изображения | 390; | Миллиметр
|  |  |  | Вес | 300; | Килограмм
|  |  |  | Тип детектора | Оптический
|  |  |  | Ограждение рентгенозащитное | Да
|  |  |  | Пространственное разрешение, минимальное, пар лин/мм | 1,4000;
|  |  |  | Динамический диапазон | 400;
|  |  |  | Анодное напряжение | ≥40 и ≤125 | Киловольт
|  |  |  | Фокусное расстояние | 1000; | Миллиметр
26.60.11.112-00000024 | Система флюороскопическая рентгеновская общего назначения портативная, цифровая | Штука | 2022-04-11 | Рабочее место врача-рентгенолога | Нет; Да
|  |  |  | Диапазон перемещения излучателя | 1100; | Миллиметр
|  |  |  | Длина рабочего поля приемника изображения | ≥385 и ≤430 | Миллиметр
|  |  |  | Ширина рабочего поля приемника изображения | ≥385 и ≤430 | Миллиметр
|  |  |  | Вес | ≥800 и ≤900 | Килограмм
|  |  |  | Тип детектора | Плоскопанельный
|  |  |  | Ограждение рентгенозащитное | Нет; Да
|  |  |  | Пространственное разрешение, минимальное, пар лин/мм | 1,2000;
|  |  |  | Динамический диапазон | 400;
|  |  |  | Анодное напряжение | ≥60 и ≤125 | Киловольт
|  |  |  | Фокусное расстояние | ≥1000 и ≤1800 | Миллиметр
26.60.11.112-00000009 | Система флюороскопическая рентгеновская общего назначения стационарная, аналоговая | Штука | 2019-07-01
26.60.11.112-00000023 | Система флюороскопическая рентгеновская общего назначения стационарная, аналоговая | Штука | 2021-06-15 | Анодный ток максимальный, рентгенография, мА | ≥500 и ≤800; ≥630 и ≤1100; ≥100 и ≤1000
|  |  |  | Длительность экспозиции, максимальная | ≥2400 и ≤16000 | Миллисекунда
|  |  |  | Поворотный стол-штатив | Нет; Да
|  |  |  | Анодный ток минимальный, рентгенография, мА | ≥10 и ≤3210;
|  |  |  | Мощность генератора | ≥70 и ≤80; ≥55 и ≤65; ≥45 и ≤50 | Киловатт
|  |  |  | Оцифровщик рентгеновских снимков | Нет; Да
|  |  |  | Длительность экспозиции, минимальная | ≥1 и ≤150 | Миллисекунда
26.60.11.112-00000022 | Система флюороскопическая рентгеновская общего назначения стационарная, аналоговая | Штука | 2021-06-15 | Анодный ток максимальный, рентгенография, мА | ≥630 и ≤1100
|  |  |  | Длительность экспозиции, максимальная | ≥2400 и ≤16000 | Миллисекунда
|  |  |  | Поворотный стол-штатив | Да
|  |  |  | Анодный ток минимальный, рентгенография, мА | 10;
|  |  |  | Мощность генератора | ≥45 и ≤50 | Киловатт
|  |  |  | Оцифровщик рентгеновских снимков | Да
|  |  |  | Длительность экспозиции, минимальная | ≥1 и ≤150 | Миллисекунда
26.60.11.112-00000021 | Система флюороскопическая рентгеновская общего назначения стационарная, аналоговая | Штука | 2021-06-15 | Анодный ток максимальный, рентгенография, мА | ≥630 и ≤1100
|  |  |  | Длительность экспозиции, максимальная | ≥2400 и ≤16000 | Миллисекунда
|  |  |  | Поворотный стол-штатив | Нет
|  |  |  | Анодный ток минимальный, рентгенография, мА | 10;
|  |  |  | Мощность генератора | ≥45 и ≤50 | Киловатт
|  |  |  | Оцифровщик рентгеновских снимков | Да
|  |  |  | Длительность экспозиции, минимальная | ≥1 и ≤150 | Миллисекунда
26.60.11.112-00000020 | Система флюороскопическая рентгеновская общего назначения стационарная, аналоговая | Штука | 2021-06-15 | Анодный ток максимальный, рентгенография, мА | ≥630 и ≤1100
|  |  |  | Длительность экспозиции, максимальная | ≥2400 и ≤16000 | Миллисекунда
|  |  |  | Поворотный стол-штатив | Да
|  |  |  | Анодный ток минимальный, рентгенография, мА | 10;
|  |  |  | Мощность генератора | ≥45 и ≤50 | Киловатт
|  |  |  | Оцифровщик рентгеновских снимков | Нет
|  |  |  | Длительность экспозиции, минимальная | ≥1 и ≤150 | Миллисекунда
26.60.11.112-00000019 | Система флюороскопическая рентгеновская общего назначения стационарная, аналоговая | Штука | 2021-06-15 | Анодный ток максимальный, рентгенография, мА | ≥630 и ≤1100
|  |  |  | Длительность экспозиции, максимальная | ≥2400 и ≤16000 | Миллисекунда
|  |  |  | Поворотный стол-штатив | Нет
|  |  |  | Анодный ток минимальный, рентгенография, мА | 10;
|  |  |  | Мощность генератора | ≥45 и ≤50 | Киловатт
|  |  |  | Оцифровщик рентгеновских снимков | Нет
|  |  |  | Длительность экспозиции, минимальная | ≥1 и ≤150 | Миллисекунда
26.60.11.112-00000018 | Система флюороскопическая рентгеновская общего назначения стационарная, аналоговая | Штука | 2021-06-15 | Анодный ток максимальный, рентгенография, мА | ≥500 и ≤800
|  |  |  | Длительность экспозиции, максимальная | ≥2400 и ≤16000 | Миллисекунда
|  |  |  | Поворотный стол-штатив | Да
|  |  |  | Анодный ток минимальный, рентгенография, мА | ≥10 и ≤32
|  |  |  | Мощность генератора | ≥55 и ≤65 | Киловатт
|  |  |  | Оцифровщик рентгеновских снимков | Да
|  |  |  | Длительность экспозиции, минимальная | ≥1 и ≤150 | Миллисекунда
26.60.11.112-00000017 | Система флюороскопическая рентгеновская общего назначения стационарная, аналоговая | Штука | 2021-06-15 | Анодный ток максимальный, рентгенография, мА | ≥500 и ≤800
|  |  |  | Длительность экспозиции, максимальная | ≥2400 и ≤16000 | Миллисекунда
|  |  |  | Поворотный стол-штатив | Нет
|  |  |  | Анодный ток минимальный, рентгенография, мА | ≥10 и ≤32
|  |  |  | Мощность генератора | ≥55 и ≤65 | Киловатт
|  |  |  | Оцифровщик рентгеновских снимков | Да
|  |  |  | Длительность экспозиции, минимальная | ≥1 и ≤150 | Миллисекунда
26.60.11.112-00000016 | Система флюороскопическая рентгеновская общего назначения стационарная, аналоговая | Штука | 2021-06-15 | Анодный ток максимальный, рентгенография, мА | ≥500 и ≤800
|  |  |  | Длительность экспозиции, максимальная | ≥2400 и ≤16000 | Миллисекунда
|  |  |  | Поворотный стол-штатив | Да
|  |  |  | Анодный ток минимальный, рентгенография, мА | ≥10 и ≤32
|  |  |  | Мощность генератора | ≥55 и ≤65 | Киловатт
|  |  |  | Оцифровщик рентгеновских снимков | Нет
|  |  |  | Длительность экспозиции, минимальная | ≥1 и ≤150 | Миллисекунда
26.60.11.112-00000015 | Система флюороскопическая рентгеновская общего назначения стационарная, аналоговая | Штука | 2021-06-15 | Анодный ток максимальный, рентгенография, мА | ≥500 и ≤800
|  |  |  | Длительность экспозиции, максимальная | ≥2400 и ≤16000 | Миллисекунда
|  |  |  | Поворотный стол-штатив | Нет
|  |  |  | Анодный ток минимальный, рентгенография, мА | ≥10 и ≤32
|  |  |  | Мощность генератора | ≥55 и ≤65 | Киловатт
|  |  |  | Оцифровщик рентгеновских снимков | Нет
|  |  |  | Длительность экспозиции, минимальная | ≥1 и ≤150 | Миллисекунда
26.60.11.112-00000014 | Система флюороскопическая рентгеновская общего назначения стационарная, аналоговая | Штука | 2021-06-15 | Анодный ток максимальный, рентгенография, мА | ≥100 и ≤1000
|  |  |  | Длительность экспозиции, максимальная | ≥2400 и ≤16000 | Миллисекунда
|  |  |  | Поворотный стол-штатив | Да
|  |  |  | Анодный ток минимальный, рентгенография, мА | 10;
|  |  |  | Мощность генератора | ≥70 и ≤80 | Киловатт
|  |  |  | Оцифровщик рентгеновских снимков | Да
|  |  |  | Длительность экспозиции, минимальная | ≥1 и ≤150 | Миллисекунда
26.60.11.112-00000013 | Система флюороскопическая рентгеновская общего назначения стационарная, аналоговая | Штука | 2021-06-15 | Анодный ток максимальный, рентгенография, мА | ≥100 и ≤1000
|  |  |  | Длительность экспозиции, максимальная | ≥2400 и ≤16000 | Миллисекунда
|  |  |  | Поворотный стол-штатив | Нет
|  |  |  | Анодный ток минимальный, рентгенография, мА | 10;
|  |  |  | Мощность генератора | ≥70 и ≤80 | Киловатт
|  |  |  | Оцифровщик рентгеновских снимков | Да
|  |  |  | Длительность экспозиции, минимальная | ≥1 и ≤150 | Миллисекунда
26.60.11.112-00000012 | Система флюороскопическая рентгеновская общего назначения стационарная, аналоговая | Штука | 2021-06-15 | Анодный ток максимальный, рентгенография, мА | ≥100 и ≤1000
|  |  |  | Длительность экспозиции, максимальная | ≥2400 и ≤16000 | Миллисекунда
|  |  |  | Поворотный стол-штатив | Да
|  |  |  | Анодный ток минимальный, рентгенография, мА | 10;
|  |  |  | Мощность генератора | ≥70 и ≤80 | Киловатт
|  |  |  | Оцифровщик рентгеновских снимков | Нет
|  |  |  | Длительность экспозиции, минимальная | ≥1 и ≤150 | Миллисекунда
26.60.11.112-00000011 | Система флюороскопическая рентгеновская общего назначения стационарная, аналоговая | Штука | 2021-06-15 | Анодный ток максимальный, рентгенография, мА | ≥100 и ≤1000
|  |  |  | Длительность экспозиции, максимальная | ≥2400 и ≤16000 | Миллисекунда
|  |  |  | Поворотный стол-штатив | Нет
|  |  |  | Анодный ток минимальный, рентгенография, мА | 10;
|  |  |  | Мощность генератора | ≥70 и ≤80 | Киловатт
|  |  |  | Оцифровщик рентгеновских снимков | Нет
|  |  |  | Длительность экспозиции, минимальная | ≥1 и ≤150 | Миллисекунда
26.60.11.112-00000007 | Система флюороскопическая рентгеновская общего назначения стационарная, цифровая | Штука | 2019-07-01
26.60.11.112-00000008 | Система флюороскопическая рентгеновская урогинекологическая стационарная, цифровая | Штука | 2019-07-01
32.50.22.127-00000008 | Система формовки шины из термопластика, универсальная | Штука | 2019-07-01
26.60.13.180-00000024 | Система фототерапии назальная | Штука | 2019-07-01
32.50.50.190-00000984 | Система хирургическая для аспирации/ирригации | Штука | 2019-07-01
32.50.50.190-00000713 | Система хирургическая для оптимизации планирования/навигации | Штука | 2019-07-01
32.50.50.190-00002724 | Система хирургическая для оптимизации планирования/навигации | Штука | 2021-06-15 | Виртуальное планирование этапов операции | Неважно; Да
|  |  |  | Навигация | Электромагнитная; Оптическая
|  |  |  | Педаль | Неважно; Да
|  |  |  | Возможность сохранения индивидуальных настроек | Неважно; Да
|  |  |  | Область применения | Стоматология; ЛОР-хирургия; Нейрохирургия; Травматология/ортопедия
|  |  |  | Протоколирование процесса операции | Неважно; Да
|  |  |  | Управление | ПК; Сенсорный экран
|  |  |  | Кнопки навигации на рукоятке | Неважно; Да
32.50.50.190-00002723 | Система хирургическая для оптимизации планирования/навигации | Штука | 2021-06-15 | Виртуальное планирование этапов операции | Неважно; Да
|  |  |  | Навигация | Оптическая
|  |  |  | Педаль | Неважно; Да
|  |  |  | Возможность сохранения индивидуальных настроек | Неважно; Да
|  |  |  | Область применения | Травматология/ортопедия
|  |  |  | Протоколирование процесса операции | Неважно; Да
|  |  |  | Управление | Сенсорный экран
|  |  |  | Кнопки навигации на рукоятке | Неважно; Да
32.50.50.190-00002722 | Система хирургическая для оптимизации планирования/навигации | Штука | 2021-06-15 | Виртуальное планирование этапов операции | Неважно; Да
|  |  |  | Навигация | Оптическая
|  |  |  | Возможность сохранения индивидуальных настроек | Неважно; Да
|  |  |  | Область применения | Нейрохирургия
|  |  |  | Протоколирование процесса операции | Неважно; Да
|  |  |  | Управление | Сенсорный экран
|  |  |  | Кнопки навигации на рукоятке | Неважно; Да
32.50.50.190-00002721 | Система хирургическая для оптимизации планирования/навигации | Штука | 2021-06-15 | Виртуальное планирование этапов операции | Неважно; Да
|  |  |  | Навигация | Электромагнитная
|  |  |  | Возможность сохранения индивидуальных настроек | Неважно; Да
|  |  |  | Область применения | ЛОР-хирургия
|  |  |  | Протоколирование процесса операции | Неважно; Да
|  |  |  | Управление | Сенсорный экран
|  |  |  | Кнопки навигации на рукоятке | Неважно; Да
32.50.50.190-00002720 | Система хирургическая для оптимизации планирования/навигации | Штука | 2021-06-15 | Виртуальное планирование этапов операции | Неважно; Да
|  |  |  | Навигация | Оптическая
|  |  |  | Возможность сохранения индивидуальных настроек | Неважно; Да
|  |  |  | Область применения | ЛОР-хирургия
|  |  |  | Протоколирование процесса операции | Неважно; Да
|  |  |  | Управление | Сенсорный экран
|  |  |  | Кнопки навигации на рукоятке | Неважно; Да
32.50.50.190-00002719 | Система хирургическая для оптимизации планирования/навигации | Штука | 2021-06-15 | Виртуальное планирование этапов операции | Неважно; Да
|  |  |  | Навигация | Электромагнитная
|  |  |  | Возможность сохранения индивидуальных настроек | Неважно; Да
|  |  |  | Область применения | ЛОР-хирургия
|  |  |  | Протоколирование процесса операции | Неважно; Да
|  |  |  | Управление | ПК
|  |  |  | Кнопки навигации на рукоятке | Неважно; Да
32.50.50.190-00002718 | Система хирургическая для оптимизации планирования/навигации | Штука | 2021-06-15 | Виртуальное планирование этапов операции | Неважно; Да
|  |  |  | Навигация | Оптическая
|  |  |  | Возможность сохранения индивидуальных настроек | Неважно; Да
|  |  |  | Область применения | ЛОР-хирургия
|  |  |  | Протоколирование процесса операции | Неважно; Да
|  |  |  | Управление | ПК
|  |  |  | Кнопки навигации на рукоятке | Неважно; Да
32.50.50.190-00002717 | Система хирургическая для оптимизации планирования/навигации | Штука | 2021-06-15 | Виртуальное планирование этапов операции | Неважно; Да
|  |  |  | Навигация | Электромагнитная
|  |  |  | Возможность сохранения индивидуальных настроек | Неважно; Да
|  |  |  | Область применения | Стоматология
|  |  |  | Протоколирование процесса операции | Неважно; Да
|  |  |  | Управление | Сенсорный экран
|  |  |  | Кнопки навигации на рукоятке | Неважно; Да
32.50.50.190-00002716 | Система хирургическая для оптимизации планирования/навигации | Штука | 2021-06-15 | Виртуальное планирование этапов операции | Да; Неважно
|  |  |  | Навигация | Оптическая
|  |  |  | Возможность сохранения индивидуальных настроек | Неважно; Да
|  |  |  | Область применения | Стоматология
|  |  |  | Протоколирование процесса операции | Неважно; Да
|  |  |  | Управление | Сенсорный экран
|  |  |  | Кнопки навигации на рукоятке | Неважно; Да
32.50.50.190-00002715 | Система хирургическая для оптимизации планирования/навигации | Штука | 2021-06-15 | Виртуальное планирование этапов операции | Неважно; Да
|  |  |  | Навигация | Электромагнитная
|  |  |  | Возможность сохранения индивидуальных настроек | Неважно; Да
|  |  |  | Область применения | Стоматология
|  |  |  | Протоколирование процесса операции | Неважно; Да
|  |  |  | Управление | ПК
|  |  |  | Кнопки навигации на рукоятке | Неважно; Да
32.50.50.190-00002714 | Система хирургическая для оптимизации планирования/навигации | Штука | 2021-06-15 | Виртуальное планирование этапов операции | Неважно; Да
|  |  |  | Навигация | Оптическая
|  |  |  | Возможность сохранения индивидуальных настроек | Неважно; Да
|  |  |  | Область применения | Стоматология
|  |  |  | Протоколирование процесса операции | Неважно; Да
|  |  |  | Управление | ПК
|  |  |  | Кнопки навигации на рукоятке | Неважно; Да
32.50.50.190-00000891 | Система хирургическая роботизированная | Штука | 2019-07-01
32.50.50.190-00000899 | Система хирургическая роботизированная навигационная | Штука | 2019-07-01
32.50.50.190-00002789 | Система хирургическая роботизированная навигационная | Штука | 2022-04-11 | Монитор | Внешний; Встроенный
|  |  |  | Способ ввода | Клавиатура; Сенсорный экран; Планшет
|  |  |  | Наличие ИБП | Нет; Да
|  |  |  | Диагональ монитора | ≥17 и ≤32 | Дюйм (25,4 мм)
32.50.50.190-00002788 | Система хирургическая роботизированная навигационная | Штука | 2022-04-11 | Монитор | Внешний; Встроенный
|  |  |  | Способ ввода | Клавиатура; Сенсорный экран; Планшет
|  |  |  | Наличие ИБП | Нет; Да
|  |  |  | Диагональ монитора | ≥17 и ≤32 | Дюйм (25,4 мм)
32.50.50.190-00001268 | Система хирургическая стереотаксическая для неврологии | Штука | 2019-07-01
32.50.50.190-00001132 | Система хранения/транспортировки донорских органов общего назначения | Штука | 2019-07-01
32.50.50.190-00001006 | Система хранения/транспортировки донорского сердца | Штука | 2019-07-01
26.60.12.119-00000248 | Система центрифугирования крови | Штука | 2019-07-01
26.60.12.129-00000073 | Система чрескожного мониторинга газов крови | Штука | 2019-07-01
26.60.12.129-00000080 | Система чрескожного мониторинга уровня глюкозы | Штука | 2019-07-01
26.60.13.190-00000121 | Система чрескожной электронейростимуляции для обезболивания | Штука | 2019-07-01
26.60.13.190-00000050 | Система чрескожной электронейростимуляции при артрите | Штука | 2019-07-01
26.60.13.190-00000051 | Система чрескожной электростимуляции суставов при артрите | Штука | 2019-07-01
32.50.50.190-00000422 | Система шейверная артроскопическая, пневматическая | Штука | 2019-07-01
32.50.50.190-00001244 | Система шейверная артроскопическая, с питанием от сети | Штука | 2019-07-01
32.50.50.190-00001235 | Система шейверная оториноларингологическая | Штука | 2019-07-01
32.50.50.190-00001351 | Система шейверная/электрохирургическая | Штука | 2019-07-01
26.60.13.140-00000001 | Система экстракорпоральной ударно-волновой терапии для дерматологии | Штука | 2020-09-16
26.60.13.140-00000010 | Система экстракорпоральной ударно-волновой терапии для кардиологии | Штука | 2019-07-01
26.60.13.140-00000014 | Система экстракорпоральной ударно-волновой терапии для мужских половых органов | Штука | 2019-07-01
32.50.50.190-00000600 | Система экстренной подачи медицинских газов передвижная | Штука | 2019-07-01
32.50.50.190-00001287 | Система экстренной подачи медицинских газов передвижная | Штука | 2019-07-01
26.60.13.190-00000059 | Система электрогидравлическая для литотрипсии | Штука | 2019-07-01
26.60.13.140-00000012 | Система электрогидравлическая экстракорпоральной ударно-волновой терапии для ортопедии | Штука | 2019-07-01
32.50.50.190-00000072 | Система электродная биполярная аппарата электрохирургической диатермии для планарной резекции | Штука | 2019-07-01
26.60.13.140-00000009 | Система электроимпульсная для литотрипсии | Штука | 2019-07-01
26.60.12.111-00000001 | Система электрокардиографическая для передачи/приема сигнала по телефонной связи | Штука | 2020-09-14 | Передача данных ЭКГ | Запоминающее устройство цифровое компактное; Кабель (для передачи цифрового сигнала); Цифровая радиосвязь
|  |  |  | Дисплей | Нет; Да
|  |  |  | Количество синхронно регистрируемых каналов, максимальное, шт | 12/8; 12; 3; 2; 1
26.60.12.111-00000018 | Система электрокардиографическая для передачи/приема сигнала по телефонной связи | Штука | 2020-09-14 | Передача данных ЭКГ | Цифровая радиосвязь
|  |  |  | Дисплей | Да
|  |  |  | Количество синхронно регистрируемых каналов, максимальное, шт | 1
26.60.12.111-00000017 | Система электрокардиографическая для передачи/приема сигнала по телефонной связи | Штука | 2020-09-14 | Передача данных ЭКГ | Кабель (для передачи цифрового сигнала)
|  |  |  | Дисплей | Да
|  |  |  | Количество синхронно регистрируемых каналов, максимальное, шт | 1
26.60.12.111-00000016 | Система электрокардиографическая для передачи/приема сигнала по телефонной связи | Штука | 2020-09-14 | Передача данных ЭКГ | Запоминающее устройство цифровое компактное
|  |  |  | Дисплей | Да
|  |  |  | Количество синхронно регистрируемых каналов, максимальное, шт | 1
26.60.12.111-00000015 | Система электрокардиографическая для передачи/приема сигнала по телефонной связи | Штука | 2020-09-14 | Передача данных ЭКГ | Цифровая радиосвязь
|  |  |  | Дисплей | Нет
|  |  |  | Количество синхронно регистрируемых каналов, максимальное, шт | 1
26.60.12.111-00000014 | Система электрокардиографическая для передачи/приема сигнала по телефонной связи | Штука | 2020-09-14 | Передача данных ЭКГ | Кабель (для передачи цифрового сигнала)
|  |  |  | Дисплей | Нет
|  |  |  | Количество синхронно регистрируемых каналов, максимальное, шт | 1
26.60.12.111-00000013 | Система электрокардиографическая для передачи/приема сигнала по телефонной связи | Штука | 2020-09-14 | Передача данных ЭКГ | Запоминающее устройство цифровое компактное
|  |  |  | Дисплей | Нет
|  |  |  | Количество синхронно регистрируемых каналов, максимальное, шт | 1
26.60.12.111-00000012 | Система электрокардиографическая для передачи/приема сигнала по телефонной связи | Штука | 2020-09-14 | Передача данных ЭКГ | Кабель (для передачи цифрового сигнала)
|  |  |  | Количество синхронно регистрируемых каналов, максимальное, шт | 2
26.60.12.111-00000011 | Система электрокардиографическая для передачи/приема сигнала по телефонной связи | Штука | 2020-09-14 | Передача данных ЭКГ | Цифровая радиосвязь
|  |  |  | Количество синхронно регистрируемых каналов, максимальное, шт | 2
26.60.12.111-00000010 | Система электрокардиографическая для передачи/приема сигнала по телефонной связи | Штука | 2020-09-14 | Передача данных ЭКГ | Цифровая радиосвязь
|  |  |  | Дисплей | Да
|  |  |  | Количество синхронно регистрируемых каналов, максимальное, шт | 3
26.60.12.111-00000009 | Система электрокардиографическая для передачи/приема сигнала по телефонной связи | Штука | 2020-09-14 | Передача данных ЭКГ | Кабель (для передачи цифрового сигнала)
|  |  |  | Дисплей | Да
|  |  |  | Количество синхронно регистрируемых каналов, максимальное, шт | 12
26.60.12.111-00000008 | Система электрокардиографическая для передачи/приема сигнала по телефонной связи | Штука | 2020-09-14 | Передача данных ЭКГ | Цифровая радиосвязь
|  |  |  | Дисплей | Да
|  |  |  | Количество синхронно регистрируемых каналов, максимальное, шт | 12
26.60.12.111-00000007 | Система электрокардиографическая для передачи/приема сигнала по телефонной связи | Штука | 2020-09-14 | Передача данных ЭКГ | Кабель (для передачи цифрового сигнала)
|  |  |  | Дисплей | Нет
|  |  |  | Количество синхронно регистрируемых каналов, максимальное, шт | 12
26.60.12.111-00000006 | Система электрокардиографическая для передачи/приема сигнала по телефонной связи | Штука | 2020-09-14 | Передача данных ЭКГ | Цифровая радиосвязь
|  |  |  | Дисплей | Нет
|  |  |  | Количество синхронно регистрируемых каналов, максимальное, шт | 12
26.60.12.111-00000005 | Система электрокардиографическая для передачи/приема сигнала по телефонной связи | Штука | 2020-09-14 | Передача данных ЭКГ | Кабель (для передачи цифрового сигнала)
|  |  |  | Дисплей | Да
|  |  |  | Количество синхронно регистрируемых каналов, максимальное, шт | 12/8
26.60.12.111-00000004 | Система электрокардиографическая для передачи/приема сигнала по телефонной связи | Штука | 2020-09-14 | Передача данных ЭКГ | Цифровая радиосвязь
|  |  |  | Дисплей | Да
|  |  |  | Количество синхронно регистрируемых каналов, максимальное, шт | 12/8
26.60.12.111-00000003 | Система электрокардиографическая для передачи/приема сигнала по телефонной связи | Штука | 2020-09-14 | Передача данных ЭКГ | Кабель (для передачи цифрового сигнала)
|  |  |  | Дисплей | Нет
|  |  |  | Количество синхронно регистрируемых каналов, максимальное, шт | 12/8
26.60.12.111-00000002 | Система электрокардиографическая для передачи/приема сигнала по телефонной связи | Штука | 2020-09-14 | Передача данных ЭКГ | Цифровая радиосвязь
|  |  |  | Дисплей | Нет
|  |  |  | Количество синхронно регистрируемых каналов, максимальное, шт | 12/8
32.50.50.190-00000690 | Система электромагнитного позиционирования хирургическая | Штука | 2019-07-01
32.50.50.190-00002168 | Система электромагнитного позиционирования хирургическая | Штука | 2020-04-01 | Дополнительные методы визуализации | Ротационная флюорография; Позитронно-эмиссионная томография; Магнитно-резонансная томография; Ультразвуковая система
|  |  |  | Точность навигационной системы | 2; 5; | Миллиметр
32.50.50.190-00002167 | Система электромагнитного позиционирования хирургическая | Штука | 2020-04-01 | Точность навигационной системы | 2; | Миллиметр
32.50.50.190-00002166 | Система электромагнитного позиционирования хирургическая | Штука | 2020-04-01 | Дополнительные методы визуализации | Ротационная флюорография; Позитронно-эмиссионная томография; Магнитно-резонансная томография; Ультразвуковая система
|  |  |  | Точность навигационной системы | 5; | Миллиметр
26.60.13.140-00000006 | Система электромеханическая для литотрипсии, интракорпоральная | Штука | 2019-07-01
26.60.13.140-00000005 | Система электромеханическая для литотрипсии, экстракорпоральная | Штука | 2019-07-01
26.60.13.140-00000007 | Система электромеханическая для экстракорпоральной ударно-волновой терапии для ортопедии | Штука | 2019-07-01
26.60.13.140-00000004 | Система электромеханическая для экстракорпоральной/пневматической ударно-волновой терапии для ортопедии | Штука | 2019-07-01
26.60.12.121-00000008 | Система электромиографии/локализации нерва в месте внутримышечной инъекции | Штука | 2019-07-01
26.60.11.119-00000003 | Система электронная для клинического обследования молочных желез | Штука | 2019-07-01
26.60.13.190-00000072 | Система электростимуляции для психиатрии/физиотерапии | Штука | 2019-07-01
26.60.13.190-00000112 | Система электростимуляции для улучшения ходьбы, внешняя | Штука | 2019-07-01
26.60.13.190-00000035 | Система электростимуляции жевательных мышц | Штука | 2019-07-01
26.60.13.190-00000052 | Система электростимуляции желудка | Штука | 2019-07-01
26.60.13.190-00000120 | Система электростимуляции периферических нервов для обезболивания | Штука | 2019-07-01
26.60.12.119-00000394 | Система электростимуляции периферического нерва для мониторинга нервно-мышечной блокады | Штука | 2019-07-01
26.60.12.119-00000971 | Система электростимуляции периферического нерва для мониторинга нервно-мышечной блокады | Штука | 2022-04-11 | Частота несущих колебаний | ≥2 и ≤10 | Килогерц
|  |  |  | Амплитуда тока в импульсе, мА | ≥0 и ≤100
|  |  |  | Длительность радиоимпульсов | ≥1 и ≤50 | Микросекунда
|  |  |  | Длительность пауз в интервале | ≥1 и ≤50 | Секунда
|  |  |  | Частота следования радиоимпульсов в интервале | ≥10 и ≤150 | Герц
|  |  |  | Длительность посылок радиоимпульсов в интервале | ≥1 и ≤10 | Секунда
26.60.12.119-00000970 | Система электростимуляции периферического нерва для мониторинга нервно-мышечной блокады | Штука | 2022-04-11 | Частота несущих колебаний | ≥2 и ≤10 | Килогерц
|  |  |  | Амплитуда тока в импульсе, мА | ≥0 и ≤100
|  |  |  | Длительность радиоимпульсов | ≥1 и ≤50 | Микросекунда
|  |  |  | Длительность пауз в интервале | ≥1 и ≤50 | Секунда
|  |  |  | Частота следования радиоимпульсов в интервале | ≥10 и ≤150 | Герц
|  |  |  | Длительность посылок радиоимпульсов в интервале | ≥1 и ≤10 | Секунда
26.60.13.190-00000106 | Система электростимуляции ректально-вагинальная | Штука | 2019-07-01
26.60.13.190-00000103 | Система электростимуляции сердца для электрофизиологических исследований | Штука | 2019-07-01
26.60.13.190-00000081 | Система электростимуляции соматосенсорной области | Штука | 2019-07-01
26.60.13.190-00000037 | Система электростимуляции спинного мозга для обезболивания | Штука | 2019-07-01
26.60.13.190-00000638 | Система электростимуляции спинного мозга для обезболивания | Штука | 2020-09-16 | Тип электродов | Лепестковые; Плоские; Цилиндрические
|  |  |  | Кол-во поддерживаемых контактов | ≥16 и ≤32; ≥8 и ≤15; ≥4 и ≤7 | Штука
|  |  |  | Тип аккумулятора | Неперезаряжаемый; Перезаряжаемый
|  |  |  | Режим | Имплантируемый; Тестовый наружный
26.60.13.190-00000637 | Система электростимуляции спинного мозга для обезболивания | Штука | 2020-09-16 | Тип электродов | Цилиндрические
|  |  |  | Кол-во поддерживаемых контактов | ≥4 и ≤7 | Штука
|  |  |  | Тип аккумулятора | Перезаряжаемый
|  |  |  | Режим | Тестовый наружный
26.60.13.190-00000636 | Система электростимуляции спинного мозга для обезболивания | Штука | 2020-09-16 | Тип электродов | Цилиндрические
|  |  |  | Кол-во поддерживаемых контактов | ≥4 и ≤7 | Штука
|  |  |  | Тип аккумулятора | Неперезаряжаемый
|  |  |  | Режим | Тестовый наружный
26.60.13.190-00000635 | Система электростимуляции спинного мозга для обезболивания | Штука | 2020-09-16 | Тип электродов | Цилиндрические
|  |  |  | Кол-во поддерживаемых контактов | ≥4 и ≤7 | Штука
|  |  |  | Тип аккумулятора | Перезаряжаемый
|  |  |  | Режим | Имплантируемый
26.60.13.190-00000634 | Система электростимуляции спинного мозга для обезболивания | Штука | 2020-09-16 | Тип электродов | Цилиндрические
|  |  |  | Кол-во поддерживаемых контактов | ≥4 и ≤7 | Штука
|  |  |  | Тип аккумулятора | Неперезаряжаемый
|  |  |  | Режим | Имплантируемый
26.60.13.190-00000633 | Система электростимуляции спинного мозга для обезболивания | Штука | 2020-09-16 | Тип электродов | Плоские
|  |  |  | Кол-во поддерживаемых контактов | ≥4 и ≤7 | Штука
|  |  |  | Тип аккумулятора | Перезаряжаемый
|  |  |  | Режим | Тестовый наружный
26.60.13.190-00000632 | Система электростимуляции спинного мозга для обезболивания | Штука | 2020-09-16 | Тип электродов | Плоские
|  |  |  | Кол-во поддерживаемых контактов | ≥4 и ≤7 | Штука
|  |  |  | Тип аккумулятора | Неперезаряжаемый
|  |  |  | Режим | Тестовый наружный
26.60.13.190-00000631 | Система электростимуляции спинного мозга для обезболивания | Штука | 2020-09-16 | Тип электродов | Плоские
|  |  |  | Кол-во поддерживаемых контактов | ≥4 и ≤7 | Штука
|  |  |  | Тип аккумулятора | Перезаряжаемый
|  |  |  | Режим | Имплантируемый
26.60.13.190-00000630 | Система электростимуляции спинного мозга для обезболивания | Штука | 2020-09-16 | Тип электродов | Плоские
|  |  |  | Кол-во поддерживаемых контактов | ≥4 и ≤7 | Штука
|  |  |  | Тип аккумулятора | Неперезаряжаемый
|  |  |  | Режим | Имплантируемый
26.60.13.190-00000629 | Система электростимуляции спинного мозга для обезболивания | Штука | 2020-09-16 | Тип электродов | Лепестковые
|  |  |  | Кол-во поддерживаемых контактов | ≥4 и ≤7 | Штука
|  |  |  | Тип аккумулятора | Перезаряжаемый
|  |  |  | Режим | Тестовый наружный
26.60.13.190-00000628 | Система электростимуляции спинного мозга для обезболивания | Штука | 2020-09-16 | Тип электродов | Лепестковые
|  |  |  | Кол-во поддерживаемых контактов | ≥4 и ≤7 | Штука
|  |  |  | Тип аккумулятора | Неперезаряжаемый
|  |  |  | Режим | Тестовый наружный
26.60.13.190-00000627 | Система электростимуляции спинного мозга для обезболивания | Штука | 2020-09-16 | Тип электродов | Лепестковые
|  |  |  | Кол-во поддерживаемых контактов | ≥4 и ≤7 | Штука
|  |  |  | Тип аккумулятора | Перезаряжаемый
|  |  |  | Режим | Имплантируемый
26.60.13.190-00000626 | Система электростимуляции спинного мозга для обезболивания | Штука | 2020-09-16 | Тип электродов | Лепестковые
|  |  |  | Кол-во поддерживаемых контактов | ≥4 и ≤7 | Штука
|  |  |  | Тип аккумулятора | Неперезаряжаемый
|  |  |  | Режим | Имплантируемый
26.60.13.190-00000625 | Система электростимуляции спинного мозга для обезболивания | Штука | 2020-09-16 | Тип электродов | Цилиндрические
|  |  |  | Кол-во поддерживаемых контактов | ≥8 и ≤15 | Штука
|  |  |  | Тип аккумулятора | Перезаряжаемый
|  |  |  | Режим | Тестовый наружный
26.60.13.190-00000624 | Система электростимуляции спинного мозга для обезболивания | Штука | 2020-09-16 | Тип электродов | Цилиндрические
|  |  |  | Кол-во поддерживаемых контактов | ≥8 и ≤15 | Штука
|  |  |  | Тип аккумулятора | Неперезаряжаемый
|  |  |  | Режим | Тестовый наружный
26.60.13.190-00000623 | Система электростимуляции спинного мозга для обезболивания | Штука | 2020-09-16 | Тип электродов | Цилиндрические
|  |  |  | Кол-во поддерживаемых контактов | ≥8 и ≤15 | Штука
|  |  |  | Тип аккумулятора | Перезаряжаемый
|  |  |  | Режим | Имплантируемый
26.60.13.190-00000622 | Система электростимуляции спинного мозга для обезболивания | Штука | 2020-09-16 | Тип электродов | Цилиндрические
|  |  |  | Кол-во поддерживаемых контактов | ≥8 и ≤15 | Штука
|  |  |  | Тип аккумулятора | Неперезаряжаемый
|  |  |  | Режим | Имплантируемый
26.60.13.190-00000621 | Система электростимуляции спинного мозга для обезболивания | Штука | 2020-09-16 | Тип электродов | Плоские
|  |  |  | Кол-во поддерживаемых контактов | ≥8 и ≤15 | Штука
|  |  |  | Тип аккумулятора | Перезаряжаемый
|  |  |  | Режим | Тестовый наружный
26.60.13.190-00000620 | Система электростимуляции спинного мозга для обезболивания | Штука | 2020-09-16 | Тип электродов | Плоские
|  |  |  | Кол-во поддерживаемых контактов | ≥8 и ≤15 | Штука
|  |  |  | Тип аккумулятора | Неперезаряжаемый
|  |  |  | Режим | Тестовый наружный
26.60.13.190-00000619 | Система электростимуляции спинного мозга для обезболивания | Штука | 2020-09-16 | Тип электродов | Плоские
|  |  |  | Кол-во поддерживаемых контактов | ≥8 и ≤15 | Штука
|  |  |  | Тип аккумулятора | Перезаряжаемый
|  |  |  | Режим | Имплантируемый
26.60.13.190-00000618 | Система электростимуляции спинного мозга для обезболивания | Штука | 2020-09-16 | Тип электродов | Плоские
|  |  |  | Кол-во поддерживаемых контактов | ≥8 и ≤15 | Штука
|  |  |  | Тип аккумулятора | Неперезаряжаемый
|  |  |  | Режим | Имплантируемый
26.60.13.190-00000617 | Система электростимуляции спинного мозга для обезболивания | Штука | 2020-09-16 | Тип электродов | Лепестковые
|  |  |  | Кол-во поддерживаемых контактов | ≥8 и ≤15 | Штука
|  |  |  | Тип аккумулятора | Перезаряжаемый
|  |  |  | Режим | Тестовый наружный
26.60.13.190-00000616 | Система электростимуляции спинного мозга для обезболивания | Штука | 2020-09-16 | Тип электродов | Лепестковые
|  |  |  | Кол-во поддерживаемых контактов | ≥8 и ≤15 | Штука
|  |  |  | Тип аккумулятора | Неперезаряжаемый
|  |  |  | Режим | Тестовый наружный
26.60.13.190-00000615 | Система электростимуляции спинного мозга для обезболивания | Штука | 2020-09-16 | Тип электродов | Лепестковые
|  |  |  | Кол-во поддерживаемых контактов | ≥8 и ≤15 | Штука
|  |  |  | Тип аккумулятора | Перезаряжаемый
|  |  |  | Режим | Имплантируемый
26.60.13.190-00000614 | Система электростимуляции спинного мозга для обезболивания | Штука | 2020-09-16 | Тип электродов | Лепестковые
|  |  |  | Кол-во поддерживаемых контактов | ≥8 и ≤15 | Штука
|  |  |  | Тип аккумулятора | Неперезаряжаемый
|  |  |  | Режим | Имплантируемый
26.60.13.190-00000613 | Система электростимуляции спинного мозга для обезболивания | Штука | 2020-09-16 | Тип электродов | Цилиндрические
|  |  |  | Кол-во поддерживаемых контактов | ≥16 и ≤32 | Штука
|  |  |  | Тип аккумулятора | Перезаряжаемый
|  |  |  | Режим | Тестовый наружный
26.60.13.190-00000612 | Система электростимуляции спинного мозга для обезболивания | Штука | 2020-09-16 | Тип электродов | Цилиндрические
|  |  |  | Кол-во поддерживаемых контактов | ≥16 и ≤32 | Штука
|  |  |  | Тип аккумулятора | Неперезаряжаемый
|  |  |  | Режим | Тестовый наружный
26.60.13.190-00000611 | Система электростимуляции спинного мозга для обезболивания | Штука | 2020-09-16 | Тип электродов | Цилиндрические
|  |  |  | Кол-во поддерживаемых контактов | ≥16 и ≤32 | Штука
|  |  |  | Тип аккумулятора | Перезаряжаемый
|  |  |  | Режим | Имплантируемый
26.60.13.190-00000610 | Система электростимуляции спинного мозга для обезболивания | Штука | 2020-09-16 | Тип электродов | Цилиндрические
|  |  |  | Кол-во поддерживаемых контактов | ≥16 и ≤32 | Штука
|  |  |  | Тип аккумулятора | Неперезаряжаемый
|  |  |  | Режим | Имплантируемый
26.60.13.190-00000609 | Система электростимуляции спинного мозга для обезболивания | Штука | 2020-09-16 | Тип электродов | Плоские
|  |  |  | Кол-во поддерживаемых контактов | ≥16 и ≤32 | Штука
|  |  |  | Тип аккумулятора | Перезаряжаемый
|  |  |  | Режим | Тестовый наружный
26.60.13.190-00000608 | Система электростимуляции спинного мозга для обезболивания | Штука | 2020-09-16 | Тип электродов | Плоские
|  |  |  | Кол-во поддерживаемых контактов | ≥16 и ≤32 | Штука
|  |  |  | Тип аккумулятора | Неперезаряжаемый
|  |  |  | Режим | Тестовый наружный
26.60.13.190-00000607 | Система электростимуляции спинного мозга для обезболивания | Штука | 2020-09-16 | Тип электродов | Плоские
|  |  |  | Кол-во поддерживаемых контактов | ≥16 и ≤32 | Штука
|  |  |  | Тип аккумулятора | Перезаряжаемый
|  |  |  | Режим | Имплантируемый
26.60.13.190-00000606 | Система электростимуляции спинного мозга для обезболивания | Штука | 2020-09-16 | Тип электродов | Плоские
|  |  |  | Кол-во поддерживаемых контактов | ≥16 и ≤32 | Штука
|  |  |  | Тип аккумулятора | Неперезаряжаемый
|  |  |  | Режим | Имплантируемый
26.60.13.190-00000605 | Система электростимуляции спинного мозга для обезболивания | Штука | 2020-09-16 | Тип электродов | Лепестковые
|  |  |  | Кол-во поддерживаемых контактов | ≥16 и ≤32 | Штука
|  |  |  | Тип аккумулятора | Перезаряжаемый
|  |  |  | Режим | Тестовый наружный
26.60.13.190-00000604 | Система электростимуляции спинного мозга для обезболивания | Штука | 2020-09-16 | Тип электродов | Лепестковые
|  |  |  | Кол-во поддерживаемых контактов | ≥16 и ≤32 | Штука
|  |  |  | Тип аккумулятора | Неперезаряжаемый
|  |  |  | Режим | Тестовый наружный
26.60.13.190-00000603 | Система электростимуляции спинного мозга для обезболивания | Штука | 2020-09-16 | Тип электродов | Лепестковые
|  |  |  | Кол-во поддерживаемых контактов | ≥16 и ≤32 | Штука
|  |  |  | Тип аккумулятора | Перезаряжаемый
|  |  |  | Режим | Имплантируемый
26.60.13.190-00000602 | Система электростимуляции спинного мозга для обезболивания | Штука | 2020-09-16 | Тип электродов | Лепестковые
|  |  |  | Кол-во поддерживаемых контактов | ≥16 и ≤32 | Штука
|  |  |  | Тип аккумулятора | Неперезаряжаемый
|  |  |  | Режим | Имплантируемый
26.60.13.190-00000099 | Система электростимуляции точек акупунктуры | Штука | 2019-07-01
26.60.13.190-00000095 | Система электрохимическая для лечения простаты | Штука | 2019-07-01
32.50.50.190-00001102 | Система электрохирургическая | Штука | 2019-07-01
32.50.50.190-00002692 | Система электрохирургическая | Штука | 2022-04-23 | Система управления | Неважно; Ручное управление; Ножная педаль
|  |  |  | Рабочая частота | >0,3000 и ≤1; >4 и ≤6,7800; ≥0,1500 и ≤0,3000; >1 и ≤4 | Мегагерц
|  |  |  | Биполярное резание | Неважно; Да
|  |  |  | Монополярная коагуляция | Неважно; Да
|  |  |  | Биполярная коагуляция | Нет; Да
|  |  |  | Биполярная коагуляция с резанием | Неважно; Да
|  |  |  | Смешанное резание | Неважно; Да
32.50.50.190-00002691 | Система электрохирургическая | Штука | 2022-04-23 | Система управления | Неважно; Ручное управление; Ножная педаль
|  |  |  | Рабочая частота | ≥0,1500 и ≤0,3000 | Мегагерц
|  |  |  | Биполярное резание | Неважно; Да
|  |  |  | Монополярная коагуляция | Неважно; Да
|  |  |  | Биполярная коагуляция | Нет; Да
|  |  |  | Биполярная коагуляция с резанием | Неважно; Да
|  |  |  | Смешанное резание | Неважно; Да
32.50.50.190-00002690 | Система электрохирургическая | Штука | 2022-04-23 | Система управления | Неважно; Ручное управление; Ножная педаль
|  |  |  | Рабочая частота | >0,3000 и ≤1 | Мегагерц
|  |  |  | Биполярное резание | Неважно; Да
|  |  |  | Монополярная коагуляция | Неважно; Да
|  |  |  | Биполярная коагуляция | Нет; Да
|  |  |  | Биполярная коагуляция с резанием | Неважно; Да
|  |  |  | Смешанное резание | Неважно; Да
32.50.50.190-00002689 | Система электрохирургическая | Штука | 2022-04-23 | Система управления | Неважно; Ручное управление; Ножная педаль
|  |  |  | Рабочая частота | >1 и ≤4 | Мегагерц
|  |  |  | Биполярное резание | Неважно; Да
|  |  |  | Монополярная коагуляция | Неважно; Да
|  |  |  | Биполярная коагуляция | Нет; Да
|  |  |  | Биполярная коагуляция с резанием | Неважно; Да
|  |  |  | Смешанное резание | Неважно; Да
32.50.50.190-00002688 | Система электрохирургическая | Штука | 2022-04-23 | Система управления | Неважно; Ручное управление; Ножная педаль
|  |  |  | Рабочая частота | >4 и ≤6,7800 | Мегагерц
|  |  |  | Биполярное резание | Неважно; Да
|  |  |  | Монополярная коагуляция | Неважно; Да
|  |  |  | Биполярная коагуляция | Нет; Да
|  |  |  | Биполярная коагуляция с резанием | Неважно; Да
|  |  |  | Смешанное резание | Неважно; Да
32.50.50.190-00000450 | Система электрохирургическая аргон-усиленная | Штука | 2019-07-01
32.50.50.190-00001184 | Система электрохирургическая диатермическая офтальмологическая, с питанием от сети | Штука | 2019-07-01
26.60.12.129-00000055 | Система электроэнцефалографическая для передачи/приема сигнала по телефонной связи | Штука | 2019-07-01
26.60.12.119-00000296 | Система электроэнцефалографического мониторинга, портативная | Штука | 2019-07-01
26.60.12.119-00000964 | Система электроэнцефалографического мониторинга, портативная | Штука | 2021-11-16 | Фотостимуляция | Нет; Да
|  |  |  | Неонатальный электрод | Нет
|  |  |  | Максимальная частота дискретизации | ≥2000 и ≤16000 | Герц
|  |  |  | Количество каналов ЭЭГ | ≥19 и ≤23 | Штука
|  |  |  | Снятие электромиографических сигналов | Нет; Да
26.60.12.119-00000967 | Система электроэнцефалографического мониторинга, портативная | Штука | 2021-11-16 | Фотостимуляция | Нет; Да
|  |  |  | Неонатальный электрод | Нет; Да
|  |  |  | Максимальная частота дискретизации | ≥2000 и ≤16000; ≥250 и ≤3000; ≥5000 и ≤16000 | Герц
|  |  |  | Количество каналов ЭЭГ | ≥24 и ≤32; ≥19 и ≤23; ≥2 и ≤5; ≥8 и ≤16 | Штука
|  |  |  | Снятие электромиографических сигналов | Нет; Да
26.60.12.119-00000965 | Система электроэнцефалографического мониторинга, портативная | Штука | 2021-11-16 | Фотостимуляция | Нет; Да
|  |  |  | Неонатальный электрод | Нет
|  |  |  | Максимальная частота дискретизации | ≥5000 и ≤16000 | Герц
|  |  |  | Количество каналов ЭЭГ | ≥8 и ≤16 | Штука
|  |  |  | Снятие электромиографических сигналов | Нет; Да
26.60.12.119-00000966 | Система электроэнцефалографического мониторинга, портативная | Штука | 2021-11-16 | Фотостимуляция | Нет; Да
|  |  |  | Неонатальный электрод | Нет; Да
|  |  |  | Максимальная частота дискретизации | ≥250 и ≤3000 | Герц
|  |  |  | Количество каналов ЭЭГ | ≥2 и ≤5 | Штука
|  |  |  | Снятие электромиографических сигналов | Да; Нет
26.60.12.119-00000963 | Система электроэнцефалографического мониторинга, портативная | Штука | 2021-11-16 | Фотостимуляция | Нет; Да
|  |  |  | Неонатальный электрод | Нет
|  |  |  | Максимальная частота дискретизации | ≥2000 и ≤16000 | Герц
|  |  |  | Количество каналов ЭЭГ | ≥24 и ≤32 | Штука
|  |  |  | Снятие электромиографических сигналов | Нет; Да
26.60.12.121-00000006 | Система электроэнцефалографического мониторинга, стационарная | Штука | 2019-07-01
26.60.12.129-00000228 | Система электроэнцефалографического мониторинга, стационарная | Штука | 2021-11-16 | Количество каналов ЭЭГ | ≥23 и ≤24 | Штука
|  |  |  | Разные размеры шлема | Нет
|  |  |  | Фоностимуляция | Да
26.60.12.129-00000225 | Система электроэнцефалографического мониторинга, стационарная | Штука | 2021-11-16 | Количество каналов ЭЭГ | ≥64 и ≤256 | Штука
|  |  |  | Разные размеры шлема | Да
|  |  |  | Фоностимуляция | Да
26.60.12.129-00000229 | Система электроэнцефалографического мониторинга, стационарная | Штука | 2021-11-16 | Количество каналов ЭЭГ | ≥19 и ≤21 | Штука
|  |  |  | Разные размеры шлема | Нет
|  |  |  | Фоностимуляция | Да
26.60.12.129-00000230 | Система электроэнцефалографического мониторинга, стационарная | Штука | 2021-11-16 | Количество каналов ЭЭГ | ≥32 и ≤48; ≥23 и ≤24; ≥64 и ≤256; ≥19 и ≤21 | Штука
|  |  |  | Разные размеры шлема | Нет; Да
|  |  |  | Фоностимуляция | Нет; Да
26.60.12.129-00000227 | Система электроэнцефалографического мониторинга, стационарная | Штука | 2021-11-16 | Количество каналов ЭЭГ | ≥23 и ≤24 | Штука
|  |  |  | Разные размеры шлема | Нет
|  |  |  | Фоностимуляция | Нет
26.60.12.129-00000226 | Система электроэнцефалографического мониторинга, стационарная | Штука | 2021-11-16 | Количество каналов ЭЭГ | ≥32 и ≤48 | Штука
|  |  |  | Разные размеры шлема | Нет
|  |  |  | Фоностимуляция | Нет
26.60.12.119-00000386 | Система эндоскопическая для размещения стента | Штука | 2019-07-01
26.60.12.119-00000374 | Система эндоскопической визуализации | Штука | 2019-07-01
26.60.13.160-00000001 | Система ядерного магнитного резонанса терапевтическая | Штука | 2019-07-01
26.60.11.129-00000009 | Система ядерной медицины с ручным детектором | Штука | 2019-07-01
32.50.50.190-00001362 | Система для аутотрансфузии крови, автоматическая | Штука | 2019-07-01
32.50.50.190-00001365 | Система для аутотрансфузии крови, ручная | Штука | 2019-07-01
32.50.13.190-00007360 | Скальпель гемостатический | Штука | 2019-07-01
32.50.13.190-00007160 | Скальпель для миндалин | Штука | 2019-07-01
32.50.13.190-00007214 | Скальпель назальный | Штука | 2019-07-01
32.50.11.000-00000169 | Скальпель пародонтологический | Штука | 2021-03-17
32.50.13.190-00007707 | Скальпель, многоразового использования | Штука | 2019-07-01
32.50.13.190-00008091 | Скальпель, многоразового использования | Штука | 2020-03-02 | Область применения | Оториноларингология; Нейрохирургия; Гинекология; Сосудистая хирургия; Стоматология; Общая хирургия; Травматология; Офтальмология
|  |  |  | Длина рабочей части | 32; 27; 40; 35; 26; 20; 7; 1; 47; 42; 30; 23; 5; 50; 41; 15; 21; 8; 28; 37; 45; 36; 18; 6; 13; | Миллиметр
|  |  |  | Длина общая | ≥240 и ≤250; ≥180 и ≤190; >150 и ≤160; >140 и ≤150; ≥120 и ≤130; ≥200 и ≤210; >210 и ≤220; >160 и ≤170; >130 и ≤140 | Миллиметр
|  |  |  | Конструкция лезвия | Прямой; Остроконечный радиусный; Брюшистый радиусный; Серповидный; Изогнутый; Брюшистый; Остроконечный; Угловой
32.50.13.190-00008090 | Скальпель, многоразового использования | Штука | 2020-03-02 | Область применения | Офтальмология
|  |  |  | Длина рабочей части | 1; | Миллиметр
|  |  |  | Длина общая | ≥120 и ≤130 | Миллиметр
|  |  |  | Конструкция лезвия | Угловой
32.50.13.190-00008089 | Скальпель, многоразового использования | Штука | 2020-03-02 | Область применения | Офтальмология
|  |  |  | Длина рабочей части | 5; | Миллиметр
|  |  |  | Длина общая | ≥120 и ≤130 | Миллиметр
|  |  |  | Конструкция лезвия | Остроконечный
32.50.13.190-00008088 | Скальпель, многоразового использования | Штука | 2020-03-02 | Область применения | Офтальмология
|  |  |  | Длина рабочей части | 6; | Миллиметр
|  |  |  | Длина общая | ≥120 и ≤130 | Миллиметр
|  |  |  | Конструкция лезвия | Остроконечный
32.50.13.190-00008087 | Скальпель, многоразового использования | Штука | 2020-03-02 | Область применения | Офтальмология
|  |  |  | Длина рабочей части | 7; | Миллиметр
|  |  |  | Длина общая | ≥120 и ≤130 | Миллиметр
|  |  |  | Конструкция лезвия | Остроконечный
32.50.13.190-00008086 | Скальпель, многоразового использования | Штука | 2020-03-02 | Область применения | Офтальмология
|  |  |  | Длина рабочей части | 8; | Миллиметр
|  |  |  | Длина общая | ≥120 и ≤130 | Миллиметр
|  |  |  | Конструкция лезвия | Серповидный
32.50.13.190-00008085 | Скальпель, многоразового использования | Штука | 2020-03-02 | Область применения | Офтальмология
|  |  |  | Длина рабочей части | 18; | Миллиметр
|  |  |  | Длина общая | ≥120 и ≤130 | Миллиметр
|  |  |  | Конструкция лезвия | Брюшистый
32.50.13.190-00008084 | Скальпель, многоразового использования | Штука | 2020-03-02 | Область применения | Офтальмология
|  |  |  | Длина рабочей части | 18; | Миллиметр
|  |  |  | Длина общая | ≥120 и ≤130 | Миллиметр
|  |  |  | Конструкция лезвия | Остроконечный
32.50.13.190-00008083 | Скальпель, многоразового использования | Штука | 2020-03-02 | Область применения | Офтальмология
|  |  |  | Длина рабочей части | 20; | Миллиметр
|  |  |  | Длина общая | ≥120 и ≤130 | Миллиметр
|  |  |  | Конструкция лезвия | Остроконечный
32.50.13.190-00008082 | Скальпель, многоразового использования | Штука | 2020-03-02 | Область применения | Офтальмология
|  |  |  | Длина рабочей части | 20; | Миллиметр
|  |  |  | Длина общая | ≥120 и ≤130 | Миллиметр
|  |  |  | Конструкция лезвия | Брюшистый
32.50.13.190-00008081 | Скальпель, многоразового использования | Штука | 2020-03-02 | Область применения | Офтальмология
|  |  |  | Длина рабочей части | 21; | Миллиметр
|  |  |  | Длина общая | ≥120 и ≤130 | Миллиметр
|  |  |  | Конструкция лезвия | Брюшистый
32.50.13.190-00008080 | Скальпель, многоразового использования | Штука | 2020-03-02 | Область применения | Офтальмология
|  |  |  | Длина рабочей части | 21; | Миллиметр
|  |  |  | Длина общая | ≥120 и ≤130 | Миллиметр
|  |  |  | Конструкция лезвия | Остроконечный
32.50.13.190-00008079 | Скальпель, многоразового использования | Штука | 2020-03-02 | Область применения | Офтальмология
|  |  |  | Длина рабочей части | 23; | Миллиметр
|  |  |  | Длина общая | ≥120 и ≤130 | Миллиметр
|  |  |  | Конструкция лезвия | Брюшистый
32.50.13.190-00008078 | Скальпель, многоразового использования | Штука | 2020-03-02 | Область применения | Офтальмология
|  |  |  | Длина рабочей части | 23; | Миллиметр
|  |  |  | Длина общая | ≥120 и ≤130 | Миллиметр
|  |  |  | Конструкция лезвия | Остроконечный
32.50.13.190-00008077 | Скальпель, многоразового использования | Штука | 2020-03-02 | Область применения | Офтальмология
|  |  |  | Длина рабочей части | 26; | Миллиметр
|  |  |  | Длина общая | ≥120 и ≤130 | Миллиметр
|  |  |  | Конструкция лезвия | Брюшистый
32.50.13.190-00008076 | Скальпель, многоразового использования | Штука | 2020-03-02 | Область применения | Офтальмология
|  |  |  | Длина рабочей части | 26; | Миллиметр
|  |  |  | Длина общая | ≥120 и ≤130 | Миллиметр
|  |  |  | Конструкция лезвия | Остроконечный
32.50.13.190-00008075 | Скальпель, многоразового использования | Штука | 2020-03-02 | Область применения | Травматология
|  |  |  | Длина рабочей части | 15; | Миллиметр
|  |  |  | Длина общая | >130 и ≤140 | Миллиметр
|  |  |  | Конструкция лезвия | Брюшистый
32.50.13.190-00008074 | Скальпель, многоразового использования | Штука | 2020-03-02 | Область применения | Травматология
|  |  |  | Длина рабочей части | 15; | Миллиметр
|  |  |  | Длина общая | >130 и ≤140 | Миллиметр
|  |  |  | Конструкция лезвия | Остроконечный
32.50.13.190-00008073 | Скальпель, многоразового использования | Штука | 2020-03-02 | Область применения | Офтальмология
|  |  |  | Длина рабочей части | 30; | Миллиметр
|  |  |  | Длина общая | >130 и ≤140 | Миллиметр
|  |  |  | Конструкция лезвия | Брюшистый
32.50.13.190-00008072 | Скальпель, многоразового использования | Штука | 2020-03-02 | Область применения | Общая хирургия
|  |  |  | Длина рабочей части | 35; | Миллиметр
|  |  |  | Длина общая | >130 и ≤140 | Миллиметр
|  |  |  | Конструкция лезвия | Брюшистый
32.50.13.190-00008071 | Скальпель, многоразового использования | Штука | 2020-03-02 | Область применения | Общая хирургия
|  |  |  | Длина рабочей части | 35; | Миллиметр
|  |  |  | Длина общая | >130 и ≤140 | Миллиметр
|  |  |  | Конструкция лезвия | Остроконечный
32.50.13.190-00008070 | Скальпель, многоразового использования | Штука | 2020-03-02 | Область применения | Общая хирургия
|  |  |  | Длина рабочей части | 35; | Миллиметр
|  |  |  | Длина общая | >130 и ≤140 | Миллиметр
|  |  |  | Конструкция лезвия | Остроконечный радиусный
32.50.13.190-00008069 | Скальпель, многоразового использования | Штука | 2020-03-02 | Область применения | Общая хирургия
|  |  |  | Длина рабочей части | 37; | Миллиметр
|  |  |  | Длина общая | >130 и ≤140 | Миллиметр
|  |  |  | Конструкция лезвия | Брюшистый
32.50.13.190-00008068 | Скальпель, многоразового использования | Штука | 2020-03-02 | Область применения | Общая хирургия
|  |  |  | Длина рабочей части | 37; | Миллиметр
|  |  |  | Длина общая | >130 и ≤140 | Миллиметр
|  |  |  | Конструкция лезвия | Остроконечный
32.50.13.190-00008067 | Скальпель, многоразового использования | Штука | 2020-03-02 | Область применения | Общая хирургия
|  |  |  | Длина рабочей части | 37; | Миллиметр
|  |  |  | Длина общая | >130 и ≤140 | Миллиметр
|  |  |  | Конструкция лезвия | Остроконечный радиусный
32.50.13.190-00008066 | Скальпель, многоразового использования | Штука | 2020-03-02 | Область применения | Общая хирургия
|  |  |  | Длина рабочей части | 40; | Миллиметр
|  |  |  | Длина общая | >130 и ≤140 | Миллиметр
|  |  |  | Конструкция лезвия | Изогнутый
32.50.13.190-00008065 | Скальпель, многоразового использования | Штука | 2020-03-02 | Область применения | Общая хирургия
|  |  |  | Длина рабочей части | 27; | Миллиметр
|  |  |  | Длина общая | >140 и ≤150 | Миллиметр
|  |  |  | Конструкция лезвия | Остроконечный
32.50.13.190-00008064 | Скальпель, многоразового использования | Штука | 2020-03-02 | Область применения | Стоматология
|  |  |  | Длина рабочей части | 28; | Миллиметр
|  |  |  | Длина общая | >140 и ≤150 | Миллиметр
|  |  |  | Конструкция лезвия | Серповидный
32.50.13.190-00008063 | Скальпель, многоразового использования | Штука | 2020-03-02 | Область применения | Общая хирургия
|  |  |  | Длина рабочей части | 30; | Миллиметр
|  |  |  | Длина общая | >140 и ≤150 | Миллиметр
|  |  |  | Конструкция лезвия | Брюшистый
32.50.13.190-00008062 | Скальпель, многоразового использования | Штука | 2020-03-02 | Область применения | Общая хирургия
|  |  |  | Длина рабочей части | 32; | Миллиметр
|  |  |  | Длина общая | >140 и ≤150 | Миллиметр
|  |  |  | Конструкция лезвия | Брюшистый радиусный
32.50.13.190-00008061 | Скальпель, многоразового использования | Штука | 2020-03-02 | Область применения | Общая хирургия
|  |  |  | Длина рабочей части | 35; | Миллиметр
|  |  |  | Длина общая | >140 и ≤150 | Миллиметр
|  |  |  | Конструкция лезвия | Брюшистый
32.50.13.190-00008060 | Скальпель, многоразового использования | Штука | 2020-03-02 | Область применения | Общая хирургия
|  |  |  | Длина рабочей части | 36; | Миллиметр
|  |  |  | Длина общая | >140 и ≤150 | Миллиметр
|  |  |  | Конструкция лезвия | Остроконечный
32.50.13.190-00008059 | Скальпель, многоразового использования | Штука | 2020-03-02 | Область применения | Общая хирургия
|  |  |  | Длина рабочей части | 40; | Миллиметр
|  |  |  | Длина общая | >140 и ≤150 | Миллиметр
|  |  |  | Конструкция лезвия | Остроконечный
32.50.13.190-00008058 | Скальпель, многоразового использования | Штука | 2020-03-02 | Область применения | Общая хирургия
|  |  |  | Длина рабочей части | 40; | Миллиметр
|  |  |  | Длина общая | >140 и ≤150 | Миллиметр
|  |  |  | Конструкция лезвия | Брюшистый
32.50.13.190-00008057 | Скальпель, многоразового использования | Штука | 2020-03-02 | Область применения | Общая хирургия
|  |  |  | Длина рабочей части | 42; | Миллиметр
|  |  |  | Длина общая | >140 и ≤150 | Миллиметр
|  |  |  | Конструкция лезвия | Брюшистый радиусный
32.50.13.190-00008056 | Скальпель, многоразового использования | Штука | 2020-03-02 | Область применения | Оториноларингология
|  |  |  | Длина рабочей части | 18; | Миллиметр
|  |  |  | Длина общая | >150 и ≤160 | Миллиметр
|  |  |  | Конструкция лезвия | Серповидный
32.50.13.190-00008055 | Скальпель, многоразового использования | Штука | 2020-03-02 | Область применения | Общая хирургия
|  |  |  | Длина рабочей части | 40; | Миллиметр
|  |  |  | Длина общая | >150 и ≤160 | Миллиметр
|  |  |  | Конструкция лезвия | Остроконечный
32.50.13.190-00008054 | Скальпель, многоразового использования | Штука | 2020-03-02 | Область применения | Общая хирургия
|  |  |  | Длина рабочей части | 40; | Миллиметр
|  |  |  | Длина общая | >150 и ≤160 | Миллиметр
|  |  |  | Конструкция лезвия | Брюшистый
32.50.13.190-00008053 | Скальпель, многоразового использования | Штука | 2020-03-02 | Область применения | Общая хирургия
|  |  |  | Длина рабочей части | 41; | Миллиметр
|  |  |  | Длина общая | >150 и ≤160 | Миллиметр
|  |  |  | Конструкция лезвия | Остроконечный радиусный
32.50.13.190-00008052 | Скальпель, многоразового использования | Штука | 2020-03-02 | Область применения | Общая хирургия
|  |  |  | Длина рабочей части | 45; | Миллиметр
|  |  |  | Длина общая | >150 и ≤160 | Миллиметр
|  |  |  | Конструкция лезвия | Брюшистый
32.50.13.190-00008051 | Скальпель, многоразового использования | Штука | 2020-03-02 | Область применения | Общая хирургия
|  |  |  | Длина рабочей части | 47; | Миллиметр
|  |  |  | Длина общая | >150 и ≤160 | Миллиметр
|  |  |  | Конструкция лезвия | Брюшистый
32.50.13.190-00008050 | Скальпель, многоразового использования | Штука | 2020-03-02 | Область применения | Общая хирургия
|  |  |  | Длина рабочей части | 47; | Миллиметр
|  |  |  | Длина общая | >150 и ≤160 | Миллиметр
|  |  |  | Конструкция лезвия | Остроконечный радиусный
32.50.13.190-00008049 | Скальпель, многоразового использования | Штука | 2020-03-02 | Область применения | Общая хирургия
|  |  |  | Длина рабочей части | 47; | Миллиметр
|  |  |  | Длина общая | >150 и ≤160 | Миллиметр
|  |  |  | Конструкция лезвия | Остроконечный
32.50.13.190-00008048 | Скальпель, многоразового использования | Штука | 2020-03-02 | Область применения | Общая хирургия
|  |  |  | Длина рабочей части | 50; | Миллиметр
|  |  |  | Длина общая | >150 и ≤160 | Миллиметр
|  |  |  | Конструкция лезвия | Брюшистый
32.50.13.190-00008047 | Скальпель, многоразового использования | Штука | 2020-03-02 | Область применения | Общая хирургия
|  |  |  | Длина рабочей части | 50; | Миллиметр
|  |  |  | Длина общая | >160 и ≤170 | Миллиметр
|  |  |  | Конструкция лезвия | Остроконечный
32.50.13.190-00008046 | Скальпель, многоразового использования | Штука | 2020-03-02 | Область применения | Оториноларингология
|  |  |  | Длина рабочей части | 20; | Миллиметр
|  |  |  | Длина общая | ≥180 и ≤190 | Миллиметр
32.50.13.190-00008045 | Скальпель, многоразового использования | Штука | 2020-03-02 | Область применения | Сосудистая хирургия
|  |  |  | Длина общая | ≥180 и ≤190 | Миллиметр
32.50.13.190-00008044 | Скальпель, многоразового использования | Штука | 2020-03-02 | Область применения | Оториноларингология
|  |  |  | Длина общая | ≥180 и ≤190 | Миллиметр
32.50.13.190-00008043 | Скальпель, многоразового использования | Штука | 2020-03-02 | Область применения | Гинекология
|  |  |  | Длина рабочей части | 13; | Миллиметр
|  |  |  | Длина общая | ≥200 и ≤210 | Миллиметр
|  |  |  | Конструкция лезвия | Изогнутый
32.50.13.190-00008042 | Скальпель, многоразового использования | Штука | 2020-03-02 | Область применения | Нейрохирургия
|  |  |  | Длина рабочей части | 18; | Миллиметр
|  |  |  | Длина общая | ≥200 и ≤210 | Миллиметр
|  |  |  | Конструкция лезвия | Брюшистый
32.50.13.190-00008041 | Скальпель, многоразового использования | Штука | 2020-03-02 | Область применения | Травматология
|  |  |  | Длина рабочей части | 20; | Миллиметр
|  |  |  | Длина общая | ≥200 и ≤210 | Миллиметр
|  |  |  | Конструкция лезвия | Остроконечный
32.50.13.190-00008040 | Скальпель, многоразового использования | Штука | 2020-03-02 | Область применения | Гинекология
|  |  |  | Длина рабочей части | 13; | Миллиметр
|  |  |  | Длина общая | >210 и ≤220 | Миллиметр
|  |  |  | Конструкция лезвия | Прямой
32.50.13.190-00008039 | Скальпель, многоразового использования | Штука | 2020-03-02 | Область применения | Общая хирургия
|  |  |  | Длина рабочей части | 20; | Миллиметр
|  |  |  | Длина общая | ≥240 и ≤250 | Миллиметр
|  |  |  | Конструкция лезвия | Остроконечный
32.50.13.190-00007709 | Скальпель, одноразового использования | Штука | 2019-07-01
26.60.11.130-00000044 | Сканер для цифровой обработки рентгенографических изображений | Штука | 2019-07-01
26.60.12.119-00000280 | Сканер инфракрасный для диагностики гематом | Штука | 2019-07-01
32.50.22.140-00000016 | Сканер стоматологический 3D оптический интраоральный | Штука | 2019-07-01
32.50.13.190-00007164 | Скарификатор | Штука | 2019-07-01
32.50.50.190-00000688 | Скарификатор лазерный | Штука | 2019-07-01
32.50.13.190-00007515 | Скарификатор неавтоматический, одноразового использования | Штука | 2019-07-01
21.20.23.110-00006750 | Скелетные мышцы антитела ИВД, набор, иммунофлуоресцентный анализ | Набор | 2019-04-01
21.20.23.110-00006087 | Склеродермия-полимиозит антитела ИВД, набор, иммуноферментный анализ (ИФА) | Набор | 2019-04-01
32.50.13.120-00000934 | Склеротом | Штука | 2019-07-01
32.50.50.190-00000389 | Скоба костная | Штука | 2019-07-01
32.50.13.190-00007443 | Скоба костная ортопедическая, нерегулируемая, нестерильная | Штука | 2019-07-01
32.50.13.190-00007442 | Скоба костная ортопедическая, нерегулируемая, стерильная | Штука | 2019-07-01
32.50.50.190-00000312 | Скоба хирургическая, нерассасывающаяся | Штука | 2019-07-01
32.50.50.190-00000978 | Скоба хирургическая, рассасывающаяся | Штука | 2019-07-01
21.20.23.110-00010138 | Скорость оседания эритроцитов (СОЭ) ИВД, контрольный материал | Набор | 2019-07-01
32.50.50.190-00000286 | Скорость оседания эритроцитов (СОЭ) штатив ИВД, определение по шкале | Штука | 2019-07-01
32.50.13.190-00007238 | Скребок клеточный, многоразового использования | Штука | 2019-07-01
32.50.13.190-00007239 | Скребок клеточный, одноразового использования | Штука | 2019-07-01
32.50.13.190-00007592 | Скребок пародонтологический | Штука | 2019-07-01
32.50.13.190-00007130 | Скребок цитологический цервикальный, многоразового использования | Штука | 2019-07-01
32.50.13.190-00007158 | Скребок цитологический цервикальный, одноразового использования | Штука | 2019-07-01
32.50.13.190-00008176 | Скребок цитологический цервикальный, одноразового использования | Штука | 2020-03-02 | Исполнение | Шпатель; Ложка
|  |  |  | Длина устройства | ≥170 и ≤190; ≥210 и ≤230; ≥190 и ≤210 | Миллиметр
32.50.13.190-00008175 | Скребок цитологический цервикальный, одноразового использования | Штука | 2020-03-02 | Исполнение | Ложка
|  |  |  | Длина устройства | ≥170 и ≤190 | Миллиметр
32.50.13.190-00008174 | Скребок цитологический цервикальный, одноразового использования | Штука | 2020-03-02 | Исполнение | Шпатель
|  |  |  | Длина устройства | ≥170 и ≤190 | Миллиметр
32.50.13.190-00008173 | Скребок цитологический цервикальный, одноразового использования | Штука | 2020-03-02 | Исполнение | Ложка
|  |  |  | Длина устройства | ≥190 и ≤210 | Миллиметр
32.50.13.190-00008172 | Скребок цитологический цервикальный, одноразового использования | Штука | 2020-03-02 | Исполнение | Шпатель
|  |  |  | Длина устройства | ≥190 и ≤210 | Миллиметр
32.50.13.190-00008171 | Скребок цитологический цервикальный, одноразового использования | Штука | 2020-03-02 | Исполнение | Ложка
|  |  |  | Длина устройства | ≥210 и ≤230 | Миллиметр
32.50.13.190-00008170 | Скребок цитологический цервикальный, одноразового использования | Штука | 2020-03-02 | Исполнение | Шпатель
|  |  |  | Длина устройства | ≥210 и ≤230 | Миллиметр
21.20.23.110-00001366 | Скрининг биологических жидкостей на скрытую кровь ИВД, набор, иммунохроматографический анализ, экспресс-анализ | Набор | 2018-11-02
21.20.23.110-00000802 | Скрининг мочи на кровь ИВД, набор, колориметрическая тест-полоска, экспресс-анализ | Набор | 2018-11-02 | Количество выполняемых тестов | ≥150; ≥50; ≥100 | Штука
|  |  |  | Назначение | Для экспресс-анализатора Лаура; Для ручной постановки
21.20.23.110-00000806 | Скрининг мочи на кровь ИВД, набор, колориметрическая тест-полоска, экспресс-анализ | Набор | 2018-11-02 | Количество выполняемых тестов | ≥50 | Штука
|  |  |  | Назначение | Для ручной постановки
21.20.23.110-00000805 | Скрининг мочи на кровь ИВД, набор, колориметрическая тест-полоска, экспресс-анализ | Набор | 2018-11-02 | Количество выполняемых тестов | ≥50 | Штука
|  |  |  | Назначение | Для экспресс-анализатора Лаура
21.20.23.110-00000804 | Скрининг мочи на кровь ИВД, набор, колориметрическая тест-полоска, экспресс-анализ | Набор | 2018-11-02 | Количество выполняемых тестов | ≥100 | Штука
|  |  |  | Назначение | Для ручной постановки
21.20.23.110-00000803 | Скрининг мочи на кровь ИВД, набор, колориметрическая тест-полоска, экспресс-анализ | Набор | 2018-11-02 | Количество выполняемых тестов | ≥150 | Штука
|  |  |  | Назначение | Для ручной постановки
21.20.23.110-00005855 | Скрытая кровь в кале ИВД, набор, иммунохроматографический анализ, экспресс-анализ | Набор | 2019-04-01 | Количество выполняемых тестов | ≥1000; ≥25; ≥24; ≥1; ≥20; ≥30 | Штука
21.20.23.110-00005861 | Скрытая кровь в кале ИВД, набор, иммунохроматографический анализ, экспресс-анализ | Набор | 2019-04-01 | Количество выполняемых тестов | ≥1 | Штука
21.20.23.110-00005860 | Скрытая кровь в кале ИВД, набор, иммунохроматографический анализ, экспресс-анализ | Набор | 2019-04-01 | Количество выполняемых тестов | ≥20 | Штука
21.20.23.110-00005859 | Скрытая кровь в кале ИВД, набор, иммунохроматографический анализ, экспресс-анализ | Набор | 2019-04-01 | Количество выполняемых тестов | ≥24 | Штука
21.20.23.110-00005858 | Скрытая кровь в кале ИВД, набор, иммунохроматографический анализ, экспресс-анализ | Набор | 2019-04-01 | Количество выполняемых тестов | ≥25 | Штука
21.20.23.110-00005857 | Скрытая кровь в кале ИВД, набор, иммунохроматографический анализ, экспресс-анализ | Набор | 2019-04-01 | Количество выполняемых тестов | ≥30 | Штука
21.20.23.110-00005856 | Скрытая кровь в кале ИВД, набор, иммунохроматографический анализ, экспресс-анализ | Набор | 2019-04-01 | Количество выполняемых тестов | ≥1000 | Штука
21.20.23.110-00000709 | Скрытая кровь в кале ИВД, набор, хромогенный анализ, экспресс-анализ | Набор | 2018-11-02
21.20.23.199-00000081 | Смазка для трахеостомической трубки | Штука | 2019-07-01
21.20.23.199-00000041 | Смазка универсальная для хирургических инструментов | Штука | 2019-07-01
32.50.50.190-00001023 | Смеситель гелия и кислорода для получения дыхательной смеси | Штука | 2019-07-01
32.50.11.000-00000117 | Смеситель для стоматологического слепочного материала | Штука | 2021-03-14
32.50.50.190-00000459 | Смеситель лабораторный с охлаждением | Штука | 2019-07-01
32.50.11.000-00000100 | Смеситель стоматологической амальгамы | Штука | 2021-03-14
20.59.52.140-00000035 | СОВА агар для Streptococcus spp. питательная среда ИВД | Упаковка | 2019-04-01
32.50.50.190-00001290 | Соединитель для дыхательного контура, многоразового использования | Штука | 2019-07-01
32.50.50.190-00001297 | Соединитель для дыхательного контура, одноразового использования | Штука | 2019-07-01
32.50.23.000-00003874 | Соединитель феморального компонента эндопротеза коленного сустава и ножки удлиняющей | Штука | 2021-03-13
32.50.23.000-00003835 | Соединитель эндопротеза плечевого сустава | Штука | 2019-07-01
32.50.23.000-00004063 | Соединитель эндопротеза плечевого сустава | Штука | 2021-03-07 | МРТ совместимость | Неважно; Да
|  |  |  | Наклон, град | 3; 0; 6;
|  |  |  | Позиционирование | Эксцентрическое; Центрическое
|  |  |  | Ретроверсия, град | 0; 10;
32.50.23.000-00004062 | Соединитель эндопротеза плечевого сустава | Штука | 2021-03-07 | МРТ совместимость | Неважно; Да
|  |  |  | Наклон, град | 0;
|  |  |  | Позиционирование | Центрическое
|  |  |  | Ретроверсия, град | 0;
32.50.23.000-00004061 | Соединитель эндопротеза плечевого сустава | Штука | 2021-03-07 | МРТ совместимость | Неважно; Да
|  |  |  | Наклон, град | 0;
|  |  |  | Позиционирование | Эксцентрическое
|  |  |  | Ретроверсия, град | 0;
32.50.23.000-00004060 | Соединитель эндопротеза плечевого сустава | Штука | 2021-03-07 | МРТ совместимость | Неважно; Да
|  |  |  | Наклон, град | 0;
|  |  |  | Позиционирование | Центрическое
|  |  |  | Ретроверсия, град | 10;
32.50.23.000-00004059 | Соединитель эндопротеза плечевого сустава | Штука | 2021-03-07 | МРТ совместимость | Неважно; Да
|  |  |  | Наклон, град | 0;
|  |  |  | Позиционирование | Эксцентрическое
|  |  |  | Ретроверсия, град | 10;
32.50.23.000-00004058 | Соединитель эндопротеза плечевого сустава | Штука | 2021-03-07 | МРТ совместимость | Неважно; Да
|  |  |  | Наклон, град | 3;
|  |  |  | Позиционирование | Центрическое
|  |  |  | Ретроверсия, град | 0;
32.50.23.000-00004057 | Соединитель эндопротеза плечевого сустава | Штука | 2021-03-07 | МРТ совместимость | Неважно; Да
|  |  |  | Наклон, град | 3;
|  |  |  | Позиционирование | Эксцентрическое
|  |  |  | Ретроверсия, град | 0;
32.50.23.000-00004056 | Соединитель эндопротеза плечевого сустава | Штука | 2021-03-07 | МРТ совместимость | Неважно; Да
|  |  |  | Наклон, град | 3;
|  |  |  | Позиционирование | Центрическое
|  |  |  | Ретроверсия, град | 10;
32.50.23.000-00004055 | Соединитель эндопротеза плечевого сустава | Штука | 2021-03-07 | МРТ совместимость | Неважно; Да
|  |  |  | Наклон, град | 3;
|  |  |  | Позиционирование | Эксцентрическое
|  |  |  | Ретроверсия, град | 10;
32.50.23.000-00004054 | Соединитель эндопротеза плечевого сустава | Штука | 2021-03-07 | МРТ совместимость | Неважно; Да
|  |  |  | Наклон, град | 6;
|  |  |  | Позиционирование | Центрическое
|  |  |  | Ретроверсия, град | 0;
32.50.23.000-00004053 | Соединитель эндопротеза плечевого сустава | Штука | 2021-03-07 | МРТ совместимость | Неважно; Да
|  |  |  | Наклон, град | 6;
|  |  |  | Позиционирование | Эксцентрическое
|  |  |  | Ретроверсия, град | 0;
32.50.23.000-00004052 | Соединитель эндопротеза плечевого сустава | Штука | 2021-03-07 | МРТ совместимость | Неважно; Да
|  |  |  | Наклон, град | 6;
|  |  |  | Позиционирование | Центрическое
|  |  |  | Ретроверсия, град | 10;
32.50.23.000-00004051 | Соединитель эндопротеза плечевого сустава | Штука | 2021-03-07 | МРТ совместимость | Неважно; Да
|  |  |  | Наклон, град | 6;
|  |  |  | Позиционирование | Эксцентрическое
|  |  |  | Ретроверсия, град | 10;
32.50.13.190-00007460 | Соединительный кабель электрического катетера, многоразового использования | Штука | 2019-07-01
32.50.50.000-00000560 | Создание атмосферных условий ИВД, набор | Набор | 2021-03-10 | Исследуемые микроорганизмы | Микроаэрофилы; Капнофилы; Строгие анаэробы
|  |  |  | Объем анаэростата | ≥3,5000; ≥2,5000
32.50.50.000-00000565 | Создание атмосферных условий ИВД, набор | Набор | 2021-03-10 | Исследуемые микроорганизмы | Строгие анаэробы
|  |  |  | Объем анаэростата | ≥2,5000
32.50.50.000-00000564 | Создание атмосферных условий ИВД, набор | Набор | 2021-03-10 | Исследуемые микроорганизмы | Капнофилы
|  |  |  | Объем анаэростата | ≥2,5000
32.50.50.000-00000563 | Создание атмосферных условий ИВД, набор | Набор | 2021-03-10 | Исследуемые микроорганизмы | Микроаэрофилы
|  |  |  | Объем анаэростата | ≥2,5000
32.50.50.000-00000562 | Создание атмосферных условий ИВД, набор | Набор | 2021-03-10 | Исследуемые микроорганизмы | Строгие анаэробы
|  |  |  | Объем анаэростата | ≥3,5000
32.50.50.000-00000561 | Создание атмосферных условий ИВД, набор | Набор | 2021-03-10 | Исследуемые микроорганизмы | Микроаэрофилы
|  |  |  | Объем анаэростата | ≥3,5000
20.59.52.140-00000266 | Солевой агар для Staphylococcus spp. питательная среда ИВД, базовая | Штука | 2019-04-01 | Масса питательной среды | 1000; 100; 250; 500; | Грамм
20.59.52.140-00000270 | Солевой агар для Staphylococcus spp. питательная среда ИВД, базовая | Штука | 2019-04-01 | Масса питательной среды | 100; | Грамм
20.59.52.140-00000269 | Солевой агар для Staphylococcus spp. питательная среда ИВД, базовая | Штука | 2019-04-01 | Масса питательной среды | 250; | Грамм
20.59.52.140-00000268 | Солевой агар для Staphylococcus spp. питательная среда ИВД, базовая | Штука | 2019-04-01 | Масса питательной среды | 500; | Грамм
20.59.52.140-00000267 | Солевой агар для Staphylococcus spp. питательная среда ИВД, базовая | Штука | 2019-04-01 | Масса питательной среды | 1000; | Грамм
21.20.23.110-00010045 | Солевой раствор низкой ионной силы иммуногематологический реагент ИВД | Набор | 2019-07-01
21.20.23.110-00007917 | Соматостатин ИВД, антитела | Набор | 2019-04-01 | Количество выполняемых тестов | ≥100; ≥30; ≥10; ≥60 | Штука
|  |  |  | Назначение | Для автоматической и ручной постановки
21.20.23.110-00007921 | Соматостатин ИВД, антитела | Набор | 2019-04-01 | Количество выполняемых тестов | ≥10 | Штука
|  |  |  | Назначение | Для автоматической и ручной постановки
21.20.23.110-00007920 | Соматостатин ИВД, антитела | Набор | 2019-04-01 | Количество выполняемых тестов | ≥30 | Штука
|  |  |  | Назначение | Для автоматической и ручной постановки
21.20.23.110-00007919 | Соматостатин ИВД, антитела | Набор | 2019-04-01 | Количество выполняемых тестов | ≥60 | Штука
|  |  |  | Назначение | Для автоматической и ручной постановки
21.20.23.110-00007918 | Соматостатин ИВД, антитела | Набор | 2019-04-01 | Количество выполняемых тестов | ≥100 | Штука
|  |  |  | Назначение | Для автоматической и ручной постановки
21.20.23.110-00010659 | Соматотропный гормон (СТГ) ИВД, калибратор | Штука | 2021-02-08
21.20.23.110-00006089 | Соматотропный гормон (СТГ) ИВД, набор, иммуноферментный анализ (ИФА) | Набор | 2019-04-01
21.20.23.110-00010680 | Соматотропный гормон (СТГ) ИВД, набор, иммунохемилюминесцентный анализ | Штука | 2021-04-01
21.20.23.110-00001275 | Соматотропный гормон (СТГ) ИВД, набор, радиоиммунный анализ (РИА) | Набор | 2018-11-02
21.20.23.110-00004350 | Соматотропный гормон (СТГ) ИВД, реагент | Набор | 2018-12-14 | Назначение | Для анализаторов серии Immulite; Для анализаторов открытого типа и ручной постановки
|  |  |  | Количество выполняемых тестов | ≥96; ≥48; ≥12; ≥24 | Штука
21.20.23.110-00004355 | Соматотропный гормон (СТГ) ИВД, реагент | Набор | 2018-12-14 | Назначение | Для анализаторов открытого типа и ручной постановки
|  |  |  | Количество выполняемых тестов | ≥12 | Штука
21.20.23.110-00004354 | Соматотропный гормон (СТГ) ИВД, реагент | Набор | 2018-12-14 | Назначение | Для анализаторов открытого типа и ручной постановки
|  |  |  | Количество выполняемых тестов | ≥24 | Штука
21.20.23.110-00004353 | Соматотропный гормон (СТГ) ИВД, реагент | Набор | 2018-12-14 | Назначение | Для анализаторов открытого типа и ручной постановки
|  |  |  | Количество выполняемых тестов | ≥48 | Штука
21.20.23.110-00004352 | Соматотропный гормон (СТГ) ИВД, реагент | Набор | 2018-12-14 | Назначение | Для анализаторов серии Immulite
|  |  |  | Количество выполняемых тестов | ≥48 | Штука
21.20.23.110-00004351 | Соматотропный гормон (СТГ) ИВД, реагент | Набор | 2018-12-14 | Назначение | Для анализаторов открытого типа и ручной постановки
|  |  |  | Количество выполняемых тестов | ≥96 | Штука
26.60.12.119-00000314 | СО-оксиметр ИВД, лабораторный, полуавтоматический | Штука | 2019-07-01
21.20.23.199-00000071 | Сорбент для профилактики гнойно-септических осложнений | Штука | 2019-07-01
14.12.30.190-00000012 | Сорочка хирургическая для пациента, нестерильная | Штука | 2019-07-01
14.12.30.190-00000016 | Сорочка хирургическая для пациента, стерильная | Штука | 2019-07-01
22.19.71.120-00000002 | Соска на бутылочку для кормления младенцев, многоразового использования | Штука | 2019-07-01
22.19.71.120-00000001 | Соска-пустышка для младенца | Штука | 2019-07-01
32.50.50.190-00000440 | Спейсер для костного гвоздя | Штука | 2019-07-01
32.50.50.190-00001373 | Спейсер для носовых пазух | Штука | 2019-07-01
32.50.50.190-00001932 | Спейсер для околоносовых пазух | Штука | 2020-03-02 | Длина | 17; | Миллиметр
|  |  |  | Расположение крылышек, градус | 70; 80;
|  |  |  | Расстояние между крылышками | ≥9 и ≤12; ≥13 и ≤16 | Миллиметр
|  |  |  | Рентгенкотрастные метки | 2; | Штука
32.50.50.190-00001931 | Спейсер для околоносовых пазух | Штука | 2020-03-02 | Длина | 17; | Миллиметр
|  |  |  | Расположение крылышек, градус | 70;
|  |  |  | Расстояние между крылышками | ≥13 и ≤16 | Миллиметр
|  |  |  | Рентгенкотрастные метки | 2; | Штука
32.50.50.190-00001930 | Спейсер для околоносовых пазух | Штука | 2020-03-02 | Длина | 17; | Миллиметр
|  |  |  | Расположение крылышек, градус | 80;
|  |  |  | Расстояние между крылышками | ≥9 и ≤12 | Миллиметр
|  |  |  | Рентгенкотрастные метки | 2; | Штука
21.20.23.110-00007941 | Спектрин ИВД, антитела | Упаковка | 2019-04-01
26.60.12.119-00000322 | Спектрометр электрический импедансный для новообразований | Штука | 2019-07-01
26.60.12.119-00000254 | Спектрофотометр флуоресцентный ИВД, автоматический | Штука | 2019-07-01
26.60.12.119-00000253 | Спектрофотометр флуоресцентный ИВД, полуавтоматический | Штука | 2019-07-01
21.20.23.110-00010364 | С-пептид ИВД, калибратор | Упаковка | 2019-07-01
21.20.23.110-00010363 | С-пептид ИВД, контрольный материал | Набор | 2019-07-01
21.20.23.110-00007667 | С-пептид ИВД, набор, иммуноферментный анализ (ИФА) | Набор | 2019-04-01
21.20.23.110-00010366 | С-пептид ИВД, набор, иммунохемилюминесцентный анализ | Набор | 2019-07-01
21.20.23.110-00010365 | С-пептид ИВД, реагент | Набор | 2019-07-01
21.20.23.110-00000007 | Специфический амфетамин ИВД, иммунохроматографический анализ, экспресс-анализ | Штука | 2018-10-15
21.20.23.110-00002420 | Специфический антиген гепатоцитов ИВД, реагент | Набор | 2018-11-02 | Количество выполняемых тестов | ≥10; ≥200; ≥100; ≥50 | Штука
|  |  |  | Назначение | Для анализаторов открытого типа и ручной постановки
21.20.23.110-00002424 | Специфический антиген гепатоцитов ИВД, реагент | Набор | 2018-11-02 | Количество выполняемых тестов | ≥10 | Штука
|  |  |  | Назначение | Для анализаторов открытого типа и ручной постановки
21.20.23.110-00002423 | Специфический антиген гепатоцитов ИВД, реагент | Набор | 2018-11-02 | Количество выполняемых тестов | ≥50 | Штука
|  |  |  | Назначение | Для анализаторов открытого типа и ручной постановки
21.20.23.110-00002422 | Специфический антиген гепатоцитов ИВД, реагент | Набор | 2018-11-02 | Количество выполняемых тестов | ≥100 | Штука
|  |  |  | Назначение | Для анализаторов открытого типа и ручной постановки
21.20.23.110-00002421 | Специфический антиген гепатоцитов ИВД, реагент | Набор | 2018-11-02 | Количество выполняемых тестов | ≥200 | Штука
|  |  |  | Назначение | Для анализаторов открытого типа и ручной постановки
32.50.50.190-00001555 | Спираль для эмболизации сосудов вне головного мозга | Штука | 2019-07-01
32.50.50.190-00001556 | Спираль для эмболизации сосудов головного мозга | Штука | 2019-07-01
21.20.23.110-00006138 | Спирамицин диски для тестирования на чувствительность ИВД | Набор | 2019-04-01 | Количество выполняемых тестов | ≥100; ≥10; ≥200; ≥50 | Штука
|  |  |  | Назначение | Для автоматической и ручной постановки
21.20.23.110-00006142 | Спирамицин диски для тестирования на чувствительность ИВД | Набор | 2019-04-01 | Количество выполняемых тестов | ≥10 | Штука
|  |  |  | Назначение | Для автоматической и ручной постановки
21.20.23.110-00006141 | Спирамицин диски для тестирования на чувствительность ИВД | Набор | 2019-04-01 | Количество выполняемых тестов | ≥50 | Штука
|  |  |  | Назначение | Для автоматической и ручной постановки
21.20.23.110-00006140 | Спирамицин диски для тестирования на чувствительность ИВД | Набор | 2019-04-01 | Количество выполняемых тестов | ≥100 | Штука
|  |  |  | Назначение | Для автоматической и ручной постановки
21.20.23.110-00006139 | Спирамицин диски для тестирования на чувствительность ИВД | Набор | 2019-04-01 | Количество выполняемых тестов | ≥200 | Штука
|  |  |  | Назначение | Для автоматической и ручной постановки
32.50.21.129-00000034 | Спирометр диагностический | Штука | 2019-07-01
26.60.12.124-00000017 | Спирометр стимулирующий | Штука | 2019-07-01
26.60.12.124-00000024 | Спирометр стимулирующий | Штука | 2020-09-15 | Максимальное измерение расхода воздуха, л/с | 1,8000; 1,2000;
|  |  |  | Удлинительная трубка | Нет; Да
|  |  |  | Конструкция | Трёхкамерный; Однокамерный
|  |  |  | Минимальное измерение расхода воздуха, л/с | 0,6000; 0,2000; 0,3000;
26.60.12.124-00000023 | Спирометр стимулирующий | Штука | 2020-09-15 | Максимальное измерение расхода воздуха, л/с | 1,2000;
|  |  |  | Удлинительная трубка | Нет
|  |  |  | Конструкция | Однокамерный
|  |  |  | Минимальное измерение расхода воздуха, л/с | 0,2000;
26.60.12.124-00000022 | Спирометр стимулирующий | Штука | 2020-09-15 | Максимальное измерение расхода воздуха, л/с | 1,2000;
|  |  |  | Удлинительная трубка | Нет
|  |  |  | Конструкция | Трёхкамерный
|  |  |  | Минимальное измерение расхода воздуха, л/с | 0,2000;
26.60.12.124-00000021 | Спирометр стимулирующий | Штука | 2020-09-15 | Максимальное измерение расхода воздуха, л/с | 1,2000;
|  |  |  | Удлинительная трубка | Да
|  |  |  | Конструкция | Трёхкамерный
|  |  |  | Минимальное измерение расхода воздуха, л/с | 0,6000;
26.60.12.124-00000020 | Спирометр стимулирующий | Штука | 2020-09-15 | Максимальное измерение расхода воздуха, л/с | 1,8000;
|  |  |  | Удлинительная трубка | Да
|  |  |  | Конструкция | Однокамерный
|  |  |  | Минимальное измерение расхода воздуха, л/с | 0,3000;
32.50.21.129-00000024 | Спирометр-монитор, механический | Штука | 2019-07-01
21.20.23.110-00005272 | Спирт абсолютный 100% ИВД | Упаковка | 2019-04-01
32.50.50.190-00000649 | Спица для системы внутренней фиксации костно-реберного каркаса | Штука | 2019-07-01
32.50.50.190-00000589 | Сплав благородных металлов для отливок стоматологический | Штука | 2019-07-01
32.50.50.190-00000040 | Сплав деформируемый стоматологический | Штука | 2019-07-01
32.50.11.000-00000231 | Спредер эндодонтический | Штука | 2021-03-14
21.20.23.110-00010048 | Спрей для фиксации цитологических образцов ИВД | Штука | 2019-07-01
32.50.50.190-00000269 | Спрей криогенный, стоматологический | Штука | 2019-07-01
32.50.13.110-00005154 | Спрей-катетер эндоскопический | Штука | 2019-07-01
22.19.71.190-00000018 | Спринцовка вагинальная, многоразового использования | Штука | 2019-07-01
22.19.71.190-00000017 | Спринцовка вагинальная, одноразового использования | Штука | 2019-07-01
32.50.13.190-00007513 | С-рама для фиксации тазового кольца | Штука | 2019-07-01
21.20.23.110-00002739 | С-реактивный белок (СРБ) ИВД, калибратор | Набор | 2018-12-14 | Объем реагента | ≥10; ≥5; ≥50; ≥1 | Кубический сантиметр;^миллилитр
|  |  |  | Назначение | Для анализаторов серии Сапфир (Sapphire) и Олимпус (Olympus); Для анализаторов серии AU; Для анализаторов серии ERBA; На биохимических анализаторах COBAS INTEGRA; Для анализаторов серии ARHITECT; Для анализаторов серии Витрос (Vitros); Для анализаторов открытого типа
21.20.23.110-00002749 | С-реактивный белок (СРБ) ИВД, калибратор | Набор | 2018-12-14 | Объем реагента | ≥1 | Кубический сантиметр;^миллилитр
|  |  |  | Назначение | Для анализаторов открытого типа
21.20.23.110-00002748 | С-реактивный белок (СРБ) ИВД, калибратор | Набор | 2018-12-14 | Объем реагента | ≥1 | Кубический сантиметр;^миллилитр
|  |  |  | Назначение | Для анализаторов серии Витрос (Vitros)
21.20.23.110-00002747 | С-реактивный белок (СРБ) ИВД, калибратор | Набор | 2018-12-14 | Объем реагента | ≥1 | Кубический сантиметр;^миллилитр
|  |  |  | Назначение | Для анализаторов серии ARHITECT
21.20.23.110-00002746 | С-реактивный белок (СРБ) ИВД, калибратор | Набор | 2018-12-14 | Объем реагента | ≥1 | Кубический сантиметр;^миллилитр
|  |  |  | Назначение | На биохимических анализаторах COBAS INTEGRA
21.20.23.110-00002745 | С-реактивный белок (СРБ) ИВД, калибратор | Набор | 2018-12-14 | Объем реагента | ≥1 | Кубический сантиметр;^миллилитр
|  |  |  | Назначение | Для анализаторов серии ERBA
21.20.23.110-00002744 | С-реактивный белок (СРБ) ИВД, калибратор | Набор | 2018-12-14 | Объем реагента | ≥1 | Кубический сантиметр;^миллилитр
|  |  |  | Назначение | Для анализаторов серии AU
21.20.23.110-00002743 | С-реактивный белок (СРБ) ИВД, калибратор | Набор | 2018-12-14 | Объем реагента | ≥1 | Кубический сантиметр;^миллилитр
|  |  |  | Назначение | Для анализаторов серии Сапфир (Sapphire) и Олимпус (Olympus)
21.20.23.110-00002742 | С-реактивный белок (СРБ) ИВД, калибратор | Набор | 2018-12-14 | Объем реагента | ≥5 | Кубический сантиметр;^миллилитр
|  |  |  | Назначение | Для анализаторов открытого типа
21.20.23.110-00002741 | С-реактивный белок (СРБ) ИВД, калибратор | Набор | 2018-12-14 | Объем реагента | ≥10 | Кубический сантиметр;^миллилитр
|  |  |  | Назначение | Для анализаторов открытого типа
21.20.23.110-00002740 | С-реактивный белок (СРБ) ИВД, калибратор | Набор | 2018-12-14 | Объем реагента | ≥50 | Кубический сантиметр;^миллилитр
|  |  |  | Назначение | Для анализаторов открытого типа
21.20.23.110-00005588 | С-реактивный белок (СРБ) ИВД, контрольный материал | Набор | 2019-04-01 | Назначение | Для внутрилабораторного контроля; Для ручной постановки анализа и анализаторов открытого типа; Для биохимических анализаторов серии Олимпус (Olympus); Для биохимических анализаторов серии Сапфир (Sapphire); Для анализаторов серии ERBA XL; Для анализаторов серии CHRONOLAB; Для анализаторов серии Alere Cholestech; Для анализаторов серии DIRUI; Для анализаторов серии ARCHITECT; Для анализаторов серии ACL; Для анализаторов серии Cobas; Для анализаторов серии Hitachi
21.20.23.110-00005600 | С-реактивный белок (СРБ) ИВД, контрольный материал | Набор | 2019-04-01 | Назначение | Для анализаторов серии Hitachi
21.20.23.110-00005599 | С-реактивный белок (СРБ) ИВД, контрольный материал | Набор | 2019-04-01 | Назначение | Для анализаторов серии Cobas
21.20.23.110-00005598 | С-реактивный белок (СРБ) ИВД, контрольный материал | Набор | 2019-04-01 | Назначение | Для анализаторов серии ACL
21.20.23.110-00005597 | С-реактивный белок (СРБ) ИВД, контрольный материал | Набор | 2019-04-01 | Назначение | Для анализаторов серии ARCHITECT
21.20.23.110-00005596 | С-реактивный белок (СРБ) ИВД, контрольный материал | Набор | 2019-04-01 | Назначение | Для анализаторов серии DIRUI
21.20.23.110-00005595 | С-реактивный белок (СРБ) ИВД, контрольный материал | Набор | 2019-04-01 | Назначение | Для анализаторов серии Alere Cholestech
21.20.23.110-00005594 | С-реактивный белок (СРБ) ИВД, контрольный материал | Набор | 2019-04-01 | Назначение | Для анализаторов серии CHRONOLAB
21.20.23.110-00005593 | С-реактивный белок (СРБ) ИВД, контрольный материал | Набор | 2019-04-01 | Назначение | Для анализаторов серии ERBA XL
21.20.23.110-00005592 | С-реактивный белок (СРБ) ИВД, контрольный материал | Набор | 2019-04-01 | Назначение | Для биохимических анализаторов серии Сапфир (Sapphire)
21.20.23.110-00005591 | С-реактивный белок (СРБ) ИВД, контрольный материал | Набор | 2019-04-01 | Назначение | Для биохимических анализаторов серии Олимпус (Olympus)
21.20.23.110-00005590 | С-реактивный белок (СРБ) ИВД, контрольный материал | Набор | 2019-04-01 | Назначение | Для ручной постановки анализа и анализаторов открытого типа
21.20.23.110-00005589 | С-реактивный белок (СРБ) ИВД, контрольный материал | Набор | 2019-04-01 | Назначение | Для внутрилабораторного контроля
21.20.23.110-00006916 | С-реактивный белок (СРБ) ИВД, набор, иммуноферментный анализ (ИФА) | Набор | 2019-04-01
21.20.23.110-00000703 | С-реактивный белок (СРБ) ИВД, набор, иммунофлуоресцентный анализ | Набор | 2018-11-02 | Назначение | Для анализаторов открытого типа и ручной постановки; Для биохимических анализаторов ARCHITECT с
21.20.23.110-00000705 | С-реактивный белок (СРБ) ИВД, набор, иммунофлуоресцентный анализ | Набор | 2018-11-02 | Назначение | Для биохимических анализаторов ARCHITECT с
21.20.23.110-00000704 | С-реактивный белок (СРБ) ИВД, набор, иммунофлуоресцентный анализ | Набор | 2018-11-02 | Назначение | Для анализаторов открытого типа и ручной постановки
21.20.23.110-00005733 | С-реактивный белок (СРБ) ИВД, набор, иммунохроматографический анализ | Набор | 2019-04-01 | Количество выполняемых тестов | ≥100; ≥25; ≥10; ≥1; ≥20 | Штука
|  |  |  | Назначение | Для анализаторов серии Easy Reader; Для ручной постановки анализа
21.20.23.110-00005738 | С-реактивный белок (СРБ) ИВД, набор, иммунохроматографический анализ | Набор | 2019-04-01 | Количество выполняемых тестов | ≥1 | Штука
|  |  |  | Назначение | Для ручной постановки анализа
21.20.23.110-00005737 | С-реактивный белок (СРБ) ИВД, набор, иммунохроматографический анализ | Набор | 2019-04-01 | Количество выполняемых тестов | ≥10 | Штука
|  |  |  | Назначение | Для ручной постановки анализа
21.20.23.110-00005736 | С-реактивный белок (СРБ) ИВД, набор, иммунохроматографический анализ | Набор | 2019-04-01 | Количество выполняемых тестов | ≥20 | Штука
|  |  |  | Назначение | Для анализаторов серии Easy Reader
21.20.23.110-00005735 | С-реактивный белок (СРБ) ИВД, набор, иммунохроматографический анализ | Набор | 2019-04-01 | Количество выполняемых тестов | ≥25 | Штука
|  |  |  | Назначение | Для ручной постановки анализа
21.20.23.110-00005734 | С-реактивный белок (СРБ) ИВД, набор, иммунохроматографический анализ | Набор | 2019-04-01 | Количество выполняемых тестов | ≥100 | Штука
|  |  |  | Назначение | Для ручной постановки анализа
21.20.23.110-00003398 | С-реактивный белок (СРБ) ИВД, реагент | Набор | 2018-12-14 | Назначение | Для анализаторов серии Alere; Для анализаторов серии ARHITECT; Для анализаторов серии Витрос (Vitros); Для серии платформ модульных MODULAR ANALYTICS; Для анализаторов серии COBAS; Для анализаторов серии Сапфир и Олимпус; Для анализаторов серии AU; Для анализаторов серии ERBA; Для анализаторов Hitachi; Для анализаторов открытого типа и ручной постановки
|  |  |  | Количество выполняемых тестов | ≥100; ≥50; ≥10 | Штука
21.20.23.110-00003410 | С-реактивный белок (СРБ) ИВД, реагент | Набор | 2018-12-14 | Назначение | Для анализаторов открытого типа и ручной постановки
|  |  |  | Количество выполняемых тестов | ≥10 | Штука
21.20.23.110-00003409 | С-реактивный белок (СРБ) ИВД, реагент | Набор | 2018-12-14 | Назначение | Для анализаторов открытого типа и ручной постановки
|  |  |  | Количество выполняемых тестов | ≥50 | Штука
21.20.23.110-00003408 | С-реактивный белок (СРБ) ИВД, реагент | Набор | 2018-12-14 | Назначение | Для анализаторов Hitachi
|  |  |  | Количество выполняемых тестов | ≥50 | Штука
21.20.23.110-00003407 | С-реактивный белок (СРБ) ИВД, реагент | Набор | 2018-12-14 | Назначение | Для анализаторов серии ERBA
|  |  |  | Количество выполняемых тестов | ≥50 | Штука
21.20.23.110-00003406 | С-реактивный белок (СРБ) ИВД, реагент | Набор | 2018-12-14 | Назначение | Для анализаторов серии AU
|  |  |  | Количество выполняемых тестов | ≥50 | Штука
21.20.23.110-00003405 | С-реактивный белок (СРБ) ИВД, реагент | Набор | 2018-12-14 | Назначение | Для анализаторов серии Сапфир и Олимпус
|  |  |  | Количество выполняемых тестов | ≥50 | Штука
21.20.23.110-00003404 | С-реактивный белок (СРБ) ИВД, реагент | Набор | 2018-12-14 | Назначение | Для анализаторов серии COBAS
|  |  |  | Количество выполняемых тестов | ≥50 | Штука
21.20.23.110-00003403 | С-реактивный белок (СРБ) ИВД, реагент | Набор | 2018-12-14 | Назначение | Для серии платформ модульных MODULAR ANALYTICS
|  |  |  | Количество выполняемых тестов | ≥50 | Штука
21.20.23.110-00003402 | С-реактивный белок (СРБ) ИВД, реагент | Набор | 2018-12-14 | Назначение | Для анализаторов серии Витрос (Vitros)
|  |  |  | Количество выполняемых тестов | ≥50 | Штука
21.20.23.110-00003401 | С-реактивный белок (СРБ) ИВД, реагент | Набор | 2018-12-14 | Назначение | Для анализаторов серии ARHITECT
|  |  |  | Количество выполняемых тестов | ≥50 | Штука
21.20.23.110-00003400 | С-реактивный белок (СРБ) ИВД, реагент | Набор | 2018-12-14 | Назначение | Для анализаторов серии Alere
|  |  |  | Количество выполняемых тестов | ≥50 | Штука
21.20.23.110-00003399 | С-реактивный белок (СРБ) ИВД, реагент | Набор | 2018-12-14 | Назначение | Для анализаторов открытого типа и ручной постановки
|  |  |  | Количество выполняемых тестов | ≥100 | Штука
21.20.23.199-00000031 | Среда для ЭКО | Штука | 2019-07-01
32.50.50.190-00000365 | Средство барьерное для увлажнения кожи | Штука | 2019-07-01
21.20.23.199-00000080 | Средство барьерное жидкое на основе синтетического полимера, стерильное | Штука | 2019-07-01
32.50.50.190-00000882 | Средство гемостатическое на основе желатина | Штука | 2019-07-01
32.50.50.190-00000752 | Средство гемостатическое на основе жирных кислот | Штука | 2019-07-01
21.10.60.191-00000039 | Средство гемостатическое на основе коллагена | Штука | 2019-07-01
21.10.60.191-00000038 | Средство гемостатическое на основе коллагена, антибактериальное | Штука | 2019-07-01
32.50.50.190-00000162 | Средство гемостатическое на основе полисахаридов растительного происхождения местное, нерассасывающееся | Штука | 2019-07-01
32.50.50.190-00000161 | Средство гемостатическое на основе растительных полисахаридов местное, нерассасывающееся, антибактериальное | Штука | 2019-07-01
32.50.50.190-00000160 | Средство гемостатическое на основе сахаридов растительного происхождения, рассасывающееся | Штука | 2019-07-01
32.50.50.190-00000543 | Средство гемостатическое на основе хитозана | Штука | 2020-07-10
32.50.50.190-00001147 | Средство гемостатическое неорганического происхождения, стерильное | Штука | 2020-07-10
32.50.50.190-00001107 | Средство гемостатическое синтетическое пептидное | Штука | 2019-07-01
32.50.50.190-00000313 | Средство гемостатическое хирургическое на основе полисахаридов растительного происхождения | Штука | 2019-07-01
21.20.10.159-00000004 | Средство дезинфицирующее для медицинских инструментов на основе гипохлорита натрия | Штука | 2019-07-01
21.20.10.159-00000003 | Средство дезинфицирующее для медицинских инструментов на основе щелочи | Штука | 2019-07-01
21.20.23.199-00000092 | Средство для ванн скипидарное | Штука | 2019-07-01
32.50.13.120-00000940 | Средство для выравнивания поверхности роговицы | Штука | 2019-07-01
32.50.50.190-00001559 | Средство для замещения синовиальной жидкости | Штука | 2019-07-01
21.20.23.199-00000036 | Средство для защиты слизистой оболочки влагалища | Штука | 2019-07-01
32.50.50.190-00000213 | Средство для защиты слизистой оболочки кишечника | Штука | 2019-07-01
21.20.23.199-00000061 | Средство для кожи с осмотическими свойствами, нестерильное, антибактериальное | Штука | 2019-07-01
21.20.23.199-00000059 | Средство для лечения геморроя | Штука | 2019-07-01
21.20.23.199-00000072 | Средство для лечения ушей | Штука | 2019-07-01
21.20.23.199-00000173 | Средство для лечения ушей | Штука | 2020-03-02
21.20.23.199-00000090 | Средство для нанесения на аноректальную область с осмотическими свойствами | Штука | 2019-07-01
21.20.23.199-00000013 | Средство для очищения кожи | Штука | 2019-07-01
21.20.23.199-00000066 | Средство для профилактики и лечения локальных пролежней | Штука | 2019-07-01
21.20.23.199-00000089 | Средство для слизистой оболочки носа | Штука | 2019-07-01
21.20.23.199-00000091 | Средство для слизистой оболочки носа, антибактериальное | Штука | 2019-07-01
21.20.23.199-00000084 | Средство для создания желудочно-пищеводного барьера | Штука | 2019-07-01
21.20.23.199-00000033 | Средство для сохранения рН влагалища | Штука | 2019-07-01
32.50.13.120-00000903 | Средство для тампонады сетчатки, интраоперационное | Штука | 2019-07-01
32.50.13.120-00000904 | Средство для тампонады сетчатки, периоперационное | Штука | 2019-07-01
21.20.23.199-00000055 | Средство для удаления клейкого материала/изделий, нестерильное | Штука | 2019-07-01
21.20.10.159-00000001 | Средство для уничтожения клещей/дезинфекции укуса | Штука | 2019-07-01
32.50.50.190-00000327 | Средство для чистки зубов | Штука | 2019-07-01
21.20.23.199-00000077 | Средство защитное для лечения ладонно-подошвенной эритродизестезии | Штука | 2019-07-01
32.50.50.190-00000111 | Средство контрацептивное внутриматочное, с металлическим покрытием | Штука | 2019-07-01
32.50.50.190-00000156 | Средство назальное для защиты от загрязненного воздуха, местного действия | Штука | 2019-07-01
32.50.50.190-00001040 | Средство парадонтологическое клиническое | Штука | 2019-07-01
32.50.50.190-00000700 | Средство чистящее для зубных протезов | Штука | 2019-07-01
32.50.50.190-00001327 | Средство чистящее для стоматологических инструментов | Штука | 2019-07-01
21.20.23.110-00002530 | Стабилизация образца реагент ИВД | Набор | 2018-11-02 | Объем реагента | ≥100; ≥30; ≥10; ≥60 | Кубический сантиметр;^миллилитр
|  |  |  | Назначение | Для анализаторов открытого типа и ручной постановки
21.20.23.110-00002534 | Стабилизация образца реагент ИВД | Набор | 2018-11-02 | Объем реагента | ≥10 | Кубический сантиметр;^миллилитр
|  |  |  | Назначение | Для анализаторов открытого типа и ручной постановки
21.20.23.110-00002533 | Стабилизация образца реагент ИВД | Набор | 2018-11-02 | Объем реагента | ≥30 | Кубический сантиметр;^миллилитр
|  |  |  | Назначение | Для анализаторов открытого типа и ручной постановки
21.20.23.110-00002532 | Стабилизация образца реагент ИВД | Набор | 2018-11-02 | Объем реагента | ≥60 | Кубический сантиметр;^миллилитр
|  |  |  | Назначение | Для анализаторов открытого типа и ручной постановки
21.20.23.110-00002531 | Стабилизация образца реагент ИВД | Набор | 2018-11-02 | Объем реагента | ≥100 | Кубический сантиметр;^миллилитр
|  |  |  | Назначение | Для анализаторов открытого типа и ручной постановки
32.50.50.190-00001387 | Стакан медицинский для щипцов | Штука | 2019-07-01
32.50.13.190-00006888 | Стандартный образец для калибровки/поверки оптических приборов ИВД | Штука | 2018-10-15 | Назначение | Для иммунохимических анализаторов AxSYM; Для анализаторов мочи
32.50.13.190-00006890 | Стандартный образец для калибровки/поверки оптических приборов ИВД | Штука | 2018-10-15 | Назначение | Для анализаторов мочи
32.50.13.190-00006889 | Стандартный образец для калибровки/поверки оптических приборов ИВД | Штука | 2018-10-15 | Назначение | Для иммунохимических анализаторов AxSYM
32.50.22.140-00000031 | Станок токарный зуботехнический | Штука | 2019-07-01
32.50.22.140-00000027 | Станок фрезерный зуботехнический | Штука | 2019-07-01
32.50.50.190-00000728 | Станция пипеточная | Штука | 2019-07-01
32.50.22.129-00000009 | Стационарный поручень | Штука | 2019-02-01
26.70.22.150-00000006 | Стекло покровное для микроскопа | Штука | 2019-07-01
32.50.50.190-00000920 | Стекло предметное/слайд для микроскопии цервикальных цитологических мазков ИВД | Штука | 2019-07-01
32.50.50.190-00000456 | Стеллаж для сушки | Штука | 2019-07-01
32.50.30.110-00000055 | Стеллаж лабораторный | Штука | 2019-07-01
32.50.30.110-00000070 | Стеллаж общего назначения | Штука | 2019-07-01
15.20.40.120-00000001 | Стелька для обуви стандартная антибактериальная | Штука | 2019-07-01
32.50.22.150-00000011 | Стелька ортопедическая антибактериальная | Пара (2 шт.) | 2019-07-01
32.50.22.150-00000010 | Стелька ортопедическая с распределением давления, стандартная | Штука | 2019-07-01
32.50.22.150-00000012 | Стелька ортопедическая, готовая | Пара (2 шт.) | 2019-07-01
32.50.50.190-00001420 | Стенд гравитационный | Штука | 2019-07-01
32.50.50.000-00005 | Стент аортальный металлический непокрытый | Штука | 2019-12-28 | Номинальный диаметр стента | 45; | Миллиметр
|  |  |  | МРТ совместимость | нет; да
|  |  |  | Общая длина стента | >190 и ≤240; >90 и ≤140; >40 и ≤45; >39 и ≤40; >22 и ≤28; ≥16 и ≤22; >28 и ≤34; >140 и ≤190; >45 и ≤90; >34 и ≤39 | Миллиметр
32.50.50.000-00111 | Стент аортальный металлический непокрытый | Штука | 2018-01-01 | Номинальный диаметр стента | 45; | Миллиметр
|  |  |  | МРТ совместимость | да
|  |  |  | Общая длина стента | ≥16 и ≤22 | Миллиметр
32.50.50.000-00109 | Стент аортальный металлический непокрытый | Штука | 2018-01-01 | Общая длина стента | ≥16 и ≤22 | Миллиметр
|  |  |  | МРТ совместимость | нет
|  |  |  | Номинальный диаметр стента | 45; | Миллиметр
32.50.50.000-00108 | Стент аортальный металлический непокрытый | Штука | 2018-01-01 | МРТ совместимость | да
|  |  |  | Общая длина стента | >22 и ≤28 | Миллиметр
|  |  |  | Номинальный диаметр стента | 45; | Миллиметр
32.50.50.000-00105 | Стент аортальный металлический непокрытый | Штука | 2018-01-01 | МРТ совместимость | нет
|  |  |  | Номинальный диаметр стента | 45; | Миллиметр
|  |  |  | Общая длина стента | >22 и ≤28 | Миллиметр
32.50.50.000-00102 | Стент аортальный металлический непокрытый | Штука | 2018-01-01 | Номинальный диаметр стента | 45; | Миллиметр
|  |  |  | Общая длина стента | >28 и ≤34 | Миллиметр
|  |  |  | МРТ совместимость | да
32.50.50.000-00101 | Стент аортальный металлический непокрытый | Штука | 2018-01-01 | Общая длина стента | >28 и ≤34 | Миллиметр
|  |  |  | МРТ совместимость | нет
|  |  |  | Номинальный диаметр стента | 45; | Миллиметр
32.50.50.000-00099 | Стент аортальный металлический непокрытый | Штука | 2018-01-01 | Общая длина стента | >34 и ≤39 | Миллиметр
|  |  |  | МРТ совместимость | да
|  |  |  | Номинальный диаметр стента | 45; | Миллиметр
32.50.50.000-00097 | Стент аортальный металлический непокрытый | Штука | 2018-01-01 | Номинальный диаметр стента | 45; | Миллиметр
|  |  |  | МРТ совместимость | нет
|  |  |  | Общая длина стента | >34 и ≤39 | Миллиметр
32.50.50.000-00095 | Стент аортальный металлический непокрытый | Штука | 2018-01-01 | Общая длина стента | >39 и ≤40 | Миллиметр
|  |  |  | Номинальный диаметр стента | 45; | Миллиметр
|  |  |  | МРТ совместимость | да
32.50.50.000-00093 | Стент аортальный металлический непокрытый | Штука | 2018-01-01 | Номинальный диаметр стента | 45; | Миллиметр
|  |  |  | Общая длина стента | >39 и ≤40 | Миллиметр
|  |  |  | МРТ совместимость | нет
32.50.50.000-00092 | Стент аортальный металлический непокрытый | Штука | 2018-01-01 | Общая длина стента | >40 и ≤45 | Миллиметр
|  |  |  | Номинальный диаметр стента | 45; | Миллиметр
|  |  |  | МРТ совместимость | нет
32.50.50.000-00091 | Стент аортальный металлический непокрытый | Штука | 2018-01-01 | Общая длина стента | >45 и ≤90 | Миллиметр
|  |  |  | МРТ совместимость | да
|  |  |  | Номинальный диаметр стента | 45; | Миллиметр
32.50.50.000-00090 | Стент аортальный металлический непокрытый | Штука | 2018-01-01 | Общая длина стента | >45 и ≤90 | Миллиметр
|  |  |  | МРТ совместимость | нет
|  |  |  | Номинальный диаметр стента | 45; | Миллиметр
32.50.50.000-00089 | Стент аортальный металлический непокрытый | Штука | 2018-01-01 | Общая длина стента | >90 и ≤140 | Миллиметр
|  |  |  | МРТ совместимость | да
|  |  |  | Номинальный диаметр стента | 45; | Миллиметр
32.50.50.000-00087 | Стент аортальный металлический непокрытый | Штука | 2018-01-01 | Общая длина стента | >140 и ≤190 | Миллиметр
|  |  |  | МРТ совместимость | да
|  |  |  | Номинальный диаметр стента | 45; | Миллиметр
32.50.50.000-00084 | Стент аортальный металлический непокрытый | Штука | 2018-01-01 | Номинальный диаметр стента | 45; | Миллиметр
|  |  |  | МРТ совместимость | нет
|  |  |  | Общая длина стента | >140 и ≤190 | Миллиметр
32.50.50.000-00082 | Стент аортальный металлический непокрытый | Штука | 2020-01-05 | Номинальный диаметр стента | 45; | Миллиметр
|  |  |  | Общая длина стента | >190 и ≤240 | Миллиметр
|  |  |  | Номинальный диаметр стента | 45; | Миллиметр
|  |  |  | МРТ совместимость | да
|  |  |  | МРТ совместимость | да
|  |  |  | Общая длина стента | >190 и ≤240 | Миллиметр
32.50.50.000-00081 | Стент аортальный металлический непокрытый | Штука | 2018-01-01 | Общая длина стента | >190 и ≤240 | Миллиметр
|  |  |  | МРТ совместимость | нет
|  |  |  | Номинальный диаметр стента | 45; | Миллиметр
32.50.50.000-00080 | Стент аортальный металлический непокрытый | Штука | 2018-01-01 | Номинальный диаметр стента | 45; | Миллиметр
|  |  |  | МРТ совместимость | да
|  |  |  | Общая длина стента | >40 и ≤45 | Миллиметр
32.50.50.000-00079 | Стент аортальный металлический непокрытый | Штука | 2018-01-01 | Номинальный диаметр стента | 45; | Миллиметр
|  |  |  | Общая длина стента | >90 и ≤140 | Миллиметр
|  |  |  | МРТ совместимость | нет
32.50.50.000-00008 | Стент билиарный металлический непокрытый | Штука | 2019-12-28 | Длина системы доставки | ≥1600 и ≤2100 | Миллиметр
|  |  |  | Общая длина стента | >60 и ≤70; >80 и ≤90; >50 и ≤60; >40 и ≤50; >130 и ≤140; >120 и ≤130; >100 и ≤110; >90 и ≤100; ≥30 и ≤40; >110 и ≤120; >70 и ≤80 | Миллиметр
|  |  |  | МРТ совместимость | нет; да
|  |  |  | Номинальный диаметр стента | ≥6 и ≤12 | Миллиметр
32.50.50.000-00047 | Стент билиарный металлический непокрытый | Штука | 2020-01-05 | Длина системы доставки | ≥1600 и ≤2100 | Миллиметр
|  |  |  | МРТ совместимость | да
|  |  |  | Номинальный диаметр стента | ≥6 и ≤12 | Миллиметр
|  |  |  | Длина системы доставки | ≥1600 и ≤2100 | Миллиметр
|  |  |  | Общая длина стента | ≥30 и ≤40 | Миллиметр
|  |  |  | Общая длина стента | ≥30 и ≤40 | Миллиметр
|  |  |  | МРТ совместимость | да
|  |  |  | Номинальный диаметр стента | ≥6 и ≤12 | Миллиметр
32.50.50.000-00046 | Стент билиарный металлический непокрытый | Штука | 2020-01-05 | Общая длина стента | ≥30 и ≤40 | Миллиметр
|  |  |  | Номинальный диаметр стента | ≥6 и ≤12 | Миллиметр
|  |  |  | Длина системы доставки | ≥1600 и ≤2100 | Миллиметр
|  |  |  | МРТ совместимость | нет
|  |  |  | Длина системы доставки | ≥1600 и ≤2100 | Миллиметр
|  |  |  | Общая длина стента | ≥30 и ≤40 | Миллиметр
|  |  |  | МРТ совместимость | нет
|  |  |  | Номинальный диаметр стента | ≥6 и ≤12 | Миллиметр
32.50.50.000-00045 | Стент билиарный металлический непокрытый | Штука | 2020-01-05 | Номинальный диаметр стента | ≥6 и ≤12 | Миллиметр
|  |  |  | Длина системы доставки | ≥1600 и ≤2100 | Миллиметр
|  |  |  | Длина системы доставки | ≥1600 и ≤2100 | Миллиметр
|  |  |  | МРТ совместимость | да
|  |  |  | Общая длина стента | >40 и ≤50 | Миллиметр
|  |  |  | Общая длина стента | >40 и ≤50 | Миллиметр
|  |  |  | МРТ совместимость | да
|  |  |  | Номинальный диаметр стента | ≥6 и ≤12 | Миллиметр
32.50.50.000-00044 | Стент билиарный металлический непокрытый | Штука | 2020-01-05 | Общая длина стента | >40 и ≤50 | Миллиметр
|  |  |  | Длина системы доставки | ≥1600 и ≤2100 | Миллиметр
|  |  |  | Номинальный диаметр стента | ≥6 и ≤12 | Миллиметр
|  |  |  | Длина системы доставки | ≥1600 и ≤2100 | Миллиметр
|  |  |  | Общая длина стента | >40 и ≤50 | Миллиметр
|  |  |  | МРТ совместимость | нет
|  |  |  | МРТ совместимость | нет
|  |  |  | Номинальный диаметр стента | ≥6 и ≤12 | Миллиметр
32.50.50.000-00043 | Стент билиарный металлический непокрытый | Штука | 2020-01-05 | МРТ совместимость | да
|  |  |  | Длина системы доставки | ≥1600 и ≤2100 | Миллиметр
|  |  |  | Длина системы доставки | ≥1600 и ≤2100 | Миллиметр
|  |  |  | Общая длина стента | >50 и ≤60 | Миллиметр
|  |  |  | Общая длина стента | >50 и ≤60 | Миллиметр
|  |  |  | Номинальный диаметр стента | ≥6 и ≤12 | Миллиметр
|  |  |  | МРТ совместимость | да
|  |  |  | Номинальный диаметр стента | ≥6 и ≤12 | Миллиметр
32.50.50.000-00042 | Стент билиарный металлический непокрытый | Штука | 2020-01-05 | МРТ совместимость | нет
|  |  |  | Номинальный диаметр стента | ≥6 и ≤12 | Миллиметр
|  |  |  | Длина системы доставки | ≥1600 и ≤2100 | Миллиметр
|  |  |  | Общая длина стента | >50 и ≤60 | Миллиметр
|  |  |  | Длина системы доставки | ≥1600 и ≤2100 | Миллиметр
|  |  |  | Общая длина стента | >50 и ≤60 | Миллиметр
|  |  |  | МРТ совместимость | нет
|  |  |  | Номинальный диаметр стента | ≥6 и ≤12 | Миллиметр
32.50.50.000-00041 | Стент билиарный металлический непокрытый | Штука | 2020-01-05 | Длина системы доставки | ≥1600 и ≤2100 | Миллиметр
|  |  |  | Общая длина стента | >60 и ≤70 | Миллиметр
|  |  |  | Длина системы доставки | ≥1600 и ≤2100 | Миллиметр
|  |  |  | Общая длина стента | >60 и ≤70 | Миллиметр
|  |  |  | МРТ совместимость | да
|  |  |  | Номинальный диаметр стента | ≥6 и ≤12 | Миллиметр
|  |  |  | МРТ совместимость | да
|  |  |  | Номинальный диаметр стента | ≥6 и ≤12 | Миллиметр
32.50.50.000-00040 | Стент билиарный металлический непокрытый | Штука | 2020-01-05 | Общая длина стента | >60 и ≤70 | Миллиметр
|  |  |  | Длина системы доставки | ≥1600 и ≤2100 | Миллиметр
|  |  |  | Длина системы доставки | ≥1600 и ≤2100 | Миллиметр
|  |  |  | Номинальный диаметр стента | ≥6 и ≤12 | Миллиметр
|  |  |  | Общая длина стента | >60 и ≤70 | Миллиметр
|  |  |  | МРТ совместимость | нет
|  |  |  | МРТ совместимость | нет
|  |  |  | Номинальный диаметр стента | ≥6 и ≤12 | Миллиметр
32.50.50.000-00039 | Стент билиарный металлический непокрытый | Штука | 2020-01-05 | Длина системы доставки | ≥1600 и ≤2100 | Миллиметр
|  |  |  | Номинальный диаметр стента | ≥6 и ≤12 | Миллиметр
|  |  |  | Длина системы доставки | ≥1600 и ≤2100 | Миллиметр
|  |  |  | Общая длина стента | >70 и ≤80 | Миллиметр
|  |  |  | МРТ совместимость | да
|  |  |  | МРТ совместимость | да
|  |  |  | Общая длина стента | >70 и ≤80 | Миллиметр
|  |  |  | Номинальный диаметр стента | ≥6 и ≤12 | Миллиметр
32.50.50.000-00038 | Стент билиарный металлический непокрытый | Штука | 2020-01-05 | Длина системы доставки | ≥1600 и ≤2100 | Миллиметр
|  |  |  | МРТ совместимость | нет
|  |  |  | Номинальный диаметр стента | ≥6 и ≤12 | Миллиметр
|  |  |  | Общая длина стента | >70 и ≤80 | Миллиметр
|  |  |  | Общая длина стента | >70 и ≤80 | Миллиметр
|  |  |  | Длина системы доставки | ≥1600 и ≤2100 | Миллиметр
|  |  |  | МРТ совместимость | нет
|  |  |  | Номинальный диаметр стента | ≥6 и ≤12 | Миллиметр
32.50.50.000-00037 | Стент билиарный металлический непокрытый | Штука | 2020-01-05 | МРТ совместимость | да
|  |  |  | Номинальный диаметр стента | ≥6 и ≤12 | Миллиметр
|  |  |  | Длина системы доставки | ≥1600 и ≤2100 | Миллиметр
|  |  |  | Длина системы доставки | ≥1600 и ≤2100 | Миллиметр
|  |  |  | Общая длина стента | >80 и ≤90 | Миллиметр
|  |  |  | Общая длина стента | >80 и ≤90 | Миллиметр
|  |  |  | МРТ совместимость | да
|  |  |  | Номинальный диаметр стента | ≥6 и ≤12 | Миллиметр
32.50.50.000-00036 | Стент билиарный металлический непокрытый | Штука | 2020-01-05 | МРТ совместимость | нет
|  |  |  | Номинальный диаметр стента | ≥6 и ≤12 | Миллиметр
|  |  |  | Длина системы доставки | ≥1600 и ≤2100 | Миллиметр
|  |  |  | Общая длина стента | >80 и ≤90 | Миллиметр
|  |  |  | Общая длина стента | >80 и ≤90 | Миллиметр
|  |  |  | Длина системы доставки | ≥1600 и ≤2100 | Миллиметр
|  |  |  | МРТ совместимость | нет
|  |  |  | Номинальный диаметр стента | ≥6 и ≤12 | Миллиметр
32.50.50.000-00035 | Стент билиарный металлический непокрытый | Штука | 2020-01-05 | Номинальный диаметр стента | ≥6 и ≤12 | Миллиметр
|  |  |  | МРТ совместимость | да
|  |  |  | Длина системы доставки | ≥1600 и ≤2100 | Миллиметр
|  |  |  | Общая длина стента | >90 и ≤100 | Миллиметр
|  |  |  | Общая длина стента | >90 и ≤100 | Миллиметр
|  |  |  | МРТ совместимость | да
|  |  |  | Длина системы доставки | ≥1600 и ≤2100 | Миллиметр
|  |  |  | Номинальный диаметр стента | ≥6 и ≤12 | Миллиметр
32.50.50.000-00034 | Стент билиарный металлический непокрытый | Штука | 2020-01-05 | Длина системы доставки | ≥1600 и ≤2100 | Миллиметр
|  |  |  | Длина системы доставки | ≥1600 и ≤2100 | Миллиметр
|  |  |  | Общая длина стента | >90 и ≤100 | Миллиметр
|  |  |  | Общая длина стента | >90 и ≤100 | Миллиметр
|  |  |  | Номинальный диаметр стента | ≥6 и ≤12 | Миллиметр
|  |  |  | МРТ совместимость | нет
|  |  |  | МРТ совместимость | нет
|  |  |  | Номинальный диаметр стента | ≥6 и ≤12 | Миллиметр
32.50.50.000-00033 | Стент билиарный металлический непокрытый | Штука | 2020-01-05 | Общая длина стента | >100 и ≤110 | Миллиметр
|  |  |  | МРТ совместимость | да
|  |  |  | Номинальный диаметр стента | ≥6 и ≤12 | Миллиметр
|  |  |  | Длина системы доставки | ≥1600 и ≤2100 | Миллиметр
|  |  |  | Общая длина стента | >100 и ≤110 | Миллиметр
|  |  |  | Длина системы доставки | ≥1600 и ≤2100 | Миллиметр
|  |  |  | МРТ совместимость | да
|  |  |  | Номинальный диаметр стента | ≥6 и ≤12 | Миллиметр
32.50.50.000-00032 | Стент билиарный металлический непокрытый | Штука | 2020-01-05 | Номинальный диаметр стента | ≥6 и ≤12 | Миллиметр
|  |  |  | Длина системы доставки | ≥1600 и ≤2100 | Миллиметр
|  |  |  | Длина системы доставки | ≥1600 и ≤2100 | Миллиметр
|  |  |  | МРТ совместимость | нет
|  |  |  | Общая длина стента | >100 и ≤110 | Миллиметр
|  |  |  | МРТ совместимость | нет
|  |  |  | Общая длина стента | >100 и ≤110 | Миллиметр
|  |  |  | Номинальный диаметр стента | ≥6 и ≤12 | Миллиметр
32.50.50.000-00031 | Стент билиарный металлический непокрытый | Штука | 2020-01-05 | МРТ совместимость | да
|  |  |  | Длина системы доставки | ≥1600 и ≤2100 | Миллиметр
|  |  |  | Длина системы доставки | ≥1600 и ≤2100 | Миллиметр
|  |  |  | Общая длина стента | >110 и ≤120 | Миллиметр
|  |  |  | Номинальный диаметр стента | ≥6 и ≤12 | Миллиметр
|  |  |  | Общая длина стента | >110 и ≤120 | Миллиметр
|  |  |  | МРТ совместимость | да
|  |  |  | Номинальный диаметр стента | ≥6 и ≤12 | Миллиметр
32.50.50.000-00030 | Стент билиарный металлический непокрытый | Штука | 2020-01-05 | МРТ совместимость | нет
|  |  |  | Длина системы доставки | ≥1600 и ≤2100 | Миллиметр
|  |  |  | Длина системы доставки | ≥1600 и ≤2100 | Миллиметр
|  |  |  | Общая длина стента | >110 и ≤120 | Миллиметр
|  |  |  | Номинальный диаметр стента | ≥6 и ≤12 | Миллиметр
|  |  |  | МРТ совместимость | нет
|  |  |  | Общая длина стента | >110 и ≤120 | Миллиметр
|  |  |  | Номинальный диаметр стента | ≥6 и ≤12 | Миллиметр
32.50.50.000-00029 | Стент билиарный металлический непокрытый | Штука | 2020-01-05 | Общая длина стента | >120 и ≤130 | Миллиметр
|  |  |  | Номинальный диаметр стента | ≥6 и ≤12 | Миллиметр
|  |  |  | МРТ совместимость | да
|  |  |  | Длина системы доставки | ≥1600 и ≤2100 | Миллиметр
|  |  |  | Длина системы доставки | ≥1600 и ≤2100 | Миллиметр
|  |  |  | Общая длина стента | >120 и ≤130 | Миллиметр
|  |  |  | МРТ совместимость | да
|  |  |  | Номинальный диаметр стента | ≥6 и ≤12 | Миллиметр
32.50.50.000-00028 | Стент билиарный металлический непокрытый | Штука | 2020-01-05 | МРТ совместимость | нет
|  |  |  | Номинальный диаметр стента | ≥6 и ≤12 | Миллиметр
|  |  |  | Длина системы доставки | ≥1600 и ≤2100 | Миллиметр
|  |  |  | Общая длина стента | >120 и ≤130 | Миллиметр
|  |  |  | Длина системы доставки | ≥1600 и ≤2100 | Миллиметр
|  |  |  | МРТ совместимость | нет
|  |  |  | Общая длина стента | >120 и ≤130 | Миллиметр
|  |  |  | Номинальный диаметр стента | ≥6 и ≤12 | Миллиметр
32.50.50.000-00027 | Стент билиарный металлический непокрытый | Штука | 2020-01-05 | Длина системы доставки | ≥1600 и ≤2100 | Миллиметр
|  |  |  | Длина системы доставки | ≥1600 и ≤2100 | Миллиметр
|  |  |  | Номинальный диаметр стента | ≥6 и ≤12 | Миллиметр
|  |  |  | МРТ совместимость | да
|  |  |  | Общая длина стента | >130 и ≤140 | Миллиметр
|  |  |  | МРТ совместимость | да
|  |  |  | Общая длина стента | >130 и ≤140 | Миллиметр
|  |  |  | Номинальный диаметр стента | ≥6 и ≤12 | Миллиметр
32.50.50.000-00026 | Стент билиарный металлический непокрытый | Штука | 2020-01-05 | Общая длина стента | >130 и ≤140 | Миллиметр
|  |  |  | МРТ совместимость | нет
|  |  |  | Длина системы доставки | ≥1600 и ≤2100 | Миллиметр
|  |  |  | Длина системы доставки | ≥1600 и ≤2100 | Миллиметр
|  |  |  | Общая длина стента | >130 и ≤140 | Миллиметр
|  |  |  | МРТ совместимость | нет
|  |  |  | Номинальный диаметр стента | ≥6 и ≤12 | Миллиметр
|  |  |  | Номинальный диаметр стента | ≥6 и ≤12 | Миллиметр
32.50.22.190-00004 | Стент билиарный полимерно-металлический | Штука | 2018-01-01 | МРТ совместимость | да; нет
|  |  |  | Номинальный диаметр стента | ≥6 и ≤12 | Миллиметр
|  |  |  | Длина системы доставки | ≥1600 и ≤2100 | Миллиметр
|  |  |  | Общая длина стента | >50 и ≤60; >100 и ≤110; >80 и ≤90; >70 и ≤80; >40 и ≤50; ≥30 и ≤40; >130 и ≤140; >110 и ≤120; >120 и ≤130; >90 и ≤100; >60 и ≤70 | Миллиметр
32.50.22.190-00028 | Стент билиарный полимерно-металлический | Штука | 2018-01-01 | Длина системы доставки | ≥1600 и ≤2100 | Миллиметр
|  |  |  | Общая длина стента | ≥30 и ≤40 | Миллиметр
|  |  |  | МРТ совместимость | да
|  |  |  | Номинальный диаметр стента | ≥6 и ≤12 | Миллиметр
32.50.22.190-00027 | Стент билиарный полимерно-металлический | Штука | 2018-01-01 | Номинальный диаметр стента | ≥6 и ≤12 | Миллиметр
|  |  |  | Длина системы доставки | ≥1600 и ≤2100 | Миллиметр
|  |  |  | МРТ совместимость | нет
|  |  |  | Общая длина стента | ≥30 и ≤40 | Миллиметр
32.50.22.190-00026 | Стент билиарный полимерно-металлический | Штука | 2018-01-01 | Длина системы доставки | ≥1600 и ≤2100 | Миллиметр
|  |  |  | МРТ совместимость | да
|  |  |  | Общая длина стента | >40 и ≤50 | Миллиметр
|  |  |  | Номинальный диаметр стента | ≥6 и ≤12 | Миллиметр
32.50.22.190-00025 | Стент билиарный полимерно-металлический | Штука | 2018-01-01 | Номинальный диаметр стента | ≥6 и ≤12 | Миллиметр
|  |  |  | МРТ совместимость | нет
|  |  |  | Длина системы доставки | ≥1600 и ≤2100 | Миллиметр
|  |  |  | Общая длина стента | >40 и ≤50 | Миллиметр
32.50.22.190-00024 | Стент билиарный полимерно-металлический | Штука | 2018-01-01 | Общая длина стента | >50 и ≤60 | Миллиметр
|  |  |  | Номинальный диаметр стента | ≥6 и ≤12 | Миллиметр
|  |  |  | МРТ совместимость | да
|  |  |  | Длина системы доставки | ≥1600 и ≤2100 | Миллиметр
32.50.22.190-00023 | Стент билиарный полимерно-металлический | Штука | 2018-01-01 | Длина системы доставки | ≥1600 и ≤2100 | Миллиметр
|  |  |  | Общая длина стента | >50 и ≤60 | Миллиметр
|  |  |  | МРТ совместимость | нет
|  |  |  | Номинальный диаметр стента | ≥6 и ≤12 | Миллиметр
32.50.22.190-00022 | Стент билиарный полимерно-металлический | Штука | 2018-01-01 | Номинальный диаметр стента | ≥6 и ≤12 | Миллиметр
|  |  |  | Общая длина стента | >60 и ≤70 | Миллиметр
|  |  |  | Длина системы доставки | ≥1600 и ≤2100 | Миллиметр
|  |  |  | МРТ совместимость | да
32.50.22.190-00021 | Стент билиарный полимерно-металлический | Штука | 2018-01-01 | Номинальный диаметр стента | ≥6 и ≤12 | Миллиметр
|  |  |  | Длина системы доставки | ≥1600 и ≤2100 | Миллиметр
|  |  |  | Общая длина стента | >60 и ≤70 | Миллиметр
|  |  |  | МРТ совместимость | нет
32.50.22.190-00020 | Стент билиарный полимерно-металлический | Штука | 2018-01-01 | МРТ совместимость | да
|  |  |  | Общая длина стента | >70 и ≤80 | Миллиметр
|  |  |  | Номинальный диаметр стента | ≥6 и ≤12 | Миллиметр
|  |  |  | Длина системы доставки | ≥1600 и ≤2100 | Миллиметр
32.50.22.190-00019 | Стент билиарный полимерно-металлический | Штука | 2018-01-01 | Общая длина стента | >70 и ≤80 | Миллиметр
|  |  |  | Номинальный диаметр стента | ≥6 и ≤12 | Миллиметр
|  |  |  | Длина системы доставки | ≥1600 и ≤2100 | Миллиметр
|  |  |  | МРТ совместимость | нет
32.50.22.190-00018 | Стент билиарный полимерно-металлический | Штука | 2018-01-01 | Номинальный диаметр стента | ≥6 и ≤12 | Миллиметр
|  |  |  | МРТ совместимость | да
|  |  |  | Общая длина стента | >80 и ≤90 | Миллиметр
|  |  |  | Длина системы доставки | ≥1600 и ≤2100 | Миллиметр
32.50.22.190-00017 | Стент билиарный полимерно-металлический | Штука | 2018-01-01 | Общая длина стента | >80 и ≤90 | Миллиметр
|  |  |  | МРТ совместимость | нет
|  |  |  | Длина системы доставки | ≥1600 и ≤2100 | Миллиметр
|  |  |  | Номинальный диаметр стента | ≥6 и ≤12 | Миллиметр
32.50.22.190-00016 | Стент билиарный полимерно-металлический | Штука | 2018-01-01 | Номинальный диаметр стента | ≥6 и ≤12 | Миллиметр
|  |  |  | Длина системы доставки | ≥1600 и ≤2100 | Миллиметр
|  |  |  | МРТ совместимость | да
|  |  |  | Общая длина стента | >90 и ≤100 | Миллиметр
32.50.22.190-00015 | Стент билиарный полимерно-металлический | Штука | 2018-01-01 | МРТ совместимость | нет
|  |  |  | Длина системы доставки | ≥1600 и ≤2100 | Миллиметр
|  |  |  | Общая длина стента | >90 и ≤100 | Миллиметр
|  |  |  | Номинальный диаметр стента | ≥6 и ≤12 | Миллиметр
32.50.22.190-00014 | Стент билиарный полимерно-металлический | Штука | 2018-01-01 | МРТ совместимость | да
|  |  |  | Общая длина стента | >100 и ≤110 | Миллиметр
|  |  |  | Номинальный диаметр стента | ≥6 и ≤12 | Миллиметр
|  |  |  | Длина системы доставки | ≥1600 и ≤2100 | Миллиметр
32.50.22.190-00013 | Стент билиарный полимерно-металлический | Штука | 2018-01-01 | Номинальный диаметр стента | ≥6 и ≤12 | Миллиметр
|  |  |  | Общая длина стента | >100 и ≤110 | Миллиметр
|  |  |  | Длина системы доставки | ≥1600 и ≤2100 | Миллиметр
|  |  |  | МРТ совместимость | нет
32.50.22.190-00012 | Стент билиарный полимерно-металлический | Штука | 2018-01-01 | МРТ совместимость | да
|  |  |  | Длина системы доставки | ≥1600 и ≤2100 | Миллиметр
|  |  |  | Номинальный диаметр стента | ≥6 и ≤12 | Миллиметр
|  |  |  | Общая длина стента | >110 и ≤120 | Миллиметр
32.50.22.190-00011 | Стент билиарный полимерно-металлический | Штука | 2018-01-01 | Номинальный диаметр стента | ≥6 и ≤12 | Миллиметр
|  |  |  | Длина системы доставки | ≥1600 и ≤2100 | Миллиметр
|  |  |  | Общая длина стента | >110 и ≤120 | Миллиметр
|  |  |  | МРТ совместимость | нет
32.50.22.190-00010 | Стент билиарный полимерно-металлический | Штука | 2018-01-01 | МРТ совместимость | да
|  |  |  | Номинальный диаметр стента | ≥6 и ≤12 | Миллиметр
|  |  |  | Длина системы доставки | ≥1600 и ≤2100 | Миллиметр
|  |  |  | Общая длина стента | >120 и ≤130 | Миллиметр
32.50.22.190-00009 | Стент билиарный полимерно-металлический | Штука | 2018-01-01 | Общая длина стента | >120 и ≤130 | Миллиметр
|  |  |  | Длина системы доставки | ≥1600 и ≤2100 | Миллиметр
|  |  |  | МРТ совместимость | нет
|  |  |  | Номинальный диаметр стента | ≥6 и ≤12 | Миллиметр
32.50.22.190-00008 | Стент билиарный полимерно-металлический | Штука | 2018-01-01 | Длина системы доставки | ≥1600 и ≤2100 | Миллиметр
|  |  |  | Общая длина стента | >130 и ≤140 | Миллиметр
|  |  |  | МРТ совместимость | да
|  |  |  | Номинальный диаметр стента | ≥6 и ≤12 | Миллиметр
32.50.22.190-00007 | Стент билиарный полимерно-металлический | Штука | 2018-01-01 | Общая длина стента | >130 и ≤140 | Миллиметр
|  |  |  | Номинальный диаметр стента | ≥6 и ≤12 | Миллиметр
|  |  |  | МРТ совместимость | нет
|  |  |  | Длина системы доставки | ≥1600 и ≤2100 | Миллиметр
32.50.50.000-00009 | Стент билиарный полимерный, нерассасывающийся | Штука | 2020-12-07 | Номинальный диаметр стента | ≥7 и ≤12 | Миллиметр
|  |  |  | МРТ совместимость | нет; да
|  |  |  | Общая длина стента | >160 и ≤170; >130 и ≤140; >100 и ≤110; >80 и ≤90; >70 и ≤80; >50 и ≤60; >40 и ≤50; >150 и ≤160; >170 и ≤180; >140 и ≤150; >110 и ≤120; ≥30 и ≤40; >120 и ≤130; >90 и ≤100; >60 и ≤70 | Миллиметр
|  |  |  | Длина системы доставки | ≥1300 и ≤1600 | Миллиметр
32.50.50.000-00078 | Стент билиарный полимерный, нерассасывающийся | Штука | 2020-12-09 | Номинальный диаметр стента | ≥7 и ≤12 | Миллиметр
|  |  |  | Длина системы доставки | ≥1300 и ≤1600 | Миллиметр
|  |  |  | МРТ совместимость | да
|  |  |  | Общая длина стента | ≥30 и ≤40 | Миллиметр
|  |  |  | Общая длина стента | ≥30 и ≤40 | Миллиметр
|  |  |  | Длина системы доставки | ≥1300 и ≤1600 | Миллиметр
|  |  |  | МРТ совместимость | да
|  |  |  | Номинальный диаметр стента | ≥7 и ≤12 | Миллиметр
32.50.50.000-00077 | Стент билиарный полимерный, нерассасывающийся | Штука | 2020-12-09 | Номинальный диаметр стента | ≥7 и ≤12 | Миллиметр
|  |  |  | МРТ совместимость | нет
|  |  |  | Общая длина стента | ≥30 и ≤40 | Миллиметр
|  |  |  | Длина системы доставки | ≥1300 и ≤1600 | Миллиметр
|  |  |  | МРТ совместимость | нет
|  |  |  | Номинальный диаметр стента | ≥7 и ≤12 | Миллиметр
|  |  |  | Длина системы доставки | ≥1300 и ≤1600 | Миллиметр
|  |  |  | Общая длина стента | ≥30 и ≤40 | Миллиметр
32.50.50.000-00076 | Стент билиарный полимерный, нерассасывающийся | Штука | 2020-12-09 | Номинальный диаметр стента | ≥7 и ≤12 | Миллиметр
|  |  |  | МРТ совместимость | да
|  |  |  | Общая длина стента | >40 и ≤50 | Миллиметр
|  |  |  | Общая длина стента | >40 и ≤50 | Миллиметр
|  |  |  | Длина системы доставки | ≥1300 и ≤1600 | Миллиметр
|  |  |  | Длина системы доставки | ≥1300 и ≤1600 | Миллиметр
|  |  |  | МРТ совместимость | да
|  |  |  | Номинальный диаметр стента | ≥7 и ≤12 | Миллиметр
32.50.50.000-00075 | Стент билиарный полимерный, нерассасывающийся | Штука | 2020-12-09 | Номинальный диаметр стента | ≥7 и ≤12 | Миллиметр
|  |  |  | МРТ совместимость | нет
|  |  |  | Общая длина стента | >40 и ≤50 | Миллиметр
|  |  |  | Длина системы доставки | ≥1300 и ≤1600 | Миллиметр
|  |  |  | Номинальный диаметр стента | ≥7 и ≤12 | Миллиметр
|  |  |  | МРТ совместимость | нет
|  |  |  | Общая длина стента | >40 и ≤50 | Миллиметр
|  |  |  | Длина системы доставки | ≥1300 и ≤1600 | Миллиметр
32.50.50.000-00074 | Стент билиарный полимерный, нерассасывающийся | Штука | 2020-12-09 | Номинальный диаметр стента | ≥7 и ≤12 | Миллиметр
|  |  |  | Длина системы доставки | ≥1300 и ≤1600 | Миллиметр
|  |  |  | Номинальный диаметр стента | ≥7 и ≤12 | Миллиметр
|  |  |  | МРТ совместимость | да
|  |  |  | Общая длина стента | >50 и ≤60 | Миллиметр
|  |  |  | Длина системы доставки | ≥1300 и ≤1600 | Миллиметр
|  |  |  | Общая длина стента | >50 и ≤60 | Миллиметр
|  |  |  | МРТ совместимость | да
32.50.50.000-00073 | Стент билиарный полимерный, нерассасывающийся | Штука | 2020-12-09 | Номинальный диаметр стента | ≥7 и ≤12 | Миллиметр
|  |  |  | МРТ совместимость | нет
|  |  |  | Общая длина стента | >50 и ≤60 | Миллиметр
|  |  |  | Длина системы доставки | ≥1300 и ≤1600 | Миллиметр
|  |  |  | Длина системы доставки | ≥1300 и ≤1600 | Миллиметр
|  |  |  | Общая длина стента | >50 и ≤60 | Миллиметр
|  |  |  | Номинальный диаметр стента | ≥7 и ≤12 | Миллиметр
|  |  |  | МРТ совместимость | нет
32.50.50.000-00072 | Стент билиарный полимерный, нерассасывающийся | Штука | 2020-12-09 | Номинальный диаметр стента | ≥7 и ≤12 | Миллиметр
|  |  |  | МРТ совместимость | да
|  |  |  | Общая длина стента | >60 и ≤70 | Миллиметр
|  |  |  | Длина системы доставки | ≥1300 и ≤1600 | Миллиметр
|  |  |  | МРТ совместимость | да
|  |  |  | Номинальный диаметр стента | ≥7 и ≤12 | Миллиметр
|  |  |  | Длина системы доставки | ≥1300 и ≤1600 | Миллиметр
|  |  |  | Общая длина стента | >60 и ≤70 | Миллиметр
32.50.50.000-00071 | Стент билиарный полимерный, нерассасывающийся | Штука | 2020-12-09 | Номинальный диаметр стента | ≥7 и ≤12 | Миллиметр
|  |  |  | МРТ совместимость | нет
|  |  |  | Общая длина стента | >60 и ≤70 | Миллиметр
|  |  |  | Длина системы доставки | ≥1300 и ≤1600 | Миллиметр
|  |  |  | Общая длина стента | >60 и ≤70 | Миллиметр
|  |  |  | Номинальный диаметр стента | ≥7 и ≤12 | Миллиметр
|  |  |  | Длина системы доставки | ≥1300 и ≤1600 | Миллиметр
|  |  |  | МРТ совместимость | нет
32.50.50.000-00070 | Стент билиарный полимерный, нерассасывающийся | Штука | 2020-12-09 | Номинальный диаметр стента | ≥7 и ≤12 | Миллиметр
|  |  |  | МРТ совместимость | да
|  |  |  | Общая длина стента | >70 и ≤80 | Миллиметр
|  |  |  | Длина системы доставки | ≥1300 и ≤1600 | Миллиметр
|  |  |  | Общая длина стента | >70 и ≤80 | Миллиметр
|  |  |  | МРТ совместимость | да
|  |  |  | Длина системы доставки | ≥1300 и ≤1600 | Миллиметр
|  |  |  | Номинальный диаметр стента | ≥7 и ≤12 | Миллиметр
32.50.50.000-00069 | Стент билиарный полимерный, нерассасывающийся | Штука | 2020-12-09 | Номинальный диаметр стента | ≥7 и ≤12 | Миллиметр
|  |  |  | Общая длина стента | >70 и ≤80 | Миллиметр
|  |  |  | Длина системы доставки | ≥1300 и ≤1600 | Миллиметр
|  |  |  | Номинальный диаметр стента | ≥7 и ≤12 | Миллиметр
|  |  |  | МРТ совместимость | нет
|  |  |  | Общая длина стента | >70 и ≤80 | Миллиметр
|  |  |  | Длина системы доставки | ≥1300 и ≤1600 | Миллиметр
|  |  |  | МРТ совместимость | нет
32.50.50.000-00068 | Стент билиарный полимерный, нерассасывающийся | Штука | 2020-12-09 | Номинальный диаметр стента | ≥7 и ≤12 | Миллиметр
|  |  |  | МРТ совместимость | да
|  |  |  | Номинальный диаметр стента | ≥7 и ≤12 | Миллиметр
|  |  |  | МРТ совместимость | да
|  |  |  | Общая длина стента | >80 и ≤90 | Миллиметр
|  |  |  | Общая длина стента | >80 и ≤90 | Миллиметр
|  |  |  | Длина системы доставки | ≥1300 и ≤1600 | Миллиметр
|  |  |  | Длина системы доставки | ≥1300 и ≤1600 | Миллиметр
32.50.50.000-00067 | Стент билиарный полимерный, нерассасывающийся | Штука | 2020-12-09 | Номинальный диаметр стента | ≥7 и ≤12 | Миллиметр
|  |  |  | Общая длина стента | >80 и ≤90 | Миллиметр
|  |  |  | МРТ совместимость | нет
|  |  |  | МРТ совместимость | нет
|  |  |  | Общая длина стента | >80 и ≤90 | Миллиметр
|  |  |  | Длина системы доставки | ≥1300 и ≤1600 | Миллиметр
|  |  |  | Длина системы доставки | ≥1300 и ≤1600 | Миллиметр
|  |  |  | Номинальный диаметр стента | ≥7 и ≤12 | Миллиметр
32.50.50.000-00066 | Стент билиарный полимерный, нерассасывающийся | Штука | 2020-12-09 | Номинальный диаметр стента | ≥7 и ≤12 | Миллиметр
|  |  |  | МРТ совместимость | да
|  |  |  | Общая длина стента | >90 и ≤100 | Миллиметр
|  |  |  | Общая длина стента | >90 и ≤100 | Миллиметр
|  |  |  | Длина системы доставки | ≥1300 и ≤1600 | Миллиметр
|  |  |  | МРТ совместимость | да
|  |  |  | Номинальный диаметр стента | ≥7 и ≤12 | Миллиметр
|  |  |  | Длина системы доставки | ≥1300 и ≤1600 | Миллиметр
32.50.50.000-00065 | Стент билиарный полимерный, нерассасывающийся | Штука | 2020-12-09 | Номинальный диаметр стента | ≥7 и ≤12 | Миллиметр
|  |  |  | Общая длина стента | >90 и ≤100 | Миллиметр
|  |  |  | МРТ совместимость | нет
|  |  |  | Общая длина стента | >90 и ≤100 | Миллиметр
|  |  |  | Длина системы доставки | ≥1300 и ≤1600 | Миллиметр
|  |  |  | Длина системы доставки | ≥1300 и ≤1600 | Миллиметр
|  |  |  | Номинальный диаметр стента | ≥7 и ≤12 | Миллиметр
|  |  |  | МРТ совместимость | нет
32.50.50.000-00064 | Стент билиарный полимерный, нерассасывающийся | Штука | 2020-12-09 | Номинальный диаметр стента | ≥7 и ≤12 | Миллиметр
|  |  |  | Номинальный диаметр стента | ≥7 и ≤12 | Миллиметр
|  |  |  | Длина системы доставки | ≥1300 и ≤1600 | Миллиметр
|  |  |  | МРТ совместимость | да
|  |  |  | Общая длина стента | >100 и ≤110 | Миллиметр
|  |  |  | Общая длина стента | >100 и ≤110 | Миллиметр
|  |  |  | Длина системы доставки | ≥1300 и ≤1600 | Миллиметр
|  |  |  | МРТ совместимость | да
32.50.50.000-00063 | Стент билиарный полимерный, нерассасывающийся | Штука | 2020-12-09 | Номинальный диаметр стента | ≥7 и ≤12 | Миллиметр
|  |  |  | Общая длина стента | >100 и ≤110 | Миллиметр
|  |  |  | Длина системы доставки | ≥1300 и ≤1600 | Миллиметр
|  |  |  | МРТ совместимость | нет
|  |  |  | Номинальный диаметр стента | ≥7 и ≤12 | Миллиметр
|  |  |  | Общая длина стента | >100 и ≤110 | Миллиметр
|  |  |  | Длина системы доставки | ≥1300 и ≤1600 | Миллиметр
|  |  |  | МРТ совместимость | нет
32.50.50.000-00062 | Стент билиарный полимерный, нерассасывающийся | Штука | 2020-12-09 | Номинальный диаметр стента | ≥7 и ≤12 | Миллиметр
|  |  |  | МРТ совместимость | да
|  |  |  | Общая длина стента | >110 и ≤120 | Миллиметр
|  |  |  | Длина системы доставки | ≥1300 и ≤1600 | Миллиметр
|  |  |  | Номинальный диаметр стента | ≥7 и ≤12 | Миллиметр
|  |  |  | МРТ совместимость | да
|  |  |  | Общая длина стента | >110 и ≤120 | Миллиметр
|  |  |  | Длина системы доставки | ≥1300 и ≤1600 | Миллиметр
32.50.50.000-00060 | Стент билиарный полимерный, нерассасывающийся | Штука | 2020-12-09 | Номинальный диаметр стента | ≥7 и ≤12 | Миллиметр
|  |  |  | Номинальный диаметр стента | ≥7 и ≤12 | Миллиметр
|  |  |  | Длина системы доставки | ≥1300 и ≤1600 | Миллиметр
|  |  |  | МРТ совместимость | нет
|  |  |  | МРТ совместимость | нет
|  |  |  | Общая длина стента | >110 и ≤120 | Миллиметр
|  |  |  | Длина системы доставки | ≥1300 и ≤1600 | Миллиметр
|  |  |  | Общая длина стента | >110 и ≤120 | Миллиметр
32.50.50.000-00059 | Стент билиарный полимерный, нерассасывающийся | Штука | 2020-12-09 | Номинальный диаметр стента | ≥7 и ≤12 | Миллиметр
|  |  |  | МРТ совместимость | да
|  |  |  | Общая длина стента | >120 и ≤130 | Миллиметр
|  |  |  | Длина системы доставки | ≥1300 и ≤1600 | Миллиметр
|  |  |  | Номинальный диаметр стента | ≥7 и ≤12 | Миллиметр
|  |  |  | Общая длина стента | >120 и ≤130 | Миллиметр
|  |  |  | МРТ совместимость | да
|  |  |  | Длина системы доставки | ≥1300 и ≤1600 | Миллиметр
32.50.50.000-00058 | Стент билиарный полимерный, нерассасывающийся | Штука | 2020-12-09 | Номинальный диаметр стента | ≥7 и ≤12 | Миллиметр
|  |  |  | Длина системы доставки | ≥1300 и ≤1600 | Миллиметр
|  |  |  | МРТ совместимость | нет
|  |  |  | Номинальный диаметр стента | ≥7 и ≤12 | Миллиметр
|  |  |  | МРТ совместимость | нет
|  |  |  | Общая длина стента | >120 и ≤130 | Миллиметр
|  |  |  | Длина системы доставки | ≥1300 и ≤1600 | Миллиметр
|  |  |  | Общая длина стента | >120 и ≤130 | Миллиметр
32.50.50.000-00057 | Стент билиарный полимерный, нерассасывающийся | Штука | 2020-12-09 | Номинальный диаметр стента | ≥7 и ≤12 | Миллиметр
|  |  |  | МРТ совместимость | да
|  |  |  | МРТ совместимость | да
|  |  |  | Общая длина стента | >130 и ≤140 | Миллиметр
|  |  |  | Длина системы доставки | ≥1300 и ≤1600 | Миллиметр
|  |  |  | Номинальный диаметр стента | ≥7 и ≤12 | Миллиметр
|  |  |  | Длина системы доставки | ≥1300 и ≤1600 | Миллиметр
|  |  |  | Общая длина стента | >130 и ≤140 | Миллиметр
32.50.50.000-00056 | Стент билиарный полимерный, нерассасывающийся | Штука | 2020-12-09 | Номинальный диаметр стента | ≥7 и ≤12 | Миллиметр
|  |  |  | Длина системы доставки | ≥1300 и ≤1600 | Миллиметр
|  |  |  | МРТ совместимость | нет
|  |  |  | Общая длина стента | >130 и ≤140 | Миллиметр
|  |  |  | Длина системы доставки | ≥1300 и ≤1600 | Миллиметр
|  |  |  | Общая длина стента | >130 и ≤140 | Миллиметр
|  |  |  | Номинальный диаметр стента | ≥7 и ≤12 | Миллиметр
|  |  |  | МРТ совместимость | нет
32.50.50.000-00055 | Стент билиарный полимерный, нерассасывающийся | Штука | 2020-12-09 | Номинальный диаметр стента | ≥7 и ≤12 | Миллиметр
|  |  |  | Длина системы доставки | ≥1300 и ≤1600 | Миллиметр
|  |  |  | МРТ совместимость | да
|  |  |  | Общая длина стента | >140 и ≤150 | Миллиметр
|  |  |  | Длина системы доставки | ≥1300 и ≤1600 | Миллиметр
|  |  |  | Номинальный диаметр стента | ≥7 и ≤12 | Миллиметр
|  |  |  | Общая длина стента | >140 и ≤150 | Миллиметр
|  |  |  | МРТ совместимость | да
32.50.50.000-00054 | Стент билиарный полимерный, нерассасывающийся | Штука | 2020-12-09 | Номинальный диаметр стента | ≥7 и ≤12 | Миллиметр
|  |  |  | Длина системы доставки | ≥1300 и ≤1600 | Миллиметр
|  |  |  | МРТ совместимость | нет
|  |  |  | Общая длина стента | >140 и ≤150 | Миллиметр
|  |  |  | Длина системы доставки | ≥1300 и ≤1600 | Миллиметр
|  |  |  | Общая длина стента | >140 и ≤150 | Миллиметр
|  |  |  | Номинальный диаметр стента | ≥7 и ≤12 | Миллиметр
|  |  |  | МРТ совместимость | нет
32.50.50.000-00053 | Стент билиарный полимерный, нерассасывающийся | Штука | 2020-12-09 | Номинальный диаметр стента | ≥7 и ≤12 | Миллиметр
|  |  |  | Общая длина стента | >150 и ≤160 | Миллиметр
|  |  |  | МРТ совместимость | да
|  |  |  | Общая длина стента | >150 и ≤160 | Миллиметр
|  |  |  | Длина системы доставки | ≥1300 и ≤1600 | Миллиметр
|  |  |  | МРТ совместимость | да
|  |  |  | Номинальный диаметр стента | ≥7 и ≤12 | Миллиметр
|  |  |  | Длина системы доставки | ≥1300 и ≤1600 | Миллиметр
32.50.50.000-00052 | Стент билиарный полимерный, нерассасывающийся | Штука | 2020-12-09 | Номинальный диаметр стента | ≥7 и ≤12 | Миллиметр
|  |  |  | Длина системы доставки | ≥1300 и ≤1600 | Миллиметр
|  |  |  | МРТ совместимость | нет
|  |  |  | Общая длина стента | >150 и ≤160 | Миллиметр
|  |  |  | Длина системы доставки | ≥1300 и ≤1600 | Миллиметр
|  |  |  | Номинальный диаметр стента | ≥7 и ≤12 | Миллиметр
|  |  |  | МРТ совместимость | нет
|  |  |  | Общая длина стента | >150 и ≤160 | Миллиметр
32.50.50.000-00051 | Стент билиарный полимерный, нерассасывающийся | Штука | 2020-12-09 | Номинальный диаметр стента | ≥7 и ≤12 | Миллиметр
|  |  |  | Общая длина стента | >160 и ≤170 | Миллиметр
|  |  |  | Номинальный диаметр стента | ≥7 и ≤12 | Миллиметр
|  |  |  | МРТ совместимость | да
|  |  |  | Общая длина стента | >160 и ≤170 | Миллиметр
|  |  |  | Длина системы доставки | ≥1300 и ≤1600 | Миллиметр
|  |  |  | МРТ совместимость | да
|  |  |  | Длина системы доставки | ≥1300 и ≤1600 | Миллиметр
32.50.50.000-00050 | Стент билиарный полимерный, нерассасывающийся | Штука | 2020-12-09 | Номинальный диаметр стента | ≥7 и ≤12 | Миллиметр
|  |  |  | Длина системы доставки | ≥1300 и ≤1600 | Миллиметр
|  |  |  | МРТ совместимость | нет
|  |  |  | Общая длина стента | >160 и ≤170 | Миллиметр
|  |  |  | Длина системы доставки | ≥1300 и ≤1600 | Миллиметр
|  |  |  | МРТ совместимость | нет
|  |  |  | Общая длина стента | >160 и ≤170 | Миллиметр
|  |  |  | Номинальный диаметр стента | ≥7 и ≤12 | Миллиметр
32.50.50.000-00049 | Стент билиарный полимерный, нерассасывающийся | Штука | 2020-12-09 | Номинальный диаметр стента | ≥7 и ≤12 | Миллиметр
|  |  |  | МРТ совместимость | да
|  |  |  | МРТ совместимость | да
|  |  |  | Общая длина стента | >170 и ≤180 | Миллиметр
|  |  |  | Длина системы доставки | ≥1300 и ≤1600 | Миллиметр
|  |  |  | Номинальный диаметр стента | ≥7 и ≤12 | Миллиметр
|  |  |  | Длина системы доставки | ≥1300 и ≤1600 | Миллиметр
|  |  |  | Общая длина стента | >170 и ≤180 | Миллиметр
32.50.50.000-00048 | Стент билиарный полимерный, нерассасывающийся |  | 2019-12-15 | МРТ совместимость | нет
|  |  |  | Общая длина стента | >170 и ≤180 | Миллиметр
|  |  |  | Номинальный диаметр стента | ≥7 и ≤12 | Миллиметр
|  |  |  | Длина системы доставки | ≥1300 и ≤1600 | Миллиметр
32.50.22.190-00005102 | Стент вагинальный, расширяющийся | Штука | 2019-07-01
32.50.22.190-00005 | Стент для бедренной артерии, выделяющий лекарственное средство | Штука | 2018-01-01 | Длина системы доставки | ≥80 и ≤135 | Сантиметр
|  |  |  | МРТ совместимость | да; нет
|  |  |  | Номинальный диаметр стента | >8 и ≤9; >6 и ≤7; ≥5 и ≤6; >9 и ≤10; >7 и ≤8 | Миллиметр
|  |  |  | Общая длина стента | >80 и ≤100; >60 и ≤80; ≥20 и ≤40; >100 и ≤120; >40 и ≤60 | Миллиметр
|  |  |  | Способ раскрытия | Баллонорасширяемый; Саморасширяемый
32.50.22.190-00501 | Стент для бедренной артерии, выделяющий лекарственное средство | Штука | 2018-01-01 | Длина системы доставки | ≥80 и ≤135 | Сантиметр
|  |  |  | Номинальный диаметр стента | ≥5 и ≤6 | Миллиметр
|  |  |  | Способ раскрытия | Саморасширяемый
|  |  |  | МРТ совместимость | да
|  |  |  | Общая длина стента | ≥20 и ≤40 | Миллиметр
32.50.22.190-00500 | Стент для бедренной артерии, выделяющий лекарственное средство | Штука | 2018-01-01 | МРТ совместимость | нет
|  |  |  | Общая длина стента | ≥20 и ≤40 | Миллиметр
|  |  |  | Номинальный диаметр стента | ≥5 и ≤6 | Миллиметр
|  |  |  | Способ раскрытия | Саморасширяемый
|  |  |  | Длина системы доставки | ≥80 и ≤135 | Сантиметр
32.50.22.190-00499 | Стент для бедренной артерии, выделяющий лекарственное средство | Штука | 2018-01-01 | Способ раскрытия | Баллонорасширяемый
|  |  |  | Длина системы доставки | ≥80 и ≤135 | Сантиметр
|  |  |  | Общая длина стента | ≥20 и ≤40 | Миллиметр
|  |  |  | Номинальный диаметр стента | ≥5 и ≤6 | Миллиметр
|  |  |  | МРТ совместимость | нет
32.50.22.190-00498 | Стент для бедренной артерии, выделяющий лекарственное средство | Штука | 2018-01-01 | Способ раскрытия | Саморасширяемый
|  |  |  | Длина системы доставки | ≥80 и ≤135 | Сантиметр
|  |  |  | МРТ совместимость | да
|  |  |  | Общая длина стента | ≥20 и ≤40 | Миллиметр
|  |  |  | Номинальный диаметр стента | ≥5 и ≤6 | Миллиметр
32.50.22.190-00497 | Стент для бедренной артерии, выделяющий лекарственное средство | Штука | 2018-01-01 | МРТ совместимость | нет
|  |  |  | Длина системы доставки | ≥80 и ≤135 | Сантиметр
|  |  |  | Номинальный диаметр стента | ≥5 и ≤6 | Миллиметр
|  |  |  | Общая длина стента | >40 и ≤60 | Миллиметр
|  |  |  | Способ раскрытия | Саморасширяемый
32.50.22.190-00496 | Стент для бедренной артерии, выделяющий лекарственное средство | Штука | 2018-01-01 | МРТ совместимость | да
|  |  |  | Общая длина стента | >40 и ≤60 | Миллиметр
|  |  |  | Длина системы доставки | ≥80 и ≤135 | Сантиметр
|  |  |  | Номинальный диаметр стента | ≥5 и ≤6 | Миллиметр
|  |  |  | Способ раскрытия | Баллонорасширяемый
32.50.22.190-00494 | Стент для бедренной артерии, выделяющий лекарственное средство | Штука | 2018-01-01 | МРТ совместимость | нет
|  |  |  | Номинальный диаметр стента | ≥5 и ≤6 | Миллиметр
|  |  |  | Длина системы доставки | ≥80 и ≤135 | Сантиметр
|  |  |  | Способ раскрытия | Баллонорасширяемый
|  |  |  | Общая длина стента | >40 и ≤60 | Миллиметр
32.50.22.190-00492 | Стент для бедренной артерии, выделяющий лекарственное средство | Штука | 2018-01-01 | Способ раскрытия | Саморасширяемый
|  |  |  | МРТ совместимость | да
|  |  |  | Длина системы доставки | ≥80 и ≤135 | Сантиметр
|  |  |  | Общая длина стента | >60 и ≤80 | Миллиметр
|  |  |  | Номинальный диаметр стента | ≥5 и ≤6 | Миллиметр
32.50.22.190-00490 | Стент для бедренной артерии, выделяющий лекарственное средство | Штука | 2018-01-01 | Длина системы доставки | ≥80 и ≤135 | Сантиметр
|  |  |  | Общая длина стента | >60 и ≤80 | Миллиметр
|  |  |  | МРТ совместимость | нет
|  |  |  | Номинальный диаметр стента | ≥5 и ≤6 | Миллиметр
|  |  |  | Способ раскрытия | Саморасширяемый
32.50.22.190-00489 | Стент для бедренной артерии, выделяющий лекарственное средство | Штука | 2018-01-01 | Способ раскрытия | Баллонорасширяемый
|  |  |  | Длина системы доставки | ≥80 и ≤135 | Сантиметр
|  |  |  | МРТ совместимость | да
|  |  |  | Общая длина стента | >60 и ≤80 | Миллиметр
|  |  |  | Номинальный диаметр стента | ≥5 и ≤6 | Миллиметр
32.50.22.190-00487 | Стент для бедренной артерии, выделяющий лекарственное средство | Штука | 2018-01-01 | Длина системы доставки | ≥80 и ≤135 | Сантиметр
|  |  |  | Номинальный диаметр стента | ≥5 и ≤6 | Миллиметр
|  |  |  | Общая длина стента | >60 и ≤80 | Миллиметр
|  |  |  | МРТ совместимость | нет
|  |  |  | Способ раскрытия | Баллонорасширяемый
32.50.22.190-00485 | Стент для бедренной артерии, выделяющий лекарственное средство | Штука | 2018-01-01 | Способ раскрытия | Саморасширяемый
|  |  |  | Длина системы доставки | ≥80 и ≤135 | Сантиметр
|  |  |  | Номинальный диаметр стента | ≥5 и ≤6 | Миллиметр
|  |  |  | Общая длина стента | >80 и ≤100 | Миллиметр
|  |  |  | МРТ совместимость | да
32.50.22.190-00483 | Стент для бедренной артерии, выделяющий лекарственное средство | Штука | 2018-01-01 | Номинальный диаметр стента | ≥5 и ≤6 | Миллиметр
|  |  |  | МРТ совместимость | нет
|  |  |  | Длина системы доставки | ≥80 и ≤135 | Сантиметр
|  |  |  | Способ раскрытия | Саморасширяемый
|  |  |  | Общая длина стента | >80 и ≤100 | Миллиметр
32.50.22.190-00481 | Стент для бедренной артерии, выделяющий лекарственное средство | Штука | 2018-01-01 | МРТ совместимость | да
|  |  |  | Длина системы доставки | ≥80 и ≤135 | Сантиметр
|  |  |  | Способ раскрытия | Баллонорасширяемый
|  |  |  | Номинальный диаметр стента | ≥5 и ≤6 | Миллиметр
|  |  |  | Общая длина стента | >80 и ≤100 | Миллиметр
32.50.22.190-00479 | Стент для бедренной артерии, выделяющий лекарственное средство | Штука | 2018-01-01 | Длина системы доставки | ≥80 и ≤135 | Сантиметр
|  |  |  | Способ раскрытия | Баллонорасширяемый
|  |  |  | МРТ совместимость | нет
|  |  |  | Общая длина стента | >80 и ≤100 | Миллиметр
|  |  |  | Номинальный диаметр стента | ≥5 и ≤6 | Миллиметр
32.50.22.190-00477 | Стент для бедренной артерии, выделяющий лекарственное средство | Штука | 2018-01-01 | Способ раскрытия | Саморасширяемый
|  |  |  | МРТ совместимость | да
|  |  |  | Длина системы доставки | ≥80 и ≤135 | Сантиметр
|  |  |  | Номинальный диаметр стента | ≥5 и ≤6 | Миллиметр
|  |  |  | Общая длина стента | >100 и ≤120 | Миллиметр
32.50.22.190-00476 | Стент для бедренной артерии, выделяющий лекарственное средство | Штука | 2018-01-01 | Длина системы доставки | ≥80 и ≤135 | Сантиметр
|  |  |  | Номинальный диаметр стента | ≥5 и ≤6 | Миллиметр
|  |  |  | Общая длина стента | >100 и ≤120 | Миллиметр
|  |  |  | Способ раскрытия | Саморасширяемый
|  |  |  | МРТ совместимость | нет
32.50.22.190-00473 | Стент для бедренной артерии, выделяющий лекарственное средство | Штука | 2018-01-01 | Способ раскрытия | Баллонорасширяемый
|  |  |  | Длина системы доставки | ≥80 и ≤135 | Сантиметр
|  |  |  | МРТ совместимость | да
|  |  |  | Номинальный диаметр стента | ≥5 и ≤6 | Миллиметр
|  |  |  | Общая длина стента | >100 и ≤120 | Миллиметр
32.50.22.190-00472 | Стент для бедренной артерии, выделяющий лекарственное средство | Штука | 2018-01-01 | МРТ совместимость | нет
|  |  |  | Номинальный диаметр стента | ≥5 и ≤6 | Миллиметр
|  |  |  | Общая длина стента | >100 и ≤120 | Миллиметр
|  |  |  | Способ раскрытия | Баллонорасширяемый
|  |  |  | Длина системы доставки | ≥80 и ≤135 | Сантиметр
32.50.22.190-00470 | Стент для бедренной артерии, выделяющий лекарственное средство | Штука | 2018-01-01 | Общая длина стента | ≥20 и ≤40 | Миллиметр
|  |  |  | Длина системы доставки | ≥80 и ≤135 | Сантиметр
|  |  |  | Способ раскрытия | Саморасширяемый
|  |  |  | Номинальный диаметр стента | >6 и ≤7 | Миллиметр
|  |  |  | МРТ совместимость | да
32.50.22.190-00468 | Стент для бедренной артерии, выделяющий лекарственное средство | Штука | 2018-01-01 | Общая длина стента | ≥20 и ≤40 | Миллиметр
|  |  |  | Номинальный диаметр стента | >6 и ≤7 | Миллиметр
|  |  |  | Способ раскрытия | Саморасширяемый
|  |  |  | Длина системы доставки | ≥80 и ≤135 | Сантиметр
|  |  |  | МРТ совместимость | нет
32.50.22.190-00465 | Стент для бедренной артерии, выделяющий лекарственное средство | Штука | 2018-01-01 | Номинальный диаметр стента | >6 и ≤7 | Миллиметр
|  |  |  | Общая длина стента | ≥20 и ≤40 | Миллиметр
|  |  |  | Длина системы доставки | ≥80 и ≤135 | Сантиметр
|  |  |  | МРТ совместимость | да
|  |  |  | Способ раскрытия | Баллонорасширяемый
32.50.22.190-00464 | Стент для бедренной артерии, выделяющий лекарственное средство | Штука | 2018-01-01 | Способ раскрытия | Баллонорасширяемый
|  |  |  | Номинальный диаметр стента | >6 и ≤7 | Миллиметр
|  |  |  | МРТ совместимость | нет
|  |  |  | Общая длина стента | ≥20 и ≤40 | Миллиметр
|  |  |  | Длина системы доставки | ≥80 и ≤135 | Сантиметр
32.50.22.190-00462 | Стент для бедренной артерии, выделяющий лекарственное средство | Штука | 2018-01-01 | Способ раскрытия | Саморасширяемый
|  |  |  | Номинальный диаметр стента | >6 и ≤7 | Миллиметр
|  |  |  | Общая длина стента | >40 и ≤60 | Миллиметр
|  |  |  | Длина системы доставки | ≥80 и ≤135 | Сантиметр
|  |  |  | МРТ совместимость | да
32.50.22.190-00456 | Стент для бедренной артерии, выделяющий лекарственное средство | Штука | 2018-01-01 | Длина системы доставки | ≥80 и ≤135 | Сантиметр
|  |  |  | МРТ совместимость | нет
|  |  |  | Способ раскрытия | Саморасширяемый
|  |  |  | Общая длина стента | >40 и ≤60 | Миллиметр
|  |  |  | Номинальный диаметр стента | >6 и ≤7 | Миллиметр
32.50.22.190-00455 | Стент для бедренной артерии, выделяющий лекарственное средство | Штука | 2018-01-01 | Номинальный диаметр стента | >6 и ≤7 | Миллиметр
|  |  |  | Общая длина стента | >40 и ≤60 | Миллиметр
|  |  |  | Длина системы доставки | ≥80 и ≤135 | Сантиметр
|  |  |  | Способ раскрытия | Баллонорасширяемый
|  |  |  | МРТ совместимость | да
32.50.22.190-00451 | Стент для бедренной артерии, выделяющий лекарственное средство | Штука | 2018-01-01 | МРТ совместимость | нет
|  |  |  | Длина системы доставки | ≥80 и ≤135 | Сантиметр
|  |  |  | Способ раскрытия | Баллонорасширяемый
|  |  |  | Номинальный диаметр стента | >6 и ≤7 | Миллиметр
|  |  |  | Общая длина стента | >40 и ≤60 | Миллиметр
32.50.22.190-00449 | Стент для бедренной артерии, выделяющий лекарственное средство | Штука | 2018-01-01 | МРТ совместимость | да
|  |  |  | Способ раскрытия | Саморасширяемый
|  |  |  | Общая длина стента | >60 и ≤80 | Миллиметр
|  |  |  | Номинальный диаметр стента | >6 и ≤7 | Миллиметр
|  |  |  | Длина системы доставки | ≥80 и ≤135 | Сантиметр
32.50.22.190-00446 | Стент для бедренной артерии, выделяющий лекарственное средство | Штука | 2018-01-01 | Общая длина стента | >60 и ≤80 | Миллиметр
|  |  |  | Способ раскрытия | Саморасширяемый
|  |  |  | Номинальный диаметр стента | >6 и ≤7 | Миллиметр
|  |  |  | Длина системы доставки | ≥80 и ≤135 | Сантиметр
|  |  |  | МРТ совместимость | нет
32.50.22.190-00445 | Стент для бедренной артерии, выделяющий лекарственное средство | Штука | 2018-01-01 | Номинальный диаметр стента | >6 и ≤7 | Миллиметр
|  |  |  | Способ раскрытия | Баллонорасширяемый
|  |  |  | Общая длина стента | >60 и ≤80 | Миллиметр
|  |  |  | МРТ совместимость | да
|  |  |  | Длина системы доставки | ≥80 и ≤135 | Сантиметр
32.50.22.190-00443 | Стент для бедренной артерии, выделяющий лекарственное средство | Штука | 2018-01-01 | Номинальный диаметр стента | >6 и ≤7 | Миллиметр
|  |  |  | Длина системы доставки | ≥80 и ≤135 | Сантиметр
|  |  |  | Способ раскрытия | Баллонорасширяемый
|  |  |  | МРТ совместимость | нет
|  |  |  | Общая длина стента | >60 и ≤80 | Миллиметр
32.50.22.190-00438 | Стент для бедренной артерии, выделяющий лекарственное средство | Штука | 2018-01-01 | Номинальный диаметр стента | >6 и ≤7 | Миллиметр
|  |  |  | Способ раскрытия | Саморасширяемый
|  |  |  | МРТ совместимость | да
|  |  |  | Длина системы доставки | ≥80 и ≤135 | Сантиметр
|  |  |  | Общая длина стента | >80 и ≤100 | Миллиметр
32.50.22.190-00437 | Стент для бедренной артерии, выделяющий лекарственное средство | Штука | 2018-01-01 | Длина системы доставки | ≥80 и ≤135 | Сантиметр
|  |  |  | МРТ совместимость | нет
|  |  |  | Способ раскрытия | Саморасширяемый
|  |  |  | Общая длина стента | >80 и ≤100 | Миллиметр
|  |  |  | Номинальный диаметр стента | >6 и ≤7 | Миллиметр
32.50.22.190-00435 | Стент для бедренной артерии, выделяющий лекарственное средство | Штука | 2018-01-01 | Общая длина стента | >80 и ≤100 | Миллиметр
|  |  |  | Способ раскрытия | Баллонорасширяемый
|  |  |  | Номинальный диаметр стента | >6 и ≤7 | Миллиметр
|  |  |  | Длина системы доставки | ≥80 и ≤135 | Сантиметр
|  |  |  | МРТ совместимость | да
32.50.22.190-00433 | Стент для бедренной артерии, выделяющий лекарственное средство | Штука | 2018-01-01 | Номинальный диаметр стента | >6 и ≤7 | Миллиметр
|  |  |  | МРТ совместимость | нет
|  |  |  | Длина системы доставки | ≥80 и ≤135 | Сантиметр
|  |  |  | Общая длина стента | >80 и ≤100 | Миллиметр
|  |  |  | Способ раскрытия | Баллонорасширяемый
32.50.22.190-00430 | Стент для бедренной артерии, выделяющий лекарственное средство | Штука | 2018-01-01 | Способ раскрытия | Саморасширяемый
|  |  |  | Длина системы доставки | ≥80 и ≤135 | Сантиметр
|  |  |  | Общая длина стента | >100 и ≤120 | Миллиметр
|  |  |  | МРТ совместимость | да
|  |  |  | Номинальный диаметр стента | >6 и ≤7 | Миллиметр
32.50.22.190-00426 | Стент для бедренной артерии, выделяющий лекарственное средство | Штука | 2018-01-01 | Способ раскрытия | Саморасширяемый
|  |  |  | Номинальный диаметр стента | >6 и ≤7 | Миллиметр
|  |  |  | Общая длина стента | >100 и ≤120 | Миллиметр
|  |  |  | Длина системы доставки | ≥80 и ≤135 | Сантиметр
|  |  |  | МРТ совместимость | нет
32.50.22.190-00425 | Стент для бедренной артерии, выделяющий лекарственное средство | Штука | 2018-01-01 | Способ раскрытия | Баллонорасширяемый
|  |  |  | Общая длина стента | >100 и ≤120 | Миллиметр
|  |  |  | Номинальный диаметр стента | >6 и ≤7 | Миллиметр
|  |  |  | Длина системы доставки | ≥80 и ≤135 | Сантиметр
|  |  |  | МРТ совместимость | да
32.50.22.190-00422 | Стент для бедренной артерии, выделяющий лекарственное средство | Штука | 2018-01-01 | МРТ совместимость | нет
|  |  |  | Способ раскрытия | Баллонорасширяемый
|  |  |  | Длина системы доставки | ≥80 и ≤135 | Сантиметр
|  |  |  | Номинальный диаметр стента | >6 и ≤7 | Миллиметр
|  |  |  | Общая длина стента | >100 и ≤120 | Миллиметр
32.50.22.190-00420 | Стент для бедренной артерии, выделяющий лекарственное средство | Штука | 2018-01-01 | Длина системы доставки | ≥80 и ≤135 | Сантиметр
|  |  |  | Общая длина стента | ≥20 и ≤40 | Миллиметр
|  |  |  | Номинальный диаметр стента | >7 и ≤8 | Миллиметр
|  |  |  | Способ раскрытия | Саморасширяемый
|  |  |  | МРТ совместимость | да
32.50.22.190-00419 | Стент для бедренной артерии, выделяющий лекарственное средство | Штука | 2018-01-01 | Длина системы доставки | ≥80 и ≤135 | Сантиметр
|  |  |  | Номинальный диаметр стента | >7 и ≤8 | Миллиметр
|  |  |  | МРТ совместимость | нет
|  |  |  | Способ раскрытия | Саморасширяемый
|  |  |  | Общая длина стента | ≥20 и ≤40 | Миллиметр
32.50.22.190-00416 | Стент для бедренной артерии, выделяющий лекарственное средство | Штука | 2018-01-01 | Общая длина стента | ≥20 и ≤40 | Миллиметр
|  |  |  | Номинальный диаметр стента | >7 и ≤8 | Миллиметр
|  |  |  | МРТ совместимость | да
|  |  |  | Способ раскрытия | Баллонорасширяемый
|  |  |  | Длина системы доставки | ≥80 и ≤135 | Сантиметр
32.50.22.190-00415 | Стент для бедренной артерии, выделяющий лекарственное средство | Штука | 2018-01-01 | Номинальный диаметр стента | >7 и ≤8 | Миллиметр
|  |  |  | МРТ совместимость | нет
|  |  |  | Способ раскрытия | Баллонорасширяемый
|  |  |  | Общая длина стента | ≥20 и ≤40 | Миллиметр
|  |  |  | Длина системы доставки | ≥80 и ≤135 | Сантиметр
32.50.22.190-00414 | Стент для бедренной артерии, выделяющий лекарственное средство | Штука | 2018-01-01 | Общая длина стента | >40 и ≤60 | Миллиметр
|  |  |  | МРТ совместимость | да
|  |  |  | Длина системы доставки | ≥80 и ≤135 | Сантиметр
|  |  |  | Номинальный диаметр стента | >7 и ≤8 | Миллиметр
|  |  |  | Способ раскрытия | Саморасширяемый
32.50.22.190-00412 | Стент для бедренной артерии, выделяющий лекарственное средство | Штука | 2018-01-01 | Длина системы доставки | ≥80 и ≤135 | Сантиметр
|  |  |  | Общая длина стента | >40 и ≤60 | Миллиметр
|  |  |  | Способ раскрытия | Саморасширяемый
|  |  |  | Номинальный диаметр стента | >7 и ≤8 | Миллиметр
|  |  |  | МРТ совместимость | нет
32.50.22.190-00410 | Стент для бедренной артерии, выделяющий лекарственное средство | Штука | 2018-01-01 | Номинальный диаметр стента | >7 и ≤8 | Миллиметр
|  |  |  | Длина системы доставки | ≥80 и ≤135 | Сантиметр
|  |  |  | Общая длина стента | >40 и ≤60 | Миллиметр
|  |  |  | Способ раскрытия | Баллонорасширяемый
|  |  |  | МРТ совместимость | да
32.50.22.190-00409 | Стент для бедренной артерии, выделяющий лекарственное средство | Штука | 2018-01-01 | Номинальный диаметр стента | >7 и ≤8 | Миллиметр
|  |  |  | Длина системы доставки | ≥80 и ≤135 | Сантиметр
|  |  |  | Общая длина стента | >40 и ≤60 | Миллиметр
|  |  |  | Способ раскрытия | Баллонорасширяемый
|  |  |  | МРТ совместимость | нет
32.50.22.190-00408 | Стент для бедренной артерии, выделяющий лекарственное средство | Штука | 2018-01-01 | Номинальный диаметр стента | >7 и ≤8 | Миллиметр
|  |  |  | Способ раскрытия | Саморасширяемый
|  |  |  | Общая длина стента | >60 и ≤80 | Миллиметр
|  |  |  | Длина системы доставки | ≥80 и ≤135 | Сантиметр
|  |  |  | МРТ совместимость | да
32.50.22.190-00406 | Стент для бедренной артерии, выделяющий лекарственное средство | Штука | 2018-01-01 | Способ раскрытия | Саморасширяемый
|  |  |  | Общая длина стента | >60 и ≤80 | Миллиметр
|  |  |  | Номинальный диаметр стента | >7 и ≤8 | Миллиметр
|  |  |  | МРТ совместимость | нет
|  |  |  | Длина системы доставки | ≥80 и ≤135 | Сантиметр
32.50.22.190-00404 | Стент для бедренной артерии, выделяющий лекарственное средство | Штука | 2018-01-01 | Способ раскрытия | Баллонорасширяемый
|  |  |  | Длина системы доставки | ≥80 и ≤135 | Сантиметр
|  |  |  | МРТ совместимость | да
|  |  |  | Общая длина стента | >60 и ≤80 | Миллиметр
|  |  |  | Номинальный диаметр стента | >7 и ≤8 | Миллиметр
32.50.22.190-00399 | Стент для бедренной артерии, выделяющий лекарственное средство | Штука | 2018-01-01 | Номинальный диаметр стента | >7 и ≤8 | Миллиметр
|  |  |  | МРТ совместимость | нет
|  |  |  | Общая длина стента | >60 и ≤80 | Миллиметр
|  |  |  | Способ раскрытия | Баллонорасширяемый
|  |  |  | Длина системы доставки | ≥80 и ≤135 | Сантиметр
32.50.22.190-00394 | Стент для бедренной артерии, выделяющий лекарственное средство | Штука | 2018-01-01 | МРТ совместимость | да
|  |  |  | Номинальный диаметр стента | >7 и ≤8 | Миллиметр
|  |  |  | Способ раскрытия | Саморасширяемый
|  |  |  | Длина системы доставки | ≥80 и ≤135 | Сантиметр
|  |  |  | Общая длина стента | >80 и ≤100 | Миллиметр
32.50.22.190-00393 | Стент для бедренной артерии, выделяющий лекарственное средство | Штука | 2018-01-01 | Общая длина стента | >80 и ≤100 | Миллиметр
|  |  |  | Длина системы доставки | ≥80 и ≤135 | Сантиметр
|  |  |  | МРТ совместимость | нет
|  |  |  | Номинальный диаметр стента | >7 и ≤8 | Миллиметр
|  |  |  | Способ раскрытия | Саморасширяемый
32.50.22.190-00390 | Стент для бедренной артерии, выделяющий лекарственное средство | Штука | 2018-01-01 | Длина системы доставки | ≥80 и ≤135 | Сантиметр
|  |  |  | МРТ совместимость | да
|  |  |  | Общая длина стента | >80 и ≤100 | Миллиметр
|  |  |  | Способ раскрытия | Баллонорасширяемый
|  |  |  | Номинальный диаметр стента | >7 и ≤8 | Миллиметр
32.50.22.190-00389 | Стент для бедренной артерии, выделяющий лекарственное средство | Штука | 2018-01-01 | Номинальный диаметр стента | >7 и ≤8 | Миллиметр
|  |  |  | Способ раскрытия | Баллонорасширяемый
|  |  |  | Общая длина стента | >80 и ≤100 | Миллиметр
|  |  |  | Длина системы доставки | ≥80 и ≤135 | Сантиметр
|  |  |  | МРТ совместимость | нет
32.50.22.190-00387 | Стент для бедренной артерии, выделяющий лекарственное средство | Штука | 2018-01-01 | МРТ совместимость | да
|  |  |  | Общая длина стента | >100 и ≤120 | Миллиметр
|  |  |  | Длина системы доставки | ≥80 и ≤135 | Сантиметр
|  |  |  | Номинальный диаметр стента | >7 и ≤8 | Миллиметр
|  |  |  | Способ раскрытия | Саморасширяемый
32.50.22.190-00385 | Стент для бедренной артерии, выделяющий лекарственное средство | Штука | 2018-01-01 | Номинальный диаметр стента | >7 и ≤8 | Миллиметр
|  |  |  | Общая длина стента | >100 и ≤120 | Миллиметр
|  |  |  | Способ раскрытия | Саморасширяемый
|  |  |  | МРТ совместимость | нет
|  |  |  | Длина системы доставки | ≥80 и ≤135 | Сантиметр
32.50.22.190-00383 | Стент для бедренной артерии, выделяющий лекарственное средство | Штука | 2018-01-01 | Общая длина стента | >100 и ≤120 | Миллиметр
|  |  |  | Способ раскрытия | Баллонорасширяемый
|  |  |  | Номинальный диаметр стента | >7 и ≤8 | Миллиметр
|  |  |  | МРТ совместимость | да
|  |  |  | Длина системы доставки | ≥80 и ≤135 | Сантиметр
32.50.22.190-00382 | Стент для бедренной артерии, выделяющий лекарственное средство | Штука | 2018-01-01 | Длина системы доставки | ≥80 и ≤135 | Сантиметр
|  |  |  | Способ раскрытия | Баллонорасширяемый
|  |  |  | МРТ совместимость | нет
|  |  |  | Номинальный диаметр стента | >7 и ≤8 | Миллиметр
|  |  |  | Общая длина стента | >100 и ≤120 | Миллиметр
32.50.22.190-00379 | Стент для бедренной артерии, выделяющий лекарственное средство | Штука | 2018-01-01 | Способ раскрытия | Саморасширяемый
|  |  |  | Номинальный диаметр стента | >8 и ≤9 | Миллиметр
|  |  |  | Длина системы доставки | ≥80 и ≤135 | Сантиметр
|  |  |  | МРТ совместимость | да
|  |  |  | Общая длина стента | ≥20 и ≤40 | Миллиметр
32.50.22.190-00378 | Стент для бедренной артерии, выделяющий лекарственное средство | Штука | 2018-01-01 | МРТ совместимость | нет
|  |  |  | Длина системы доставки | ≥80 и ≤135 | Сантиметр
|  |  |  | Номинальный диаметр стента | >8 и ≤9 | Миллиметр
|  |  |  | Общая длина стента | ≥20 и ≤40 | Миллиметр
|  |  |  | Способ раскрытия | Саморасширяемый
32.50.22.190-00377 | Стент для бедренной артерии, выделяющий лекарственное средство | Штука | 2018-01-01 | МРТ совместимость | да
|  |  |  | Общая длина стента | ≥20 и ≤40 | Миллиметр
|  |  |  | Способ раскрытия | Баллонорасширяемый
|  |  |  | Номинальный диаметр стента | >8 и ≤9 | Миллиметр
|  |  |  | Длина системы доставки | ≥80 и ≤135 | Сантиметр
32.50.22.190-00375 | Стент для бедренной артерии, выделяющий лекарственное средство | Штука | 2018-01-01 | Номинальный диаметр стента | >8 и ≤9 | Миллиметр
|  |  |  | МРТ совместимость | нет
|  |  |  | Общая длина стента | ≥20 и ≤40 | Миллиметр
|  |  |  | Длина системы доставки | ≥80 и ≤135 | Сантиметр
|  |  |  | Способ раскрытия | Баллонорасширяемый
32.50.22.190-00372 | Стент для бедренной артерии, выделяющий лекарственное средство | Штука | 2018-01-01 | Общая длина стента | >40 и ≤60 | Миллиметр
|  |  |  | Способ раскрытия | Саморасширяемый
|  |  |  | МРТ совместимость | да
|  |  |  | Номинальный диаметр стента | >8 и ≤9 | Миллиметр
|  |  |  | Длина системы доставки | ≥80 и ≤135 | Сантиметр
32.50.22.190-00371 | Стент для бедренной артерии, выделяющий лекарственное средство | Штука | 2018-01-01 | МРТ совместимость | нет
|  |  |  | Номинальный диаметр стента | >8 и ≤9 | Миллиметр
|  |  |  | Длина системы доставки | ≥80 и ≤135 | Сантиметр
|  |  |  | Способ раскрытия | Саморасширяемый
|  |  |  | Общая длина стента | >40 и ≤60 | Миллиметр
32.50.22.190-00369 | Стент для бедренной артерии, выделяющий лекарственное средство | Штука | 2018-01-01 | МРТ совместимость | да
|  |  |  | Номинальный диаметр стента | >8 и ≤9 | Миллиметр
|  |  |  | Общая длина стента | >40 и ≤60 | Миллиметр
|  |  |  | Способ раскрытия | Баллонорасширяемый
|  |  |  | Длина системы доставки | ≥80 и ≤135 | Сантиметр
32.50.22.190-00367 | Стент для бедренной артерии, выделяющий лекарственное средство | Штука | 2018-01-01 | МРТ совместимость | нет
|  |  |  | Длина системы доставки | ≥80 и ≤135 | Сантиметр
|  |  |  | Номинальный диаметр стента | >8 и ≤9 | Миллиметр
|  |  |  | Способ раскрытия | Баллонорасширяемый
|  |  |  | Общая длина стента | >40 и ≤60 | Миллиметр
32.50.22.190-00365 | Стент для бедренной артерии, выделяющий лекарственное средство | Штука | 2018-01-01 | МРТ совместимость | да
|  |  |  | Способ раскрытия | Саморасширяемый
|  |  |  | Длина системы доставки | ≥80 и ≤135 | Сантиметр
|  |  |  | Номинальный диаметр стента | >8 и ≤9 | Миллиметр
|  |  |  | Общая длина стента | >60 и ≤80 | Миллиметр
32.50.22.190-00363 | Стент для бедренной артерии, выделяющий лекарственное средство | Штука | 2018-01-01 | Длина системы доставки | ≥80 и ≤135 | Сантиметр
|  |  |  | Общая длина стента | >60 и ≤80 | Миллиметр
|  |  |  | Способ раскрытия | Саморасширяемый
|  |  |  | Номинальный диаметр стента | >8 и ≤9 | Миллиметр
|  |  |  | МРТ совместимость | нет
32.50.22.190-00361 | Стент для бедренной артерии, выделяющий лекарственное средство | Штука | 2018-01-01 | Номинальный диаметр стента | >8 и ≤9 | Миллиметр
|  |  |  | МРТ совместимость | да
|  |  |  | Длина системы доставки | ≥80 и ≤135 | Сантиметр
|  |  |  | Общая длина стента | >60 и ≤80 | Миллиметр
|  |  |  | Способ раскрытия | Баллонорасширяемый
32.50.22.190-00359 | Стент для бедренной артерии, выделяющий лекарственное средство | Штука | 2018-01-01 | Номинальный диаметр стента | >8 и ≤9 | Миллиметр
|  |  |  | Способ раскрытия | Баллонорасширяемый
|  |  |  | Общая длина стента | >60 и ≤80 | Миллиметр
|  |  |  | МРТ совместимость | нет
|  |  |  | Длина системы доставки | ≥80 и ≤135 | Сантиметр
32.50.22.190-00357 | Стент для бедренной артерии, выделяющий лекарственное средство | Штука | 2018-01-01 | Общая длина стента | >80 и ≤100 | Миллиметр
|  |  |  | Номинальный диаметр стента | >8 и ≤9 | Миллиметр
|  |  |  | МРТ совместимость | да
|  |  |  | Способ раскрытия | Саморасширяемый
|  |  |  | Длина системы доставки | ≥80 и ≤135 | Сантиметр
32.50.22.190-00355 | Стент для бедренной артерии, выделяющий лекарственное средство | Штука | 2018-01-01 | Общая длина стента | >80 и ≤100 | Миллиметр
|  |  |  | МРТ совместимость | нет
|  |  |  | Номинальный диаметр стента | >8 и ≤9 | Миллиметр
|  |  |  | Способ раскрытия | Саморасширяемый
|  |  |  | Длина системы доставки | ≥80 и ≤135 | Сантиметр
32.50.22.190-00352 | Стент для бедренной артерии, выделяющий лекарственное средство | Штука | 2018-01-01 | МРТ совместимость | да
|  |  |  | Способ раскрытия | Баллонорасширяемый
|  |  |  | Длина системы доставки | ≥80 и ≤135 | Сантиметр
|  |  |  | Общая длина стента | >80 и ≤100 | Миллиметр
|  |  |  | Номинальный диаметр стента | >8 и ≤9 | Миллиметр
32.50.22.190-00351 | Стент для бедренной артерии, выделяющий лекарственное средство | Штука | 2018-01-01 | Длина системы доставки | ≥80 и ≤135 | Сантиметр
|  |  |  | Общая длина стента | >80 и ≤100 | Миллиметр
|  |  |  | МРТ совместимость | нет
|  |  |  | Способ раскрытия | Баллонорасширяемый
|  |  |  | Номинальный диаметр стента | >8 и ≤9 | Миллиметр
32.50.22.190-00348 | Стент для бедренной артерии, выделяющий лекарственное средство | Штука | 2018-01-01 | Длина системы доставки | ≥80 и ≤135 | Сантиметр
|  |  |  | МРТ совместимость | да
|  |  |  | Номинальный диаметр стента | >8 и ≤9 | Миллиметр
|  |  |  | Общая длина стента | >100 и ≤120 | Миллиметр
|  |  |  | Способ раскрытия | Саморасширяемый
32.50.22.190-00345 | Стент для бедренной артерии, выделяющий лекарственное средство | Штука | 2018-01-01 | МРТ совместимость | нет
|  |  |  | Номинальный диаметр стента | >8 и ≤9 | Миллиметр
|  |  |  | Длина системы доставки | ≥80 и ≤135 | Сантиметр
|  |  |  | Общая длина стента | >100 и ≤120 | Миллиметр
|  |  |  | Способ раскрытия | Саморасширяемый
32.50.22.190-00343 | Стент для бедренной артерии, выделяющий лекарственное средство | Штука | 2018-01-01 | Общая длина стента | >100 и ≤120 | Миллиметр
|  |  |  | Длина системы доставки | ≥80 и ≤135 | Сантиметр
|  |  |  | Номинальный диаметр стента | >8 и ≤9 | Миллиметр
|  |  |  | МРТ совместимость | да
|  |  |  | Способ раскрытия | Баллонорасширяемый
32.50.22.190-00342 | Стент для бедренной артерии, выделяющий лекарственное средство | Штука | 2018-01-01 | Номинальный диаметр стента | >8 и ≤9 | Миллиметр
|  |  |  | Общая длина стента | >100 и ≤120 | Миллиметр
|  |  |  | Способ раскрытия | Баллонорасширяемый
|  |  |  | Длина системы доставки | ≥80 и ≤135 | Сантиметр
|  |  |  | МРТ совместимость | нет
32.50.22.190-00340 | Стент для бедренной артерии, выделяющий лекарственное средство | Штука | 2018-01-01 | Общая длина стента | ≥20 и ≤40 | Миллиметр
|  |  |  | МРТ совместимость | да
|  |  |  | Способ раскрытия | Саморасширяемый
|  |  |  | Длина системы доставки | ≥80 и ≤135 | Сантиметр
|  |  |  | Номинальный диаметр стента | >9 и ≤10 | Миллиметр
32.50.22.190-00338 | Стент для бедренной артерии, выделяющий лекарственное средство | Штука | 2018-01-01 | Общая длина стента | ≥20 и ≤40 | Миллиметр
|  |  |  | Способ раскрытия | Саморасширяемый
|  |  |  | Длина системы доставки | ≥80 и ≤135 | Сантиметр
|  |  |  | МРТ совместимость | нет
|  |  |  | Номинальный диаметр стента | >9 и ≤10 | Миллиметр
32.50.22.190-00337 | Стент для бедренной артерии, выделяющий лекарственное средство | Штука | 2018-01-01 | Общая длина стента | ≥20 и ≤40 | Миллиметр
|  |  |  | Длина системы доставки | ≥80 и ≤135 | Сантиметр
|  |  |  | Способ раскрытия | Баллонорасширяемый
|  |  |  | Номинальный диаметр стента | >9 и ≤10 | Миллиметр
|  |  |  | МРТ совместимость | да
32.50.22.190-00335 | Стент для бедренной артерии, выделяющий лекарственное средство | Штука | 2018-01-01 | Длина системы доставки | ≥80 и ≤135 | Сантиметр
|  |  |  | Общая длина стента | ≥20 и ≤40 | Миллиметр
|  |  |  | МРТ совместимость | нет
|  |  |  | Способ раскрытия | Баллонорасширяемый
|  |  |  | Номинальный диаметр стента | >9 и ≤10 | Миллиметр
32.50.22.190-00333 | Стент для бедренной артерии, выделяющий лекарственное средство | Штука | 2018-01-01 | МРТ совместимость | да
|  |  |  | Номинальный диаметр стента | >9 и ≤10 | Миллиметр
|  |  |  | Способ раскрытия | Саморасширяемый
|  |  |  | Общая длина стента | >40 и ≤60 | Миллиметр
|  |  |  | Длина системы доставки | ≥80 и ≤135 | Сантиметр
32.50.22.190-00332 | Стент для бедренной артерии, выделяющий лекарственное средство | Штука | 2018-01-01 | МРТ совместимость | нет
|  |  |  | Способ раскрытия | Саморасширяемый
|  |  |  | Длина системы доставки | ≥80 и ≤135 | Сантиметр
|  |  |  | Общая длина стента | >40 и ≤60 | Миллиметр
|  |  |  | Номинальный диаметр стента | >9 и ≤10 | Миллиметр
32.50.22.190-00330 | Стент для бедренной артерии, выделяющий лекарственное средство | Штука | 2018-01-01 | Длина системы доставки | ≥80 и ≤135 | Сантиметр
|  |  |  | Способ раскрытия | Баллонорасширяемый
|  |  |  | Общая длина стента | >40 и ≤60 | Миллиметр
|  |  |  | МРТ совместимость | да
|  |  |  | Номинальный диаметр стента | >9 и ≤10 | Миллиметр
32.50.22.190-00329 | Стент для бедренной артерии, выделяющий лекарственное средство | Штука | 2018-01-01 | Общая длина стента | >40 и ≤60 | Миллиметр
|  |  |  | Номинальный диаметр стента | >9 и ≤10 | Миллиметр
|  |  |  | МРТ совместимость | нет
|  |  |  | Длина системы доставки | ≥80 и ≤135 | Сантиметр
|  |  |  | Способ раскрытия | Баллонорасширяемый
32.50.22.190-00328 | Стент для бедренной артерии, выделяющий лекарственное средство | Штука | 2018-01-01 | Способ раскрытия | Саморасширяемый
|  |  |  | Общая длина стента | >60 и ≤80 | Миллиметр
|  |  |  | МРТ совместимость | да
|  |  |  | Длина системы доставки | ≥80 и ≤135 | Сантиметр
|  |  |  | Номинальный диаметр стента | >9 и ≤10 | Миллиметр
32.50.22.190-00326 | Стент для бедренной артерии, выделяющий лекарственное средство | Штука | 2018-01-01 | Способ раскрытия | Саморасширяемый
|  |  |  | Номинальный диаметр стента | >9 и ≤10 | Миллиметр
|  |  |  | Длина системы доставки | ≥80 и ≤135 | Сантиметр
|  |  |  | МРТ совместимость | нет
|  |  |  | Общая длина стента | >60 и ≤80 | Миллиметр
32.50.22.190-00325 | Стент для бедренной артерии, выделяющий лекарственное средство | Штука | 2018-01-01 | Способ раскрытия | Баллонорасширяемый
|  |  |  | Общая длина стента | >60 и ≤80 | Миллиметр
|  |  |  | МРТ совместимость | да
|  |  |  | Номинальный диаметр стента | >9 и ≤10 | Миллиметр
|  |  |  | Длина системы доставки | ≥80 и ≤135 | Сантиметр
32.50.22.190-00324 | Стент для бедренной артерии, выделяющий лекарственное средство | Штука | 2018-01-01 | Номинальный диаметр стента | >9 и ≤10 | Миллиметр
|  |  |  | Длина системы доставки | ≥80 и ≤135 | Сантиметр
|  |  |  | Общая длина стента | >60 и ≤80 | Миллиметр
|  |  |  | МРТ совместимость | нет
|  |  |  | Способ раскрытия | Баллонорасширяемый
32.50.22.190-00322 | Стент для бедренной артерии, выделяющий лекарственное средство | Штука | 2018-01-01 | Общая длина стента | >80 и ≤100 | Миллиметр
|  |  |  | Номинальный диаметр стента | >9 и ≤10 | Миллиметр
|  |  |  | МРТ совместимость | да
|  |  |  | Способ раскрытия | Саморасширяемый
|  |  |  | Длина системы доставки | ≥80 и ≤135 | Сантиметр
32.50.22.190-00321 | Стент для бедренной артерии, выделяющий лекарственное средство | Штука | 2018-01-01 | Общая длина стента | >80 и ≤100 | Миллиметр
|  |  |  | Способ раскрытия | Саморасширяемый
|  |  |  | Длина системы доставки | ≥80 и ≤135 | Сантиметр
|  |  |  | МРТ совместимость | нет
|  |  |  | Номинальный диаметр стента | >9 и ≤10 | Миллиметр
32.50.22.190-00320 | Стент для бедренной артерии, выделяющий лекарственное средство | Штука | 2018-01-01 | Номинальный диаметр стента | >9 и ≤10 | Миллиметр
|  |  |  | Длина системы доставки | ≥80 и ≤135 | Сантиметр
|  |  |  | Способ раскрытия | Баллонорасширяемый
|  |  |  | Общая длина стента | >80 и ≤100 | Миллиметр
|  |  |  | МРТ совместимость | да
32.50.22.190-00319 | Стент для бедренной артерии, выделяющий лекарственное средство | Штука | 2018-01-01 | Способ раскрытия | Баллонорасширяемый
|  |  |  | МРТ совместимость | нет
|  |  |  | Длина системы доставки | ≥80 и ≤135 | Сантиметр
|  |  |  | Номинальный диаметр стента | >9 и ≤10 | Миллиметр
|  |  |  | Общая длина стента | >80 и ≤100 | Миллиметр
32.50.22.190-00314 | Стент для бедренной артерии, выделяющий лекарственное средство | Штука | 2018-01-01 | Способ раскрытия | Саморасширяемый
|  |  |  | Длина системы доставки | ≥80 и ≤135 | Сантиметр
|  |  |  | Общая длина стента | >100 и ≤120 | Миллиметр
|  |  |  | Номинальный диаметр стента | >9 и ≤10 | Миллиметр
|  |  |  | МРТ совместимость | да
32.50.22.190-00312 | Стент для бедренной артерии, выделяющий лекарственное средство | Штука | 2018-01-01 | Способ раскрытия | Саморасширяемый
|  |  |  | МРТ совместимость | нет
|  |  |  | Номинальный диаметр стента | >9 и ≤10 | Миллиметр
|  |  |  | Длина системы доставки | ≥80 и ≤135 | Сантиметр
|  |  |  | Общая длина стента | >100 и ≤120 | Миллиметр
32.50.22.190-00311 | Стент для бедренной артерии, выделяющий лекарственное средство | Штука | 2018-01-01 | Номинальный диаметр стента | >9 и ≤10 | Миллиметр
|  |  |  | МРТ совместимость | да
|  |  |  | Способ раскрытия | Баллонорасширяемый
|  |  |  | Общая длина стента | >100 и ≤120 | Миллиметр
|  |  |  | Длина системы доставки | ≥80 и ≤135 | Сантиметр
32.50.22.190-00309 | Стент для бедренной артерии, выделяющий лекарственное средство | Штука | 2018-01-01 | Способ раскрытия | Баллонорасширяемый
|  |  |  | Номинальный диаметр стента | >9 и ≤10 | Миллиметр
|  |  |  | Общая длина стента | >100 и ≤120 | Миллиметр
|  |  |  | Длина системы доставки | ≥80 и ≤135 | Сантиметр
|  |  |  | МРТ совместимость | нет
32.50.22.190-00292 | Стент для бедренной артерии, выделяющий лекарственное средство | Штука | 2018-01-01 | Способ раскрытия | Саморасширяемый
|  |  |  | Длина системы доставки | ≥80 и ≤135 | Сантиметр
|  |  |  | Номинальный диаметр стента | ≥5 и ≤6 | Миллиметр
|  |  |  | МРТ совместимость | нет
|  |  |  | Общая длина стента | >40 и ≤60 | Миллиметр
32.50.22.190-00005080 | Стент для коронарных артерий выделяющий лекарственное средство, с углеродным покрытием | Штука | 2019-07-01
32.50.13.190-01445 | Стент для коронарных артерий металлический непокрытый | Штука | 2018-03-11 | Номинальный диаметр стента | ≥4,1000 и ≤4,5000; ≥3,6000 и ≤4; ≥2,7600 и ≤3; ≥2,1000 и ≤2,2500; ≥2,5100 и ≤2,7500; ≥1,7600 и ≤2; ≥1,5000 и ≤1,7500; ≥4,6000 и ≤5; ≥3,1000 и ≤3,5000; ≥2,2600 и ≤2,5000 | Миллиметр
|  |  |  | Длина стента | ≥43,1000 и ≤44; ≥46,1000 и ≤47; ≥44,1000 и ≤45; ≥42,1000 и ≤43; ≥40,1000 и ≤41; ≥39,1000 и ≤40; ≥37,1000 и ≤38; ≥36,1000 и ≤37; ≥34,1000 и ≤35; ≥31,1000 и ≤32; ≥28,1000 и ≤29; ≥25,1000 и ≤26; ≥23,1000 и ≤24; ≥22,1000 и ≤23; ≥20,1000 и ≤21; ≥19,1000 и ≤20; ≥17,1000 и ≤18; ≥16,1000 и ≤17; ≥14,1000 и ≤15; ≥13,1000 и ≤14; ≥11,1000 и ≤12; ≥7,1000 и ≤8; ≥8,1000 и ≤9; ≥33,1000 и ≤34; ≥30,1000 и ≤31; ≥27,1000 и ≤28; ≥10,1000 и ≤11; ≥6 и ≤7; ≥47,1000 и ≤48; ≥29,1000 и ≤30; ≥26,1000 и ≤27; ≥9,1000 и ≤10; ≥38,1000 и ≤39; ≥35,1000 и ≤36; ≥32,1000 и ≤33; ≥18,1000 и ≤19; ≥15,1000 и ≤16; ≥12,1000 и ≤13; ≥45,1000 и ≤46; ≥41,1000 и ≤42; ≥24,1000 и ≤25; ≥21,1000 и ≤22 | Миллиметр
32.50.13.190-01444 | Стент для коронарных артерий металлический непокрытый | Штука | 2018-03-11 | Номинальный диаметр стента | ≥1,5000 и ≤1,7500 | Миллиметр
|  |  |  | Длина стента | ≥6 и ≤7 | Миллиметр
32.50.13.190-01443 | Стент для коронарных артерий металлический непокрытый | Штука | 2018-03-11 | Номинальный диаметр стента | ≥1,5000 и ≤1,7500 | Миллиметр
|  |  |  | Длина стента | ≥7,1000 и ≤8 | Миллиметр
32.50.13.190-01442 | Стент для коронарных артерий металлический непокрытый | Штука | 2018-03-11 | Номинальный диаметр стента | ≥1,5000 и ≤1,7500 | Миллиметр
|  |  |  | Длина стента | ≥8,1000 и ≤9 | Миллиметр
32.50.13.190-01441 | Стент для коронарных артерий металлический непокрытый | Штука | 2018-03-11 | Номинальный диаметр стента | ≥1,5000 и ≤1,7500 | Миллиметр
|  |  |  | Длина стента | ≥9,1000 и ≤10 | Миллиметр
32.50.13.190-01440 | Стент для коронарных артерий металлический непокрытый | Штука | 2018-03-11 | Номинальный диаметр стента | ≥1,5000 и ≤1,7500 | Миллиметр
|  |  |  | Длина стента | ≥10,1000 и ≤11 | Миллиметр
32.50.13.190-01439 | Стент для коронарных артерий металлический непокрытый | Штука | 2018-03-11 | Номинальный диаметр стента | ≥1,5000 и ≤1,7500 | Миллиметр
|  |  |  | Длина стента | ≥11,1000 и ≤12 | Миллиметр
32.50.13.190-01438 | Стент для коронарных артерий металлический непокрытый | Штука | 2018-03-11 | Номинальный диаметр стента | ≥1,5000 и ≤1,7500 | Миллиметр
|  |  |  | Длина стента | ≥12,1000 и ≤13 | Миллиметр
32.50.13.190-01437 | Стент для коронарных артерий металлический непокрытый | Штука | 2018-03-11 | Номинальный диаметр стента | ≥1,5000 и ≤1,7500 | Миллиметр
|  |  |  | Длина стента | ≥13,1000 и ≤14 | Миллиметр
32.50.13.190-01436 | Стент для коронарных артерий металлический непокрытый | Штука | 2018-03-11 | Номинальный диаметр стента | ≥1,5000 и ≤1,7500 | Миллиметр
|  |  |  | Длина стента | ≥14,1000 и ≤15 | Миллиметр
32.50.13.190-01435 | Стент для коронарных артерий металлический непокрытый | Штука | 2018-03-11 | Номинальный диаметр стента | ≥1,5000 и ≤1,7500 | Миллиметр
|  |  |  | Длина стента | ≥15,1000 и ≤16 | Миллиметр
32.50.13.190-01434 | Стент для коронарных артерий металлический непокрытый | Штука | 2018-03-11 | Номинальный диаметр стента | ≥1,5000 и ≤1,7500 | Миллиметр
|  |  |  | Длина стента | ≥16,1000 и ≤17 | Миллиметр
32.50.13.190-01433 | Стент для коронарных артерий металлический непокрытый | Штука | 2018-03-11 | Номинальный диаметр стента | ≥1,5000 и ≤1,7500 | Миллиметр
|  |  |  | Длина стента | ≥17,1000 и ≤18 | Миллиметр
32.50.13.190-01432 | Стент для коронарных артерий металлический непокрытый | Штука | 2018-03-11 | Номинальный диаметр стента | ≥1,5000 и ≤1,7500 | Миллиметр
|  |  |  | Длина стента | ≥18,1000 и ≤19 | Миллиметр
32.50.13.190-01431 | Стент для коронарных артерий металлический непокрытый | Штука | 2018-03-11 | Номинальный диаметр стента | ≥1,5000 и ≤1,7500 | Миллиметр
|  |  |  | Длина стента | ≥19,1000 и ≤20 | Миллиметр
32.50.13.190-01430 | Стент для коронарных артерий металлический непокрытый | Штука | 2018-03-11 | Номинальный диаметр стента | ≥1,5000 и ≤1,7500 | Миллиметр
|  |  |  | Длина стента | ≥20,1000 и ≤21 | Миллиметр
32.50.13.190-01429 | Стент для коронарных артерий металлический непокрытый | Штука | 2018-03-11 | Номинальный диаметр стента | ≥1,5000 и ≤1,7500 | Миллиметр
|  |  |  | Длина стента | ≥21,1000 и ≤22 | Миллиметр
32.50.13.190-01428 | Стент для коронарных артерий металлический непокрытый | Штука | 2018-03-11 | Номинальный диаметр стента | ≥1,5000 и ≤1,7500 | Миллиметр
|  |  |  | Длина стента | ≥22,1000 и ≤23 | Миллиметр
32.50.13.190-01427 | Стент для коронарных артерий металлический непокрытый | Штука | 2018-03-11 | Номинальный диаметр стента | ≥1,5000 и ≤1,7500 | Миллиметр
|  |  |  | Длина стента | ≥23,1000 и ≤24 | Миллиметр
32.50.13.190-01426 | Стент для коронарных артерий металлический непокрытый | Штука | 2018-03-11 | Номинальный диаметр стента | ≥1,5000 и ≤1,7500 | Миллиметр
|  |  |  | Длина стента | ≥24,1000 и ≤25 | Миллиметр
32.50.13.190-01425 | Стент для коронарных артерий металлический непокрытый | Штука | 2018-03-11 | Номинальный диаметр стента | ≥1,5000 и ≤1,7500 | Миллиметр
|  |  |  | Длина стента | ≥25,1000 и ≤26 | Миллиметр
32.50.13.190-01424 | Стент для коронарных артерий металлический непокрытый | Штука | 2018-03-11 | Номинальный диаметр стента | ≥1,5000 и ≤1,7500 | Миллиметр
|  |  |  | Длина стента | ≥26,1000 и ≤27 | Миллиметр
32.50.13.190-01423 | Стент для коронарных артерий металлический непокрытый | Штука | 2018-03-11 | Номинальный диаметр стента | ≥1,5000 и ≤1,7500 | Миллиметр
|  |  |  | Длина стента | ≥27,1000 и ≤28 | Миллиметр
32.50.13.190-01422 | Стент для коронарных артерий металлический непокрытый | Штука | 2018-03-11 | Номинальный диаметр стента | ≥1,5000 и ≤1,7500 | Миллиметр
|  |  |  | Длина стента | ≥28,1000 и ≤29 | Миллиметр
32.50.13.190-01421 | Стент для коронарных артерий металлический непокрытый | Штука | 2018-03-11 | Номинальный диаметр стента | ≥1,5000 и ≤1,7500 | Миллиметр
|  |  |  | Длина стента | ≥29,1000 и ≤30 | Миллиметр
32.50.13.190-01420 | Стент для коронарных артерий металлический непокрытый | Штука | 2018-03-11 | Номинальный диаметр стента | ≥1,5000 и ≤1,7500 | Миллиметр
|  |  |  | Длина стента | ≥30,1000 и ≤31 | Миллиметр
32.50.13.190-01419 | Стент для коронарных артерий металлический непокрытый | Штука | 2018-03-11 | Номинальный диаметр стента | ≥1,5000 и ≤1,7500 | Миллиметр
|  |  |  | Длина стента | ≥31,1000 и ≤32 | Миллиметр
32.50.13.190-01418 | Стент для коронарных артерий металлический непокрытый | Штука | 2018-03-11 | Номинальный диаметр стента | ≥1,5000 и ≤1,7500 | Миллиметр
|  |  |  | Длина стента | ≥32,1000 и ≤33 | Миллиметр
32.50.13.190-01417 | Стент для коронарных артерий металлический непокрытый | Штука | 2018-03-11 | Номинальный диаметр стента | ≥1,5000 и ≤1,7500 | Миллиметр
|  |  |  | Длина стента | ≥33,1000 и ≤34 | Миллиметр
32.50.13.190-01416 | Стент для коронарных артерий металлический непокрытый | Штука | 2018-03-11 | Номинальный диаметр стента | ≥1,5000 и ≤1,7500 | Миллиметр
|  |  |  | Длина стента | ≥34,1000 и ≤35 | Миллиметр
32.50.13.190-01415 | Стент для коронарных артерий металлический непокрытый | Штука | 2018-03-11 | Номинальный диаметр стента | ≥1,5000 и ≤1,7500 | Миллиметр
|  |  |  | Длина стента | ≥35,1000 и ≤36 | Миллиметр
32.50.13.190-01414 | Стент для коронарных артерий металлический непокрытый | Штука | 2018-03-11 | Номинальный диаметр стента | ≥1,5000 и ≤1,7500 | Миллиметр
|  |  |  | Длина стента | ≥36,1000 и ≤37 | Миллиметр
32.50.13.190-01413 | Стент для коронарных артерий металлический непокрытый | Штука | 2018-03-11 | Номинальный диаметр стента | ≥1,5000 и ≤1,7500 | Миллиметр
|  |  |  | Длина стента | ≥37,1000 и ≤38 | Миллиметр
32.50.13.190-01412 | Стент для коронарных артерий металлический непокрытый | Штука | 2018-03-11 | Номинальный диаметр стента | ≥1,5000 и ≤1,7500 | Миллиметр
|  |  |  | Длина стента | ≥38,1000 и ≤39 | Миллиметр
32.50.13.190-01411 | Стент для коронарных артерий металлический непокрытый | Штука | 2018-03-11 | Номинальный диаметр стента | ≥1,5000 и ≤1,7500 | Миллиметр
|  |  |  | Длина стента | ≥39,1000 и ≤40 | Миллиметр
32.50.13.190-01410 | Стент для коронарных артерий металлический непокрытый | Штука | 2018-03-11 | Номинальный диаметр стента | ≥1,5000 и ≤1,7500 | Миллиметр
|  |  |  | Длина стента | ≥40,1000 и ≤41 | Миллиметр
32.50.13.190-01409 | Стент для коронарных артерий металлический непокрытый | Штука | 2018-03-11 | Номинальный диаметр стента | ≥1,5000 и ≤1,7500 | Миллиметр
|  |  |  | Длина стента | ≥41,1000 и ≤42 | Миллиметр
32.50.13.190-01408 | Стент для коронарных артерий металлический непокрытый | Штука | 2018-03-11 | Номинальный диаметр стента | ≥1,5000 и ≤1,7500 | Миллиметр
|  |  |  | Длина стента | ≥42,1000 и ≤43 | Миллиметр
32.50.13.190-01407 | Стент для коронарных артерий металлический непокрытый | Штука | 2018-03-11 | Номинальный диаметр стента | ≥1,5000 и ≤1,7500 | Миллиметр
|  |  |  | Длина стента | ≥43,1000 и ≤44 | Миллиметр
32.50.13.190-01406 | Стент для коронарных артерий металлический непокрытый | Штука | 2018-03-11 | Номинальный диаметр стента | ≥1,5000 и ≤1,7500 | Миллиметр
|  |  |  | Длина стента | ≥44,1000 и ≤45 | Миллиметр
32.50.13.190-01405 | Стент для коронарных артерий металлический непокрытый | Штука | 2018-03-01 | Номинальный диаметр стента | ≥1,5000 и ≤1,7500 | Миллиметр
|  |  |  | Длина стента | ≥45,1000 и ≤46 | Миллиметр
32.50.13.190-01404 | Стент для коронарных артерий металлический непокрытый | Штука | 2018-03-01 | Номинальный диаметр стента | ≥1,5000 и ≤1,7500 | Миллиметр
|  |  |  | Длина стента | ≥46,1000 и ≤47 | Миллиметр
32.50.13.190-01403 | Стент для коронарных артерий металлический непокрытый | Штука | 2018-03-01 | Номинальный диаметр стента | ≥1,5000 и ≤1,7500 | Миллиметр
|  |  |  | Длина стента | ≥47,1000 и ≤48 | Миллиметр
32.50.13.190-01402 | Стент для коронарных артерий металлический непокрытый | Штука | 2018-03-01 | Номинальный диаметр стента | ≥1,7600 и ≤2 | Миллиметр
|  |  |  | Длина стента | ≥6 и ≤7 | Миллиметр
32.50.13.190-01401 | Стент для коронарных артерий металлический непокрытый | Штука | 2018-03-01 | Номинальный диаметр стента | ≥1,7600 и ≤2 | Миллиметр
|  |  |  | Длина стента | ≥7,1000 и ≤8 | Миллиметр
32.50.13.190-01400 | Стент для коронарных артерий металлический непокрытый | Штука | 2018-03-01 | Номинальный диаметр стента | ≥1,7600 и ≤2 | Миллиметр
|  |  |  | Длина стента | ≥8,1000 и ≤9 | Миллиметр
32.50.13.190-01399 | Стент для коронарных артерий металлический непокрытый | Штука | 2018-03-01 | Номинальный диаметр стента | ≥1,7600 и ≤2 | Миллиметр
|  |  |  | Длина стента | ≥9,1000 и ≤10 | Миллиметр
32.50.13.190-01398 | Стент для коронарных артерий металлический непокрытый | Штука | 2018-03-01 | Номинальный диаметр стента | ≥1,7600 и ≤2 | Миллиметр
|  |  |  | Длина стента | ≥10,1000 и ≤11 | Миллиметр
32.50.13.190-01397 | Стент для коронарных артерий металлический непокрытый | Штука | 2018-03-01 | Номинальный диаметр стента | ≥1,7600 и ≤2 | Миллиметр
|  |  |  | Длина стента | ≥11,1000 и ≤12 | Миллиметр
32.50.13.190-01396 | Стент для коронарных артерий металлический непокрытый | Штука | 2018-03-01 | Номинальный диаметр стента | ≥1,7600 и ≤2 | Миллиметр
|  |  |  | Длина стента | ≥12,1000 и ≤13 | Миллиметр
32.50.13.190-01395 | Стент для коронарных артерий металлический непокрытый | Штука | 2018-03-01 | Номинальный диаметр стента | ≥1,7600 и ≤2 | Миллиметр
|  |  |  | Длина стента | ≥13,1000 и ≤14 | Миллиметр
32.50.13.190-01394 | Стент для коронарных артерий металлический непокрытый | Штука | 2018-03-01 | Номинальный диаметр стента | ≥1,7600 и ≤2 | Миллиметр
|  |  |  | Длина стента | ≥14,1000 и ≤15 | Миллиметр
32.50.13.190-01393 | Стент для коронарных артерий металлический непокрытый | Штука | 2018-03-01 | Номинальный диаметр стента | ≥1,7600 и ≤2 | Миллиметр
|  |  |  | Длина стента | ≥15,1000 и ≤16 | Миллиметр
32.50.13.190-01392 | Стент для коронарных артерий металлический непокрытый | Штука | 2018-03-01 | Номинальный диаметр стента | ≥1,7600 и ≤2 | Миллиметр
|  |  |  | Длина стента | ≥16,1000 и ≤17 | Миллиметр
32.50.13.190-01391 | Стент для коронарных артерий металлический непокрытый | Штука | 2018-03-01 | Номинальный диаметр стента | ≥1,7600 и ≤2 | Миллиметр
|  |  |  | Длина стента | ≥17,1000 и ≤18 | Миллиметр
32.50.13.190-01390 | Стент для коронарных артерий металлический непокрытый | Штука | 2018-03-01 | Номинальный диаметр стента | ≥1,7600 и ≤2 | Миллиметр
|  |  |  | Длина стента | ≥18,1000 и ≤19 | Миллиметр
32.50.13.190-01389 | Стент для коронарных артерий металлический непокрытый | Штука | 2018-03-01 | Номинальный диаметр стента | ≥1,7600 и ≤2 | Миллиметр
|  |  |  | Длина стента | ≥19,1000 и ≤20 | Миллиметр
32.50.13.190-01388 | Стент для коронарных артерий металлический непокрытый | Штука | 2018-03-01 | Номинальный диаметр стента | ≥1,7600 и ≤2 | Миллиметр
|  |  |  | Длина стента | ≥20,1000 и ≤21 | Миллиметр
32.50.13.190-01387 | Стент для коронарных артерий металлический непокрытый | Штука | 2018-03-01 | Номинальный диаметр стента | ≥1,7600 и ≤2 | Миллиметр
|  |  |  | Длина стента | ≥21,1000 и ≤22 | Миллиметр
32.50.13.190-01386 | Стент для коронарных артерий металлический непокрытый | Штука | 2018-03-01 | Номинальный диаметр стента | ≥1,7600 и ≤2 | Миллиметр
|  |  |  | Длина стента | ≥22,1000 и ≤23 | Миллиметр
32.50.13.190-01385 | Стент для коронарных артерий металлический непокрытый | Штука | 2018-03-01 | Номинальный диаметр стента | ≥1,7600 и ≤2 | Миллиметр
|  |  |  | Длина стента | ≥23,1000 и ≤24 | Миллиметр
32.50.13.190-01384 | Стент для коронарных артерий металлический непокрытый | Штука | 2018-03-01 | Номинальный диаметр стента | ≥1,7600 и ≤2 | Миллиметр
|  |  |  | Длина стента | ≥24,1000 и ≤25 | Миллиметр
32.50.13.190-01383 | Стент для коронарных артерий металлический непокрытый | Штука | 2018-03-01 | Номинальный диаметр стента | ≥1,7600 и ≤2 | Миллиметр
|  |  |  | Длина стента | ≥25,1000 и ≤26 | Миллиметр
32.50.13.190-01382 | Стент для коронарных артерий металлический непокрытый | Штука | 2018-03-01 | Номинальный диаметр стента | ≥1,7600 и ≤2 | Миллиметр
|  |  |  | Длина стента | ≥26,1000 и ≤27 | Миллиметр
32.50.13.190-01381 | Стент для коронарных артерий металлический непокрытый | Штука | 2018-03-01 | Номинальный диаметр стента | ≥1,7600 и ≤2 | Миллиметр
|  |  |  | Длина стента | ≥27,1000 и ≤28 | Миллиметр
32.50.13.190-01380 | Стент для коронарных артерий металлический непокрытый | Штука | 2018-03-01 | Номинальный диаметр стента | ≥1,7600 и ≤2 | Миллиметр
|  |  |  | Длина стента | ≥28,1000 и ≤29 | Миллиметр
32.50.13.190-01379 | Стент для коронарных артерий металлический непокрытый | Штука | 2018-03-01 | Номинальный диаметр стента | ≥1,7600 и ≤2 | Миллиметр
|  |  |  | Длина стента | ≥29,1000 и ≤30 | Миллиметр
32.50.13.190-01378 | Стент для коронарных артерий металлический непокрытый | Штука | 2018-03-01 | Номинальный диаметр стента | ≥1,7600 и ≤2 | Миллиметр
|  |  |  | Длина стента | ≥30,1000 и ≤31 | Миллиметр
32.50.13.190-01377 | Стент для коронарных артерий металлический непокрытый | Штука | 2018-03-01 | Номинальный диаметр стента | ≥1,7600 и ≤2 | Миллиметр
|  |  |  | Длина стента | ≥31,1000 и ≤32 | Миллиметр
32.50.13.190-01376 | Стент для коронарных артерий металлический непокрытый | Штука | 2018-03-01 | Номинальный диаметр стента | ≥1,7600 и ≤2 | Миллиметр
|  |  |  | Длина стента | ≥32,1000 и ≤33 | Миллиметр
32.50.13.190-01375 | Стент для коронарных артерий металлический непокрытый | Штука | 2018-03-01 | Номинальный диаметр стента | ≥1,7600 и ≤2 | Миллиметр
|  |  |  | Длина стента | ≥33,1000 и ≤34 | Миллиметр
32.50.13.190-01374 | Стент для коронарных артерий металлический непокрытый | Штука | 2018-03-01 | Номинальный диаметр стента | ≥1,7600 и ≤2 | Миллиметр
|  |  |  | Длина стента | ≥34,1000 и ≤35 | Миллиметр
32.50.13.190-01373 | Стент для коронарных артерий металлический непокрытый | Штука | 2018-03-01 | Номинальный диаметр стента | ≥1,7600 и ≤2 | Миллиметр
|  |  |  | Длина стента | ≥35,1000 и ≤36 | Миллиметр
32.50.13.190-01372 | Стент для коронарных артерий металлический непокрытый | Штука | 2018-03-01 | Номинальный диаметр стента | ≥1,7600 и ≤2 | Миллиметр
|  |  |  | Длина стента | ≥36,1000 и ≤37 | Миллиметр
32.50.13.190-01371 | Стент для коронарных артерий металлический непокрытый | Штука | 2018-03-01 | Номинальный диаметр стента | ≥1,7600 и ≤2 | Миллиметр
|  |  |  | Длина стента | ≥37,1000 и ≤38 | Миллиметр
32.50.13.190-01370 | Стент для коронарных артерий металлический непокрытый | Штука | 2018-03-01 | Номинальный диаметр стента | ≥1,7600 и ≤2 | Миллиметр
|  |  |  | Длина стента | ≥38,1000 и ≤39 | Миллиметр
32.50.13.190-01369 | Стент для коронарных артерий металлический непокрытый | Штука | 2018-03-01 | Номинальный диаметр стента | ≥1,7600 и ≤2 | Миллиметр
|  |  |  | Длина стента | ≥39,1000 и ≤40 | Миллиметр
32.50.13.190-01368 | Стент для коронарных артерий металлический непокрытый | Штука | 2018-03-01 | Номинальный диаметр стента | ≥1,7600 и ≤2 | Миллиметр
|  |  |  | Длина стента | ≥40,1000 и ≤41 | Миллиметр
32.50.13.190-01367 | Стент для коронарных артерий металлический непокрытый | Штука | 2018-03-01 | Номинальный диаметр стента | ≥1,7600 и ≤2 | Миллиметр
|  |  |  | Длина стента | ≥41,1000 и ≤42 | Миллиметр
32.50.13.190-01366 | Стент для коронарных артерий металлический непокрытый | Штука | 2018-03-01 | Номинальный диаметр стента | ≥1,7600 и ≤2 | Миллиметр
|  |  |  | Длина стента | ≥42,1000 и ≤43 | Миллиметр
32.50.13.190-01365 | Стент для коронарных артерий металлический непокрытый | Штука | 2018-03-01 | Номинальный диаметр стента | ≥1,7600 и ≤2 | Миллиметр
|  |  |  | Длина стента | ≥43,1000 и ≤44 | Миллиметр
32.50.13.190-01364 | Стент для коронарных артерий металлический непокрытый | Штука | 2018-03-01 | Номинальный диаметр стента | ≥1,7600 и ≤2 | Миллиметр
|  |  |  | Длина стента | ≥44,1000 и ≤45 | Миллиметр
32.50.13.190-01363 | Стент для коронарных артерий металлический непокрытый | Штука | 2018-03-01 | Номинальный диаметр стента | ≥1,7600 и ≤2 | Миллиметр
|  |  |  | Длина стента | ≥45,1000 и ≤46 | Миллиметр
32.50.13.190-01362 | Стент для коронарных артерий металлический непокрытый | Штука | 2018-03-01 | Номинальный диаметр стента | ≥1,7600 и ≤2 | Миллиметр
|  |  |  | Длина стента | ≥46,1000 и ≤47 | Миллиметр
32.50.13.190-01361 | Стент для коронарных артерий металлический непокрытый | Штука | 2018-03-01 | Номинальный диаметр стента | ≥1,7600 и ≤2 | Миллиметр
|  |  |  | Длина стента | ≥47,1000 и ≤48 | Миллиметр
32.50.13.190-01360 | Стент для коронарных артерий металлический непокрытый | Штука | 2018-03-01 | Номинальный диаметр стента | ≥2,1000 и ≤2,2500 | Миллиметр
|  |  |  | Длина стента | ≥6 и ≤7 | Миллиметр
32.50.13.190-01359 | Стент для коронарных артерий металлический непокрытый | Штука | 2018-03-01 | Номинальный диаметр стента | ≥2,1000 и ≤2,2500 | Миллиметр
|  |  |  | Длина стента | ≥7,1000 и ≤8 | Миллиметр
32.50.13.190-01358 | Стент для коронарных артерий металлический непокрытый | Штука | 2018-03-01 | Номинальный диаметр стента | ≥2,1000 и ≤2,2500 | Миллиметр
|  |  |  | Длина стента | ≥8,1000 и ≤9 | Миллиметр
32.50.13.190-01357 | Стент для коронарных артерий металлический непокрытый | Штука | 2018-03-01 | Номинальный диаметр стента | ≥2,1000 и ≤2,2500 | Миллиметр
|  |  |  | Длина стента | ≥9,1000 и ≤10 | Миллиметр
32.50.13.190-01356 | Стент для коронарных артерий металлический непокрытый | Штука | 2018-03-01 | Номинальный диаметр стента | ≥2,1000 и ≤2,2500 | Миллиметр
|  |  |  | Длина стента | ≥10,1000 и ≤11 | Миллиметр
32.50.13.190-01355 | Стент для коронарных артерий металлический непокрытый | Штука | 2018-03-01 | Номинальный диаметр стента | ≥2,1000 и ≤2,2500 | Миллиметр
|  |  |  | Длина стента | ≥11,1000 и ≤12 | Миллиметр
32.50.13.190-01354 | Стент для коронарных артерий металлический непокрытый | Штука | 2018-03-01 | Номинальный диаметр стента | ≥2,1000 и ≤2,2500 | Миллиметр
|  |  |  | Длина стента | ≥12,1000 и ≤13 | Миллиметр
32.50.13.190-01353 | Стент для коронарных артерий металлический непокрытый | Штука | 2018-03-01 | Номинальный диаметр стента | ≥2,1000 и ≤2,2500 | Миллиметр
|  |  |  | Длина стента | ≥13,1000 и ≤14 | Миллиметр
32.50.13.190-01352 | Стент для коронарных артерий металлический непокрытый | Штука | 2018-03-01 | Номинальный диаметр стента | ≥2,1000 и ≤2,2500 | Миллиметр
|  |  |  | Длина стента | ≥14,1000 и ≤15 | Миллиметр
32.50.13.190-01351 | Стент для коронарных артерий металлический непокрытый | Штука | 2018-03-01 | Номинальный диаметр стента | ≥2,1000 и ≤2,2500 | Миллиметр
|  |  |  | Длина стента | ≥15,1000 и ≤16 | Миллиметр
32.50.13.190-01350 | Стент для коронарных артерий металлический непокрытый | Штука | 2018-03-01 | Номинальный диаметр стента | ≥2,1000 и ≤2,2500 | Миллиметр
|  |  |  | Длина стента | ≥16,1000 и ≤17 | Миллиметр
32.50.13.190-01349 | Стент для коронарных артерий металлический непокрытый | Штука | 2018-03-01 | Номинальный диаметр стента | ≥2,1000 и ≤2,2500 | Миллиметр
|  |  |  | Длина стента | ≥17,1000 и ≤18 | Миллиметр
32.50.13.190-01348 | Стент для коронарных артерий металлический непокрытый | Штука | 2018-03-01 | Номинальный диаметр стента | ≥2,1000 и ≤2,2500 | Миллиметр
|  |  |  | Длина стента | ≥18,1000 и ≤19 | Миллиметр
32.50.13.190-01347 | Стент для коронарных артерий металлический непокрытый | Штука | 2018-03-01 | Номинальный диаметр стента | ≥2,1000 и ≤2,2500 | Миллиметр
|  |  |  | Длина стента | ≥19,1000 и ≤20 | Миллиметр
32.50.13.190-01346 | Стент для коронарных артерий металлический непокрытый | Штука | 2018-03-01 | Номинальный диаметр стента | ≥2,1000 и ≤2,2500 | Миллиметр
|  |  |  | Длина стента | ≥20,1000 и ≤21 | Миллиметр
32.50.13.190-01345 | Стент для коронарных артерий металлический непокрытый | Штука | 2018-03-01 | Номинальный диаметр стента | ≥2,1000 и ≤2,2500 | Миллиметр
|  |  |  | Длина стента | ≥21,1000 и ≤22 | Миллиметр
32.50.13.190-01344 | Стент для коронарных артерий металлический непокрытый | Штука | 2018-03-01 | Номинальный диаметр стента | ≥2,1000 и ≤2,2500 | Миллиметр
|  |  |  | Длина стента | ≥22,1000 и ≤23 | Миллиметр
32.50.13.190-01343 | Стент для коронарных артерий металлический непокрытый | Штука | 2018-03-01 | Номинальный диаметр стента | ≥2,1000 и ≤2,2500 | Миллиметр
|  |  |  | Длина стента | ≥23,1000 и ≤24 | Миллиметр
32.50.13.190-01342 | Стент для коронарных артерий металлический непокрытый | Штука | 2018-03-01 | Номинальный диаметр стента | ≥2,1000 и ≤2,2500 | Миллиметр
|  |  |  | Длина стента | ≥24,1000 и ≤25 | Миллиметр
32.50.13.190-01341 | Стент для коронарных артерий металлический непокрытый | Штука | 2018-03-01 | Номинальный диаметр стента | ≥2,1000 и ≤2,2500 | Миллиметр
|  |  |  | Длина стента | ≥25,1000 и ≤26 | Миллиметр
32.50.13.190-01340 | Стент для коронарных артерий металлический непокрытый | Штука | 2018-03-01 | Номинальный диаметр стента | ≥2,1000 и ≤2,2500 | Миллиметр
|  |  |  | Длина стента | ≥26,1000 и ≤27 | Миллиметр
32.50.13.190-01339 | Стент для коронарных артерий металлический непокрытый | Штука | 2018-03-01 | Номинальный диаметр стента | ≥2,1000 и ≤2,2500 | Миллиметр
|  |  |  | Длина стента | ≥27,1000 и ≤28 | Миллиметр
32.50.13.190-01338 | Стент для коронарных артерий металлический непокрытый | Штука | 2018-03-01 | Номинальный диаметр стента | ≥2,1000 и ≤2,2500 | Миллиметр
|  |  |  | Длина стента | ≥28,1000 и ≤29 | Миллиметр
32.50.13.190-01337 | Стент для коронарных артерий металлический непокрытый | Штука | 2018-03-01 | Номинальный диаметр стента | ≥2,1000 и ≤2,2500 | Миллиметр
|  |  |  | Длина стента | ≥29,1000 и ≤30 | Миллиметр
32.50.13.190-01336 | Стент для коронарных артерий металлический непокрытый | Штука | 2018-03-01 | Номинальный диаметр стента | ≥2,1000 и ≤2,2500 | Миллиметр
|  |  |  | Длина стента | ≥30,1000 и ≤31 | Миллиметр
32.50.13.190-01335 | Стент для коронарных артерий металлический непокрытый | Штука | 2018-03-01 | Номинальный диаметр стента | ≥2,1000 и ≤2,2500 | Миллиметр
|  |  |  | Длина стента | ≥31,1000 и ≤32 | Миллиметр
32.50.13.190-01334 | Стент для коронарных артерий металлический непокрытый | Штука | 2018-03-01 | Номинальный диаметр стента | ≥2,1000 и ≤2,2500 | Миллиметр
|  |  |  | Длина стента | ≥32,1000 и ≤33 | Миллиметр
32.50.13.190-01333 | Стент для коронарных артерий металлический непокрытый | Штука | 2018-03-01 | Номинальный диаметр стента | ≥2,1000 и ≤2,2500 | Миллиметр
|  |  |  | Длина стента | ≥33,1000 и ≤34 | Миллиметр
32.50.13.190-01332 | Стент для коронарных артерий металлический непокрытый | Штука | 2018-03-01 | Номинальный диаметр стента | ≥2,1000 и ≤2,2500 | Миллиметр
|  |  |  | Длина стента | ≥34,1000 и ≤35 | Миллиметр
32.50.13.190-01331 | Стент для коронарных артерий металлический непокрытый | Штука | 2018-03-01 | Номинальный диаметр стента | ≥2,1000 и ≤2,2500 | Миллиметр
|  |  |  | Длина стента | ≥35,1000 и ≤36 | Миллиметр
32.50.13.190-01330 | Стент для коронарных артерий металлический непокрытый | Штука | 2018-03-01 | Номинальный диаметр стента | ≥2,1000 и ≤2,2500 | Миллиметр
|  |  |  | Длина стента | ≥36,1000 и ≤37 | Миллиметр
32.50.13.190-01329 | Стент для коронарных артерий металлический непокрытый | Штука | 2018-03-01 | Номинальный диаметр стента | ≥2,1000 и ≤2,2500 | Миллиметр
|  |  |  | Длина стента | ≥37,1000 и ≤38 | Миллиметр
32.50.13.190-01328 | Стент для коронарных артерий металлический непокрытый | Штука | 2018-03-01 | Номинальный диаметр стента | ≥2,1000 и ≤2,2500 | Миллиметр
|  |  |  | Длина стента | ≥38,1000 и ≤39 | Миллиметр
32.50.13.190-01327 | Стент для коронарных артерий металлический непокрытый | Штука | 2018-03-01 | Номинальный диаметр стента | ≥2,1000 и ≤2,2500 | Миллиметр
|  |  |  | Длина стента | ≥39,1000 и ≤40 | Миллиметр
32.50.13.190-01326 | Стент для коронарных артерий металлический непокрытый | Штука | 2018-03-01 | Номинальный диаметр стента | ≥2,1000 и ≤2,2500 | Миллиметр
|  |  |  | Длина стента | ≥40,1000 и ≤41 | Миллиметр
32.50.13.190-01325 | Стент для коронарных артерий металлический непокрытый | Штука | 2018-03-01 | Номинальный диаметр стента | ≥2,1000 и ≤2,2500 | Миллиметр
|  |  |  | Длина стента | ≥41,1000 и ≤42 | Миллиметр
32.50.13.190-01324 | Стент для коронарных артерий металлический непокрытый | Штука | 2018-03-01 | Номинальный диаметр стента | ≥2,1000 и ≤2,2500 | Миллиметр
|  |  |  | Длина стента | ≥42,1000 и ≤43 | Миллиметр
32.50.13.190-01323 | Стент для коронарных артерий металлический непокрытый | Штука | 2018-03-01 | Номинальный диаметр стента | ≥2,1000 и ≤2,2500 | Миллиметр
|  |  |  | Длина стента | ≥43,1000 и ≤44 | Миллиметр
32.50.13.190-01322 | Стент для коронарных артерий металлический непокрытый | Штука | 2018-03-01 | Номинальный диаметр стента | ≥2,1000 и ≤2,2500 | Миллиметр
|  |  |  | Длина стента | ≥44,1000 и ≤45 | Миллиметр
32.50.13.190-01321 | Стент для коронарных артерий металлический непокрытый | Штука | 2018-03-01 | Номинальный диаметр стента | ≥2,1000 и ≤2,2500 | Миллиметр
|  |  |  | Длина стента | ≥45,1000 и ≤46 | Миллиметр
32.50.13.190-01320 | Стент для коронарных артерий металлический непокрытый | Штука | 2018-03-01 | Номинальный диаметр стента | ≥2,1000 и ≤2,2500 | Миллиметр
|  |  |  | Длина стента | ≥46,1000 и ≤47 | Миллиметр
32.50.13.190-01319 | Стент для коронарных артерий металлический непокрытый | Штука | 2018-03-01 | Номинальный диаметр стента | ≥2,1000 и ≤2,2500 | Миллиметр
|  |  |  | Длина стента | ≥47,1000 и ≤48 | Миллиметр
32.50.13.190-01318 | Стент для коронарных артерий металлический непокрытый | Штука | 2018-03-01 | Номинальный диаметр стента | ≥2,2600 и ≤2,5000 | Миллиметр
|  |  |  | Длина стента | ≥6 и ≤7 | Миллиметр
32.50.13.190-01317 | Стент для коронарных артерий металлический непокрытый | Штука | 2018-03-01 | Номинальный диаметр стента | ≥2,2600 и ≤2,5000 | Миллиметр
|  |  |  | Длина стента | ≥7,1000 и ≤8 | Миллиметр
32.50.13.190-01316 | Стент для коронарных артерий металлический непокрытый | Штука | 2018-03-01 | Номинальный диаметр стента | ≥2,2600 и ≤2,5000 | Миллиметр
|  |  |  | Длина стента | ≥8,1000 и ≤9 | Миллиметр
32.50.13.190-01315 | Стент для коронарных артерий металлический непокрытый | Штука | 2018-03-01 | Номинальный диаметр стента | ≥2,2600 и ≤2,5000 | Миллиметр
|  |  |  | Длина стента | ≥9,1000 и ≤10 | Миллиметр
32.50.13.190-01314 | Стент для коронарных артерий металлический непокрытый | Штука | 2018-03-01 | Номинальный диаметр стента | ≥2,2600 и ≤2,5000 | Миллиметр
|  |  |  | Длина стента | ≥10,1000 и ≤11 | Миллиметр
32.50.13.190-01313 | Стент для коронарных артерий металлический непокрытый | Штука | 2018-03-01 | Номинальный диаметр стента | ≥2,2600 и ≤2,5000 | Миллиметр
|  |  |  | Длина стента | ≥11,1000 и ≤12 | Миллиметр
32.50.13.190-01312 | Стент для коронарных артерий металлический непокрытый | Штука | 2018-03-01 | Номинальный диаметр стента | ≥2,2600 и ≤2,5000 | Миллиметр
|  |  |  | Длина стента | ≥12,1000 и ≤13 | Миллиметр
32.50.13.190-01311 | Стент для коронарных артерий металлический непокрытый | Штука | 2018-03-01 | Номинальный диаметр стента | ≥2,2600 и ≤2,5000 | Миллиметр
|  |  |  | Длина стента | ≥13,1000 и ≤14 | Миллиметр
32.50.13.190-01310 | Стент для коронарных артерий металлический непокрытый | Штука | 2018-03-01 | Номинальный диаметр стента | ≥2,2600 и ≤2,5000 | Миллиметр
|  |  |  | Длина стента | ≥14,1000 и ≤15 | Миллиметр
32.50.13.190-01309 | Стент для коронарных артерий металлический непокрытый | Штука | 2018-03-01 | Номинальный диаметр стента | ≥2,2600 и ≤2,5000 | Миллиметр
|  |  |  | Длина стента | ≥15,1000 и ≤16 | Миллиметр
32.50.13.190-01308 | Стент для коронарных артерий металлический непокрытый | Штука | 2018-03-01 | Номинальный диаметр стента | ≥2,2600 и ≤2,5000 | Миллиметр
|  |  |  | Длина стента | ≥16,1000 и ≤17 | Миллиметр
32.50.13.190-01307 | Стент для коронарных артерий металлический непокрытый | Штука | 2018-03-01 | Номинальный диаметр стента | ≥2,2600 и ≤2,5000 | Миллиметр
|  |  |  | Длина стента | ≥17,1000 и ≤18 | Миллиметр
32.50.13.190-01306 | Стент для коронарных артерий металлический непокрытый | Штука | 2018-03-01 | Номинальный диаметр стента | ≥2,2600 и ≤2,5000 | Миллиметр
|  |  |  | Длина стента | ≥18,1000 и ≤19 | Миллиметр
32.50.13.190-01305 | Стент для коронарных артерий металлический непокрытый | Штука | 2018-03-01 | Номинальный диаметр стента | ≥2,2600 и ≤2,5000 | Миллиметр
|  |  |  | Длина стента | ≥19,1000 и ≤20 | Миллиметр
32.50.13.190-01304 | Стент для коронарных артерий металлический непокрытый | Штука | 2018-03-01 | Номинальный диаметр стента | ≥2,2600 и ≤2,5000 | Миллиметр
|  |  |  | Длина стента | ≥20,1000 и ≤21 | Миллиметр
32.50.13.190-01303 | Стент для коронарных артерий металлический непокрытый | Штука | 2018-03-01 | Номинальный диаметр стента | ≥2,2600 и ≤2,5000 | Миллиметр
|  |  |  | Длина стента | ≥21,1000 и ≤22 | Миллиметр
32.50.13.190-01302 | Стент для коронарных артерий металлический непокрытый | Штука | 2018-03-01 | Номинальный диаметр стента | ≥2,2600 и ≤2,5000 | Миллиметр
|  |  |  | Длина стента | ≥22,1000 и ≤23 | Миллиметр
32.50.13.190-01301 | Стент для коронарных артерий металлический непокрытый | Штука | 2018-03-01 | Номинальный диаметр стента | ≥2,2600 и ≤2,5000 | Миллиметр
|  |  |  | Длина стента | ≥23,1000 и ≤24 | Миллиметр
32.50.13.190-01300 | Стент для коронарных артерий металлический непокрытый | Штука | 2018-03-01 | Номинальный диаметр стента | ≥2,2600 и ≤2,5000 | Миллиметр
|  |  |  | Длина стента | ≥24,1000 и ≤25 | Миллиметр
32.50.13.190-01299 | Стент для коронарных артерий металлический непокрытый | Штука | 2018-03-01 | Номинальный диаметр стента | ≥2,2600 и ≤2,5000 | Миллиметр
|  |  |  | Длина стента | ≥25,1000 и ≤26 | Миллиметр
32.50.13.190-01298 | Стент для коронарных артерий металлический непокрытый | Штука | 2018-03-01 | Номинальный диаметр стента | ≥2,2600 и ≤2,5000 | Миллиметр
|  |  |  | Длина стента | ≥26,1000 и ≤27 | Миллиметр
32.50.13.190-01297 | Стент для коронарных артерий металлический непокрытый | Штука | 2018-03-01 | Номинальный диаметр стента | ≥2,2600 и ≤2,5000 | Миллиметр
|  |  |  | Длина стента | ≥27,1000 и ≤28 | Миллиметр
32.50.13.190-01296 | Стент для коронарных артерий металлический непокрытый | Штука | 2018-03-01 | Номинальный диаметр стента | ≥2,2600 и ≤2,5000 | Миллиметр
|  |  |  | Длина стента | ≥28,1000 и ≤29 | Миллиметр
32.50.13.190-01295 | Стент для коронарных артерий металлический непокрытый | Штука | 2018-03-01 | Номинальный диаметр стента | ≥2,2600 и ≤2,5000 | Миллиметр
|  |  |  | Длина стента | ≥29,1000 и ≤30 | Миллиметр
32.50.13.190-01294 | Стент для коронарных артерий металлический непокрытый | Штука | 2018-03-01 | Номинальный диаметр стента | ≥2,2600 и ≤2,5000 | Миллиметр
|  |  |  | Длина стента | ≥30,1000 и ≤31 | Миллиметр
32.50.13.190-01293 | Стент для коронарных артерий металлический непокрытый | Штука | 2018-03-01 | Номинальный диаметр стента | ≥2,2600 и ≤2,5000 | Миллиметр
|  |  |  | Длина стента | ≥31,1000 и ≤32 | Миллиметр
32.50.13.190-01292 | Стент для коронарных артерий металлический непокрытый | Штука | 2018-03-01 | Номинальный диаметр стента | ≥2,2600 и ≤2,5000 | Миллиметр
|  |  |  | Длина стента | ≥32,1000 и ≤33 | Миллиметр
32.50.13.190-01291 | Стент для коронарных артерий металлический непокрытый | Штука | 2018-03-01 | Номинальный диаметр стента | ≥2,2600 и ≤2,5000 | Миллиметр
|  |  |  | Длина стента | ≥33,1000 и ≤34 | Миллиметр
32.50.13.190-01290 | Стент для коронарных артерий металлический непокрытый | Штука | 2018-03-01 | Номинальный диаметр стента | ≥2,2600 и ≤2,5000 | Миллиметр
|  |  |  | Длина стента | ≥34,1000 и ≤35 | Миллиметр
32.50.13.190-01289 | Стент для коронарных артерий металлический непокрытый | Штука | 2018-03-01 | Номинальный диаметр стента | ≥2,2600 и ≤2,5000 | Миллиметр
|  |  |  | Длина стента | ≥35,1000 и ≤36 | Миллиметр
32.50.13.190-01288 | Стент для коронарных артерий металлический непокрытый | Штука | 2018-03-01 | Номинальный диаметр стента | ≥2,2600 и ≤2,5000 | Миллиметр
|  |  |  | Длина стента | ≥36,1000 и ≤37 | Миллиметр
32.50.13.190-01287 | Стент для коронарных артерий металлический непокрытый | Штука | 2018-03-01 | Номинальный диаметр стента | ≥2,2600 и ≤2,5000 | Миллиметр
|  |  |  | Длина стента | ≥37,1000 и ≤38 | Миллиметр
32.50.13.190-01286 | Стент для коронарных артерий металлический непокрытый | Штука | 2018-03-01 | Номинальный диаметр стента | ≥2,2600 и ≤2,5000 | Миллиметр
|  |  |  | Длина стента | ≥38,1000 и ≤39 | Миллиметр
32.50.13.190-01285 | Стент для коронарных артерий металлический непокрытый | Штука | 2018-03-01 | Номинальный диаметр стента | ≥2,2600 и ≤2,5000 | Миллиметр
|  |  |  | Длина стента | ≥39,1000 и ≤40 | Миллиметр
32.50.13.190-01284 | Стент для коронарных артерий металлический непокрытый | Штука | 2018-03-01 | Номинальный диаметр стента | ≥2,2600 и ≤2,5000 | Миллиметр
|  |  |  | Длина стента | ≥40,1000 и ≤41 | Миллиметр
32.50.13.190-01283 | Стент для коронарных артерий металлический непокрытый | Штука | 2018-03-01 | Номинальный диаметр стента | ≥2,2600 и ≤2,5000 | Миллиметр
|  |  |  | Длина стента | ≥41,1000 и ≤42 | Миллиметр
32.50.13.190-01282 | Стент для коронарных артерий металлический непокрытый | Штука | 2018-03-01 | Номинальный диаметр стента | ≥2,2600 и ≤2,5000 | Миллиметр
|  |  |  | Длина стента | ≥42,1000 и ≤43 | Миллиметр
32.50.13.190-01281 | Стент для коронарных артерий металлический непокрытый | Штука | 2018-03-01 | Номинальный диаметр стента | ≥2,2600 и ≤2,5000 | Миллиметр
|  |  |  | Длина стента | ≥43,1000 и ≤44 | Миллиметр
32.50.13.190-01280 | Стент для коронарных артерий металлический непокрытый | Штука | 2018-03-01 | Номинальный диаметр стента | ≥2,2600 и ≤2,5000 | Миллиметр
|  |  |  | Длина стента | ≥44,1000 и ≤45 | Миллиметр
32.50.13.190-01279 | Стент для коронарных артерий металлический непокрытый | Штука | 2018-03-01 | Номинальный диаметр стента | ≥2,2600 и ≤2,5000 | Миллиметр
|  |  |  | Длина стента | ≥45,1000 и ≤46 | Миллиметр
32.50.13.190-01278 | Стент для коронарных артерий металлический непокрытый | Штука | 2018-03-01 | Номинальный диаметр стента | ≥2,2600 и ≤2,5000 | Миллиметр
|  |  |  | Длина стента | ≥46,1000 и ≤47 | Миллиметр
32.50.13.190-01277 | Стент для коронарных артерий металлический непокрытый | Штука | 2018-03-01 | Номинальный диаметр стента | ≥2,2600 и ≤2,5000 | Миллиметр
|  |  |  | Длина стента | ≥47,1000 и ≤48 | Миллиметр
32.50.13.190-01276 | Стент для коронарных артерий металлический непокрытый | Штука | 2018-03-01 | Номинальный диаметр стента | ≥2,5100 и ≤2,7500 | Миллиметр
|  |  |  | Длина стента | ≥6 и ≤7 | Миллиметр
32.50.13.190-01275 | Стент для коронарных артерий металлический непокрытый | Штука | 2018-03-01 | Номинальный диаметр стента | ≥2,5100 и ≤2,7500 | Миллиметр
|  |  |  | Длина стента | ≥7,1000 и ≤8 | Миллиметр
32.50.13.190-01274 | Стент для коронарных артерий металлический непокрытый | Штука | 2018-03-01 | Номинальный диаметр стента | ≥2,5100 и ≤2,7500 | Миллиметр
|  |  |  | Длина стента | ≥8,1000 и ≤9 | Миллиметр
32.50.13.190-01273 | Стент для коронарных артерий металлический непокрытый | Штука | 2018-03-01 | Номинальный диаметр стента | ≥2,5100 и ≤2,7500 | Миллиметр
|  |  |  | Длина стента | ≥9,1000 и ≤10 | Миллиметр
32.50.13.190-01272 | Стент для коронарных артерий металлический непокрытый | Штука | 2018-03-01 | Номинальный диаметр стента | ≥2,5100 и ≤2,7500 | Миллиметр
|  |  |  | Длина стента | ≥10,1000 и ≤11 | Миллиметр
32.50.13.190-01271 | Стент для коронарных артерий металлический непокрытый | Штука | 2018-03-01 | Номинальный диаметр стента | ≥2,5100 и ≤2,7500 | Миллиметр
|  |  |  | Длина стента | ≥11,1000 и ≤12 | Миллиметр
32.50.13.190-01270 | Стент для коронарных артерий металлический непокрытый | Штука | 2018-03-01 | Номинальный диаметр стента | ≥2,5100 и ≤2,7500 | Миллиметр
|  |  |  | Длина стента | ≥12,1000 и ≤13 | Миллиметр
32.50.13.190-01269 | Стент для коронарных артерий металлический непокрытый | Штука | 2018-03-01 | Номинальный диаметр стента | ≥2,5100 и ≤2,7500 | Миллиметр
|  |  |  | Длина стента | ≥13,1000 и ≤14 | Миллиметр
32.50.13.190-01268 | Стент для коронарных артерий металлический непокрытый | Штука | 2018-03-01 | Номинальный диаметр стента | ≥2,5100 и ≤2,7500 | Миллиметр
|  |  |  | Длина стента | ≥14,1000 и ≤15 | Миллиметр
32.50.13.190-01267 | Стент для коронарных артерий металлический непокрытый | Штука | 2018-03-01 | Номинальный диаметр стента | ≥2,5100 и ≤2,7500 | Миллиметр
|  |  |  | Длина стента | ≥15,1000 и ≤16 | Миллиметр
32.50.13.190-01266 | Стент для коронарных артерий металлический непокрытый | Штука | 2018-03-01 | Номинальный диаметр стента | ≥2,5100 и ≤2,7500 | Миллиметр
|  |  |  | Длина стента | ≥16,1000 и ≤17 | Миллиметр
32.50.13.190-01265 | Стент для коронарных артерий металлический непокрытый | Штука | 2018-03-01 | Номинальный диаметр стента | ≥2,5100 и ≤2,7500 | Миллиметр
|  |  |  | Длина стента | ≥17,1000 и ≤18 | Миллиметр
32.50.13.190-01264 | Стент для коронарных артерий металлический непокрытый | Штука | 2018-03-01 | Номинальный диаметр стента | ≥2,5100 и ≤2,7500 | Миллиметр
|  |  |  | Длина стента | ≥18,1000 и ≤19 | Миллиметр
32.50.13.190-01263 | Стент для коронарных артерий металлический непокрытый | Штука | 2018-03-01 | Номинальный диаметр стента | ≥2,5100 и ≤2,7500 | Миллиметр
|  |  |  | Длина стента | ≥19,1000 и ≤20 | Миллиметр
32.50.13.190-01262 | Стент для коронарных артерий металлический непокрытый | Штука | 2018-03-01 | Номинальный диаметр стента | ≥2,5100 и ≤2,7500 | Миллиметр
|  |  |  | Длина стента | ≥20,1000 и ≤21 | Миллиметр
32.50.13.190-01261 | Стент для коронарных артерий металлический непокрытый | Штука | 2018-03-01 | Номинальный диаметр стента | ≥2,5100 и ≤2,7500 | Миллиметр
|  |  |  | Длина стента | ≥21,1000 и ≤22 | Миллиметр
32.50.13.190-01260 | Стент для коронарных артерий металлический непокрытый | Штука | 2018-03-01 | Номинальный диаметр стента | ≥2,5100 и ≤2,7500 | Миллиметр
|  |  |  | Длина стента | ≥22,1000 и ≤23 | Миллиметр
32.50.13.190-01259 | Стент для коронарных артерий металлический непокрытый | Штука | 2018-03-01 | Номинальный диаметр стента | ≥2,5100 и ≤2,7500 | Миллиметр
|  |  |  | Длина стента | ≥23,1000 и ≤24 | Миллиметр
32.50.13.190-01258 | Стент для коронарных артерий металлический непокрытый | Штука | 2018-03-01 | Номинальный диаметр стента | ≥2,5100 и ≤2,7500 | Миллиметр
|  |  |  | Длина стента | ≥24,1000 и ≤25 | Миллиметр
32.50.13.190-01257 | Стент для коронарных артерий металлический непокрытый | Штука | 2018-03-01 | Номинальный диаметр стента | ≥2,5100 и ≤2,7500 | Миллиметр
|  |  |  | Длина стента | ≥25,1000 и ≤26 | Миллиметр
32.50.13.190-01256 | Стент для коронарных артерий металлический непокрытый | Штука | 2018-03-01 | Номинальный диаметр стента | ≥2,5100 и ≤2,7500 | Миллиметр
|  |  |  | Длина стента | ≥26,1000 и ≤27 | Миллиметр
32.50.13.190-01255 | Стент для коронарных артерий металлический непокрытый | Штука | 2018-03-01 | Номинальный диаметр стента | ≥2,5100 и ≤2,7500 | Миллиметр
|  |  |  | Длина стента | ≥27,1000 и ≤28 | Миллиметр
32.50.13.190-01254 | Стент для коронарных артерий металлический непокрытый | Штука | 2018-03-01 | Номинальный диаметр стента | ≥2,5100 и ≤2,7500 | Миллиметр
|  |  |  | Длина стента | ≥28,1000 и ≤29 | Миллиметр
32.50.13.190-01253 | Стент для коронарных артерий металлический непокрытый | Штука | 2018-03-01 | Номинальный диаметр стента | ≥2,5100 и ≤2,7500 | Миллиметр
|  |  |  | Длина стента | ≥29,1000 и ≤30 | Миллиметр
32.50.13.190-01252 | Стент для коронарных артерий металлический непокрытый | Штука | 2018-03-01 | Номинальный диаметр стента | ≥2,5100 и ≤2,7500 | Миллиметр
|  |  |  | Длина стента | ≥30,1000 и ≤31 | Миллиметр
32.50.13.190-01251 | Стент для коронарных артерий металлический непокрытый | Штука | 2018-03-01 | Номинальный диаметр стента | ≥2,5100 и ≤2,7500 | Миллиметр
|  |  |  | Длина стента | ≥31,1000 и ≤32 | Миллиметр
32.50.13.190-01250 | Стент для коронарных артерий металлический непокрытый | Штука | 2018-03-01 | Номинальный диаметр стента | ≥2,5100 и ≤2,7500 | Миллиметр
|  |  |  | Длина стента | ≥32,1000 и ≤33 | Миллиметр
32.50.13.190-01249 | Стент для коронарных артерий металлический непокрытый | Штука | 2018-03-01 | Номинальный диаметр стента | ≥2,5100 и ≤2,7500 | Миллиметр
|  |  |  | Длина стента | ≥33,1000 и ≤34 | Миллиметр
32.50.13.190-01248 | Стент для коронарных артерий металлический непокрытый | Штука | 2018-03-01 | Номинальный диаметр стента | ≥2,5100 и ≤2,7500 | Миллиметр
|  |  |  | Длина стента | ≥34,1000 и ≤35 | Миллиметр
32.50.13.190-01247 | Стент для коронарных артерий металлический непокрытый | Штука | 2018-03-01 | Номинальный диаметр стента | ≥2,5100 и ≤2,7500 | Миллиметр
|  |  |  | Длина стента | ≥35,1000 и ≤36 | Миллиметр
32.50.13.190-01246 | Стент для коронарных артерий металлический непокрытый | Штука | 2018-03-01 | Номинальный диаметр стента | ≥2,5100 и ≤2,7500 | Миллиметр
|  |  |  | Длина стента | ≥36,1000 и ≤37 | Миллиметр
32.50.13.190-01245 | Стент для коронарных артерий металлический непокрытый | Штука | 2018-03-01 | Номинальный диаметр стента | ≥2,5100 и ≤2,7500 | Миллиметр
|  |  |  | Длина стента | ≥37,1000 и ≤38 | Миллиметр
32.50.13.190-01244 | Стент для коронарных артерий металлический непокрытый | Штука | 2018-03-01 | Номинальный диаметр стента | ≥2,5100 и ≤2,7500 | Миллиметр
|  |  |  | Длина стента | ≥38,1000 и ≤39 | Миллиметр
32.50.13.190-01243 | Стент для коронарных артерий металлический непокрытый | Штука | 2018-03-01 | Номинальный диаметр стента | ≥2,5100 и ≤2,7500 | Миллиметр
|  |  |  | Длина стента | ≥39,1000 и ≤40 | Миллиметр
32.50.13.190-01242 | Стент для коронарных артерий металлический непокрытый | Штука | 2018-03-01 | Номинальный диаметр стента | ≥2,5100 и ≤2,7500 | Миллиметр
|  |  |  | Длина стента | ≥40,1000 и ≤41 | Миллиметр
32.50.13.190-01241 | Стент для коронарных артерий металлический непокрытый | Штука | 2018-03-01 | Номинальный диаметр стента | ≥2,5100 и ≤2,7500 | Миллиметр
|  |  |  | Длина стента | ≥41,1000 и ≤42 | Миллиметр
32.50.13.190-01240 | Стент для коронарных артерий металлический непокрытый | Штука | 2018-03-01 | Номинальный диаметр стента | ≥2,5100 и ≤2,7500 | Миллиметр
|  |  |  | Длина стента | ≥42,1000 и ≤43 | Миллиметр
32.50.13.190-01239 | Стент для коронарных артерий металлический непокрытый | Штука | 2018-03-01 | Номинальный диаметр стента | ≥2,5100 и ≤2,7500 | Миллиметр
|  |  |  | Длина стента | ≥43,1000 и ≤44 | Миллиметр
32.50.13.190-01238 | Стент для коронарных артерий металлический непокрытый | Штука | 2018-03-01 | Номинальный диаметр стента | ≥2,5100 и ≤2,7500 | Миллиметр
|  |  |  | Длина стента | ≥44,1000 и ≤45 | Миллиметр
32.50.13.190-01237 | Стент для коронарных артерий металлический непокрытый | Штука | 2018-03-01 | Номинальный диаметр стента | ≥2,5100 и ≤2,7500 | Миллиметр
|  |  |  | Длина стента | ≥45,1000 и ≤46 | Миллиметр
32.50.13.190-01236 | Стент для коронарных артерий металлический непокрытый | Штука | 2018-03-01 | Номинальный диаметр стента | ≥2,5100 и ≤2,7500 | Миллиметр
|  |  |  | Длина стента | ≥46,1000 и ≤47 | Миллиметр
32.50.13.190-01235 | Стент для коронарных артерий металлический непокрытый | Штука | 2018-03-01 | Номинальный диаметр стента | ≥2,5100 и ≤2,7500 | Миллиметр
|  |  |  | Длина стента | ≥47,1000 и ≤48 | Миллиметр
32.50.13.190-01234 | Стент для коронарных артерий металлический непокрытый | Штука | 2018-03-01 | Номинальный диаметр стента | ≥2,7600 и ≤3 | Миллиметр
|  |  |  | Длина стента | ≥6 и ≤7 | Миллиметр
32.50.13.190-01233 | Стент для коронарных артерий металлический непокрытый | Штука | 2018-03-01 | Номинальный диаметр стента | ≥2,7600 и ≤3 | Миллиметр
|  |  |  | Длина стента | ≥7,1000 и ≤8 | Миллиметр
32.50.13.190-01232 | Стент для коронарных артерий металлический непокрытый | Штука | 2018-03-01 | Номинальный диаметр стента | ≥2,7600 и ≤3 | Миллиметр
|  |  |  | Длина стента | ≥8,1000 и ≤9 | Миллиметр
32.50.13.190-01231 | Стент для коронарных артерий металлический непокрытый | Штука | 2018-03-01 | Номинальный диаметр стента | ≥2,7600 и ≤3 | Миллиметр
|  |  |  | Длина стента | ≥9,1000 и ≤10 | Миллиметр
32.50.13.190-01230 | Стент для коронарных артерий металлический непокрытый | Штука | 2018-03-01 | Номинальный диаметр стента | ≥2,7600 и ≤3 | Миллиметр
|  |  |  | Длина стента | ≥10,1000 и ≤11 | Миллиметр
32.50.13.190-01229 | Стент для коронарных артерий металлический непокрытый | Штука | 2018-03-01 | Номинальный диаметр стента | ≥2,7600 и ≤3 | Миллиметр
|  |  |  | Длина стента | ≥11,1000 и ≤12 | Миллиметр
32.50.13.190-01228 | Стент для коронарных артерий металлический непокрытый | Штука | 2018-03-01 | Номинальный диаметр стента | ≥2,7600 и ≤3 | Миллиметр
|  |  |  | Длина стента | ≥12,1000 и ≤13 | Миллиметр
32.50.13.190-01227 | Стент для коронарных артерий металлический непокрытый | Штука | 2018-03-01 | Номинальный диаметр стента | ≥2,7600 и ≤3 | Миллиметр
|  |  |  | Длина стента | ≥13,1000 и ≤14 | Миллиметр
32.50.13.190-01226 | Стент для коронарных артерий металлический непокрытый | Штука | 2018-03-01 | Номинальный диаметр стента | ≥2,5100 и ≤2,7500 | Миллиметр
|  |  |  | Длина стента | ≥14,1000 и ≤15 | Миллиметр
32.50.13.190-01225 | Стент для коронарных артерий металлический непокрытый | Штука | 2018-03-01 | Номинальный диаметр стента | ≥2,5100 и ≤2,7500 | Миллиметр
|  |  |  | Длина стента | ≥15,1000 и ≤16 | Миллиметр
32.50.13.190-01224 | Стент для коронарных артерий металлический непокрытый | Штука | 2018-03-01 | Номинальный диаметр стента | ≥2,7600 и ≤3 | Миллиметр
|  |  |  | Длина стента | ≥16,1000 и ≤17 | Миллиметр
32.50.13.190-01223 | Стент для коронарных артерий металлический непокрытый | Штука | 2018-03-01 | Номинальный диаметр стента | ≥2,7600 и ≤3 | Миллиметр
|  |  |  | Длина стента | ≥17,1000 и ≤18 | Миллиметр
32.50.13.190-01222 | Стент для коронарных артерий металлический непокрытый | Штука | 2018-03-01 | Номинальный диаметр стента | ≥2,7600 и ≤3 | Миллиметр
|  |  |  | Длина стента | ≥18,1000 и ≤19 | Миллиметр
32.50.13.190-01221 | Стент для коронарных артерий металлический непокрытый | Штука | 2018-03-01 | Номинальный диаметр стента | ≥2,7600 и ≤3 | Миллиметр
|  |  |  | Длина стента | ≥19,1000 и ≤20 | Миллиметр
32.50.13.190-01220 | Стент для коронарных артерий металлический непокрытый | Штука | 2018-03-01 | Номинальный диаметр стента | ≥2,7600 и ≤3 | Миллиметр
|  |  |  | Длина стента | ≥20,1000 и ≤21 | Миллиметр
32.50.13.190-01219 | Стент для коронарных артерий металлический непокрытый | Штука | 2018-03-01 | Номинальный диаметр стента | ≥2,7600 и ≤3 | Миллиметр
|  |  |  | Длина стента | ≥21,1000 и ≤22 | Миллиметр
32.50.13.190-01218 | Стент для коронарных артерий металлический непокрытый | Штука | 2018-03-01 | Номинальный диаметр стента | ≥2,7600 и ≤3 | Миллиметр
|  |  |  | Длина стента | ≥22,1000 и ≤23 | Миллиметр
32.50.13.190-01217 | Стент для коронарных артерий металлический непокрытый | Штука | 2018-03-01 | Номинальный диаметр стента | ≥2,7600 и ≤3 | Миллиметр
|  |  |  | Длина стента | ≥23,1000 и ≤24 | Миллиметр
32.50.13.190-01216 | Стент для коронарных артерий металлический непокрытый | Штука | 2018-03-01 | Номинальный диаметр стента | ≥2,7600 и ≤3 | Миллиметр
|  |  |  | Длина стента | ≥24,1000 и ≤25 | Миллиметр
32.50.13.190-01215 | Стент для коронарных артерий металлический непокрытый | Штука | 2018-03-01 | Номинальный диаметр стента | ≥2,7600 и ≤3 | Миллиметр
|  |  |  | Длина стента | ≥25,1000 и ≤26 | Миллиметр
32.50.13.190-01214 | Стент для коронарных артерий металлический непокрытый | Штука | 2018-03-01 | Номинальный диаметр стента | ≥2,7600 и ≤3 | Миллиметр
|  |  |  | Длина стента | ≥26,1000 и ≤27 | Миллиметр
32.50.13.190-01213 | Стент для коронарных артерий металлический непокрытый | Штука | 2018-03-01 | Номинальный диаметр стента | ≥2,7600 и ≤3 | Миллиметр
|  |  |  | Длина стента | ≥27,1000 и ≤28 | Миллиметр
32.50.13.190-01212 | Стент для коронарных артерий металлический непокрытый | Штука | 2018-03-01 | Номинальный диаметр стента | ≥2,7600 и ≤3 | Миллиметр
|  |  |  | Длина стента | ≥28,1000 и ≤29 | Миллиметр
32.50.13.190-01211 | Стент для коронарных артерий металлический непокрытый | Штука | 2018-03-01 | Номинальный диаметр стента | ≥2,7600 и ≤3 | Миллиметр
|  |  |  | Длина стента | ≥29,1000 и ≤30 | Миллиметр
32.50.13.190-01210 | Стент для коронарных артерий металлический непокрытый | Штука | 2018-03-01 | Номинальный диаметр стента | ≥2,7600 и ≤3 | Миллиметр
|  |  |  | Длина стента | ≥30,1000 и ≤31 | Миллиметр
32.50.13.190-01209 | Стент для коронарных артерий металлический непокрытый | Штука | 2018-03-01 | Номинальный диаметр стента | ≥2,7600 и ≤3 | Миллиметр
|  |  |  | Длина стента | ≥31,1000 и ≤32 | Миллиметр
32.50.13.190-01208 | Стент для коронарных артерий металлический непокрытый | Штука | 2018-03-01 | Номинальный диаметр стента | ≥2,7600 и ≤3 | Миллиметр
|  |  |  | Длина стента | ≥33,1000 и ≤34 | Миллиметр
32.50.13.190-01207 | Стент для коронарных артерий металлический непокрытый | Штука | 2018-03-01 | Номинальный диаметр стента | ≥2,7600 и ≤3 | Миллиметр
|  |  |  | Длина стента | ≥32,1000 и ≤33 | Миллиметр
32.50.13.190-01206 | Стент для коронарных артерий металлический непокрытый | Штука | 2018-03-01 | Номинальный диаметр стента | ≥2,7600 и ≤3 | Миллиметр
|  |  |  | Длина стента | ≥34,1000 и ≤35 | Миллиметр
32.50.13.190-01205 | Стент для коронарных артерий металлический непокрытый | Штука | 2018-03-01 | Номинальный диаметр стента | ≥2,7600 и ≤3 | Миллиметр
|  |  |  | Длина стента | ≥35,1000 и ≤36 | Миллиметр
32.50.13.190-01204 | Стент для коронарных артерий металлический непокрытый | Штука | 2018-03-01 | Номинальный диаметр стента | ≥2,7600 и ≤3 | Миллиметр
|  |  |  | Длина стента | ≥36,1000 и ≤37 | Миллиметр
32.50.13.190-01203 | Стент для коронарных артерий металлический непокрытый | Штука | 2018-03-01 | Номинальный диаметр стента | ≥2,7600 и ≤3 | Миллиметр
|  |  |  | Длина стента | ≥37,1000 и ≤38 | Миллиметр
32.50.13.190-01202 | Стент для коронарных артерий металлический непокрытый | Штука | 2018-03-01 | Номинальный диаметр стента | ≥2,7600 и ≤3 | Миллиметр
|  |  |  | Длина стента | ≥38,1000 и ≤39 | Миллиметр
32.50.13.190-01201 | Стент для коронарных артерий металлический непокрытый | Штука | 2018-03-01 | Номинальный диаметр стента | ≥2,7600 и ≤3 | Миллиметр
|  |  |  | Длина стента | ≥39,1000 и ≤40 | Миллиметр
32.50.13.190-01200 | Стент для коронарных артерий металлический непокрытый | Штука | 2018-03-01 | Номинальный диаметр стента | ≥2,7600 и ≤3 | Миллиметр
|  |  |  | Длина стента | ≥40,1000 и ≤41 | Миллиметр
32.50.13.190-01199 | Стент для коронарных артерий металлический непокрытый | Штука | 2018-03-01 | Номинальный диаметр стента | ≥2,7600 и ≤3 | Миллиметр
|  |  |  | Длина стента | ≥41,1000 и ≤42 | Миллиметр
32.50.13.190-01198 | Стент для коронарных артерий металлический непокрытый | Штука | 2018-03-01 | Номинальный диаметр стента | ≥2,7600 и ≤3 | Миллиметр
|  |  |  | Длина стента | ≥42,1000 и ≤43 | Миллиметр
32.50.13.190-01197 | Стент для коронарных артерий металлический непокрытый | Штука | 2018-03-01 | Номинальный диаметр стента | ≥2,7600 и ≤3 | Миллиметр
|  |  |  | Длина стента | ≥44,1000 и ≤45 | Миллиметр
32.50.13.190-01196 | Стент для коронарных артерий металлический непокрытый | Штука | 2018-03-01 | Номинальный диаметр стента | ≥2,7600 и ≤3 | Миллиметр
|  |  |  | Длина стента | ≥43,1000 и ≤44 | Миллиметр
32.50.13.190-01195 | Стент для коронарных артерий металлический непокрытый | Штука | 2018-03-01 | Номинальный диаметр стента | ≥2,7600 и ≤3 | Миллиметр
|  |  |  | Длина стента | ≥45,1000 и ≤46 | Миллиметр
32.50.13.190-01194 | Стент для коронарных артерий металлический непокрытый | Штука | 2018-03-01 | Номинальный диаметр стента | ≥2,7600 и ≤3 | Миллиметр
|  |  |  | Длина стента | ≥46,1000 и ≤47 | Миллиметр
32.50.13.190-01193 | Стент для коронарных артерий металлический непокрытый | Штука | 2018-03-01 | Номинальный диаметр стента | ≥2,7600 и ≤3 | Миллиметр
|  |  |  | Длина стента | ≥47,1000 и ≤48 | Миллиметр
32.50.13.190-01192 | Стент для коронарных артерий металлический непокрытый | Штука | 2018-03-01 | Номинальный диаметр стента | ≥3,1000 и ≤3,5000 | Миллиметр
|  |  |  | Длина стента | ≥6 и ≤7 | Миллиметр
32.50.13.190-01191 | Стент для коронарных артерий металлический непокрытый | Штука | 2018-03-01 | Номинальный диаметр стента | ≥3,1000 и ≤3,5000 | Миллиметр
|  |  |  | Длина стента | ≥7,1000 и ≤8 | Миллиметр
32.50.13.190-01190 | Стент для коронарных артерий металлический непокрытый | Штука | 2018-03-01 | Номинальный диаметр стента | ≥3,1000 и ≤3,5000 | Миллиметр
|  |  |  | Длина стента | ≥8,1000 и ≤9 | Миллиметр
32.50.13.190-01189 | Стент для коронарных артерий металлический непокрытый | Штука | 2018-03-01 | Номинальный диаметр стента | ≥3,1000 и ≤3,5000 | Миллиметр
|  |  |  | Длина стента | ≥9,1000 и ≤10 | Миллиметр
32.50.13.190-01188 | Стент для коронарных артерий металлический непокрытый | Штука | 2018-03-01 | Номинальный диаметр стента | ≥3,1000 и ≤3,5000 | Миллиметр
|  |  |  | Длина стента | ≥10,1000 и ≤11 | Миллиметр
32.50.13.190-01187 | Стент для коронарных артерий металлический непокрытый | Штука | 2018-03-01 | Номинальный диаметр стента | ≥3,1000 и ≤3,5000 | Миллиметр
|  |  |  | Длина стента | ≥11,1000 и ≤12 | Миллиметр
32.50.13.190-01186 | Стент для коронарных артерий металлический непокрытый | Штука | 2018-03-01 | Номинальный диаметр стента | ≥3,1000 и ≤3,5000 | Миллиметр
|  |  |  | Длина стента | ≥12,1000 и ≤13 | Миллиметр
32.50.13.190-01185 | Стент для коронарных артерий металлический непокрытый | Штука | 2018-03-01 | Номинальный диаметр стента | ≥3,1000 и ≤3,5000 | Миллиметр
|  |  |  | Длина стента | ≥13,1000 и ≤14 | Миллиметр
32.50.13.190-01184 | Стент для коронарных артерий металлический непокрытый | Штука | 2018-03-01 | Номинальный диаметр стента | ≥3,1000 и ≤3,5000 | Миллиметр
|  |  |  | Длина стента | ≥14,1000 и ≤15 | Миллиметр
32.50.13.190-01183 | Стент для коронарных артерий металлический непокрытый | Штука | 2018-03-01 | Номинальный диаметр стента | ≥3,1000 и ≤3,5000 | Миллиметр
|  |  |  | Длина стента | ≥15,1000 и ≤16 | Миллиметр
32.50.13.190-01182 | Стент для коронарных артерий металлический непокрытый | Штука | 2018-03-01 | Номинальный диаметр стента | ≥3,1000 и ≤3,5000 | Миллиметр
|  |  |  | Длина стента | ≥16,1000 и ≤17 | Миллиметр
32.50.13.190-01181 | Стент для коронарных артерий металлический непокрытый | Штука | 2018-03-01 | Номинальный диаметр стента | ≥3,1000 и ≤3,5000 | Миллиметр
|  |  |  | Длина стента | ≥17,1000 и ≤18 | Миллиметр
32.50.13.190-01180 | Стент для коронарных артерий металлический непокрытый | Штука | 2018-03-01 | Номинальный диаметр стента | ≥3,1000 и ≤3,5000 | Миллиметр
|  |  |  | Длина стента | ≥18,1000 и ≤19 | Миллиметр
32.50.13.190-01179 | Стент для коронарных артерий металлический непокрытый | Штука | 2018-03-01 | Номинальный диаметр стента | ≥3,1000 и ≤3,5000 | Миллиметр
|  |  |  | Длина стента | ≥19,1000 и ≤20 | Миллиметр
32.50.13.190-01178 | Стент для коронарных артерий металлический непокрытый | Штука | 2018-03-01 | Номинальный диаметр стента | ≥3,1000 и ≤3,5000 | Миллиметр
|  |  |  | Длина стента | ≥20,1000 и ≤21 | Миллиметр
32.50.13.190-01177 | Стент для коронарных артерий металлический непокрытый | Штука | 2018-03-01 | Номинальный диаметр стента | ≥3,1000 и ≤3,5000 | Миллиметр
|  |  |  | Длина стента | ≥21,1000 и ≤22 | Миллиметр
32.50.13.190-01176 | Стент для коронарных артерий металлический непокрытый | Штука | 2018-03-01 | Номинальный диаметр стента | ≥3,1000 и ≤3,5000 | Миллиметр
|  |  |  | Длина стента | ≥22,1000 и ≤23 | Миллиметр
32.50.13.190-01175 | Стент для коронарных артерий металлический непокрытый | Штука | 2018-03-01 | Номинальный диаметр стента | ≥3,1000 и ≤3,5000 | Миллиметр
|  |  |  | Длина стента | ≥23,1000 и ≤24 | Миллиметр
32.50.13.190-01174 | Стент для коронарных артерий металлический непокрытый | Штука | 2018-03-01 | Номинальный диаметр стента | ≥3,1000 и ≤3,5000 | Миллиметр
|  |  |  | Длина стента | ≥24,1000 и ≤25 | Миллиметр
32.50.13.190-01173 | Стент для коронарных артерий металлический непокрытый | Штука | 2018-03-01 | Номинальный диаметр стента | ≥3,1000 и ≤3,5000 | Миллиметр
|  |  |  | Длина стента | ≥25,1000 и ≤26 | Миллиметр
32.50.13.190-01172 | Стент для коронарных артерий металлический непокрытый | Штука | 2018-03-01 | Номинальный диаметр стента | ≥3,1000 и ≤3,5000 | Миллиметр
|  |  |  | Длина стента | ≥26,1000 и ≤27 | Миллиметр
32.50.13.190-01171 | Стент для коронарных артерий металлический непокрытый | Штука | 2018-03-01 | Номинальный диаметр стента | ≥3,1000 и ≤3,5000 | Миллиметр
|  |  |  | Длина стента | ≥30,1000 и ≤31 | Миллиметр
32.50.13.190-01170 | Стент для коронарных артерий металлический непокрытый | Штука | 2018-03-01 | Номинальный диаметр стента | ≥3,1000 и ≤3,5000 | Миллиметр
|  |  |  | Длина стента | ≥27,1000 и ≤28 | Миллиметр
32.50.13.190-01169 | Стент для коронарных артерий металлический непокрытый | Штука | 2018-03-01 | Номинальный диаметр стента | ≥3,1000 и ≤3,5000 | Миллиметр
|  |  |  | Длина стента | ≥28,1000 и ≤29 | Миллиметр
32.50.13.190-01168 | Стент для коронарных артерий металлический непокрытый | Штука | 2018-03-01 | Номинальный диаметр стента | ≥3,1000 и ≤3,5000 | Миллиметр
|  |  |  | Длина стента | ≥29,1000 и ≤30 | Миллиметр
32.50.13.190-01167 | Стент для коронарных артерий металлический непокрытый | Штука | 2018-03-01 | Номинальный диаметр стента | ≥3,1000 и ≤3,5000 | Миллиметр
|  |  |  | Длина стента | ≥31,1000 и ≤32 | Миллиметр
32.50.13.190-01166 | Стент для коронарных артерий металлический непокрытый | Штука | 2018-03-01 | Номинальный диаметр стента | ≥3,1000 и ≤3,5000 | Миллиметр
|  |  |  | Длина стента | ≥32,1000 и ≤33 | Миллиметр
32.50.13.190-01165 | Стент для коронарных артерий металлический непокрытый | Штука | 2018-03-01 | Номинальный диаметр стента | ≥3,1000 и ≤3,5000 | Миллиметр
|  |  |  | Длина стента | ≥33,1000 и ≤34 | Миллиметр
32.50.13.190-01164 | Стент для коронарных артерий металлический непокрытый | Штука | 2018-03-01 | Номинальный диаметр стента | ≥3,1000 и ≤3,5000 | Миллиметр
|  |  |  | Длина стента | ≥34,1000 и ≤35 | Миллиметр
32.50.13.190-01163 | Стент для коронарных артерий металлический непокрытый | Штука | 2018-03-01 | Номинальный диаметр стента | ≥3,1000 и ≤3,5000 | Миллиметр
|  |  |  | Длина стента | ≥35,1000 и ≤36 | Миллиметр
32.50.13.190-01162 | Стент для коронарных артерий металлический непокрытый | Штука | 2018-03-01 | Номинальный диаметр стента | ≥3,1000 и ≤3,5000 | Миллиметр
|  |  |  | Длина стента | ≥36,1000 и ≤37 | Миллиметр
32.50.13.190-01161 | Стент для коронарных артерий металлический непокрытый | Штука | 2018-03-01 | Номинальный диаметр стента | ≥3,1000 и ≤3,5000 | Миллиметр
|  |  |  | Длина стента | ≥37,1000 и ≤38 | Миллиметр
32.50.13.190-01160 | Стент для коронарных артерий металлический непокрытый | Штука | 2018-03-01 | Номинальный диаметр стента | ≥3,1000 и ≤3,5000 | Миллиметр
|  |  |  | Длина стента | ≥38,1000 и ≤39 | Миллиметр
32.50.13.190-01159 | Стент для коронарных артерий металлический непокрытый | Штука | 2018-03-01 | Номинальный диаметр стента | ≥3,1000 и ≤3,5000 | Миллиметр
|  |  |  | Длина стента | ≥39,1000 и ≤40 | Миллиметр
32.50.13.190-01158 | Стент для коронарных артерий металлический непокрытый | Штука | 2018-03-01 | Номинальный диаметр стента | ≥3,1000 и ≤3,5000 | Миллиметр
|  |  |  | Длина стента | ≥40,1000 и ≤41 | Миллиметр
32.50.13.190-01157 | Стент для коронарных артерий металлический непокрытый | Штука | 2018-03-01 | Номинальный диаметр стента | ≥3,1000 и ≤3,5000 | Миллиметр
|  |  |  | Длина стента | ≥41,1000 и ≤42 | Миллиметр
32.50.13.190-01156 | Стент для коронарных артерий металлический непокрытый | Штука | 2018-03-01 | Номинальный диаметр стента | ≥3,1000 и ≤3,5000 | Миллиметр
|  |  |  | Длина стента | ≥42,1000 и ≤43 | Миллиметр
32.50.13.190-01155 | Стент для коронарных артерий металлический непокрытый | Штука | 2018-03-01 | Номинальный диаметр стента | ≥3,1000 и ≤3,5000 | Миллиметр
|  |  |  | Длина стента | ≥43,1000 и ≤44 | Миллиметр
32.50.13.190-01154 | Стент для коронарных артерий металлический непокрытый | Штука | 2018-03-01 | Номинальный диаметр стента | ≥3,1000 и ≤3,5000 | Миллиметр
|  |  |  | Длина стента | ≥44,1000 и ≤45 | Миллиметр
32.50.13.190-01153 | Стент для коронарных артерий металлический непокрытый | Штука | 2018-03-01 | Номинальный диаметр стента | ≥3,1000 и ≤3,5000 | Миллиметр
|  |  |  | Длина стента | ≥46,1000 и ≤47 | Миллиметр
32.50.13.190-01152 | Стент для коронарных артерий металлический непокрытый | Штука | 2018-03-01 | Номинальный диаметр стента | ≥3,1000 и ≤3,5000 | Миллиметр
|  |  |  | Длина стента | ≥45,1000 и ≤46 | Миллиметр
32.50.13.190-01151 | Стент для коронарных артерий металлический непокрытый | Штука | 2018-03-01 | Номинальный диаметр стента | ≥3,1000 и ≤3,5000 | Миллиметр
|  |  |  | Длина стента | ≥47,1000 и ≤48 | Миллиметр
32.50.13.190-01150 | Стент для коронарных артерий металлический непокрытый | Штука | 2018-03-01 | Номинальный диаметр стента | ≥3,6000 и ≤4 | Миллиметр
|  |  |  | Длина стента | ≥6 и ≤7 | Миллиметр
32.50.13.190-01149 | Стент для коронарных артерий металлический непокрытый | Штука | 2018-03-01 | Номинальный диаметр стента | ≥3,6000 и ≤4 | Миллиметр
|  |  |  | Длина стента | ≥7,1000 и ≤8 | Миллиметр
32.50.13.190-01148 | Стент для коронарных артерий металлический непокрытый | Штука | 2018-03-01 | Номинальный диаметр стента | ≥3,6000 и ≤4 | Миллиметр
|  |  |  | Длина стента | ≥10,1000 и ≤11 | Миллиметр
32.50.13.190-01147 | Стент для коронарных артерий металлический непокрытый | Штука | 2018-03-01 | Номинальный диаметр стента | ≥3,6000 и ≤4 | Миллиметр
|  |  |  | Длина стента | ≥9,1000 и ≤10 | Миллиметр
32.50.13.190-01146 | Стент для коронарных артерий металлический непокрытый | Штука | 2018-03-01 | Номинальный диаметр стента | ≥3,6000 и ≤4 | Миллиметр
|  |  |  | Длина стента | ≥11,1000 и ≤12 | Миллиметр
32.50.13.190-01145 | Стент для коронарных артерий металлический непокрытый | Штука | 2018-03-01 | Номинальный диаметр стента | ≥3,6000 и ≤4 | Миллиметр
|  |  |  | Длина стента | ≥12,1000 и ≤13 | Миллиметр
32.50.13.190-01144 | Стент для коронарных артерий металлический непокрытый | Штука | 2018-03-01 | Номинальный диаметр стента | ≥3,6000 и ≤4 | Миллиметр
|  |  |  | Длина стента | ≥13,1000 и ≤14 | Миллиметр
32.50.13.190-01143 | Стент для коронарных артерий металлический непокрытый | Штука | 2018-03-01 | Номинальный диаметр стента | ≥3,6000 и ≤4 | Миллиметр
|  |  |  | Длина стента | ≥14,1000 и ≤15 | Миллиметр
32.50.13.190-01142 | Стент для коронарных артерий металлический непокрытый | Штука | 2018-03-01 | Номинальный диаметр стента | ≥3,6000 и ≤4 | Миллиметр
|  |  |  | Длина стента | ≥16,1000 и ≤17 | Миллиметр
32.50.13.190-01141 | Стент для коронарных артерий металлический непокрытый | Штука | 2018-03-01 | Номинальный диаметр стента | ≥3,6000 и ≤4 | Миллиметр
|  |  |  | Длина стента | ≥15,1000 и ≤16 | Миллиметр
32.50.13.190-01140 | Стент для коронарных артерий металлический непокрытый | Штука | 2018-03-01 | Номинальный диаметр стента | ≥3,6000 и ≤4 | Миллиметр
|  |  |  | Длина стента | ≥17,1000 и ≤18 | Миллиметр
32.50.13.190-01139 | Стент для коронарных артерий металлический непокрытый | Штука | 2018-03-01 | Номинальный диаметр стента | ≥3,6000 и ≤4 | Миллиметр
|  |  |  | Длина стента | ≥18,1000 и ≤19 | Миллиметр
32.50.13.190-01138 | Стент для коронарных артерий металлический непокрытый | Штука | 2018-03-01 | Номинальный диаметр стента | ≥3,6000 и ≤4 | Миллиметр
|  |  |  | Длина стента | ≥19,1000 и ≤20 | Миллиметр
32.50.13.190-01137 | Стент для коронарных артерий металлический непокрытый | Штука | 2018-03-01 | Номинальный диаметр стента | ≥3,6000 и ≤4 | Миллиметр
|  |  |  | Длина стента | ≥20,1000 и ≤21 | Миллиметр
32.50.13.190-01136 | Стент для коронарных артерий металлический непокрытый | Штука | 2018-03-01 | Номинальный диаметр стента | ≥3,6000 и ≤4 | Миллиметр
|  |  |  | Длина стента | ≥21,1000 и ≤22 | Миллиметр
32.50.13.190-01135 | Стент для коронарных артерий металлический непокрытый | Штука | 2018-03-01 | Номинальный диаметр стента | ≥3,6000 и ≤4 | Миллиметр
|  |  |  | Длина стента | ≥22,1000 и ≤23 | Миллиметр
32.50.13.190-01134 | Стент для коронарных артерий металлический непокрытый | Штука | 2018-03-01 | Номинальный диаметр стента | ≥3,6000 и ≤4 | Миллиметр
|  |  |  | Длина стента | ≥24,1000 и ≤25 | Миллиметр
32.50.13.190-01133 | Стент для коронарных артерий металлический непокрытый | Штука | 2018-03-01 | Номинальный диаметр стента | ≥3,6000 и ≤4 | Миллиметр
|  |  |  | Длина стента | ≥23,1000 и ≤24 | Миллиметр
32.50.13.190-01132 | Стент для коронарных артерий металлический непокрытый | Штука | 2018-03-01 | Номинальный диаметр стента | ≥3,6000 и ≤4 | Миллиметр
|  |  |  | Длина стента | ≥26,1000 и ≤27 | Миллиметр
32.50.13.190-01131 | Стент для коронарных артерий металлический непокрытый | Штука | 2018-03-01 | Номинальный диаметр стента | ≥3,6000 и ≤4 | Миллиметр
|  |  |  | Длина стента | ≥25,1000 и ≤26 | Миллиметр
32.50.13.190-01130 | Стент для коронарных артерий металлический непокрытый | Штука | 2018-03-01 | Номинальный диаметр стента | ≥3,6000 и ≤4 | Миллиметр
|  |  |  | Длина стента | ≥34,1000 и ≤35 | Миллиметр
32.50.13.190-01129 | Стент для коронарных артерий металлический непокрытый | Штука | 2018-03-01 | Номинальный диаметр стента | ≥3,6000 и ≤4 | Миллиметр
|  |  |  | Длина стента | ≥27,1000 и ≤28 | Миллиметр
32.50.13.190-01128 | Стент для коронарных артерий металлический непокрытый | Штука | 2018-03-01 | Номинальный диаметр стента | ≥3,6000 и ≤4 | Миллиметр
|  |  |  | Длина стента | ≥28,1000 и ≤29 | Миллиметр
32.50.13.190-01127 | Стент для коронарных артерий металлический непокрытый | Штука | 2018-03-01 | Номинальный диаметр стента | ≥3,6000 и ≤4 | Миллиметр
|  |  |  | Длина стента | ≥29,1000 и ≤30 | Миллиметр
32.50.13.190-01126 | Стент для коронарных артерий металлический непокрытый | Штука | 2018-03-01 | Номинальный диаметр стента | ≥3,6000 и ≤4 | Миллиметр
|  |  |  | Длина стента | ≥30,1000 и ≤31 | Миллиметр
32.50.13.190-01125 | Стент для коронарных артерий металлический непокрытый | Штука | 2018-03-01 | Номинальный диаметр стента | ≥3,6000 и ≤4 | Миллиметр
|  |  |  | Длина стента | ≥31,1000 и ≤32 | Миллиметр
32.50.13.190-01124 | Стент для коронарных артерий металлический непокрытый | Штука | 2018-03-01 | Номинальный диаметр стента | ≥3,6000 и ≤4 | Миллиметр
|  |  |  | Длина стента | ≥32,1000 и ≤33 | Миллиметр
32.50.13.190-01123 | Стент для коронарных артерий металлический непокрытый | Штука | 2018-03-01 | Номинальный диаметр стента | ≥3,6000 и ≤4 | Миллиметр
|  |  |  | Длина стента | ≥33,1000 и ≤34 | Миллиметр
32.50.13.190-01122 | Стент для коронарных артерий металлический непокрытый | Штука | 2018-03-01 | Номинальный диаметр стента | ≥3,6000 и ≤4 | Миллиметр
|  |  |  | Длина стента | ≥38,1000 и ≤39 | Миллиметр
32.50.13.190-01121 | Стент для коронарных артерий металлический непокрытый | Штука | 2018-03-01 | Номинальный диаметр стента | ≥3,6000 и ≤4 | Миллиметр
|  |  |  | Длина стента | ≥35,1000 и ≤36 | Миллиметр
32.50.13.190-01120 | Стент для коронарных артерий металлический непокрытый | Штука | 2018-03-01 | Номинальный диаметр стента | ≥3,6000 и ≤4 | Миллиметр
|  |  |  | Длина стента | ≥36,1000 и ≤37 | Миллиметр
32.50.13.190-01119 | Стент для коронарных артерий металлический непокрытый | Штука | 2018-03-01 | Номинальный диаметр стента | ≥3,6000 и ≤4 | Миллиметр
|  |  |  | Длина стента | ≥39,1000 и ≤40 | Миллиметр
32.50.13.190-01118 | Стент для коронарных артерий металлический непокрытый | Штука | 2018-03-01 | Номинальный диаметр стента | ≥3,6000 и ≤4 | Миллиметр
|  |  |  | Длина стента | ≥37,1000 и ≤38 | Миллиметр
32.50.13.190-01117 | Стент для коронарных артерий металлический непокрытый | Штука | 2018-03-01 | Номинальный диаметр стента | ≥3,6000 и ≤4 | Миллиметр
|  |  |  | Длина стента | ≥40,1000 и ≤41 | Миллиметр
32.50.13.190-01116 | Стент для коронарных артерий металлический непокрытый | Штука | 2018-03-01 | Номинальный диаметр стента | ≥3,6000 и ≤4 | Миллиметр
|  |  |  | Длина стента | ≥42,1000 и ≤43 | Миллиметр
32.50.13.190-01115 | Стент для коронарных артерий металлический непокрытый | Штука | 2018-03-01 | Номинальный диаметр стента | ≥3,6000 и ≤4 | Миллиметр
|  |  |  | Длина стента | ≥41,1000 и ≤42 | Миллиметр
32.50.13.190-01114 | Стент для коронарных артерий металлический непокрытый | Штука | 2018-03-01 | Номинальный диаметр стента | ≥3,6000 и ≤4 | Миллиметр
|  |  |  | Длина стента | ≥43,1000 и ≤44 | Миллиметр
32.50.13.190-01113 | Стент для коронарных артерий металлический непокрытый | Штука | 2018-03-01 | Номинальный диаметр стента | ≥3,6000 и ≤4 | Миллиметр
|  |  |  | Длина стента | ≥44,1000 и ≤45 | Миллиметр
32.50.13.190-01112 | Стент для коронарных артерий металлический непокрытый | Штука | 2018-03-01 | Номинальный диаметр стента | ≥3,6000 и ≤4 | Миллиметр
|  |  |  | Длина стента | ≥45,1000 и ≤46 | Миллиметр
32.50.13.190-01111 | Стент для коронарных артерий металлический непокрытый | Штука | 2018-03-01 | Номинальный диаметр стента | ≥3,6000 и ≤4 | Миллиметр
|  |  |  | Длина стента | ≥47,1000 и ≤48 | Миллиметр
32.50.13.190-01110 | Стент для коронарных артерий металлический непокрытый | Штука | 2018-03-01 | Номинальный диаметр стента | ≥3,6000 и ≤4 | Миллиметр
|  |  |  | Длина стента | ≥46,1000 и ≤47 | Миллиметр
32.50.13.190-01109 | Стент для коронарных артерий металлический непокрытый | Штука | 2018-03-01 | Номинальный диаметр стента | ≥4,1000 и ≤4,5000 | Миллиметр
|  |  |  | Длина стента | ≥6 и ≤7 | Миллиметр
32.50.13.190-01108 | Стент для коронарных артерий металлический непокрытый | Штука | 2018-03-01 | Номинальный диаметр стента | ≥4,1000 и ≤4,5000 | Миллиметр
|  |  |  | Длина стента | ≥7,1000 и ≤8 | Миллиметр
32.50.13.190-01107 | Стент для коронарных артерий металлический непокрытый | Штука | 2018-03-01 | Номинальный диаметр стента | ≥4,1000 и ≤4,5000 | Миллиметр
|  |  |  | Длина стента | ≥8,1000 и ≤9 | Миллиметр
32.50.13.190-01106 | Стент для коронарных артерий металлический непокрытый | Штука | 2018-03-01 | Номинальный диаметр стента | ≥4,1000 и ≤4,5000 | Миллиметр
|  |  |  | Длина стента | ≥9,1000 и ≤10 | Миллиметр
32.50.13.190-01105 | Стент для коронарных артерий металлический непокрытый | Штука | 2018-03-01 | Номинальный диаметр стента | ≥4,1000 и ≤4,5000 | Миллиметр
|  |  |  | Длина стента | ≥10,1000 и ≤11 | Миллиметр
32.50.13.190-01104 | Стент для коронарных артерий металлический непокрытый | Штука | 2018-03-01 | Номинальный диаметр стента | ≥4,1000 и ≤4,5000 | Миллиметр
|  |  |  | Длина стента | ≥11,1000 и ≤12 | Миллиметр
32.50.13.190-01103 | Стент для коронарных артерий металлический непокрытый | Штука | 2018-03-01 | Номинальный диаметр стента | ≥4,1000 и ≤4,5000 | Миллиметр
|  |  |  | Длина стента | ≥12,1000 и ≤13 | Миллиметр
32.50.13.190-01102 | Стент для коронарных артерий металлический непокрытый | Штука | 2018-03-01 | Номинальный диаметр стента | ≥4,1000 и ≤4,5000 | Миллиметр
|  |  |  | Длина стента | ≥16,1000 и ≤17 | Миллиметр
32.50.13.190-01101 | Стент для коронарных артерий металлический непокрытый | Штука | 2018-03-01 | Номинальный диаметр стента | ≥4,1000 и ≤4,5000 | Миллиметр
|  |  |  | Длина стента | ≥13,1000 и ≤14 | Миллиметр
32.50.13.190-01100 | Стент для коронарных артерий металлический непокрытый | Штука | 2018-03-01 | Номинальный диаметр стента | ≥4,1000 и ≤4,5000 | Миллиметр
|  |  |  | Длина стента | ≥14,1000 и ≤15 | Миллиметр
32.50.13.190-01099 | Стент для коронарных артерий металлический непокрытый | Штука | 2018-03-01 | Номинальный диаметр стента | ≥4,1000 и ≤4,5000 | Миллиметр
|  |  |  | Длина стента | ≥15,1000 и ≤16 | Миллиметр
32.50.13.190-01098 | Стент для коронарных артерий металлический непокрытый | Штука | 2018-03-01 | Номинальный диаметр стента | ≥4,1000 и ≤4,5000 | Миллиметр
|  |  |  | Длина стента | ≥17,1000 и ≤18 | Миллиметр
32.50.13.190-01097 | Стент для коронарных артерий металлический непокрытый | Штука | 2018-03-01 | Номинальный диаметр стента | ≥4,1000 и ≤4,5000 | Миллиметр
|  |  |  | Длина стента | ≥18,1000 и ≤19 | Миллиметр
32.50.13.190-01096 | Стент для коронарных артерий металлический непокрытый | Штука | 2018-03-01 | Номинальный диаметр стента | ≥4,1000 и ≤4,5000 | Миллиметр
|  |  |  | Длина стента | ≥19,1000 и ≤20 | Миллиметр
32.50.13.190-01095 | Стент для коронарных артерий металлический непокрытый | Штука | 2018-03-01 | Номинальный диаметр стента | ≥4,1000 и ≤4,5000 | Миллиметр
|  |  |  | Длина стента | ≥24,1000 и ≤25 | Миллиметр
32.50.13.190-01094 | Стент для коронарных артерий металлический непокрытый | Штука | 2018-03-01 | Номинальный диаметр стента | ≥4,1000 и ≤4,5000 | Миллиметр
|  |  |  | Длина стента | ≥21,1000 и ≤22 | Миллиметр
32.50.13.190-01093 | Стент для коронарных артерий металлический непокрытый | Штука | 2018-03-01 | Номинальный диаметр стента | ≥4,1000 и ≤4,5000 | Миллиметр
|  |  |  | Длина стента | ≥20,1000 и ≤21 | Миллиметр
32.50.13.190-01092 | Стент для коронарных артерий металлический непокрытый | Штука | 2018-03-01 | Номинальный диаметр стента | ≥4,1000 и ≤4,5000 | Миллиметр
|  |  |  | Длина стента | ≥22,1000 и ≤23 | Миллиметр
32.50.13.190-01091 | Стент для коронарных артерий металлический непокрытый | Штука | 2018-03-01 | Номинальный диаметр стента | ≥4,1000 и ≤4,5000 | Миллиметр
|  |  |  | Длина стента | ≥23,1000 и ≤24 | Миллиметр
32.50.13.190-01090 | Стент для коронарных артерий металлический непокрытый | Штука | 2018-03-01 | Номинальный диаметр стента | ≥4,1000 и ≤4,5000 | Миллиметр
|  |  |  | Длина стента | ≥25,1000 и ≤26 | Миллиметр
32.50.13.190-01089 | Стент для коронарных артерий металлический непокрытый | Штука | 2018-03-01 | Номинальный диаметр стента | ≥4,1000 и ≤4,5000 | Миллиметр
|  |  |  | Длина стента | ≥26,1000 и ≤27 | Миллиметр
32.50.13.190-01088 | Стент для коронарных артерий металлический непокрытый | Штука | 2018-03-01 | Номинальный диаметр стента | ≥4,1000 и ≤4,5000 | Миллиметр
|  |  |  | Длина стента | ≥27,1000 и ≤28 | Миллиметр
32.50.13.190-01087 | Стент для коронарных артерий металлический непокрытый | Штука | 2018-03-01 | Номинальный диаметр стента | ≥4,1000 и ≤4,5000 | Миллиметр
|  |  |  | Длина стента | ≥28,1000 и ≤29 | Миллиметр
32.50.13.190-01086 | Стент для коронарных артерий металлический непокрытый | Штука | 2018-03-01 | Номинальный диаметр стента | ≥4,1000 и ≤4,5000 | Миллиметр
|  |  |  | Длина стента | ≥30,1000 и ≤31 | Миллиметр
32.50.13.190-01085 | Стент для коронарных артерий металлический непокрытый | Штука | 2018-03-01 | Номинальный диаметр стента | ≥4,1000 и ≤4,5000 | Миллиметр
|  |  |  | Длина стента | ≥29,1000 и ≤30 | Миллиметр
32.50.13.190-01084 | Стент для коронарных артерий металлический непокрытый | Штука | 2018-03-01 | Номинальный диаметр стента | ≥4,1000 и ≤4,5000 | Миллиметр
|  |  |  | Длина стента | ≥31,1000 и ≤32 | Миллиметр
32.50.13.190-01083 | Стент для коронарных артерий металлический непокрытый | Штука | 2018-03-01 | Номинальный диаметр стента | ≥4,1000 и ≤4,5000 | Миллиметр
|  |  |  | Длина стента | ≥32,1000 и ≤33 | Миллиметр
32.50.13.190-01082 | Стент для коронарных артерий металлический непокрытый | Штука | 2018-03-01 | Номинальный диаметр стента | ≥4,1000 и ≤4,5000 | Миллиметр
|  |  |  | Длина стента | ≥33,1000 и ≤34 | Миллиметр
32.50.13.190-01081 | Стент для коронарных артерий металлический непокрытый | Штука | 2018-03-01 | Номинальный диаметр стента | ≥4,1000 и ≤4,5000 | Миллиметр
|  |  |  | Длина стента | ≥34,1000 и ≤35 | Миллиметр
32.50.13.190-01080 | Стент для коронарных артерий металлический непокрытый | Штука | 2018-03-01 | Номинальный диаметр стента | ≥4,1000 и ≤4,5000 | Миллиметр
|  |  |  | Длина стента | ≥35,1000 и ≤36 | Миллиметр
32.50.13.190-01079 | Стент для коронарных артерий металлический непокрытый | Штука | 2018-03-01 | Номинальный диаметр стента | ≥4,1000 и ≤4,5000 | Миллиметр
|  |  |  | Длина стента | ≥36,1000 и ≤37 | Миллиметр
32.50.13.190-01078 | Стент для коронарных артерий металлический непокрытый | Штука | 2018-03-01 | Номинальный диаметр стента | ≥4,1000 и ≤4,5000 | Миллиметр
|  |  |  | Длина стента | ≥37,1000 и ≤38 | Миллиметр
32.50.13.190-01077 | Стент для коронарных артерий металлический непокрытый | Штука | 2018-03-01 | Номинальный диаметр стента | ≥4,1000 и ≤4,5000 | Миллиметр
|  |  |  | Длина стента | ≥38,1000 и ≤39 | Миллиметр
32.50.13.190-01076 | Стент для коронарных артерий металлический непокрытый | Штука | 2018-03-01 | Номинальный диаметр стента | ≥4,1000 и ≤4,5000 | Миллиметр
|  |  |  | Длина стента | ≥39,1000 и ≤40 | Миллиметр
32.50.13.190-01075 | Стент для коронарных артерий металлический непокрытый | Штука | 2018-03-01 | Номинальный диаметр стента | ≥4,1000 и ≤4,5000 | Миллиметр
|  |  |  | Длина стента | ≥41,1000 и ≤42 | Миллиметр
32.50.13.190-01074 | Стент для коронарных артерий металлический непокрытый | Штука | 2018-03-01 | Номинальный диаметр стента | ≥4,1000 и ≤4,5000 | Миллиметр
|  |  |  | Длина стента | ≥40,1000 и ≤41 | Миллиметр
32.50.13.190-01073 | Стент для коронарных артерий металлический непокрытый | Штука | 2018-03-01 | Номинальный диаметр стента | ≥4,1000 и ≤4,5000 | Миллиметр
|  |  |  | Длина стента | ≥42,1000 и ≤43 | Миллиметр
32.50.13.190-01072 | Стент для коронарных артерий металлический непокрытый | Штука | 2018-03-01 | Номинальный диаметр стента | ≥4,1000 и ≤4,5000 | Миллиметр
|  |  |  | Длина стента | ≥47,1000 и ≤48 | Миллиметр
32.50.13.190-01071 | Стент для коронарных артерий металлический непокрытый | Штука | 2018-03-01 | Номинальный диаметр стента | ≥4,1000 и ≤4,5000 | Миллиметр
|  |  |  | Длина стента | ≥43,1000 и ≤44 | Миллиметр
32.50.13.190-01070 | Стент для коронарных артерий металлический непокрытый | Штука | 2018-03-01 | Номинальный диаметр стента | ≥4,1000 и ≤4,5000 | Миллиметр
|  |  |  | Длина стента | ≥44,1000 и ≤45 | Миллиметр
32.50.13.190-01069 | Стент для коронарных артерий металлический непокрытый | Штука | 2018-03-01 | Номинальный диаметр стента | ≥4,1000 и ≤4,5000 | Миллиметр
|  |  |  | Длина стента | ≥45,1000 и ≤46 | Миллиметр
32.50.13.190-01068 | Стент для коронарных артерий металлический непокрытый | Штука | 2018-03-01 | Номинальный диаметр стента | ≥4,1000 и ≤4,5000 | Миллиметр
|  |  |  | Длина стента | ≥46,1000 и ≤47 | Миллиметр
32.50.13.190-01067 | Стент для коронарных артерий металлический непокрытый | Штука | 2018-03-01 | Номинальный диаметр стента | ≥4,6000 и ≤5 | Миллиметр
|  |  |  | Длина стента | ≥6 и ≤7 | Миллиметр
32.50.13.190-01066 | Стент для коронарных артерий металлический непокрытый | Штука | 2018-03-01 | Номинальный диаметр стента | ≥4,6000 и ≤5 | Миллиметр
|  |  |  | Длина стента | ≥7,1000 и ≤8 | Миллиметр
32.50.13.190-01065 | Стент для коронарных артерий металлический непокрытый | Штука | 2018-03-01 | Номинальный диаметр стента | ≥4,6000 и ≤5 | Миллиметр
|  |  |  | Длина стента | ≥8,1000 и ≤9 | Миллиметр
32.50.13.190-01064 | Стент для коронарных артерий металлический непокрытый | Штука | 2018-03-01 | Номинальный диаметр стента | ≥4,6000 и ≤5 | Миллиметр
|  |  |  | Длина стента | ≥9,1000 и ≤10 | Миллиметр
32.50.13.190-01062 | Стент для коронарных артерий металлический непокрытый | Штука | 2018-03-01 | Номинальный диаметр стента | ≥4,6000 и ≤5 | Миллиметр
|  |  |  | Длина стента | ≥10,1000 и ≤11 | Миллиметр
32.50.13.190-01063 | Стент для коронарных артерий металлический непокрытый | Штука | 2018-03-01 | Номинальный диаметр стента | ≥4,6000 и ≤5 | Миллиметр
|  |  |  | Длина стента | ≥11,1000 и ≤12 | Миллиметр
32.50.13.190-01061 | Стент для коронарных артерий металлический непокрытый | Штука | 2018-03-01 | Номинальный диаметр стента | ≥4,6000 и ≤5 | Миллиметр
|  |  |  | Длина стента | ≥12,1000 и ≤13 | Миллиметр
32.50.13.190-01060 | Стент для коронарных артерий металлический непокрытый | Штука | 2018-03-01 | Номинальный диаметр стента | ≥4,6000 и ≤5 | Миллиметр
|  |  |  | Длина стента | ≥13,1000 и ≤14 | Миллиметр
32.50.13.190-01059 | Стент для коронарных артерий металлический непокрытый | Штука | 2018-03-01 | Номинальный диаметр стента | ≥4,6000 и ≤5 | Миллиметр
|  |  |  | Длина стента | ≥14,1000 и ≤15 | Миллиметр
32.50.13.190-01058 | Стент для коронарных артерий металлический непокрытый | Штука | 2018-03-01 | Номинальный диаметр стента | ≥4,6000 и ≤5 | Миллиметр
|  |  |  | Длина стента | ≥15,1000 и ≤16 | Миллиметр
32.50.13.190-01057 | Стент для коронарных артерий металлический непокрытый | Штука | 2018-03-01 | Номинальный диаметр стента | ≥4,6000 и ≤5 | Миллиметр
|  |  |  | Длина стента | ≥16,1000 и ≤17 | Миллиметр
32.50.13.190-01056 | Стент для коронарных артерий металлический непокрытый | Штука | 2018-03-01 | Номинальный диаметр стента | ≥4,6000 и ≤5 | Миллиметр
|  |  |  | Длина стента | ≥17,1000 и ≤18 | Миллиметр
32.50.13.190-01055 | Стент для коронарных артерий металлический непокрытый | Штука | 2018-03-01 | Номинальный диаметр стента | ≥4,6000 и ≤5 | Миллиметр
|  |  |  | Длина стента | ≥18,1000 и ≤19 | Миллиметр
32.50.13.190-01053 | Стент для коронарных артерий металлический непокрытый | Штука | 2018-03-22 | Номинальный диаметр стента | ≥4,6000 и ≤5 | Миллиметр
|  |  |  | Длина стента | ≥19,1000 и ≤20 | Миллиметр
32.50.13.190-01054 | Стент для коронарных артерий металлический непокрытый | Штука | 2018-03-22 | Номинальный диаметр стента | ≥4,6000 и ≤5 | Миллиметр
|  |  |  | Длина стента | ≥20,1000 и ≤21 | Миллиметр
32.50.13.190-01052 | Стент для коронарных артерий металлический непокрытый | Штука | 2018-03-22 | Номинальный диаметр стента | ≥4,6000 и ≤5 | Миллиметр
|  |  |  | Длина стента | ≥21,1000 и ≤22,5100 | Миллиметр
32.50.13.190-01051 | Стент для коронарных артерий металлический непокрытый | Штука | 2018-03-22 | Номинальный диаметр стента | ≥4,6000 и ≤5 | Миллиметр
|  |  |  | Длина стента | ≥22,1000 и ≤23 | Миллиметр
32.50.13.190-01050 | Стент для коронарных артерий металлический непокрытый | Штука | 2018-03-22 | Номинальный диаметр стента | ≥4,6000 и ≤5 | Миллиметр
|  |  |  | Длина стента | ≥24,1000 и ≤25 | Миллиметр
32.50.13.190-01049 | Стент для коронарных артерий металлический непокрытый | Штука | 2018-03-22 | Номинальный диаметр стента | ≥4,6000 и ≤5 | Миллиметр
|  |  |  | Длина стента | ≥23,1000 и ≤24 | Миллиметр
32.50.13.190-01048 | Стент для коронарных артерий металлический непокрытый | Штука | 2018-03-22 | Номинальный диаметр стента | ≥4,6000 и ≤5 | Миллиметр
|  |  |  | Длина стента | ≥25,1000 и ≤26 | Миллиметр
32.50.13.190-01047 | Стент для коронарных артерий металлический непокрытый | Штука | 2018-03-22 | Номинальный диаметр стента | ≥4,6000 и ≤5 | Миллиметр
|  |  |  | Длина стента | ≥26,1000 и ≤27 | Миллиметр
32.50.13.190-01046 | Стент для коронарных артерий металлический непокрытый | Штука | 2018-03-22 | Номинальный диаметр стента | ≥4,6000 и ≤5 | Миллиметр
|  |  |  | Длина стента | ≥34,1000 и ≤35 | Миллиметр
32.50.13.190-01045 | Стент для коронарных артерий металлический непокрытый | Штука | 2018-03-22 | Номинальный диаметр стента | ≥4,6000 и ≤5 | Миллиметр
|  |  |  | Длина стента | ≥27,1000 и ≤28 | Миллиметр
32.50.13.190-01044 | Стент для коронарных артерий металлический непокрытый | Штука | 2018-03-22 | Номинальный диаметр стента | ≥4,6000 и ≤5 | Миллиметр
|  |  |  | Длина стента | ≥29,1000 и ≤30 | Миллиметр
32.50.13.190-01043 | Стент для коронарных артерий металлический непокрытый | Штука | 2018-03-22 | Номинальный диаметр стента | ≥4,6000 и ≤5 | Миллиметр
|  |  |  | Длина стента | ≥28,1000 и ≤29 | Миллиметр
32.50.13.190-01042 | Стент для коронарных артерий металлический непокрытый | Штука | 2018-03-22 | Номинальный диаметр стента | ≥4,6000 и ≤5 | Миллиметр
|  |  |  | Длина стента | ≥33,1000 и ≤34 | Миллиметр
32.50.13.190-01041 | Стент для коронарных артерий металлический непокрытый | Штука | 2018-03-22 | Номинальный диаметр стента | ≥4,6000 и ≤5 | Миллиметр
|  |  |  | Длина стента | ≥30,1000 и ≤31 | Миллиметр
32.50.13.190-01040 | Стент для коронарных артерий металлический непокрытый | Штука | 2018-03-22 | Номинальный диаметр стента | ≥4,6000 и ≤5 | Миллиметр
|  |  |  | Длина стента | ≥31,1000 и ≤32 | Миллиметр
32.50.13.190-01039 | Стент для коронарных артерий металлический непокрытый | Штука | 2018-03-22 | Номинальный диаметр стента | ≥4,6000 и ≤5 | Миллиметр
|  |  |  | Длина стента | ≥32,1000 и ≤33 | Миллиметр
32.50.13.190-01038 | Стент для коронарных артерий металлический непокрытый | Штука | 2018-03-22 | Номинальный диаметр стента | ≥4,6000 и ≤5 | Миллиметр
|  |  |  | Длина стента | ≥35,1000 и ≤36 | Миллиметр
32.50.13.190-01037 | Стент для коронарных артерий металлический непокрытый | Штука | 2018-03-22 | Номинальный диаметр стента | ≥4,6000 и ≤5 | Миллиметр
|  |  |  | Длина стента | ≥36,1000 и ≤37 | Миллиметр
32.50.13.190-01036 | Стент для коронарных артерий металлический непокрытый | Штука | 2018-03-22 | Номинальный диаметр стента | ≥4,6000 и ≤5 | Миллиметр
|  |  |  | Длина стента | ≥37,1000 и ≤38 | Миллиметр
32.50.13.190-01035 | Стент для коронарных артерий металлический непокрытый | Штука | 2018-03-22 | Номинальный диаметр стента | ≥4,6000 и ≤5 | Миллиметр
|  |  |  | Длина стента | ≥38,1000 и ≤39 | Миллиметр
32.50.13.190-01034 | Стент для коронарных артерий металлический непокрытый | Штука | 2018-03-22 | Номинальный диаметр стента | ≥4,6000 и ≤5 | Миллиметр
|  |  |  | Длина стента | ≥39,1000 и ≤40 | Миллиметр
32.50.13.190-01033 | Стент для коронарных артерий металлический непокрытый | Штука | 2018-03-22 | Номинальный диаметр стента | ≥4,6000 и ≤5 | Миллиметр
|  |  |  | Длина стента | ≥40,1000 и ≤41 | Миллиметр
32.50.13.190-01032 | Стент для коронарных артерий металлический непокрытый | Штука | 2018-03-22 | Номинальный диаметр стента | ≥4,6000 и ≤5 | Миллиметр
|  |  |  | Длина стента | ≥41,1000 и ≤42 | Миллиметр
32.50.13.190-01031 | Стент для коронарных артерий металлический непокрытый | Штука | 2018-03-22 | Номинальный диаметр стента | ≥4,6000 и ≤5 | Миллиметр
|  |  |  | Длина стента | ≥43,1000 и ≤44 | Миллиметр
32.50.13.190-01030 | Стент для коронарных артерий металлический непокрытый | Штука | 2018-03-22 | Номинальный диаметр стента | ≥4,6000 и ≤5 | Миллиметр
|  |  |  | Длина стента | ≥46,1000 и ≤47 | Миллиметр
32.50.13.190-01029 | Стент для коронарных артерий металлический непокрытый | Штука | 2018-03-22 | Номинальный диаметр стента | ≥4,6000 и ≤5 | Миллиметр
|  |  |  | Длина стента | ≥42,1000 и ≤43 | Миллиметр
32.50.13.190-01028 | Стент для коронарных артерий металлический непокрытый | Штука | 2018-03-22 | Номинальный диаметр стента | ≥4,6000 и ≤5 | Миллиметр
|  |  |  | Длина стента | ≥44,1000 и ≤45 | Миллиметр
32.50.13.190-01027 | Стент для коронарных артерий металлический непокрытый | Штука | 2018-03-22 | Номинальный диаметр стента | ≥4,6000 и ≤5 | Миллиметр
|  |  |  | Длина стента | ≥45,1000 и ≤46 | Миллиметр
32.50.13.190-01026 | Стент для коронарных артерий металлический непокрытый | Штука | 2018-03-22 | Номинальный диаметр стента | ≥4,6000 и ≤5 | Миллиметр
|  |  |  | Длина стента | ≥47,1000 и ≤48 | Миллиметр
32.50.13.190-01025 | Стент для коронарных артерий металлический непокрытый | Штука | 2018-03-22 | Номинальный диаметр стента | ≥4,1000 и ≤4,5000 | Миллиметр
|  |  |  | Длина стента | ≥7,1000 и ≤8 | Миллиметр
32.50.22.190-00005153 | Стент для коронарных артерий рассасывающийся | Штука | 2019-07-01
32.50.13.190-01024 | Стент для коронарных артерий рассасывающийся, выделяющий лекарственное средство | Штука | 2018-12-14 | Номинальный диаметр стента | ≥4,6000 и ≤5; ≥3,6000 и ≤4; ≥3,1000 и ≤3,5000; ≥2,5100 и ≤2,7500; ≥2,2600 и ≤2,5000; ≥1,7600 и ≤2; ≥1,5000 и ≤1,7500; ≥4,1000 и ≤4,5000; ≥2,7600 и ≤3; ≥2,1000 и ≤2,2500 | Миллиметр
|  |  |  | Номинальный диаметр стента | ≥4,6000 и ≤5; ≥3,1000 и ≤3,5000; ≥2,5100 и ≤2,7500; ≥2,2600 и ≤2,5000; ≥1,7600 и ≤2; ≥1,5000 и ≤1,7500; ≥3,6000 и ≤4; ≥4,1000 и ≤4,5000; ≥2,7600 и ≤3; ≥2,1000 и ≤2,2500 | Миллиметр
|  |  |  | Номинальный диаметр стента | ≥4,6000 и ≤5; ≥4,1000 и ≤4,5000; ≥3,1000 и ≤3,5000; ≥2,2600 и ≤2,5000; ≥1,5000 и ≤1,7500; ≥2,7600 и ≤3; ≥2,1000 и ≤2,2500; ≥2,5100 и ≤2,7500; ≥1,7600 и ≤2; ≥3,6000 и ≤4 | Миллиметр
|  |  |  | Длина стента | ≥45,1000 и ≤46; ≥43,1000 и ≤44; ≥42,1000 и ≤43; ≥40,1000 и ≤41; ≥39,1000 и ≤40; ≥37,1000 и ≤38; ≥36,1000 и ≤37; ≥34,1000 и ≤35; ≥31,1000 и ≤32; ≥28,1000 и ≤29; ≥25,1000 и ≤26; ≥23,1000 и ≤24; ≥22,1000 и ≤23; ≥20,1000 и ≤21; ≥19,1000 и ≤20; ≥17,1000 и ≤18; ≥16,1000 и ≤17; ≥14,1000 и ≤15; ≥11,1000 и ≤12; ≥8,1000 и ≤9; ≥33,1000 и ≤34; ≥30,1000 и ≤31; ≥27,1000 и ≤28; ≥13,1000 и ≤14; ≥10,1000 и ≤11; ≥7,1000 и ≤8; ≥46,1000 и ≤47; ≥29,1000 и ≤30; ≥26,1000 и ≤27; ≥9,1000 и ≤10; ≥6 и ≤7; ≥38,1000 и ≤39; ≥35,1000 и ≤36; ≥32,1000 и ≤33; ≥18,1000 и ≤19; ≥15,1000 и ≤16; ≥12,1000 и ≤13; ≥47,1000 и ≤48; ≥44,1000 и ≤45; ≥41,1000 и ≤42; ≥24,1000 и ≤25; ≥21,1000 и ≤22 | Миллиметр
|  |  |  | Длина стента | ≥46,1000 и ≤47; ≥45,1000 и ≤46; ≥43,1000 и ≤44; ≥40,1000 и ≤41; ≥37,1000 и ≤38; ≥34,1000 и ≤35; ≥32,1000 и ≤33; ≥31,1000 и ≤32; ≥29,1000 и ≤30; ≥28,1000 и ≤29; ≥26,1000 и ≤27; ≥25,1000 и ≤26; ≥23,1000 и ≤24; ≥20,1000 и ≤21; ≥17,1000 и ≤18; ≥14,1000 и ≤15; ≥12,1000 и ≤13; ≥11,1000 и ≤12; ≥9,1000 и ≤10; ≥8,1000 и ≤9; ≥6 и ≤7; ≥42,1000 и ≤43; ≥39,1000 и ≤40; ≥22,1000 и ≤23; ≥19,1000 и ≤20; ≥16,1000 и ≤17; ≥41,1000 и ≤42; ≥38,1000 и ≤39; ≥35,1000 и ≤36; ≥21,1000 и ≤22; ≥18,1000 и ≤19; ≥15,1000 и ≤16; ≥47,1000 и ≤48; ≥44,1000 и ≤45; ≥27,1000 и ≤28; ≥24,1000 и ≤25; ≥7,1000 и ≤8; ≥36,1000 и ≤37; ≥33,1000 и ≤34; ≥30,1000 и ≤31; ≥13,1000 и ≤14; ≥10,1000 и ≤11 | Миллиметр
|  |  |  | Длина стента | ≥47,1000 и ≤48; ≥45,1000 и ≤46; ≥42,1000 и ≤43; ≥39,1000 и ≤40; ≥36,1000 и ≤37; ≥34,1000 и ≤35; ≥33,1000 и ≤34; ≥31,1000 и ≤32; ≥30,1000 и ≤31; ≥28,1000 и ≤29; ≥27,1000 и ≤28; ≥25,1000 и ≤26; ≥22,1000 и ≤23; ≥19,1000 и ≤20; ≥16,1000 и ≤17; ≥13,1000 и ≤14; ≥11,1000 и ≤12; ≥10,1000 и ≤11; ≥8,1000 и ≤9; ≥7,1000 и ≤8; ≥44,1000 и ≤45; ≥41,1000 и ≤42; ≥38,1000 и ≤39; ≥24,1000 и ≤25; ≥21,1000 и ≤22; ≥18,1000 и ≤19; ≥40,1000 и ≤41; ≥37,1000 и ≤38; ≥20,1000 и ≤21; ≥17,1000 и ≤18; ≥14,1000 и ≤15; ≥46,1000 и ≤47; ≥43,1000 и ≤44; ≥29,1000 и ≤30; ≥26,1000 и ≤27; ≥23,1000 и ≤24; ≥6 и ≤7; ≥35,1000 и ≤36; ≥32,1000 и ≤33; ≥15,1000 и ≤16; ≥12,1000 и ≤13; ≥9,1000 и ≤10 | Миллиметр
32.50.13.190-01023 | Стент для коронарных артерий рассасывающийся, выделяющий лекарственное средство | Штука | 2018-12-28 | Номинальный диаметр стента | ≥1,5000 и ≤1,7500 | Миллиметр
|  |  |  | Длина стента | ≥6 и ≤7 | Миллиметр
32.50.13.190-01022 | Стент для коронарных артерий рассасывающийся, выделяющий лекарственное средство | Штука | 2018-12-28 | Номинальный диаметр стента | ≥1,5000 и ≤1,7500 | Миллиметр
|  |  |  | Длина стента | ≥7,1000 и ≤8 | Миллиметр
32.50.13.190-01021 | Стент для коронарных артерий рассасывающийся, выделяющий лекарственное средство | Штука | 2018-12-28 | Номинальный диаметр стента | ≥1,5000 и ≤1,7500 | Миллиметр
|  |  |  | Длина стента | ≥8,1000 и ≤9 | Миллиметр
32.50.13.190-01020 | Стент для коронарных артерий рассасывающийся, выделяющий лекарственное средство | Штука | 2018-12-28 | Номинальный диаметр стента | ≥1,5000 и ≤1,7500 | Миллиметр
|  |  |  | Длина стента | ≥9,1000 и ≤10 | Миллиметр
32.50.13.190-01019 | Стент для коронарных артерий рассасывающийся, выделяющий лекарственное средство | Штука | 2018-12-28 | Номинальный диаметр стента | ≥1,5000 и ≤1,7500 | Миллиметр
|  |  |  | Длина стента | ≥10,1000 и ≤11 | Миллиметр
32.50.13.190-01018 | Стент для коронарных артерий рассасывающийся, выделяющий лекарственное средство | Штука | 2018-12-28 | Номинальный диаметр стента | ≥1,5000 и ≤1,7500 | Миллиметр
|  |  |  | Длина стента | ≥11,1000 и ≤12 | Миллиметр
32.50.13.190-01017 | Стент для коронарных артерий рассасывающийся, выделяющий лекарственное средство | Штука | 2018-12-28 | Номинальный диаметр стента | ≥1,5000 и ≤1,7500 | Миллиметр
|  |  |  | Длина стента | ≥12,1000 и ≤13 | Миллиметр
32.50.13.190-01016 | Стент для коронарных артерий рассасывающийся, выделяющий лекарственное средство | Штука | 2018-12-28 | Номинальный диаметр стента | ≥1,5000 и ≤1,7500 | Миллиметр
|  |  |  | Длина стента | ≥13,1000 и ≤14 | Миллиметр
32.50.13.190-01015 | Стент для коронарных артерий рассасывающийся, выделяющий лекарственное средство | Штука | 2018-12-28 | Номинальный диаметр стента | ≥1,5000 и ≤1,7500 | Миллиметр
|  |  |  | Длина стента | ≥14,1000 и ≤15 | Миллиметр
32.50.13.190-01014 | Стент для коронарных артерий рассасывающийся, выделяющий лекарственное средство | Штука | 2018-12-28 | Номинальный диаметр стента | ≥1,5000 и ≤1,7500 | Миллиметр
|  |  |  | Длина стента | ≥15,1000 и ≤16 | Миллиметр
32.50.13.190-01013 | Стент для коронарных артерий рассасывающийся, выделяющий лекарственное средство | Штука | 2018-12-28 | Номинальный диаметр стента | ≥1,5000 и ≤1,7500 | Миллиметр
|  |  |  | Длина стента | ≥16,1000 и ≤17 | Миллиметр
32.50.13.190-01012 | Стент для коронарных артерий рассасывающийся, выделяющий лекарственное средство | Штука | 2018-12-28 | Номинальный диаметр стента | ≥1,5000 и ≤1,7500 | Миллиметр
|  |  |  | Длина стента | ≥17,1000 и ≤18 | Миллиметр
32.50.13.190-01011 | Стент для коронарных артерий рассасывающийся, выделяющий лекарственное средство | Штука | 2018-12-28 | Номинальный диаметр стента | ≥1,5000 и ≤1,7500 | Миллиметр
|  |  |  | Длина стента | ≥18,1000 и ≤19 | Миллиметр
32.50.13.190-01010 | Стент для коронарных артерий рассасывающийся, выделяющий лекарственное средство | Штука | 2018-12-28 | Номинальный диаметр стента | ≥1,5000 и ≤1,7500 | Миллиметр
|  |  |  | Длина стента | ≥19,1000 и ≤20 | Миллиметр
32.50.13.190-01009 | Стент для коронарных артерий рассасывающийся, выделяющий лекарственное средство | Штука | 2018-12-28 | Номинальный диаметр стента | ≥1,5000 и ≤1,7500 | Миллиметр
|  |  |  | Длина стента | ≥20,1000 и ≤21 | Миллиметр
32.50.13.190-01008 | Стент для коронарных артерий рассасывающийся, выделяющий лекарственное средство | Штука | 2018-12-28 | Номинальный диаметр стента | ≥1,5000 и ≤1,7500 | Миллиметр
|  |  |  | Длина стента | ≥21,1000 и ≤22 | Миллиметр
32.50.13.190-01007 | Стент для коронарных артерий рассасывающийся, выделяющий лекарственное средство | Штука | 2018-03-01 | Номинальный диаметр стента | ≥1,5000 и ≤1,7500 | Миллиметр
|  |  |  | Длина стента | ≥22,1000 и ≤23 | Миллиметр
32.50.13.190-01006 | Стент для коронарных артерий рассасывающийся, выделяющий лекарственное средство | Штука | 2018-03-01 | Номинальный диаметр стента | ≥1,5000 и ≤1,7500 | Миллиметр
|  |  |  | Длина стента | ≥23,1000 и ≤24 | Миллиметр
32.50.13.190-01005 | Стент для коронарных артерий рассасывающийся, выделяющий лекарственное средство | Штука | 2018-03-01 | Номинальный диаметр стента | ≥1,5000 и ≤1,7500 | Миллиметр
|  |  |  | Длина стента | ≥24,1000 и ≤25 | Миллиметр
32.50.13.190-01004 | Стент для коронарных артерий рассасывающийся, выделяющий лекарственное средство | Штука | 2018-03-01 | Номинальный диаметр стента | ≥1,5000 и ≤1,7500 | Миллиметр
|  |  |  | Длина стента | ≥25,1000 и ≤26 | Миллиметр
32.50.13.190-01003 | Стент для коронарных артерий рассасывающийся, выделяющий лекарственное средство | Штука | 2018-03-01 | Номинальный диаметр стента | ≥1,5000 и ≤1,7500 | Миллиметр
|  |  |  | Длина стента | ≥26,1000 и ≤27 | Миллиметр
32.50.13.190-01002 | Стент для коронарных артерий рассасывающийся, выделяющий лекарственное средство | Штука | 2018-03-01 | Номинальный диаметр стента | ≥1,5000 и ≤1,7500 | Миллиметр
|  |  |  | Длина стента | ≥27,1000 и ≤28 | Миллиметр
32.50.13.190-01001 | Стент для коронарных артерий рассасывающийся, выделяющий лекарственное средство | Штука | 2018-03-01 | Номинальный диаметр стента | ≥1,5000 и ≤1,7500 | Миллиметр
|  |  |  | Длина стента | ≥28,1000 и ≤29 | Миллиметр
32.50.13.190-01000 | Стент для коронарных артерий рассасывающийся, выделяющий лекарственное средство | Штука | 2018-03-01 | Номинальный диаметр стента | ≥1,5000 и ≤1,7500 | Миллиметр
|  |  |  | Длина стента | ≥29,1000 и ≤30 | Миллиметр
32.50.13.190-00999 | Стент для коронарных артерий рассасывающийся, выделяющий лекарственное средство | Штука | 2018-03-01 | Номинальный диаметр стента | ≥1,5000 и ≤1,7500 | Миллиметр
|  |  |  | Длина стента | ≥30,1000 и ≤31 | Миллиметр
32.50.13.190-00998 | Стент для коронарных артерий рассасывающийся, выделяющий лекарственное средство | Штука | 2018-03-01 | Номинальный диаметр стента | ≥1,5000 и ≤1,7500 | Миллиметр
|  |  |  | Длина стента | ≥31,1000 и ≤32 | Миллиметр
32.50.13.190-00997 | Стент для коронарных артерий рассасывающийся, выделяющий лекарственное средство | Штука | 2018-03-01 | Номинальный диаметр стента | ≥1,5000 и ≤1,7500 | Миллиметр
|  |  |  | Длина стента | ≥32,1000 и ≤33 | Миллиметр
32.50.13.190-00996 | Стент для коронарных артерий рассасывающийся, выделяющий лекарственное средство | Штука | 2018-03-01 | Номинальный диаметр стента | ≥1,5000 и ≤1,7500 | Миллиметр
|  |  |  | Длина стента | ≥33,1000 и ≤34 | Миллиметр
32.50.13.190-00995 | Стент для коронарных артерий рассасывающийся, выделяющий лекарственное средство | Штука | 2018-03-01 | Номинальный диаметр стента | ≥1,5000 и ≤1,7500 | Миллиметр
|  |  |  | Длина стента | ≥34,1000 и ≤35 | Миллиметр
32.50.13.190-00994 | Стент для коронарных артерий рассасывающийся, выделяющий лекарственное средство | Штука | 2018-03-01 | Номинальный диаметр стента | ≥1,5000 и ≤1,7500 | Миллиметр
|  |  |  | Длина стента | ≥35,1000 и ≤36 | Миллиметр
32.50.13.190-00993 | Стент для коронарных артерий рассасывающийся, выделяющий лекарственное средство | Штука | 2018-03-01 | Номинальный диаметр стента | ≥1,5000 и ≤1,7500 | Миллиметр
|  |  |  | Длина стента | ≥36,1000 и ≤37 | Миллиметр
32.50.13.190-00992 | Стент для коронарных артерий рассасывающийся, выделяющий лекарственное средство | Штука | 2018-03-01 | Номинальный диаметр стента | ≥1,5000 и ≤1,7500 | Миллиметр
|  |  |  | Длина стента | ≥37,1000 и ≤38 | Миллиметр
32.50.13.190-00991 | Стент для коронарных артерий рассасывающийся, выделяющий лекарственное средство | Штука | 2018-03-01 | Номинальный диаметр стента | ≥1,5000 и ≤1,7500 | Миллиметр
|  |  |  | Длина стента | ≥38,1000 и ≤39 | Миллиметр
32.50.13.190-00990 | Стент для коронарных артерий рассасывающийся, выделяющий лекарственное средство | Штука | 2018-03-01 | Номинальный диаметр стента | ≥1,5000 и ≤1,7500 | Миллиметр
|  |  |  | Длина стента | ≥39,1000 и ≤40 | Миллиметр
32.50.13.190-00989 | Стент для коронарных артерий рассасывающийся, выделяющий лекарственное средство | Штука | 2018-03-01 | Номинальный диаметр стента | ≥1,5000 и ≤1,7500 | Миллиметр
|  |  |  | Длина стента | ≥40,1000 и ≤41 | Миллиметр
32.50.13.190-00988 | Стент для коронарных артерий рассасывающийся, выделяющий лекарственное средство | Штука | 2018-03-01 | Номинальный диаметр стента | ≥1,5000 и ≤1,7500 | Миллиметр
|  |  |  | Длина стента | ≥41,1000 и ≤42 | Миллиметр
32.50.13.190-00987 | Стент для коронарных артерий рассасывающийся, выделяющий лекарственное средство | Штука | 2018-03-01 | Номинальный диаметр стента | ≥1,5000 и ≤1,7500 | Миллиметр
|  |  |  | Длина стента | ≥42,1000 и ≤43 | Миллиметр
32.50.13.190-00986 | Стент для коронарных артерий рассасывающийся, выделяющий лекарственное средство | Штука | 2018-03-01 | Номинальный диаметр стента | ≥1,5000 и ≤1,7500 | Миллиметр
|  |  |  | Длина стента | ≥43,1000 и ≤44 | Миллиметр
32.50.13.190-00985 | Стент для коронарных артерий рассасывающийся, выделяющий лекарственное средство | Штука | 2018-03-01 | Номинальный диаметр стента | ≥1,5000 и ≤1,7500 | Миллиметр
|  |  |  | Длина стента | ≥44,1000 и ≤45 | Миллиметр
32.50.13.190-00984 | Стент для коронарных артерий рассасывающийся, выделяющий лекарственное средство | Штука | 2018-03-01 | Номинальный диаметр стента | ≥1,5000 и ≤1,7500 | Миллиметр
|  |  |  | Длина стента | ≥45,1000 и ≤46 | Миллиметр
32.50.13.190-00983 | Стент для коронарных артерий рассасывающийся, выделяющий лекарственное средство | Штука | 2018-03-01 | Номинальный диаметр стента | ≥1,5000 и ≤1,7500 | Миллиметр
|  |  |  | Длина стента | ≥46,1000 и ≤47 | Миллиметр
32.50.13.190-00982 | Стент для коронарных артерий рассасывающийся, выделяющий лекарственное средство | Штука | 2018-03-01 | Номинальный диаметр стента | ≥1,5000 и ≤1,7500 | Миллиметр
|  |  |  | Длина стента | ≥47,1000 и ≤48 | Миллиметр
32.50.13.190-00981 | Стент для коронарных артерий рассасывающийся, выделяющий лекарственное средство | Штука | 2018-03-01 | Номинальный диаметр стента | ≥1,7600 и ≤2 | Миллиметр
|  |  |  | Длина стента | ≥6 и ≤7 | Миллиметр
32.50.13.190-00980 | Стент для коронарных артерий рассасывающийся, выделяющий лекарственное средство | Штука | 2018-03-01 | Номинальный диаметр стента | ≥1,7600 и ≤2 | Миллиметр
|  |  |  | Длина стента | ≥7,1000 и ≤8 | Миллиметр
32.50.13.190-00979 | Стент для коронарных артерий рассасывающийся, выделяющий лекарственное средство | Штука | 2018-03-01 | Номинальный диаметр стента | ≥1,7600 и ≤2 | Миллиметр
|  |  |  | Длина стента | ≥8,1000 и ≤9 | Миллиметр
32.50.13.190-00978 | Стент для коронарных артерий рассасывающийся, выделяющий лекарственное средство | Штука | 2018-03-01 | Номинальный диаметр стента | ≥1,7600 и ≤2 | Миллиметр
|  |  |  | Длина стента | ≥9,1000 и ≤10 | Миллиметр
32.50.13.190-00977 | Стент для коронарных артерий рассасывающийся, выделяющий лекарственное средство | Штука | 2018-03-01 | Номинальный диаметр стента | ≥1,7600 и ≤2 | Миллиметр
|  |  |  | Длина стента | ≥10,1000 и ≤11 | Миллиметр
32.50.13.190-00976 | Стент для коронарных артерий рассасывающийся, выделяющий лекарственное средство | Штука | 2018-03-01 | Номинальный диаметр стента | ≥1,7600 и ≤2 | Миллиметр
|  |  |  | Длина стента | ≥11,1000 и ≤12 | Миллиметр
32.50.13.190-00975 | Стент для коронарных артерий рассасывающийся, выделяющий лекарственное средство | Штука | 2018-03-01 | Номинальный диаметр стента | ≥1,7600 и ≤2 | Миллиметр
|  |  |  | Длина стента | ≥12,1000 и ≤13 | Миллиметр
32.50.13.190-00974 | Стент для коронарных артерий рассасывающийся, выделяющий лекарственное средство | Штука | 2018-03-01 | Номинальный диаметр стента | ≥1,7600 и ≤2 | Миллиметр
|  |  |  | Длина стента | ≥13,1000 и ≤14 | Миллиметр
32.50.13.190-00973 | Стент для коронарных артерий рассасывающийся, выделяющий лекарственное средство | Штука | 2018-03-01 | Номинальный диаметр стента | ≥1,7600 и ≤2 | Миллиметр
|  |  |  | Длина стента | ≥14,1000 и ≤15 | Миллиметр
32.50.13.190-00972 | Стент для коронарных артерий рассасывающийся, выделяющий лекарственное средство | Штука | 2018-03-01 | Номинальный диаметр стента | ≥1,7600 и ≤2 | Миллиметр
|  |  |  | Длина стента | ≥15,1000 и ≤16 | Миллиметр
32.50.13.190-00971 | Стент для коронарных артерий рассасывающийся, выделяющий лекарственное средство | Штука | 2018-03-01 | Номинальный диаметр стента | ≥1,7600 и ≤2 | Миллиметр
|  |  |  | Длина стента | ≥16,1000 и ≤17 | Миллиметр
32.50.13.190-00970 | Стент для коронарных артерий рассасывающийся, выделяющий лекарственное средство | Штука | 2018-03-01 | Номинальный диаметр стента | ≥1,7600 и ≤2 | Миллиметр
|  |  |  | Длина стента | ≥17,1000 и ≤18 | Миллиметр
32.50.13.190-00969 | Стент для коронарных артерий рассасывающийся, выделяющий лекарственное средство | Штука | 2018-03-01 | Номинальный диаметр стента | ≥1,7600 и ≤2 | Миллиметр
|  |  |  | Длина стента | ≥18,1000 и ≤19 | Миллиметр
32.50.13.190-00968 | Стент для коронарных артерий рассасывающийся, выделяющий лекарственное средство | Штука | 2018-03-01 | Номинальный диаметр стента | ≥1,7600 и ≤2 | Миллиметр
|  |  |  | Длина стента | ≥19,1000 и ≤20 | Миллиметр
32.50.13.190-00967 | Стент для коронарных артерий рассасывающийся, выделяющий лекарственное средство | Штука | 2018-03-01 | Номинальный диаметр стента | ≥1,7600 и ≤2 | Миллиметр
|  |  |  | Длина стента | ≥20,1000 и ≤21 | Миллиметр
32.50.13.190-00966 | Стент для коронарных артерий рассасывающийся, выделяющий лекарственное средство | Штука | 2018-03-01 | Номинальный диаметр стента | ≥1,7600 и ≤2 | Миллиметр
|  |  |  | Длина стента | ≥21,1000 и ≤22 | Миллиметр
32.50.13.190-00965 | Стент для коронарных артерий рассасывающийся, выделяющий лекарственное средство | Штука | 2018-03-01 | Номинальный диаметр стента | ≥1,7600 и ≤2 | Миллиметр
|  |  |  | Длина стента | ≥22,1000 и ≤23 | Миллиметр
32.50.13.190-00964 | Стент для коронарных артерий рассасывающийся, выделяющий лекарственное средство | Штука | 2018-03-01 | Номинальный диаметр стента | ≥1,7600 и ≤2 | Миллиметр
|  |  |  | Длина стента | ≥23,1000 и ≤24 | Миллиметр
32.50.13.190-00963 | Стент для коронарных артерий рассасывающийся, выделяющий лекарственное средство | Штука | 2018-03-01 | Номинальный диаметр стента | ≥1,7600 и ≤2 | Миллиметр
|  |  |  | Длина стента | ≥24,1000 и ≤25 | Миллиметр
32.50.13.190-00962 | Стент для коронарных артерий рассасывающийся, выделяющий лекарственное средство | Штука | 2018-03-01 | Номинальный диаметр стента | ≥1,7600 и ≤2 | Миллиметр
|  |  |  | Длина стента | ≥25,1000 и ≤26 | Миллиметр
32.50.13.190-00961 | Стент для коронарных артерий рассасывающийся, выделяющий лекарственное средство | Штука | 2018-03-01 | Номинальный диаметр стента | ≥1,7600 и ≤2 | Миллиметр
|  |  |  | Длина стента | ≥26,1000 и ≤27 | Миллиметр
32.50.13.190-00960 | Стент для коронарных артерий рассасывающийся, выделяющий лекарственное средство | Штука | 2018-03-01 | Номинальный диаметр стента | ≥1,7600 и ≤2 | Миллиметр
|  |  |  | Длина стента | ≥27,1000 и ≤28 | Миллиметр
32.50.13.190-00959 | Стент для коронарных артерий рассасывающийся, выделяющий лекарственное средство | Штука | 2018-03-01 | Номинальный диаметр стента | ≥1,7600 и ≤2 | Миллиметр
|  |  |  | Длина стента | ≥28,1000 и ≤29 | Миллиметр
32.50.13.190-00958 | Стент для коронарных артерий рассасывающийся, выделяющий лекарственное средство | Штука | 2018-03-01 | Номинальный диаметр стента | ≥1,7600 и ≤2 | Миллиметр
|  |  |  | Длина стента | ≥29,1000 и ≤30 | Миллиметр
32.50.13.190-00957 | Стент для коронарных артерий рассасывающийся, выделяющий лекарственное средство | Штука | 2018-03-01 | Номинальный диаметр стента | ≥1,7600 и ≤2 | Миллиметр
|  |  |  | Длина стента | ≥30,1000 и ≤31 | Миллиметр
32.50.13.190-00956 | Стент для коронарных артерий рассасывающийся, выделяющий лекарственное средство | Штука | 2018-03-01 | Номинальный диаметр стента | ≥1,7600 и ≤2 | Миллиметр
|  |  |  | Длина стента | ≥31,1000 и ≤32 | Миллиметр
32.50.13.190-00955 | Стент для коронарных артерий рассасывающийся, выделяющий лекарственное средство | Штука | 2018-03-01 | Номинальный диаметр стента | ≥1,7600 и ≤2 | Миллиметр
|  |  |  | Длина стента | ≥32,1000 и ≤33 | Миллиметр
32.50.13.190-00954 | Стент для коронарных артерий рассасывающийся, выделяющий лекарственное средство | Штука | 2018-03-01 | Номинальный диаметр стента | ≥1,7600 и ≤2 | Миллиметр
|  |  |  | Длина стента | ≥33,1000 и ≤34 | Миллиметр
32.50.13.190-00953 | Стент для коронарных артерий рассасывающийся, выделяющий лекарственное средство | Штука | 2018-03-01 | Номинальный диаметр стента | ≥1,7600 и ≤2 | Миллиметр
|  |  |  | Длина стента | ≥34,1000 и ≤35 | Миллиметр
32.50.13.190-00952 | Стент для коронарных артерий рассасывающийся, выделяющий лекарственное средство | Штука | 2018-03-01 | Номинальный диаметр стента | ≥1,7600 и ≤2 | Миллиметр
|  |  |  | Длина стента | ≥35,1000 и ≤36 | Миллиметр
32.50.13.190-00951 | Стент для коронарных артерий рассасывающийся, выделяющий лекарственное средство | Штука | 2018-03-01 | Номинальный диаметр стента | ≥1,7600 и ≤2 | Миллиметр
|  |  |  | Длина стента | ≥36,1000 и ≤37 | Миллиметр
32.50.13.190-00950 | Стент для коронарных артерий рассасывающийся, выделяющий лекарственное средство | Штука | 2018-03-01 | Номинальный диаметр стента | ≥1,7600 и ≤2 | Миллиметр
|  |  |  | Длина стента | ≥37,1000 и ≤38 | Миллиметр
32.50.13.190-00949 | Стент для коронарных артерий рассасывающийся, выделяющий лекарственное средство | Штука | 2018-03-01 | Номинальный диаметр стента | ≥1,7600 и ≤2 | Миллиметр
|  |  |  | Длина стента | ≥38,1000 и ≤39 | Миллиметр
32.50.13.190-00948 | Стент для коронарных артерий рассасывающийся, выделяющий лекарственное средство | Штука | 2018-03-01 | Номинальный диаметр стента | ≥1,7600 и ≤2 | Миллиметр
|  |  |  | Длина стента | ≥39,1000 и ≤40 | Миллиметр
32.50.13.190-00947 | Стент для коронарных артерий рассасывающийся, выделяющий лекарственное средство | Штука | 2018-03-01 | Номинальный диаметр стента | ≥1,7600 и ≤2 | Миллиметр
|  |  |  | Длина стента | ≥40,1000 и ≤41 | Миллиметр
32.50.13.190-00946 | Стент для коронарных артерий рассасывающийся, выделяющий лекарственное средство | Штука | 2018-03-01 | Номинальный диаметр стента | ≥1,7600 и ≤2 | Миллиметр
|  |  |  | Длина стента | ≥41,1000 и ≤42 | Миллиметр
32.50.13.190-00945 | Стент для коронарных артерий рассасывающийся, выделяющий лекарственное средство | Штука | 2018-03-01 | Номинальный диаметр стента | ≥1,7600 и ≤2 | Миллиметр
|  |  |  | Длина стента | ≥42,1000 и ≤43 | Миллиметр
32.50.13.190-00944 | Стент для коронарных артерий рассасывающийся, выделяющий лекарственное средство | Штука | 2018-03-01 | Номинальный диаметр стента | ≥1,7600 и ≤2 | Миллиметр
|  |  |  | Длина стента | ≥43,1000 и ≤44 | Миллиметр
32.50.13.190-00943 | Стент для коронарных артерий рассасывающийся, выделяющий лекарственное средство | Штука | 2018-03-01 | Номинальный диаметр стента | ≥1,7600 и ≤2 | Миллиметр
|  |  |  | Длина стента | ≥44,1000 и ≤45 | Миллиметр
32.50.13.190-00942 | Стент для коронарных артерий рассасывающийся, выделяющий лекарственное средство | Штука | 2018-03-01 | Номинальный диаметр стента | ≥1,7600 и ≤2 | Миллиметр
|  |  |  | Длина стента | ≥45,1000 и ≤46 | Миллиметр
32.50.13.190-00941 | Стент для коронарных артерий рассасывающийся, выделяющий лекарственное средство | Штука | 2018-03-01 | Номинальный диаметр стента | ≥1,7600 и ≤2 | Миллиметр
|  |  |  | Длина стента | ≥46,1000 и ≤47 | Миллиметр
32.50.13.190-00940 | Стент для коронарных артерий рассасывающийся, выделяющий лекарственное средство | Штука | 2018-03-01 | Номинальный диаметр стента | ≥1,7600 и ≤2 | Миллиметр
|  |  |  | Длина стента | ≥47,1000 и ≤48 | Миллиметр
32.50.13.190-00939 | Стент для коронарных артерий рассасывающийся, выделяющий лекарственное средство | Штука | 2018-03-01 | Номинальный диаметр стента | ≥2,1000 и ≤2,2500 | Миллиметр
|  |  |  | Длина стента | ≥6 и ≤7 | Миллиметр
32.50.13.190-00938 | Стент для коронарных артерий рассасывающийся, выделяющий лекарственное средство | Штука | 2018-03-01 | Номинальный диаметр стента | ≥2,1000 и ≤2,2500 | Миллиметр
|  |  |  | Длина стента | ≥7,1000 и ≤8 | Миллиметр
32.50.13.190-00937 | Стент для коронарных артерий рассасывающийся, выделяющий лекарственное средство | Штука | 2018-03-01 | Номинальный диаметр стента | ≥2,1000 и ≤2,2500 | Миллиметр
|  |  |  | Длина стента | ≥8,1000 и ≤9 | Миллиметр
32.50.13.190-00936 | Стент для коронарных артерий рассасывающийся, выделяющий лекарственное средство | Штука | 2018-03-01 | Номинальный диаметр стента | ≥2,1000 и ≤2,2500 | Миллиметр
|  |  |  | Длина стента | ≥9,1000 и ≤10 | Миллиметр
32.50.13.190-00935 | Стент для коронарных артерий рассасывающийся, выделяющий лекарственное средство | Штука | 2018-03-01 | Номинальный диаметр стента | ≥2,1000 и ≤2,2500 | Миллиметр
|  |  |  | Длина стента | ≥10,1000 и ≤11 | Миллиметр
32.50.13.190-00934 | Стент для коронарных артерий рассасывающийся, выделяющий лекарственное средство | Штука | 2018-03-01 | Номинальный диаметр стента | ≥2,1000 и ≤2,2500 | Миллиметр
|  |  |  | Длина стента | ≥11,1000 и ≤12 | Миллиметр
32.50.13.190-00933 | Стент для коронарных артерий рассасывающийся, выделяющий лекарственное средство | Штука | 2018-12-28 | Номинальный диаметр стента | ≥2,1000 и ≤2,2500 | Миллиметр
|  |  |  | Длина стента | ≥12,1000 и ≤13 | Миллиметр
32.50.13.190-00932 | Стент для коронарных артерий рассасывающийся, выделяющий лекарственное средство | Штука | 2018-12-28 | Номинальный диаметр стента | ≥2,1000 и ≤2,2500 | Миллиметр
|  |  |  | Длина стента | ≥13,1000 и ≤14 | Миллиметр
32.50.13.190-00931 | Стент для коронарных артерий рассасывающийся, выделяющий лекарственное средство | Штука | 2018-12-28 | Номинальный диаметр стента | ≥2,1000 и ≤2,2500 | Миллиметр
|  |  |  | Длина стента | ≥14,1000 и ≤15 | Миллиметр
32.50.13.190-00930 | Стент для коронарных артерий рассасывающийся, выделяющий лекарственное средство | Штука | 2018-12-28 | Номинальный диаметр стента | ≥2,1000 и ≤2,2500 | Миллиметр
|  |  |  | Длина стента | ≥15,1000 и ≤16 | Миллиметр
32.50.13.190-00929 | Стент для коронарных артерий рассасывающийся, выделяющий лекарственное средство | Штука | 2018-12-28 | Номинальный диаметр стента | ≥2,1000 и ≤2,2500 | Миллиметр
|  |  |  | Длина стента | ≥16,1000 и ≤17 | Миллиметр
32.50.13.190-00928 | Стент для коронарных артерий рассасывающийся, выделяющий лекарственное средство | Штука | 2018-12-28 | Номинальный диаметр стента | ≥2,1000 и ≤2,2500 | Миллиметр
|  |  |  | Длина стента | ≥17,1000 и ≤18 | Миллиметр
32.50.13.190-00927 | Стент для коронарных артерий рассасывающийся, выделяющий лекарственное средство | Штука | 2018-12-28 | Номинальный диаметр стента | ≥2,1000 и ≤2,2500 | Миллиметр
|  |  |  | Длина стента | ≥18,1000 и ≤19 | Миллиметр
32.50.13.190-00926 | Стент для коронарных артерий рассасывающийся, выделяющий лекарственное средство | Штука | 2018-12-28 | Номинальный диаметр стента | ≥2,1000 и ≤2,2500 | Миллиметр
|  |  |  | Длина стента | ≥19,1000 и ≤20 | Миллиметр
32.50.13.190-00925 | Стент для коронарных артерий рассасывающийся, выделяющий лекарственное средство | Штука | 2018-12-28 | Номинальный диаметр стента | ≥2,1000 и ≤2,2500 | Миллиметр
|  |  |  | Длина стента | ≥20,1000 и ≤21 | Миллиметр
32.50.13.190-00924 | Стент для коронарных артерий рассасывающийся, выделяющий лекарственное средство | Штука | 2018-12-28 | Номинальный диаметр стента | ≥2,1000 и ≤2,2500 | Миллиметр
|  |  |  | Длина стента | ≥21,1000 и ≤22 | Миллиметр
32.50.13.190-00923 | Стент для коронарных артерий рассасывающийся, выделяющий лекарственное средство | Штука | 2018-03-01 | Номинальный диаметр стента | ≥2,1000 и ≤2,2500 | Миллиметр
|  |  |  | Длина стента | ≥22,1000 и ≤23 | Миллиметр
32.50.13.190-00922 | Стент для коронарных артерий рассасывающийся, выделяющий лекарственное средство | Штука | 2018-03-01 | Номинальный диаметр стента | ≥2,1000 и ≤2,2500 | Миллиметр
|  |  |  | Длина стента | ≥23,1000 и ≤24 | Миллиметр
32.50.13.190-00921 | Стент для коронарных артерий рассасывающийся, выделяющий лекарственное средство | Штука | 2018-03-01 | Номинальный диаметр стента | ≥2,1000 и ≤2,2500 | Миллиметр
|  |  |  | Длина стента | ≥24,1000 и ≤25 | Миллиметр
32.50.13.190-00920 | Стент для коронарных артерий рассасывающийся, выделяющий лекарственное средство | Штука | 2018-03-01 | Номинальный диаметр стента | ≥2,1000 и ≤2,2500 | Миллиметр
|  |  |  | Длина стента | ≥25,1000 и ≤26 | Миллиметр
32.50.13.190-00919 | Стент для коронарных артерий рассасывающийся, выделяющий лекарственное средство | Штука | 2018-03-01 | Номинальный диаметр стента | ≥2,1000 и ≤2,2500 | Миллиметр
|  |  |  | Длина стента | ≥26,1000 и ≤27 | Миллиметр
32.50.13.190-00918 | Стент для коронарных артерий рассасывающийся, выделяющий лекарственное средство | Штука | 2018-03-01 | Номинальный диаметр стента | ≥2,1000 и ≤2,2500 | Миллиметр
|  |  |  | Длина стента | ≥27,1000 и ≤28 | Миллиметр
32.50.13.190-00917 | Стент для коронарных артерий рассасывающийся, выделяющий лекарственное средство | Штука | 2018-03-01 | Номинальный диаметр стента | ≥2,1000 и ≤2,2500 | Миллиметр
|  |  |  | Длина стента | ≥28,1000 и ≤29 | Миллиметр
32.50.13.190-00916 | Стент для коронарных артерий рассасывающийся, выделяющий лекарственное средство | Штука | 2018-03-01 | Номинальный диаметр стента | ≥2,1000 и ≤2,2500 | Миллиметр
|  |  |  | Длина стента | ≥29,1000 и ≤30 | Миллиметр
32.50.13.190-00915 | Стент для коронарных артерий рассасывающийся, выделяющий лекарственное средство | Штука | 2018-03-01 | Номинальный диаметр стента | ≥2,1000 и ≤2,2500 | Миллиметр
|  |  |  | Длина стента | ≥30,1000 и ≤31 | Миллиметр
32.50.13.190-00914 | Стент для коронарных артерий рассасывающийся, выделяющий лекарственное средство | Штука | 2018-03-01 | Номинальный диаметр стента | ≥2,1000 и ≤2,2500 | Миллиметр
|  |  |  | Длина стента | ≥31,1000 и ≤32 | Миллиметр
32.50.13.190-00913 | Стент для коронарных артерий рассасывающийся, выделяющий лекарственное средство | Штука | 2018-03-01 | Номинальный диаметр стента | ≥2,1000 и ≤2,2500 | Миллиметр
|  |  |  | Длина стента | ≥32,1000 и ≤33 | Миллиметр
32.50.13.190-00912 | Стент для коронарных артерий рассасывающийся, выделяющий лекарственное средство | Штука | 2018-03-01 | Номинальный диаметр стента | ≥2,1000 и ≤2,2500 | Миллиметр
|  |  |  | Длина стента | ≥33,1000 и ≤34 | Миллиметр
32.50.13.190-00911 | Стент для коронарных артерий рассасывающийся, выделяющий лекарственное средство | Штука | 2018-03-01 | Номинальный диаметр стента | ≥2,1000 и ≤2,2500 | Миллиметр
|  |  |  | Длина стента | ≥34,1000 и ≤35 | Миллиметр
32.50.13.190-00910 | Стент для коронарных артерий рассасывающийся, выделяющий лекарственное средство | Штука | 2018-03-01 | Номинальный диаметр стента | ≥2,1000 и ≤2,2500 | Миллиметр
|  |  |  | Длина стента | ≥35,1000 и ≤36 | Миллиметр
32.50.13.190-00909 | Стент для коронарных артерий рассасывающийся, выделяющий лекарственное средство | Штука | 2018-03-01 | Номинальный диаметр стента | ≥2,1000 и ≤2,2500 | Миллиметр
|  |  |  | Длина стента | ≥36,1000 и ≤37 | Миллиметр
32.50.13.190-00908 | Стент для коронарных артерий рассасывающийся, выделяющий лекарственное средство | Штука | 2018-03-01 | Номинальный диаметр стента | ≥2,1000 и ≤2,2500 | Миллиметр
|  |  |  | Длина стента | ≥37,1000 и ≤38 | Миллиметр
32.50.13.190-00907 | Стент для коронарных артерий рассасывающийся, выделяющий лекарственное средство | Штука | 2018-03-01 | Номинальный диаметр стента | ≥2,1000 и ≤2,2500 | Миллиметр
|  |  |  | Длина стента | ≥38,1000 и ≤39 | Миллиметр
32.50.13.190-00906 | Стент для коронарных артерий рассасывающийся, выделяющий лекарственное средство | Штука | 2018-03-01 | Номинальный диаметр стента | ≥2,1000 и ≤2,2500 | Миллиметр
|  |  |  | Длина стента | ≥39,1000 и ≤40 | Миллиметр
32.50.13.190-00905 | Стент для коронарных артерий рассасывающийся, выделяющий лекарственное средство | Штука | 2018-03-01 | Номинальный диаметр стента | ≥2,1000 и ≤2,2500 | Миллиметр
|  |  |  | Длина стента | ≥40,1000 и ≤41 | Миллиметр
32.50.13.190-00904 | Стент для коронарных артерий рассасывающийся, выделяющий лекарственное средство | Штука | 2018-03-01 | Номинальный диаметр стента | ≥2,1000 и ≤2,2500 | Миллиметр
|  |  |  | Длина стента | ≥41,1000 и ≤42 | Миллиметр
32.50.13.190-00903 | Стент для коронарных артерий рассасывающийся, выделяющий лекарственное средство | Штука | 2018-03-01 | Номинальный диаметр стента | ≥2,1000 и ≤2,2500 | Миллиметр
|  |  |  | Длина стента | ≥42,1000 и ≤43 | Миллиметр
32.50.13.190-00902 | Стент для коронарных артерий рассасывающийся, выделяющий лекарственное средство | Штука | 2018-03-01 | Номинальный диаметр стента | ≥2,1000 и ≤2,2500 | Миллиметр
|  |  |  | Длина стента | ≥43,1000 и ≤44 | Миллиметр
32.50.13.190-00901 | Стент для коронарных артерий рассасывающийся, выделяющий лекарственное средство | Штука | 2018-03-01 | Номинальный диаметр стента | ≥2,1000 и ≤2,2500 | Миллиметр
|  |  |  | Длина стента | ≥44,1000 и ≤45 | Миллиметр
32.50.13.190-00900 | Стент для коронарных артерий рассасывающийся, выделяющий лекарственное средство | Штука | 2018-03-01 | Номинальный диаметр стента | ≥2,1000 и ≤2,2500 | Миллиметр
|  |  |  | Длина стента | ≥45,1000 и ≤46 | Миллиметр
32.50.13.190-00899 | Стент для коронарных артерий рассасывающийся, выделяющий лекарственное средство | Штука | 2018-03-01 | Номинальный диаметр стента | ≥2,1000 и ≤2,2500 | Миллиметр
|  |  |  | Длина стента | ≥46,1000 и ≤47 | Миллиметр
32.50.13.190-00898 | Стент для коронарных артерий рассасывающийся, выделяющий лекарственное средство | Штука | 2018-03-01 | Номинальный диаметр стента | ≥2,1000 и ≤2,2500 | Миллиметр
|  |  |  | Длина стента | ≥47,1000 и ≤48 | Миллиметр
32.50.13.190-00897 | Стент для коронарных артерий рассасывающийся, выделяющий лекарственное средство | Штука | 2018-03-01 | Номинальный диаметр стента | ≥2,2600 и ≤2,5000 | Миллиметр
|  |  |  | Длина стента | ≥6 и ≤7 | Миллиметр
32.50.13.190-00896 | Стент для коронарных артерий рассасывающийся, выделяющий лекарственное средство | Штука | 2018-03-01 | Номинальный диаметр стента | ≥2,2600 и ≤2,5000 | Миллиметр
|  |  |  | Длина стента | ≥7,1000 и ≤8 | Миллиметр
32.50.13.190-00895 | Стент для коронарных артерий рассасывающийся, выделяющий лекарственное средство | Штука | 2018-03-01 | Номинальный диаметр стента | ≥2,2600 и ≤2,5000 | Миллиметр
|  |  |  | Длина стента | ≥8,1000 и ≤9 | Миллиметр
32.50.13.190-00894 | Стент для коронарных артерий рассасывающийся, выделяющий лекарственное средство | Штука | 2018-03-01 | Номинальный диаметр стента | ≥2,2600 и ≤2,5000 | Миллиметр
|  |  |  | Длина стента | ≥9,1000 и ≤10 | Миллиметр
32.50.13.190-00893 | Стент для коронарных артерий рассасывающийся, выделяющий лекарственное средство | Штука | 2018-03-01 | Номинальный диаметр стента | ≥2,2600 и ≤2,5000 | Миллиметр
|  |  |  | Длина стента | ≥10,1000 и ≤11 | Миллиметр
32.50.13.190-00892 | Стент для коронарных артерий рассасывающийся, выделяющий лекарственное средство | Штука | 2018-03-01 | Номинальный диаметр стента | ≥2,2600 и ≤2,5000 | Миллиметр
|  |  |  | Длина стента | ≥11,1000 и ≤12 | Миллиметр
32.50.13.190-00891 | Стент для коронарных артерий рассасывающийся, выделяющий лекарственное средство | Штука | 2018-03-01 | Номинальный диаметр стента | ≥2,2600 и ≤2,5000 | Миллиметр
|  |  |  | Длина стента | ≥12,1000 и ≤13 | Миллиметр
32.50.13.190-00890 | Стент для коронарных артерий рассасывающийся, выделяющий лекарственное средство | Штука | 2018-03-01 | Номинальный диаметр стента | ≥2,2600 и ≤2,5000 | Миллиметр
|  |  |  | Длина стента | ≥13,1000 и ≤14 | Миллиметр
32.50.13.190-00889 | Стент для коронарных артерий рассасывающийся, выделяющий лекарственное средство | Штука | 2018-03-01 | Номинальный диаметр стента | ≥2,2600 и ≤2,5000 | Миллиметр
|  |  |  | Длина стента | ≥14,1000 и ≤15 | Миллиметр
32.50.13.190-00888 | Стент для коронарных артерий рассасывающийся, выделяющий лекарственное средство | Штука | 2018-03-01 | Номинальный диаметр стента | ≥2,2600 и ≤2,5000 | Миллиметр
|  |  |  | Длина стента | ≥15,1000 и ≤16 | Миллиметр
32.50.13.190-00887 | Стент для коронарных артерий рассасывающийся, выделяющий лекарственное средство | Штука | 2018-03-01 | Номинальный диаметр стента | ≥2,2600 и ≤2,5000 | Миллиметр
|  |  |  | Длина стента | ≥16,1000 и ≤17 | Миллиметр
32.50.13.190-00886 | Стент для коронарных артерий рассасывающийся, выделяющий лекарственное средство | Штука | 2018-03-01 | Номинальный диаметр стента | ≥2,2600 и ≤2,5000 | Миллиметр
|  |  |  | Длина стента | ≥17,1000 и ≤18 | Миллиметр
32.50.13.190-00885 | Стент для коронарных артерий рассасывающийся, выделяющий лекарственное средство | Штука | 2018-03-01 | Номинальный диаметр стента | ≥2,2600 и ≤2,5000 | Миллиметр
|  |  |  | Длина стента | ≥18,1000 и ≤19 | Миллиметр
32.50.13.190-00884 | Стент для коронарных артерий рассасывающийся, выделяющий лекарственное средство | Штука | 2018-03-01 | Номинальный диаметр стента | ≥2,2600 и ≤2,5000 | Миллиметр
|  |  |  | Длина стента | ≥19,1000 и ≤20 | Миллиметр
32.50.13.190-00883 | Стент для коронарных артерий рассасывающийся, выделяющий лекарственное средство | Штука | 2018-03-01 | Номинальный диаметр стента | ≥2,2600 и ≤2,5000 | Миллиметр
|  |  |  | Длина стента | ≥20,1000 и ≤21 | Миллиметр
32.50.13.190-00882 | Стент для коронарных артерий рассасывающийся, выделяющий лекарственное средство | Штука | 2018-03-01 | Номинальный диаметр стента | ≥2,2600 и ≤2,5000 | Миллиметр
|  |  |  | Длина стента | ≥21,1000 и ≤22 | Миллиметр
32.50.13.190-00881 | Стент для коронарных артерий рассасывающийся, выделяющий лекарственное средство | Штука | 2018-03-01 | Номинальный диаметр стента | ≥2,2600 и ≤2,5000 | Миллиметр
|  |  |  | Длина стента | ≥22,1000 и ≤23 | Миллиметр
32.50.13.190-00880 | Стент для коронарных артерий рассасывающийся, выделяющий лекарственное средство | Штука | 2018-03-01 | Номинальный диаметр стента | ≥2,2600 и ≤2,5000 | Миллиметр
|  |  |  | Длина стента | ≥23,1000 и ≤24 | Миллиметр
32.50.13.190-00879 | Стент для коронарных артерий рассасывающийся, выделяющий лекарственное средство | Штука | 2018-03-01 | Номинальный диаметр стента | ≥2,2600 и ≤2,5000 | Миллиметр
|  |  |  | Длина стента | ≥24,1000 и ≤25 | Миллиметр
32.50.13.190-00878 | Стент для коронарных артерий рассасывающийся, выделяющий лекарственное средство | Штука | 2018-03-01 | Номинальный диаметр стента | ≥2,2600 и ≤2,5000 | Миллиметр
|  |  |  | Длина стента | ≥25,1000 и ≤26 | Миллиметр
32.50.13.190-00877 | Стент для коронарных артерий рассасывающийся, выделяющий лекарственное средство | Штука | 2018-03-01 | Номинальный диаметр стента | ≥2,2600 и ≤2,5000 | Миллиметр
|  |  |  | Длина стента | ≥26,1000 и ≤27 | Миллиметр
32.50.13.190-00876 | Стент для коронарных артерий рассасывающийся, выделяющий лекарственное средство | Штука | 2018-03-01 | Номинальный диаметр стента | ≥2,2600 и ≤2,5000 | Миллиметр
|  |  |  | Длина стента | ≥27,1000 и ≤28 | Миллиметр
32.50.13.190-00875 | Стент для коронарных артерий рассасывающийся, выделяющий лекарственное средство | Штука | 2018-03-01 | Номинальный диаметр стента | ≥2,2600 и ≤2,5000 | Миллиметр
|  |  |  | Длина стента | ≥28,1000 и ≤29 | Миллиметр
32.50.13.190-00874 | Стент для коронарных артерий рассасывающийся, выделяющий лекарственное средство | Штука | 2018-03-01 | Номинальный диаметр стента | ≥2,2600 и ≤2,5000 | Миллиметр
|  |  |  | Длина стента | ≥29,1000 и ≤30 | Миллиметр
32.50.13.190-00873 | Стент для коронарных артерий рассасывающийся, выделяющий лекарственное средство | Штука | 2018-03-01 | Номинальный диаметр стента | ≥2,2600 и ≤2,5000 | Миллиметр
|  |  |  | Длина стента | ≥30,1000 и ≤31 | Миллиметр
32.50.13.190-00872 | Стент для коронарных артерий рассасывающийся, выделяющий лекарственное средство | Штука | 2018-03-01 | Номинальный диаметр стента | ≥2,2600 и ≤2,5000 | Миллиметр
|  |  |  | Длина стента | ≥31,1000 и ≤32 | Миллиметр
32.50.13.190-00871 | Стент для коронарных артерий рассасывающийся, выделяющий лекарственное средство | Штука | 2018-03-01 | Номинальный диаметр стента | ≥2,2600 и ≤2,5000 | Миллиметр
|  |  |  | Длина стента | ≥32,1000 и ≤33 | Миллиметр
32.50.13.190-00870 | Стент для коронарных артерий рассасывающийся, выделяющий лекарственное средство | Штука | 2018-03-01 | Номинальный диаметр стента | ≥2,2600 и ≤2,5000 | Миллиметр
|  |  |  | Длина стента | ≥33,1000 и ≤34 | Миллиметр
32.50.13.190-00869 | Стент для коронарных артерий рассасывающийся, выделяющий лекарственное средство | Штука | 2018-03-01 | Номинальный диаметр стента | ≥2,2600 и ≤2,5000 | Миллиметр
|  |  |  | Длина стента | ≥34,1000 и ≤35 | Миллиметр
32.50.13.190-00868 | Стент для коронарных артерий рассасывающийся, выделяющий лекарственное средство | Штука | 2018-03-01 | Номинальный диаметр стента | ≥2,2600 и ≤2,5000 | Миллиметр
|  |  |  | Длина стента | ≥35,1000 и ≤36 | Миллиметр
32.50.13.190-00867 | Стент для коронарных артерий рассасывающийся, выделяющий лекарственное средство | Штука | 2018-03-01 | Номинальный диаметр стента | ≥2,2600 и ≤2,5000 | Миллиметр
|  |  |  | Длина стента | ≥36,1000 и ≤37 | Миллиметр
32.50.13.190-00866 | Стент для коронарных артерий рассасывающийся, выделяющий лекарственное средство | Штука | 2018-03-01 | Номинальный диаметр стента | ≥2,2600 и ≤2,5000 | Миллиметр
|  |  |  | Длина стента | ≥37,1000 и ≤38 | Миллиметр
32.50.13.190-00865 | Стент для коронарных артерий рассасывающийся, выделяющий лекарственное средство | Штука | 2018-03-01 | Номинальный диаметр стента | ≥2,2600 и ≤2,5000 | Миллиметр
|  |  |  | Длина стента | ≥38,1000 и ≤39 | Миллиметр
32.50.13.190-00864 | Стент для коронарных артерий рассасывающийся, выделяющий лекарственное средство | Штука | 2018-03-01 | Номинальный диаметр стента | ≥2,2600 и ≤2,5000 | Миллиметр
|  |  |  | Длина стента | ≥39,1000 и ≤40 | Миллиметр
32.50.13.190-00863 | Стент для коронарных артерий рассасывающийся, выделяющий лекарственное средство | Штука | 2018-03-01 | Номинальный диаметр стента | ≥2,2600 и ≤2,5000 | Миллиметр
|  |  |  | Длина стента | ≥40,1000 и ≤41 | Миллиметр
32.50.13.190-00862 | Стент для коронарных артерий рассасывающийся, выделяющий лекарственное средство | Штука | 2018-03-01 | Номинальный диаметр стента | ≥2,2600 и ≤2,5000 | Миллиметр
|  |  |  | Длина стента | ≥41,1000 и ≤42 | Миллиметр
32.50.13.190-00861 | Стент для коронарных артерий рассасывающийся, выделяющий лекарственное средство | Штука | 2018-03-01 | Номинальный диаметр стента | ≥2,2600 и ≤2,5000 | Миллиметр
|  |  |  | Длина стента | ≥42,1000 и ≤43 | Миллиметр
32.50.13.190-00860 | Стент для коронарных артерий рассасывающийся, выделяющий лекарственное средство | Штука | 2018-03-01 | Номинальный диаметр стента | ≥2,2600 и ≤2,5000 | Миллиметр
|  |  |  | Длина стента | ≥43,1000 и ≤44 | Миллиметр
32.50.13.190-00859 | Стент для коронарных артерий рассасывающийся, выделяющий лекарственное средство | Штука | 2018-03-01 | Номинальный диаметр стента | ≥2,2600 и ≤2,5000 | Миллиметр
|  |  |  | Длина стента | ≥44,1000 и ≤45 | Миллиметр
32.50.13.190-00858 | Стент для коронарных артерий рассасывающийся, выделяющий лекарственное средство | Штука | 2018-03-01 | Номинальный диаметр стента | ≥2,2600 и ≤2,5000 | Миллиметр
|  |  |  | Длина стента | ≥45,1000 и ≤46 | Миллиметр
32.50.13.190-00857 | Стент для коронарных артерий рассасывающийся, выделяющий лекарственное средство | Штука | 2018-03-01 | Номинальный диаметр стента | ≥2,2600 и ≤2,5000 | Миллиметр
|  |  |  | Длина стента | ≥46,1000 и ≤47 | Миллиметр
32.50.13.190-00856 | Стент для коронарных артерий рассасывающийся, выделяющий лекарственное средство | Штука | 2018-03-01 | Номинальный диаметр стента | ≥2,2600 и ≤2,5000 | Миллиметр
|  |  |  | Длина стента | ≥47,1000 и ≤48 | Миллиметр
32.50.13.190-00855 | Стент для коронарных артерий рассасывающийся, выделяющий лекарственное средство | Штука | 2018-03-01 | Номинальный диаметр стента | ≥2,5100 и ≤2,7500 | Миллиметр
|  |  |  | Длина стента | ≥6 и ≤7 | Миллиметр
32.50.13.190-00854 | Стент для коронарных артерий рассасывающийся, выделяющий лекарственное средство | Штука | 2018-03-01 | Номинальный диаметр стента | ≥2,5100 и ≤2,7500 | Миллиметр
|  |  |  | Длина стента | ≥7,1000 и ≤8 | Миллиметр
32.50.13.190-00853 | Стент для коронарных артерий рассасывающийся, выделяющий лекарственное средство | Штука | 2018-03-01 | Номинальный диаметр стента | ≥2,5100 и ≤2,7500 | Миллиметр
|  |  |  | Длина стента | ≥8,1000 и ≤9 | Миллиметр
32.50.13.190-00852 | Стент для коронарных артерий рассасывающийся, выделяющий лекарственное средство | Штука | 2018-03-01 | Номинальный диаметр стента | ≥2,5100 и ≤2,7500 | Миллиметр
|  |  |  | Длина стента | ≥9,1000 и ≤10 | Миллиметр
32.50.13.190-00851 | Стент для коронарных артерий рассасывающийся, выделяющий лекарственное средство | Штука | 2018-03-01 | Номинальный диаметр стента | ≥2,5100 и ≤2,7500 | Миллиметр
|  |  |  | Длина стента | ≥10,1000 и ≤11 | Миллиметр
32.50.13.190-00850 | Стент для коронарных артерий рассасывающийся, выделяющий лекарственное средство | Штука | 2018-03-01 | Номинальный диаметр стента | ≥2,5100 и ≤2,7500 | Миллиметр
|  |  |  | Длина стента | ≥11,1000 и ≤12 | Миллиметр
32.50.13.190-00849 | Стент для коронарных артерий рассасывающийся, выделяющий лекарственное средство | Штука | 2018-03-01 | Номинальный диаметр стента | ≥2,5100 и ≤2,7500 | Миллиметр
|  |  |  | Длина стента | ≥12,1000 и ≤13 | Миллиметр
32.50.13.190-00848 | Стент для коронарных артерий рассасывающийся, выделяющий лекарственное средство | Штука | 2018-03-01 | Номинальный диаметр стента | ≥2,5100 и ≤2,7500 | Миллиметр
|  |  |  | Длина стента | ≥13,1000 и ≤14 | Миллиметр
32.50.13.190-00847 | Стент для коронарных артерий рассасывающийся, выделяющий лекарственное средство | Штука | 2018-03-01 | Номинальный диаметр стента | ≥2,5100 и ≤2,7500 | Миллиметр
|  |  |  | Длина стента | ≥14,1000 и ≤15 | Миллиметр
32.50.13.190-00846 | Стент для коронарных артерий рассасывающийся, выделяющий лекарственное средство | Штука | 2018-03-01 | Номинальный диаметр стента | ≥2,5100 и ≤2,7500 | Миллиметр
|  |  |  | Длина стента | ≥15,1000 и ≤16 | Миллиметр
32.50.13.190-00845 | Стент для коронарных артерий рассасывающийся, выделяющий лекарственное средство | Штука | 2018-03-01 | Номинальный диаметр стента | ≥2,5100 и ≤2,7500 | Миллиметр
|  |  |  | Длина стента | ≥16,1000 и ≤17 | Миллиметр
32.50.13.190-00844 | Стент для коронарных артерий рассасывающийся, выделяющий лекарственное средство | Штука | 2018-03-01 | Номинальный диаметр стента | ≥2,5100 и ≤2,7500 | Миллиметр
|  |  |  | Длина стента | ≥17,1000 и ≤18 | Миллиметр
32.50.13.190-00843 | Стент для коронарных артерий рассасывающийся, выделяющий лекарственное средство | Штука | 2018-03-01 | Номинальный диаметр стента | ≥2,5100 и ≤2,7500 | Миллиметр
|  |  |  | Длина стента | ≥18,1000 и ≤19 | Миллиметр
32.50.13.190-00842 | Стент для коронарных артерий рассасывающийся, выделяющий лекарственное средство | Штука | 2018-03-01 | Номинальный диаметр стента | ≥2,5100 и ≤2,7500 | Миллиметр
|  |  |  | Длина стента | ≥19,1000 и ≤20 | Миллиметр
32.50.13.190-00841 | Стент для коронарных артерий рассасывающийся, выделяющий лекарственное средство | Штука | 2018-03-01 | Номинальный диаметр стента | ≥2,5100 и ≤2,7500 | Миллиметр
|  |  |  | Длина стента | ≥20,1000 и ≤21 | Миллиметр
32.50.13.190-00840 | Стент для коронарных артерий рассасывающийся, выделяющий лекарственное средство | Штука | 2018-03-01 | Номинальный диаметр стента | ≥2,5100 и ≤2,7500 | Миллиметр
|  |  |  | Длина стента | ≥21,1000 и ≤22 | Миллиметр
32.50.13.190-00839 | Стент для коронарных артерий рассасывающийся, выделяющий лекарственное средство | Штука | 2018-03-01 | Номинальный диаметр стента | ≥2,5100 и ≤2,7500 | Миллиметр
|  |  |  | Длина стента | ≥22,1000 и ≤23 | Миллиметр
32.50.13.190-00838 | Стент для коронарных артерий рассасывающийся, выделяющий лекарственное средство | Штука | 2018-03-01 | Номинальный диаметр стента | ≥2,5100 и ≤2,7500 | Миллиметр
|  |  |  | Длина стента | ≥23,1000 и ≤24 | Миллиметр
32.50.13.190-00837 | Стент для коронарных артерий рассасывающийся, выделяющий лекарственное средство | Штука | 2018-03-01 | Номинальный диаметр стента | ≥2,5100 и ≤2,7500 | Миллиметр
|  |  |  | Длина стента | ≥24,1000 и ≤25 | Миллиметр
32.50.13.190-00836 | Стент для коронарных артерий рассасывающийся, выделяющий лекарственное средство | Штука | 2018-03-01 | Номинальный диаметр стента | ≥2,5100 и ≤2,7500 | Миллиметр
|  |  |  | Длина стента | ≥25,1000 и ≤26 | Миллиметр
32.50.13.190-00835 | Стент для коронарных артерий рассасывающийся, выделяющий лекарственное средство | Штука | 2018-03-01 | Номинальный диаметр стента | ≥2,5100 и ≤2,7500 | Миллиметр
|  |  |  | Длина стента | ≥26,1000 и ≤27 | Миллиметр
32.50.13.190-00834 | Стент для коронарных артерий рассасывающийся, выделяющий лекарственное средство | Штука | 2018-03-01 | Номинальный диаметр стента | ≥2,5100 и ≤2,7500 | Миллиметр
|  |  |  | Длина стента | ≥27,1000 и ≤28 | Миллиметр
32.50.13.190-00833 | Стент для коронарных артерий рассасывающийся, выделяющий лекарственное средство | Штука | 2018-03-01 | Номинальный диаметр стента | ≥2,5100 и ≤2,7500 | Миллиметр
|  |  |  | Длина стента | ≥28,1000 и ≤29 | Миллиметр
32.50.13.190-00832 | Стент для коронарных артерий рассасывающийся, выделяющий лекарственное средство | Штука | 2018-03-01 | Номинальный диаметр стента | ≥2,5100 и ≤2,7500 | Миллиметр
|  |  |  | Длина стента | ≥29,1000 и ≤30 | Миллиметр
32.50.13.190-00831 | Стент для коронарных артерий рассасывающийся, выделяющий лекарственное средство | Штука | 2018-03-01 | Номинальный диаметр стента | ≥2,5100 и ≤2,7500 | Миллиметр
|  |  |  | Длина стента | ≥30,1000 и ≤31 | Миллиметр
32.50.13.190-00830 | Стент для коронарных артерий рассасывающийся, выделяющий лекарственное средство | Штука | 2018-03-01 | Номинальный диаметр стента | ≥2,5100 и ≤2,7500 | Миллиметр
|  |  |  | Длина стента | ≥31,1000 и ≤32 | Миллиметр
32.50.13.190-00829 | Стент для коронарных артерий рассасывающийся, выделяющий лекарственное средство | Штука | 2018-03-01 | Номинальный диаметр стента | ≥2,5100 и ≤2,7500 | Миллиметр
|  |  |  | Длина стента | ≥32,1000 и ≤33 | Миллиметр
32.50.13.190-00828 | Стент для коронарных артерий рассасывающийся, выделяющий лекарственное средство | Штука | 2018-03-01 | Номинальный диаметр стента | ≥2,5100 и ≤2,7500 | Миллиметр
|  |  |  | Длина стента | ≥33,1000 и ≤34 | Миллиметр
32.50.13.190-00827 | Стент для коронарных артерий рассасывающийся, выделяющий лекарственное средство | Штука | 2018-03-01 | Номинальный диаметр стента | ≥2,5100 и ≤2,7500 | Миллиметр
|  |  |  | Длина стента | ≥34,1000 и ≤35 | Миллиметр
32.50.13.190-00826 | Стент для коронарных артерий рассасывающийся, выделяющий лекарственное средство | Штука | 2018-03-01 | Номинальный диаметр стента | ≥2,5100 и ≤2,7500 | Миллиметр
|  |  |  | Длина стента | ≥35,1000 и ≤36 | Миллиметр
32.50.13.190-00825 | Стент для коронарных артерий рассасывающийся, выделяющий лекарственное средство | Штука | 2018-03-01 | Номинальный диаметр стента | ≥2,5100 и ≤2,7500 | Миллиметр
|  |  |  | Длина стента | ≥36,1000 и ≤37 | Миллиметр
32.50.13.190-00824 | Стент для коронарных артерий рассасывающийся, выделяющий лекарственное средство | Штука | 2018-03-01 | Номинальный диаметр стента | ≥2,5100 и ≤2,7500 | Миллиметр
|  |  |  | Длина стента | ≥37,1000 и ≤38 | Миллиметр
32.50.13.190-00823 | Стент для коронарных артерий рассасывающийся, выделяющий лекарственное средство | Штука | 2018-03-01 | Номинальный диаметр стента | ≥2,5100 и ≤2,7500 | Миллиметр
|  |  |  | Длина стента | ≥38,1000 и ≤39 | Миллиметр
32.50.13.190-00822 | Стент для коронарных артерий рассасывающийся, выделяющий лекарственное средство | Штука | 2018-03-01 | Номинальный диаметр стента | ≥2,5100 и ≤2,7500 | Миллиметр
|  |  |  | Длина стента | ≥39,1000 и ≤40 | Миллиметр
32.50.13.190-00821 | Стент для коронарных артерий рассасывающийся, выделяющий лекарственное средство | Штука | 2018-03-01 | Номинальный диаметр стента | ≥2,5100 и ≤2,7500 | Миллиметр
|  |  |  | Длина стента | ≥40,1000 и ≤41 | Миллиметр
32.50.13.190-00820 | Стент для коронарных артерий рассасывающийся, выделяющий лекарственное средство | Штука | 2018-03-01 | Номинальный диаметр стента | ≥2,5100 и ≤2,7500 | Миллиметр
|  |  |  | Длина стента | ≥41,1000 и ≤42 | Миллиметр
32.50.13.190-00819 | Стент для коронарных артерий рассасывающийся, выделяющий лекарственное средство | Штука | 2018-03-01 | Номинальный диаметр стента | ≥2,5100 и ≤2,7500 | Миллиметр
|  |  |  | Длина стента | ≥42,1000 и ≤43 | Миллиметр
32.50.13.190-00818 | Стент для коронарных артерий рассасывающийся, выделяющий лекарственное средство | Штука | 2018-03-01 | Номинальный диаметр стента | ≥2,5100 и ≤2,7500 | Миллиметр
|  |  |  | Длина стента | ≥43,1000 и ≤44 | Миллиметр
32.50.13.190-00817 | Стент для коронарных артерий рассасывающийся, выделяющий лекарственное средство | Штука | 2018-03-01 | Номинальный диаметр стента | ≥2,5100 и ≤2,7500 | Миллиметр
|  |  |  | Длина стента | ≥44,1000 и ≤45 | Миллиметр
32.50.13.190-00816 | Стент для коронарных артерий рассасывающийся, выделяющий лекарственное средство | Штука | 2018-03-01 | Номинальный диаметр стента | ≥2,5100 и ≤2,7500 | Миллиметр
|  |  |  | Длина стента | ≥45,1000 и ≤46 | Миллиметр
32.50.13.190-00815 | Стент для коронарных артерий рассасывающийся, выделяющий лекарственное средство | Штука | 2018-03-01 | Номинальный диаметр стента | ≥2,5100 и ≤2,7500 | Миллиметр
|  |  |  | Длина стента | ≥46,1000 и ≤47 | Миллиметр
32.50.13.190-00814 | Стент для коронарных артерий рассасывающийся, выделяющий лекарственное средство | Штука | 2018-03-01 | Номинальный диаметр стента | ≥2,5100 и ≤2,7500 | Миллиметр
|  |  |  | Длина стента | ≥47,1000 и ≤48 | Миллиметр
32.50.13.190-00813 | Стент для коронарных артерий рассасывающийся, выделяющий лекарственное средство | Штука | 2018-03-01 | Номинальный диаметр стента | ≥2,7600 и ≤3 | Миллиметр
|  |  |  | Длина стента | ≥6 и ≤7 | Миллиметр
32.50.13.190-00812 | Стент для коронарных артерий рассасывающийся, выделяющий лекарственное средство | Штука | 2018-03-01 | Номинальный диаметр стента | ≥2,7600 и ≤3 | Миллиметр
|  |  |  | Длина стента | ≥7,1000 и ≤8 | Миллиметр
32.50.13.190-00811 | Стент для коронарных артерий рассасывающийся, выделяющий лекарственное средство | Штука | 2018-03-01 | Номинальный диаметр стента | ≥2,7600 и ≤3 | Миллиметр
|  |  |  | Длина стента | ≥8,1000 и ≤9 | Миллиметр
32.50.13.190-00810 | Стент для коронарных артерий рассасывающийся, выделяющий лекарственное средство | Штука | 2018-03-01 | Номинальный диаметр стента | ≥2,7600 и ≤3 | Миллиметр
|  |  |  | Длина стента | ≥9,1000 и ≤10 | Миллиметр
32.50.13.190-00809 | Стент для коронарных артерий рассасывающийся, выделяющий лекарственное средство | Штука | 2018-03-01 | Номинальный диаметр стента | ≥2,7600 и ≤3 | Миллиметр
|  |  |  | Длина стента | ≥10,1000 и ≤11 | Миллиметр
32.50.13.190-00808 | Стент для коронарных артерий рассасывающийся, выделяющий лекарственное средство | Штука | 2018-03-01 | Номинальный диаметр стента | ≥2,7600 и ≤3 | Миллиметр
|  |  |  | Длина стента | ≥11,1000 и ≤12 | Миллиметр
32.50.13.190-00807 | Стент для коронарных артерий рассасывающийся, выделяющий лекарственное средство | Штука | 2018-03-01 | Номинальный диаметр стента | ≥2,7600 и ≤3 | Миллиметр
|  |  |  | Длина стента | ≥12,1000 и ≤13 | Миллиметр
32.50.13.190-00806 | Стент для коронарных артерий рассасывающийся, выделяющий лекарственное средство | Штука | 2018-03-01 | Номинальный диаметр стента | ≥2,7600 и ≤3 | Миллиметр
|  |  |  | Длина стента | ≥13,1000 и ≤14 | Миллиметр
32.50.13.190-00805 | Стент для коронарных артерий рассасывающийся, выделяющий лекарственное средство | Штука | 2018-03-01 | Номинальный диаметр стента | ≥2,7600 и ≤3 | Миллиметр
|  |  |  | Длина стента | ≥14,1000 и ≤15 | Миллиметр
32.50.13.190-00804 | Стент для коронарных артерий рассасывающийся, выделяющий лекарственное средство | Штука | 2018-03-01 | Номинальный диаметр стента | ≥2,7600 и ≤3 | Миллиметр
|  |  |  | Длина стента | ≥15,1000 и ≤16 | Миллиметр
32.50.13.190-00803 | Стент для коронарных артерий рассасывающийся, выделяющий лекарственное средство | Штука | 2018-03-01 | Номинальный диаметр стента | ≥2,7600 и ≤3 | Миллиметр
|  |  |  | Длина стента | ≥16,1000 и ≤17 | Миллиметр
32.50.13.190-00802 | Стент для коронарных артерий рассасывающийся, выделяющий лекарственное средство | Штука | 2018-03-01 | Номинальный диаметр стента | ≥2,7600 и ≤3 | Миллиметр
|  |  |  | Длина стента | ≥17,1000 и ≤18 | Миллиметр
32.50.13.190-00801 | Стент для коронарных артерий рассасывающийся, выделяющий лекарственное средство | Штука | 2018-03-01 | Номинальный диаметр стента | ≥2,7600 и ≤3 | Миллиметр
|  |  |  | Длина стента | ≥18,1000 и ≤19 | Миллиметр
32.50.13.190-00800 | Стент для коронарных артерий рассасывающийся, выделяющий лекарственное средство | Штука | 2018-03-01 | Номинальный диаметр стента | ≥2,7600 и ≤3 | Миллиметр
|  |  |  | Длина стента | ≥19,1000 и ≤20 | Миллиметр
32.50.13.190-00799 | Стент для коронарных артерий рассасывающийся, выделяющий лекарственное средство | Штука | 2018-03-01 | Номинальный диаметр стента | ≥2,7600 и ≤3 | Миллиметр
|  |  |  | Длина стента | ≥20,1000 и ≤21 | Миллиметр
32.50.13.190-00798 | Стент для коронарных артерий рассасывающийся, выделяющий лекарственное средство | Штука | 2018-03-01 | Номинальный диаметр стента | ≥2,7600 и ≤3 | Миллиметр
|  |  |  | Длина стента | ≥21,1000 и ≤22 | Миллиметр
32.50.13.190-00797 | Стент для коронарных артерий рассасывающийся, выделяющий лекарственное средство | Штука | 2018-03-01 | Номинальный диаметр стента | ≥2,7600 и ≤3 | Миллиметр
|  |  |  | Длина стента | ≥22,1000 и ≤23 | Миллиметр
32.50.13.190-00796 | Стент для коронарных артерий рассасывающийся, выделяющий лекарственное средство | Штука | 2018-03-01 | Номинальный диаметр стента | ≥2,7600 и ≤3 | Миллиметр
|  |  |  | Длина стента | ≥23,1000 и ≤24 | Миллиметр
32.50.13.190-00795 | Стент для коронарных артерий рассасывающийся, выделяющий лекарственное средство | Штука | 2018-03-01 | Номинальный диаметр стента | ≥2,7600 и ≤3 | Миллиметр
|  |  |  | Длина стента | ≥24,1000 и ≤25 | Миллиметр
32.50.13.190-00794 | Стент для коронарных артерий рассасывающийся, выделяющий лекарственное средство | Штука | 2018-03-01 | Номинальный диаметр стента | ≥2,7600 и ≤3 | Миллиметр
|  |  |  | Длина стента | ≥25,1000 и ≤26 | Миллиметр
32.50.13.190-00793 | Стент для коронарных артерий рассасывающийся, выделяющий лекарственное средство | Штука | 2018-03-01 | Номинальный диаметр стента | ≥2,7600 и ≤3 | Миллиметр
|  |  |  | Длина стента | ≥26,1000 и ≤27 | Миллиметр
32.50.13.190-00792 | Стент для коронарных артерий рассасывающийся, выделяющий лекарственное средство | Штука | 2018-03-01 | Номинальный диаметр стента | ≥2,7600 и ≤3 | Миллиметр
|  |  |  | Длина стента | ≥27,1000 и ≤28 | Миллиметр
32.50.13.190-00791 | Стент для коронарных артерий рассасывающийся, выделяющий лекарственное средство | Штука | 2018-03-01 | Номинальный диаметр стента | ≥2,7600 и ≤3 | Миллиметр
|  |  |  | Длина стента | ≥28,1000 и ≤29 | Миллиметр
32.50.13.190-00790 | Стент для коронарных артерий рассасывающийся, выделяющий лекарственное средство | Штука | 2018-03-01 | Номинальный диаметр стента | ≥2,7600 и ≤3 | Миллиметр
|  |  |  | Длина стента | ≥29,1000 и ≤30 | Миллиметр
32.50.13.190-00789 | Стент для коронарных артерий рассасывающийся, выделяющий лекарственное средство | Штука | 2018-03-01 | Номинальный диаметр стента | ≥2,7600 и ≤3 | Миллиметр
|  |  |  | Длина стента | ≥30,1000 и ≤31 | Миллиметр
32.50.13.190-00788 | Стент для коронарных артерий рассасывающийся, выделяющий лекарственное средство | Штука | 2018-03-01 | Номинальный диаметр стента | ≥2,7600 и ≤3 | Миллиметр
|  |  |  | Длина стента | ≥31,1000 и ≤32 | Миллиметр
32.50.13.190-00787 | Стент для коронарных артерий рассасывающийся, выделяющий лекарственное средство | Штука | 2018-03-01 | Номинальный диаметр стента | ≥2,7600 и ≤3 | Миллиметр
|  |  |  | Длина стента | ≥32,1000 и ≤33 | Миллиметр
32.50.13.190-00786 | Стент для коронарных артерий рассасывающийся, выделяющий лекарственное средство | Штука | 2018-03-01 | Номинальный диаметр стента | ≥2,7600 и ≤3 | Миллиметр
|  |  |  | Длина стента | ≥33,1000 и ≤34 | Миллиметр
32.50.13.190-00785 | Стент для коронарных артерий рассасывающийся, выделяющий лекарственное средство | Штука | 2018-03-01 | Номинальный диаметр стента | ≥2,7600 и ≤3 | Миллиметр
|  |  |  | Длина стента | ≥34,1000 и ≤35 | Миллиметр
32.50.13.190-00784 | Стент для коронарных артерий рассасывающийся, выделяющий лекарственное средство | Штука | 2018-03-01 | Номинальный диаметр стента | ≥2,7600 и ≤3 | Миллиметр
|  |  |  | Длина стента | ≥35,1000 и ≤36 | Миллиметр
32.50.13.190-00783 | Стент для коронарных артерий рассасывающийся, выделяющий лекарственное средство | Штука | 2018-03-01 | Номинальный диаметр стента | ≥2,7600 и ≤3 | Миллиметр
|  |  |  | Длина стента | ≥36,1000 и ≤37 | Миллиметр
32.50.13.190-00782 | Стент для коронарных артерий рассасывающийся, выделяющий лекарственное средство | Штука | 2018-03-01 | Номинальный диаметр стента | ≥2,7600 и ≤3 | Миллиметр
|  |  |  | Длина стента | ≥37,1000 и ≤38 | Миллиметр
32.50.13.190-00781 | Стент для коронарных артерий рассасывающийся, выделяющий лекарственное средство | Штука | 2018-03-01 | Номинальный диаметр стента | ≥2,7600 и ≤3 | Миллиметр
|  |  |  | Длина стента | ≥38,1000 и ≤39 | Миллиметр
32.50.13.190-00780 | Стент для коронарных артерий рассасывающийся, выделяющий лекарственное средство | Штука | 2018-03-01 | Номинальный диаметр стента | ≥2,7600 и ≤3 | Миллиметр
|  |  |  | Длина стента | ≥39,1000 и ≤40 | Миллиметр
32.50.13.190-00779 | Стент для коронарных артерий рассасывающийся, выделяющий лекарственное средство | Штука | 2018-03-01 | Номинальный диаметр стента | ≥2,7600 и ≤3 | Миллиметр
|  |  |  | Длина стента | ≥40,1000 и ≤41 | Миллиметр
32.50.13.190-00778 | Стент для коронарных артерий рассасывающийся, выделяющий лекарственное средство | Штука | 2018-03-01 | Номинальный диаметр стента | ≥2,7600 и ≤3 | Миллиметр
|  |  |  | Длина стента | ≥41,1000 и ≤42 | Миллиметр
32.50.13.190-00777 | Стент для коронарных артерий рассасывающийся, выделяющий лекарственное средство | Штука | 2018-03-01 | Номинальный диаметр стента | ≥2,7600 и ≤3 | Миллиметр
|  |  |  | Длина стента | ≥42,1000 и ≤43 | Миллиметр
32.50.13.190-00776 | Стент для коронарных артерий рассасывающийся, выделяющий лекарственное средство | Штука | 2018-03-01 | Номинальный диаметр стента | ≥2,7600 и ≤3 | Миллиметр
|  |  |  | Длина стента | ≥43,1000 и ≤44 | Миллиметр
32.50.13.190-00775 | Стент для коронарных артерий рассасывающийся, выделяющий лекарственное средство | Штука | 2018-03-01 | Номинальный диаметр стента | ≥2,7600 и ≤3 | Миллиметр
|  |  |  | Длина стента | ≥44,1000 и ≤45 | Миллиметр
32.50.13.190-00774 | Стент для коронарных артерий рассасывающийся, выделяющий лекарственное средство | Штука | 2018-03-01 | Номинальный диаметр стента | ≥2,7600 и ≤3 | Миллиметр
|  |  |  | Длина стента | ≥45,1000 и ≤46 | Миллиметр
32.50.13.190-00773 | Стент для коронарных артерий рассасывающийся, выделяющий лекарственное средство | Штука | 2018-03-01 | Номинальный диаметр стента | ≥2,7600 и ≤3 | Миллиметр
|  |  |  | Длина стента | ≥46,1000 и ≤47 | Миллиметр
32.50.13.190-00772 | Стент для коронарных артерий рассасывающийся, выделяющий лекарственное средство | Штука | 2018-03-01 | Номинальный диаметр стента | ≥2,7600 и ≤3 | Миллиметр
|  |  |  | Длина стента | ≥47,1000 и ≤48 | Миллиметр
32.50.13.190-00771 | Стент для коронарных артерий рассасывающийся, выделяющий лекарственное средство | Штука | 2018-03-01 | Номинальный диаметр стента | ≥3,1000 и ≤3,5000 | Миллиметр
|  |  |  | Длина стента | ≥6 и ≤7 | Миллиметр
32.50.13.190-00770 | Стент для коронарных артерий рассасывающийся, выделяющий лекарственное средство | Штука | 2018-03-01 | Номинальный диаметр стента | ≥3,1000 и ≤3,5000 | Миллиметр
|  |  |  | Длина стента | ≥7,1000 и ≤8 | Миллиметр
32.50.13.190-00769 | Стент для коронарных артерий рассасывающийся, выделяющий лекарственное средство | Штука | 2018-03-01 | Номинальный диаметр стента | ≥3,1000 и ≤3,5000 | Миллиметр
|  |  |  | Длина стента | ≥8,1000 и ≤9 | Миллиметр
32.50.13.190-00768 | Стент для коронарных артерий рассасывающийся, выделяющий лекарственное средство | Штука | 2018-03-01 | Номинальный диаметр стента | ≥3,1000 и ≤3,5000 | Миллиметр
|  |  |  | Длина стента | ≥9,1000 и ≤10 | Миллиметр
32.50.13.190-00767 | Стент для коронарных артерий рассасывающийся, выделяющий лекарственное средство | Штука | 2018-03-01 | Номинальный диаметр стента | ≥3,1000 и ≤3,5000 | Миллиметр
|  |  |  | Длина стента | ≥10,1000 и ≤11 | Миллиметр
32.50.13.190-00766 | Стент для коронарных артерий рассасывающийся, выделяющий лекарственное средство | Штука | 2018-03-01 | Номинальный диаметр стента | ≥3,1000 и ≤3,5000 | Миллиметр
|  |  |  | Длина стента | ≥11,1000 и ≤12 | Миллиметр
32.50.13.190-00765 | Стент для коронарных артерий рассасывающийся, выделяющий лекарственное средство | Штука | 2018-03-01 | Номинальный диаметр стента | ≥3,1000 и ≤3,5000 | Миллиметр
|  |  |  | Длина стента | ≥12,1000 и ≤13 | Миллиметр
32.50.13.190-00764 | Стент для коронарных артерий рассасывающийся, выделяющий лекарственное средство | Штука | 2018-03-01 | Номинальный диаметр стента | ≥3,1000 и ≤3,5000 | Миллиметр
|  |  |  | Длина стента | ≥13,1000 и ≤14 | Миллиметр
32.50.13.190-00763 | Стент для коронарных артерий рассасывающийся, выделяющий лекарственное средство | Штука | 2018-03-01 | Номинальный диаметр стента | ≥3,1000 и ≤3,5000 | Миллиметр
|  |  |  | Длина стента | ≥14,1000 и ≤15 | Миллиметр
32.50.13.190-00762 | Стент для коронарных артерий рассасывающийся, выделяющий лекарственное средство | Штука | 2018-03-01 | Номинальный диаметр стента | ≥3,1000 и ≤3,5000 | Миллиметр
|  |  |  | Длина стента | ≥15,1000 и ≤16 | Миллиметр
32.50.13.190-00761 | Стент для коронарных артерий рассасывающийся, выделяющий лекарственное средство | Штука | 2018-03-01 | Номинальный диаметр стента | ≥3,1000 и ≤3,5000 | Миллиметр
|  |  |  | Длина стента | ≥16,1000 и ≤17 | Миллиметр
32.50.13.190-00760 | Стент для коронарных артерий рассасывающийся, выделяющий лекарственное средство | Штука | 2018-03-01 | Номинальный диаметр стента | ≥3,1000 и ≤3,5000 | Миллиметр
|  |  |  | Длина стента | ≥17,1000 и ≤18 | Миллиметр
32.50.13.190-00759 | Стент для коронарных артерий рассасывающийся, выделяющий лекарственное средство | Штука | 2018-03-01 | Номинальный диаметр стента | ≥3,1000 и ≤3,5000 | Миллиметр
|  |  |  | Длина стента | ≥18,1000 и ≤19 | Миллиметр
32.50.13.190-00758 | Стент для коронарных артерий рассасывающийся, выделяющий лекарственное средство | Штука | 2018-03-01 | Номинальный диаметр стента | ≥3,1000 и ≤3,5000 | Миллиметр
|  |  |  | Длина стента | ≥19,1000 и ≤20 | Миллиметр
32.50.13.190-00757 | Стент для коронарных артерий рассасывающийся, выделяющий лекарственное средство | Штука | 2018-03-01 | Номинальный диаметр стента | ≥3,1000 и ≤3,5000 | Миллиметр
|  |  |  | Длина стента | ≥20,1000 и ≤21 | Миллиметр
32.50.13.190-00756 | Стент для коронарных артерий рассасывающийся, выделяющий лекарственное средство | Штука | 2018-03-01 | Номинальный диаметр стента | ≥3,1000 и ≤3,5000 | Миллиметр
|  |  |  | Длина стента | ≥21,1000 и ≤22 | Миллиметр
32.50.13.190-00755 | Стент для коронарных артерий рассасывающийся, выделяющий лекарственное средство | Штука | 2018-03-01 | Номинальный диаметр стента | ≥3,1000 и ≤3,5000 | Миллиметр
|  |  |  | Длина стента | ≥22,1000 и ≤23 | Миллиметр
32.50.13.190-00754 | Стент для коронарных артерий рассасывающийся, выделяющий лекарственное средство | Штука | 2018-03-01 | Номинальный диаметр стента | ≥3,1000 и ≤3,5000 | Миллиметр
|  |  |  | Длина стента | ≥23,1000 и ≤24 | Миллиметр
32.50.13.190-00753 | Стент для коронарных артерий рассасывающийся, выделяющий лекарственное средство | Штука | 2018-03-01 | Номинальный диаметр стента | ≥3,1000 и ≤3,5000 | Миллиметр
|  |  |  | Длина стента | ≥24,1000 и ≤25 | Миллиметр
32.50.13.190-00752 | Стент для коронарных артерий рассасывающийся, выделяющий лекарственное средство | Штука | 2018-03-01 | Номинальный диаметр стента | ≥3,1000 и ≤3,5000 | Миллиметр
|  |  |  | Длина стента | ≥25,1000 и ≤26 | Миллиметр
32.50.13.190-00751 | Стент для коронарных артерий рассасывающийся, выделяющий лекарственное средство | Штука | 2018-03-01 | Номинальный диаметр стента | ≥3,1000 и ≤3,5000 | Миллиметр
|  |  |  | Длина стента | ≥26,1000 и ≤27 | Миллиметр
32.50.13.190-00750 | Стент для коронарных артерий рассасывающийся, выделяющий лекарственное средство | Штука | 2018-03-01 | Номинальный диаметр стента | ≥3,1000 и ≤3,5000 | Миллиметр
|  |  |  | Длина стента | ≥27,1000 и ≤28 | Миллиметр
32.50.13.190-00749 | Стент для коронарных артерий рассасывающийся, выделяющий лекарственное средство | Штука | 2018-03-01 | Номинальный диаметр стента | ≥3,1000 и ≤3,5000 | Миллиметр
|  |  |  | Длина стента | ≥28,1000 и ≤29 | Миллиметр
32.50.13.190-00748 | Стент для коронарных артерий рассасывающийся, выделяющий лекарственное средство | Штука | 2018-03-01 | Номинальный диаметр стента | ≥3,1000 и ≤3,5000 | Миллиметр
|  |  |  | Длина стента | ≥29,1000 и ≤30 | Миллиметр
32.50.13.190-00747 | Стент для коронарных артерий рассасывающийся, выделяющий лекарственное средство | Штука | 2018-03-01 | Номинальный диаметр стента | ≥3,1000 и ≤3,5000 | Миллиметр
|  |  |  | Длина стента | ≥30,1000 и ≤31 | Миллиметр
32.50.13.190-00746 | Стент для коронарных артерий рассасывающийся, выделяющий лекарственное средство | Штука | 2018-03-01 | Номинальный диаметр стента | ≥3,1000 и ≤3,5000 | Миллиметр
|  |  |  | Длина стента | ≥31,1000 и ≤32 | Миллиметр
32.50.13.190-00745 | Стент для коронарных артерий рассасывающийся, выделяющий лекарственное средство | Штука | 2018-03-01 | Номинальный диаметр стента | ≥3,1000 и ≤3,5000 | Миллиметр
|  |  |  | Длина стента | ≥32,1000 и ≤33 | Миллиметр
32.50.13.190-00744 | Стент для коронарных артерий рассасывающийся, выделяющий лекарственное средство | Штука | 2018-03-01 | Номинальный диаметр стента | ≥3,1000 и ≤3,5000 | Миллиметр
|  |  |  | Длина стента | ≥33,1000 и ≤34 | Миллиметр
32.50.13.190-00743 | Стент для коронарных артерий рассасывающийся, выделяющий лекарственное средство | Штука | 2018-03-01 | Номинальный диаметр стента | ≥3,1000 и ≤3,5000 | Миллиметр
|  |  |  | Длина стента | ≥34,1000 и ≤35 | Миллиметр
32.50.13.190-00742 | Стент для коронарных артерий рассасывающийся, выделяющий лекарственное средство | Штука | 2018-03-01 | Номинальный диаметр стента | ≥3,1000 и ≤3,5000 | Миллиметр
|  |  |  | Длина стента | ≥35,1000 и ≤36 | Миллиметр
32.50.13.190-00741 | Стент для коронарных артерий рассасывающийся, выделяющий лекарственное средство | Штука | 2018-03-01 | Номинальный диаметр стента | ≥3,1000 и ≤3,5000 | Миллиметр
|  |  |  | Длина стента | ≥36,1000 и ≤37 | Миллиметр
32.50.13.190-00740 | Стент для коронарных артерий рассасывающийся, выделяющий лекарственное средство | Штука | 2018-03-01 | Номинальный диаметр стента | ≥3,1000 и ≤3,5000 | Миллиметр
|  |  |  | Длина стента | ≥37,1000 и ≤38 | Миллиметр
32.50.13.190-00739 | Стент для коронарных артерий рассасывающийся, выделяющий лекарственное средство | Штука | 2018-03-01 | Номинальный диаметр стента | ≥3,1000 и ≤3,5000 | Миллиметр
|  |  |  | Длина стента | ≥38,1000 и ≤39 | Миллиметр
32.50.13.190-00738 | Стент для коронарных артерий рассасывающийся, выделяющий лекарственное средство | Штука | 2018-03-01 | Номинальный диаметр стента | ≥3,1000 и ≤3,5000 | Миллиметр
|  |  |  | Длина стента | ≥39,1000 и ≤40 | Миллиметр
32.50.13.190-00737 | Стент для коронарных артерий рассасывающийся, выделяющий лекарственное средство | Штука | 2018-03-01 | Номинальный диаметр стента | ≥3,1000 и ≤3,5000 | Миллиметр
|  |  |  | Длина стента | ≥40,1000 и ≤41 | Миллиметр
32.50.13.190-00736 | Стент для коронарных артерий рассасывающийся, выделяющий лекарственное средство | Штука | 2018-03-01 | Номинальный диаметр стента | ≥3,1000 и ≤3,5000 | Миллиметр
|  |  |  | Длина стента | ≥41,1000 и ≤42 | Миллиметр
32.50.13.190-00735 | Стент для коронарных артерий рассасывающийся, выделяющий лекарственное средство | Штука | 2018-03-01 | Номинальный диаметр стента | ≥3,1000 и ≤3,5000 | Миллиметр
|  |  |  | Длина стента | ≥42,1000 и ≤43 | Миллиметр
32.50.13.190-00734 | Стент для коронарных артерий рассасывающийся, выделяющий лекарственное средство | Штука | 2018-03-01 | Номинальный диаметр стента | ≥3,1000 и ≤3,5000 | Миллиметр
|  |  |  | Длина стента | ≥43,1000 и ≤44 | Миллиметр
32.50.13.190-00733 | Стент для коронарных артерий рассасывающийся, выделяющий лекарственное средство | Штука | 2018-03-01 | Номинальный диаметр стента | ≥3,1000 и ≤3,5000 | Миллиметр
|  |  |  | Длина стента | ≥44,1000 и ≤45 | Миллиметр
32.50.13.190-00732 | Стент для коронарных артерий рассасывающийся, выделяющий лекарственное средство | Штука | 2018-03-01 | Номинальный диаметр стента | ≥3,1000 и ≤3,5000 | Миллиметр
|  |  |  | Длина стента | ≥45,1000 и ≤46 | Миллиметр
32.50.13.190-00731 | Стент для коронарных артерий рассасывающийся, выделяющий лекарственное средство | Штука | 2018-03-01 | Номинальный диаметр стента | ≥3,1000 и ≤3,5000 | Миллиметр
|  |  |  | Длина стента | ≥46,1000 и ≤47 | Миллиметр
32.50.13.190-00730 | Стент для коронарных артерий рассасывающийся, выделяющий лекарственное средство | Штука | 2018-03-01 | Номинальный диаметр стента | ≥3,1000 и ≤3,5000 | Миллиметр
|  |  |  | Длина стента | ≥47,1000 и ≤48 | Миллиметр
32.50.13.190-00729 | Стент для коронарных артерий рассасывающийся, выделяющий лекарственное средство | Штука | 2018-03-01 | Номинальный диаметр стента | ≥3,6000 и ≤4 | Миллиметр
|  |  |  | Длина стента | ≥6 и ≤7 | Миллиметр
32.50.13.190-00728 | Стент для коронарных артерий рассасывающийся, выделяющий лекарственное средство | Штука | 2018-03-01 | Номинальный диаметр стента | ≥3,6000 и ≤4 | Миллиметр
|  |  |  | Длина стента | ≥7,1000 и ≤8 | Миллиметр
32.50.13.190-00727 | Стент для коронарных артерий рассасывающийся, выделяющий лекарственное средство | Штука | 2018-03-01 | Номинальный диаметр стента | ≥3,6000 и ≤4 | Миллиметр
|  |  |  | Длина стента | ≥8,1000 и ≤9 | Миллиметр
32.50.13.190-00726 | Стент для коронарных артерий рассасывающийся, выделяющий лекарственное средство | Штука | 2018-03-01 | Номинальный диаметр стента | ≥3,6000 и ≤4 | Миллиметр
|  |  |  | Длина стента | ≥9,1000 и ≤10 | Миллиметр
32.50.13.190-00725 | Стент для коронарных артерий рассасывающийся, выделяющий лекарственное средство | Штука | 2018-03-01 | Номинальный диаметр стента | ≥3,6000 и ≤4 | Миллиметр
|  |  |  | Длина стента | ≥10,1000 и ≤11 | Миллиметр
32.50.13.190-00724 | Стент для коронарных артерий рассасывающийся, выделяющий лекарственное средство | Штука | 2018-03-01 | Номинальный диаметр стента | ≥3,6000 и ≤4 | Миллиметр
|  |  |  | Длина стента | ≥11,1000 и ≤12 | Миллиметр
32.50.13.190-00723 | Стент для коронарных артерий рассасывающийся, выделяющий лекарственное средство | Штука | 2018-03-01 | Номинальный диаметр стента | ≥3,6000 и ≤4 | Миллиметр
|  |  |  | Длина стента | ≥12,1000 и ≤13 | Миллиметр
32.50.13.190-00722 | Стент для коронарных артерий рассасывающийся, выделяющий лекарственное средство | Штука | 2018-03-01 | Номинальный диаметр стента | ≥3,6000 и ≤4 | Миллиметр
|  |  |  | Длина стента | ≥13,1000 и ≤14 | Миллиметр
32.50.13.190-00721 | Стент для коронарных артерий рассасывающийся, выделяющий лекарственное средство | Штука | 2018-03-01 | Номинальный диаметр стента | ≥3,6000 и ≤4 | Миллиметр
|  |  |  | Длина стента | ≥14,1000 и ≤15 | Миллиметр
32.50.13.190-00720 | Стент для коронарных артерий рассасывающийся, выделяющий лекарственное средство | Штука | 2018-03-01 | Номинальный диаметр стента | ≥3,6000 и ≤4 | Миллиметр
|  |  |  | Длина стента | ≥15,1000 и ≤16 | Миллиметр
32.50.13.190-00719 | Стент для коронарных артерий рассасывающийся, выделяющий лекарственное средство | Штука | 2018-03-01 | Номинальный диаметр стента | ≥3,6000 и ≤4 | Миллиметр
|  |  |  | Длина стента | ≥16,1000 и ≤17 | Миллиметр
32.50.13.190-00718 | Стент для коронарных артерий рассасывающийся, выделяющий лекарственное средство | Штука | 2018-03-01 | Номинальный диаметр стента | ≥3,6000 и ≤4 | Миллиметр
|  |  |  | Длина стента | ≥17,1000 и ≤18 | Миллиметр
32.50.13.190-00717 | Стент для коронарных артерий рассасывающийся, выделяющий лекарственное средство | Штука | 2018-03-01 | Номинальный диаметр стента | ≥3,6000 и ≤4 | Миллиметр
|  |  |  | Длина стента | ≥18,1000 и ≤19 | Миллиметр
32.50.13.190-00716 | Стент для коронарных артерий рассасывающийся, выделяющий лекарственное средство | Штука | 2018-03-01 | Номинальный диаметр стента | ≥3,6000 и ≤4 | Миллиметр
|  |  |  | Длина стента | ≥19,1000 и ≤20 | Миллиметр
32.50.13.190-00715 | Стент для коронарных артерий рассасывающийся, выделяющий лекарственное средство | Штука | 2018-03-01 | Номинальный диаметр стента | ≥3,6000 и ≤4 | Миллиметр
|  |  |  | Длина стента | ≥20,1000 и ≤21 | Миллиметр
32.50.13.190-00714 | Стент для коронарных артерий рассасывающийся, выделяющий лекарственное средство | Штука | 2018-03-01 | Номинальный диаметр стента | ≥3,6000 и ≤4 | Миллиметр
|  |  |  | Длина стента | ≥21,1000 и ≤22 | Миллиметр
32.50.13.190-00713 | Стент для коронарных артерий рассасывающийся, выделяющий лекарственное средство | Штука | 2018-03-01 | Номинальный диаметр стента | ≥3,6000 и ≤4 | Миллиметр
|  |  |  | Длина стента | ≥22,1000 и ≤23 | Миллиметр
32.50.13.190-00712 | Стент для коронарных артерий рассасывающийся, выделяющий лекарственное средство | Штука | 2018-03-01 | Номинальный диаметр стента | ≥3,6000 и ≤4 | Миллиметр
|  |  |  | Длина стента | ≥23,1000 и ≤24 | Миллиметр
32.50.13.190-00711 | Стент для коронарных артерий рассасывающийся, выделяющий лекарственное средство | Штука | 2018-03-01 | Номинальный диаметр стента | ≥3,6000 и ≤4 | Миллиметр
|  |  |  | Длина стента | ≥24,1000 и ≤25 | Миллиметр
32.50.13.190-00710 | Стент для коронарных артерий рассасывающийся, выделяющий лекарственное средство | Штука | 2018-03-01 | Номинальный диаметр стента | ≥3,6000 и ≤4 | Миллиметр
|  |  |  | Длина стента | ≥25,1000 и ≤26 | Миллиметр
32.50.13.190-00709 | Стент для коронарных артерий рассасывающийся, выделяющий лекарственное средство | Штука | 2018-03-01 | Номинальный диаметр стента | ≥3,6000 и ≤4 | Миллиметр
|  |  |  | Длина стента | ≥26,1000 и ≤27 | Миллиметр
32.50.13.190-00708 | Стент для коронарных артерий рассасывающийся, выделяющий лекарственное средство | Штука | 2018-03-01 | Номинальный диаметр стента | ≥3,6000 и ≤4 | Миллиметр
|  |  |  | Длина стента | ≥27,1000 и ≤28 | Миллиметр
32.50.13.190-00707 | Стент для коронарных артерий рассасывающийся, выделяющий лекарственное средство | Штука | 2018-03-01 | Номинальный диаметр стента | ≥3,6000 и ≤4 | Миллиметр
|  |  |  | Длина стента | ≥28,1000 и ≤29 | Миллиметр
32.50.13.190-00706 | Стент для коронарных артерий рассасывающийся, выделяющий лекарственное средство | Штука | 2018-03-01 | Номинальный диаметр стента | ≥3,6000 и ≤4 | Миллиметр
|  |  |  | Длина стента | ≥29,1000 и ≤30 | Миллиметр
32.50.13.190-00705 | Стент для коронарных артерий рассасывающийся, выделяющий лекарственное средство | Штука | 2018-03-01 | Номинальный диаметр стента | ≥3,6000 и ≤4 | Миллиметр
|  |  |  | Длина стента | ≥30,1000 и ≤31 | Миллиметр
32.50.13.190-00704 | Стент для коронарных артерий рассасывающийся, выделяющий лекарственное средство | Штука | 2018-03-01 | Номинальный диаметр стента | ≥3,6000 и ≤4 | Миллиметр
|  |  |  | Длина стента | ≥31,1000 и ≤32 | Миллиметр
32.50.13.190-00703 | Стент для коронарных артерий рассасывающийся, выделяющий лекарственное средство | Штука | 2018-03-01 | Номинальный диаметр стента | ≥3,6000 и ≤4 | Миллиметр
|  |  |  | Длина стента | ≥32,1000 и ≤33 | Миллиметр
32.50.13.190-00702 | Стент для коронарных артерий рассасывающийся, выделяющий лекарственное средство | Штука | 2018-03-01 | Номинальный диаметр стента | ≥3,6000 и ≤4 | Миллиметр
|  |  |  | Длина стента | ≥33,1000 и ≤34 | Миллиметр
32.50.13.190-00701 | Стент для коронарных артерий рассасывающийся, выделяющий лекарственное средство | Штука | 2018-03-01 | Номинальный диаметр стента | ≥3,6000 и ≤4 | Миллиметр
|  |  |  | Длина стента | ≥34,1000 и ≤35 | Миллиметр
32.50.13.190-00700 | Стент для коронарных артерий рассасывающийся, выделяющий лекарственное средство | Штука | 2018-03-01 | Номинальный диаметр стента | ≥3,6000 и ≤4 | Миллиметр
|  |  |  | Длина стента | ≥35,1000 и ≤36 | Миллиметр
32.50.13.190-00699 | Стент для коронарных артерий рассасывающийся, выделяющий лекарственное средство | Штука | 2018-03-01 | Номинальный диаметр стента | ≥3,6000 и ≤4 | Миллиметр
|  |  |  | Длина стента | ≥36,1000 и ≤37 | Миллиметр
32.50.13.190-00698 | Стент для коронарных артерий рассасывающийся, выделяющий лекарственное средство | Штука | 2018-03-01 | Номинальный диаметр стента | ≥3,6000 и ≤4 | Миллиметр
|  |  |  | Длина стента | ≥37,1000 и ≤38 | Миллиметр
32.50.13.190-00697 | Стент для коронарных артерий рассасывающийся, выделяющий лекарственное средство | Штука | 2018-03-01 | Номинальный диаметр стента | ≥3,6000 и ≤4 | Миллиметр
|  |  |  | Длина стента | ≥38,1000 и ≤39 | Миллиметр
32.50.13.190-00696 | Стент для коронарных артерий рассасывающийся, выделяющий лекарственное средство | Штука | 2018-03-01 | Номинальный диаметр стента | ≥3,6000 и ≤4 | Миллиметр
|  |  |  | Длина стента | ≥39,1000 и ≤40 | Миллиметр
32.50.13.190-00695 | Стент для коронарных артерий рассасывающийся, выделяющий лекарственное средство | Штука | 2018-03-01 | Номинальный диаметр стента | ≥3,6000 и ≤4 | Миллиметр
|  |  |  | Длина стента | ≥40,1000 и ≤41 | Миллиметр
32.50.13.190-00694 | Стент для коронарных артерий рассасывающийся, выделяющий лекарственное средство | Штука | 2018-03-01 | Номинальный диаметр стента | ≥3,6000 и ≤4 | Миллиметр
|  |  |  | Длина стента | ≥41,1000 и ≤42 | Миллиметр
32.50.13.190-00693 | Стент для коронарных артерий рассасывающийся, выделяющий лекарственное средство | Штука | 2018-03-01 | Номинальный диаметр стента | ≥3,6000 и ≤4 | Миллиметр
|  |  |  | Длина стента | ≥42,1000 и ≤43 | Миллиметр
32.50.13.190-00692 | Стент для коронарных артерий рассасывающийся, выделяющий лекарственное средство | Штука | 2018-03-01 | Номинальный диаметр стента | ≥3,6000 и ≤4 | Миллиметр
|  |  |  | Длина стента | ≥43,1000 и ≤44 | Миллиметр
32.50.13.190-00691 | Стент для коронарных артерий рассасывающийся, выделяющий лекарственное средство | Штука | 2018-03-01 | Номинальный диаметр стента | ≥3,6000 и ≤4 | Миллиметр
|  |  |  | Длина стента | ≥44,1000 и ≤45 | Миллиметр
32.50.13.190-00690 | Стент для коронарных артерий рассасывающийся, выделяющий лекарственное средство | Штука | 2018-03-01 | Номинальный диаметр стента | ≥3,6000 и ≤4 | Миллиметр
|  |  |  | Длина стента | ≥45,1000 и ≤46 | Миллиметр
32.50.13.190-00689 | Стент для коронарных артерий рассасывающийся, выделяющий лекарственное средство | Штука | 2018-03-01 | Номинальный диаметр стента | ≥3,6000 и ≤4 | Миллиметр
|  |  |  | Длина стента | ≥46,1000 и ≤47 | Миллиметр
32.50.13.190-00688 | Стент для коронарных артерий рассасывающийся, выделяющий лекарственное средство | Штука | 2018-03-01 | Номинальный диаметр стента | ≥3,6000 и ≤4 | Миллиметр
|  |  |  | Длина стента | ≥47,1000 и ≤48 | Миллиметр
32.50.13.190-00687 | Стент для коронарных артерий рассасывающийся, выделяющий лекарственное средство | Штука | 2018-03-01 | Номинальный диаметр стента | ≥4,1000 и ≤4,5000 | Миллиметр
|  |  |  | Длина стента | ≥6 и ≤7 | Миллиметр
32.50.13.190-00686 | Стент для коронарных артерий рассасывающийся, выделяющий лекарственное средство | Штука | 2018-03-01 | Номинальный диаметр стента | ≥4,1000 и ≤4,5000 | Миллиметр
|  |  |  | Длина стента | ≥7,1000 и ≤8 | Миллиметр
32.50.13.190-00685 | Стент для коронарных артерий рассасывающийся, выделяющий лекарственное средство | Штука | 2018-03-01 | Номинальный диаметр стента | ≥4,1000 и ≤4,5000 | Миллиметр
|  |  |  | Длина стента | ≥8,1000 и ≤9 | Миллиметр
32.50.13.190-00684 | Стент для коронарных артерий рассасывающийся, выделяющий лекарственное средство | Штука | 2018-03-01 | Номинальный диаметр стента | ≥4,1000 и ≤4,5000 | Миллиметр
|  |  |  | Длина стента | ≥9,1000 и ≤10 | Миллиметр
32.50.13.190-00683 | Стент для коронарных артерий рассасывающийся, выделяющий лекарственное средство | Штука | 2018-03-01 | Номинальный диаметр стента | ≥4,1000 и ≤4,5000 | Миллиметр
|  |  |  | Длина стента | ≥10,1000 и ≤11 | Миллиметр
32.50.13.190-00682 | Стент для коронарных артерий рассасывающийся, выделяющий лекарственное средство | Штука | 2018-03-01 | Номинальный диаметр стента | ≥4,1000 и ≤4,5000 | Миллиметр
|  |  |  | Длина стента | ≥11,1000 и ≤12 | Миллиметр
32.50.13.190-00681 | Стент для коронарных артерий рассасывающийся, выделяющий лекарственное средство | Штука | 2018-03-01 | Номинальный диаметр стента | ≥4,1000 и ≤4,5000 | Миллиметр
|  |  |  | Длина стента | ≥12,1000 и ≤13 | Миллиметр
32.50.13.190-00680 | Стент для коронарных артерий рассасывающийся, выделяющий лекарственное средство | Штука | 2018-03-01 | Номинальный диаметр стента | ≥4,1000 и ≤4,5000 | Миллиметр
|  |  |  | Длина стента | ≥13,1000 и ≤14 | Миллиметр
32.50.13.190-00679 | Стент для коронарных артерий рассасывающийся, выделяющий лекарственное средство | Штука | 2018-03-01 | Номинальный диаметр стента | ≥4,1000 и ≤4,5000 | Миллиметр
|  |  |  | Длина стента | ≥14,1000 и ≤15 | Миллиметр
32.50.13.190-00678 | Стент для коронарных артерий рассасывающийся, выделяющий лекарственное средство | Штука | 2018-03-01 | Номинальный диаметр стента | ≥4,1000 и ≤4,5000 | Миллиметр
|  |  |  | Длина стента | ≥15,1000 и ≤16 | Миллиметр
32.50.13.190-00677 | Стент для коронарных артерий рассасывающийся, выделяющий лекарственное средство | Штука | 2018-03-01 | Номинальный диаметр стента | ≥4,1000 и ≤4,5000 | Миллиметр
|  |  |  | Длина стента | ≥16,1000 и ≤17 | Миллиметр
32.50.13.190-00676 | Стент для коронарных артерий рассасывающийся, выделяющий лекарственное средство | Штука | 2018-03-01 | Номинальный диаметр стента | ≥4,1000 и ≤4,5000 | Миллиметр
|  |  |  | Длина стента | ≥17,1000 и ≤18 | Миллиметр
32.50.13.190-00675 | Стент для коронарных артерий рассасывающийся, выделяющий лекарственное средство | Штука | 2018-03-01 | Номинальный диаметр стента | ≥4,1000 и ≤4,5000 | Миллиметр
|  |  |  | Длина стента | ≥18,1000 и ≤19 | Миллиметр
32.50.13.190-00674 | Стент для коронарных артерий рассасывающийся, выделяющий лекарственное средство | Штука | 2018-03-01 | Номинальный диаметр стента | ≥4,1000 и ≤4,5000 | Миллиметр
|  |  |  | Длина стента | ≥19,1000 и ≤20 | Миллиметр
32.50.13.190-00673 | Стент для коронарных артерий рассасывающийся, выделяющий лекарственное средство | Штука | 2018-03-01 | Номинальный диаметр стента | ≥4,1000 и ≤4,5000 | Миллиметр
|  |  |  | Длина стента | ≥20,1000 и ≤21 | Миллиметр
32.50.13.190-00672 | Стент для коронарных артерий рассасывающийся, выделяющий лекарственное средство | Штука | 2018-03-01 | Номинальный диаметр стента | ≥4,1000 и ≤4,5000 | Миллиметр
|  |  |  | Длина стента | ≥21,1000 и ≤22 | Миллиметр
32.50.13.190-00671 | Стент для коронарных артерий рассасывающийся, выделяющий лекарственное средство | Штука | 2018-03-01 | Номинальный диаметр стента | ≥4,1000 и ≤4,5000 | Миллиметр
|  |  |  | Длина стента | ≥22,1000 и ≤23 | Миллиметр
32.50.13.190-00670 | Стент для коронарных артерий рассасывающийся, выделяющий лекарственное средство | Штука | 2018-03-01 | Номинальный диаметр стента | ≥4,1000 и ≤4,5000 | Миллиметр
|  |  |  | Длина стента | ≥23,1000 и ≤24 | Миллиметр
32.50.13.190-00669 | Стент для коронарных артерий рассасывающийся, выделяющий лекарственное средство | Штука | 2018-03-01 | Номинальный диаметр стента | ≥4,1000 и ≤4,5000 | Миллиметр
|  |  |  | Длина стента | ≥24,1000 и ≤25 | Миллиметр
32.50.13.190-00668 | Стент для коронарных артерий рассасывающийся, выделяющий лекарственное средство | Штука | 2018-03-01 | Номинальный диаметр стента | ≥4,1000 и ≤4,5000 | Миллиметр
|  |  |  | Длина стента | ≥25,1000 и ≤26 | Миллиметр
32.50.13.190-00667 | Стент для коронарных артерий рассасывающийся, выделяющий лекарственное средство | Штука | 2018-03-01 | Номинальный диаметр стента | ≥4,1000 и ≤4,5000 | Миллиметр
|  |  |  | Длина стента | ≥26,1000 и ≤27 | Миллиметр
32.50.13.190-00666 | Стент для коронарных артерий рассасывающийся, выделяющий лекарственное средство | Штука | 2018-03-01 | Номинальный диаметр стента | ≥4,1000 и ≤4,5000 | Миллиметр
|  |  |  | Длина стента | ≥27,1000 и ≤28 | Миллиметр
32.50.13.190-00665 | Стент для коронарных артерий рассасывающийся, выделяющий лекарственное средство | Штука | 2018-03-01 | Номинальный диаметр стента | ≥4,1000 и ≤4,5000 | Миллиметр
|  |  |  | Длина стента | ≥28,1000 и ≤29 | Миллиметр
32.50.13.190-00664 | Стент для коронарных артерий рассасывающийся, выделяющий лекарственное средство | Штука | 2018-03-01 | Номинальный диаметр стента | ≥4,1000 и ≤4,5000 | Миллиметр
|  |  |  | Длина стента | ≥29,1000 и ≤30 | Миллиметр
32.50.13.190-00663 | Стент для коронарных артерий рассасывающийся, выделяющий лекарственное средство | Штука | 2018-03-01 | Номинальный диаметр стента | ≥4,1000 и ≤4,5000 | Миллиметр
|  |  |  | Длина стента | ≥30,1000 и ≤31 | Миллиметр
32.50.13.190-00662 | Стент для коронарных артерий рассасывающийся, выделяющий лекарственное средство | Штука | 2018-03-01 | Номинальный диаметр стента | ≥4,1000 и ≤4,5000 | Миллиметр
|  |  |  | Длина стента | ≥31,1000 и ≤32 | Миллиметр
32.50.13.190-00661 | Стент для коронарных артерий рассасывающийся, выделяющий лекарственное средство | Штука | 2018-03-01 | Номинальный диаметр стента | ≥4,1000 и ≤4,5000 | Миллиметр
|  |  |  | Длина стента | ≥32,1000 и ≤33 | Миллиметр
32.50.13.190-00660 | Стент для коронарных артерий рассасывающийся, выделяющий лекарственное средство | Штука | 2018-03-01 | Номинальный диаметр стента | ≥4,1000 и ≤4,5000 | Миллиметр
|  |  |  | Длина стента | ≥33,1000 и ≤34 | Миллиметр
32.50.13.190-00659 | Стент для коронарных артерий рассасывающийся, выделяющий лекарственное средство | Штука | 2018-03-01 | Номинальный диаметр стента | ≥4,1000 и ≤4,5000 | Миллиметр
|  |  |  | Длина стента | ≥34,1000 и ≤35 | Миллиметр
32.50.13.190-00658 | Стент для коронарных артерий рассасывающийся, выделяющий лекарственное средство | Штука | 2018-03-01 | Номинальный диаметр стента | ≥4,1000 и ≤4,5000 | Миллиметр
|  |  |  | Длина стента | ≥35,1000 и ≤36 | Миллиметр
32.50.13.190-00657 | Стент для коронарных артерий рассасывающийся, выделяющий лекарственное средство | Штука | 2018-03-01 | Номинальный диаметр стента | ≥4,1000 и ≤4,5000 | Миллиметр
|  |  |  | Длина стента | ≥36,1000 и ≤37 | Миллиметр
32.50.13.190-00656 | Стент для коронарных артерий рассасывающийся, выделяющий лекарственное средство | Штука | 2018-03-01 | Номинальный диаметр стента | ≥4,1000 и ≤4,5000 | Миллиметр
|  |  |  | Длина стента | ≥37,1000 и ≤38 | Миллиметр
32.50.13.190-00655 | Стент для коронарных артерий рассасывающийся, выделяющий лекарственное средство | Штука | 2018-03-01 | Номинальный диаметр стента | ≥4,1000 и ≤4,5000 | Миллиметр
|  |  |  | Длина стента | ≥38,1000 и ≤39 | Миллиметр
32.50.13.190-00654 | Стент для коронарных артерий рассасывающийся, выделяющий лекарственное средство | Штука | 2018-03-01 | Номинальный диаметр стента | ≥4,1000 и ≤4,5000 | Миллиметр
|  |  |  | Длина стента | ≥39,1000 и ≤40 | Миллиметр
32.50.13.190-00653 | Стент для коронарных артерий рассасывающийся, выделяющий лекарственное средство | Штука | 2018-03-01 | Номинальный диаметр стента | ≥4,1000 и ≤4,5000 | Миллиметр
|  |  |  | Длина стента | ≥40,1000 и ≤41 | Миллиметр
32.50.13.190-00652 | Стент для коронарных артерий рассасывающийся, выделяющий лекарственное средство | Штука | 2018-03-01 | Номинальный диаметр стента | ≥4,1000 и ≤4,5000 | Миллиметр
|  |  |  | Длина стента | ≥41,1000 и ≤42 | Миллиметр
32.50.13.190-00651 | Стент для коронарных артерий рассасывающийся, выделяющий лекарственное средство | Штука | 2018-03-01 | Номинальный диаметр стента | ≥4,1000 и ≤4,5000 | Миллиметр
|  |  |  | Длина стента | ≥42,1000 и ≤43 | Миллиметр
32.50.13.190-00650 | Стент для коронарных артерий рассасывающийся, выделяющий лекарственное средство | Штука | 2018-03-01 | Номинальный диаметр стента | ≥4,1000 и ≤4,5000 | Миллиметр
|  |  |  | Длина стента | ≥43,1000 и ≤44 | Миллиметр
32.50.13.190-00649 | Стент для коронарных артерий рассасывающийся, выделяющий лекарственное средство | Штука | 2018-03-01 | Номинальный диаметр стента | ≥4,1000 и ≤4,5000 | Миллиметр
|  |  |  | Длина стента | ≥44,1000 и ≤45 | Миллиметр
32.50.13.190-00648 | Стент для коронарных артерий рассасывающийся, выделяющий лекарственное средство | Штука | 2018-03-01 | Номинальный диаметр стента | ≥4,1000 и ≤4,5000 | Миллиметр
|  |  |  | Длина стента | ≥45,1000 и ≤46 | Миллиметр
32.50.13.190-00647 | Стент для коронарных артерий рассасывающийся, выделяющий лекарственное средство | Штука | 2018-03-01 | Номинальный диаметр стента | ≥4,1000 и ≤4,5000 | Миллиметр
|  |  |  | Длина стента | ≥46,1000 и ≤47 | Миллиметр
32.50.13.190-00646 | Стент для коронарных артерий рассасывающийся, выделяющий лекарственное средство | Штука | 2018-03-01 | Номинальный диаметр стента | ≥4,1000 и ≤4,5000 | Миллиметр
|  |  |  | Длина стента | ≥47,1000 и ≤48 | Миллиметр
32.50.13.190-00645 | Стент для коронарных артерий рассасывающийся, выделяющий лекарственное средство | Штука | 2018-03-01 | Номинальный диаметр стента | ≥4,6000 и ≤5 | Миллиметр
|  |  |  | Длина стента | ≥6 и ≤7 | Миллиметр
32.50.13.190-00644 | Стент для коронарных артерий рассасывающийся, выделяющий лекарственное средство | Штука | 2018-03-01 | Номинальный диаметр стента | ≥4,6000 и ≤5 | Миллиметр
|  |  |  | Длина стента | ≥7,1000 и ≤8 | Миллиметр
32.50.13.190-00643 | Стент для коронарных артерий рассасывающийся, выделяющий лекарственное средство | Штука | 2018-03-01 | Номинальный диаметр стента | ≥4,6000 и ≤5 | Миллиметр
|  |  |  | Длина стента | ≥8,1000 и ≤9 | Миллиметр
32.50.13.190-00642 | Стент для коронарных артерий рассасывающийся, выделяющий лекарственное средство | Штука | 2018-03-01 | Номинальный диаметр стента | ≥4,6000 и ≤5 | Миллиметр
|  |  |  | Длина стента | ≥9,1000 и ≤10 | Миллиметр
32.50.13.190-00641 | Стент для коронарных артерий рассасывающийся, выделяющий лекарственное средство | Штука | 2018-03-01 | Номинальный диаметр стента | ≥4,6000 и ≤5 | Миллиметр
|  |  |  | Длина стента | ≥10,1000 и ≤11 | Миллиметр
32.50.13.190-00640 | Стент для коронарных артерий рассасывающийся, выделяющий лекарственное средство | Штука | 2018-03-01 | Номинальный диаметр стента | ≥4,6000 и ≤5 | Миллиметр
|  |  |  | Длина стента | ≥11,1000 и ≤12 | Миллиметр
32.50.13.190-00639 | Стент для коронарных артерий рассасывающийся, выделяющий лекарственное средство | Штука | 2018-03-01 | Номинальный диаметр стента | ≥4,6000 и ≤5 | Миллиметр
|  |  |  | Длина стента | ≥12,1000 и ≤13 | Миллиметр
32.50.13.190-00638 | Стент для коронарных артерий рассасывающийся, выделяющий лекарственное средство | Штука | 2018-03-01 | Номинальный диаметр стента | ≥4,6000 и ≤5 | Миллиметр
|  |  |  | Длина стента | ≥13,1000 и ≤14 | Миллиметр
32.50.13.190-00637 | Стент для коронарных артерий рассасывающийся, выделяющий лекарственное средство | Штука | 2018-03-01 | Номинальный диаметр стента | ≥4,6000 и ≤5 | Миллиметр
|  |  |  | Длина стента | ≥14,1000 и ≤15 | Миллиметр
32.50.13.190-00636 | Стент для коронарных артерий рассасывающийся, выделяющий лекарственное средство | Штука | 2018-03-01 | Номинальный диаметр стента | ≥4,6000 и ≤5 | Миллиметр
|  |  |  | Длина стента | ≥15,1000 и ≤16 | Миллиметр
32.50.13.190-00635 | Стент для коронарных артерий рассасывающийся, выделяющий лекарственное средство | Штука | 2018-03-01 | Номинальный диаметр стента | ≥4,6000 и ≤5 | Миллиметр
|  |  |  | Длина стента | ≥16,1000 и ≤17 | Миллиметр
32.50.13.190-00634 | Стент для коронарных артерий рассасывающийся, выделяющий лекарственное средство | Штука | 2018-03-01 | Номинальный диаметр стента | ≥4,6000 и ≤5 | Миллиметр
|  |  |  | Длина стента | ≥17,1000 и ≤18 | Миллиметр
32.50.13.190-00633 | Стент для коронарных артерий рассасывающийся, выделяющий лекарственное средство | Штука | 2018-03-01 | Номинальный диаметр стента | ≥4,6000 и ≤5 | Миллиметр
|  |  |  | Длина стента | ≥18,1000 и ≤19 | Миллиметр
32.50.13.190-00632 | Стент для коронарных артерий рассасывающийся, выделяющий лекарственное средство | Штука | 2018-03-01 | Номинальный диаметр стента | ≥4,6000 и ≤5 | Миллиметр
|  |  |  | Длина стента | ≥19,1000 и ≤20 | Миллиметр
32.50.13.190-00631 | Стент для коронарных артерий рассасывающийся, выделяющий лекарственное средство | Штука | 2018-03-01 | Номинальный диаметр стента | ≥4,6000 и ≤5 | Миллиметр
|  |  |  | Длина стента | ≥20,1000 и ≤21 | Миллиметр
32.50.13.190-00630 | Стент для коронарных артерий рассасывающийся, выделяющий лекарственное средство | Штука | 2018-03-01 | Номинальный диаметр стента | ≥4,6000 и ≤5 | Миллиметр
|  |  |  | Длина стента | ≥21,1000 и ≤22 | Миллиметр
32.50.13.190-00629 | Стент для коронарных артерий рассасывающийся, выделяющий лекарственное средство | Штука | 2018-03-01 | Номинальный диаметр стента | ≥4,6000 и ≤5 | Миллиметр
|  |  |  | Длина стента | ≥22,1000 и ≤23 | Миллиметр
32.50.13.190-00628 | Стент для коронарных артерий рассасывающийся, выделяющий лекарственное средство | Штука | 2018-03-01 | Номинальный диаметр стента | ≥4,6000 и ≤5 | Миллиметр
|  |  |  | Длина стента | ≥23,1000 и ≤24 | Миллиметр
32.50.13.190-00627 | Стент для коронарных артерий рассасывающийся, выделяющий лекарственное средство | Штука | 2018-03-01 | Номинальный диаметр стента | ≥4,6000 и ≤5 | Миллиметр
|  |  |  | Длина стента | ≥24,1000 и ≤25 | Миллиметр
32.50.13.190-00626 | Стент для коронарных артерий рассасывающийся, выделяющий лекарственное средство | Штука | 2018-03-01 | Номинальный диаметр стента | ≥4,6000 и ≤5 | Миллиметр
|  |  |  | Длина стента | ≥25,1000 и ≤26 | Миллиметр
32.50.13.190-00625 | Стент для коронарных артерий рассасывающийся, выделяющий лекарственное средство | Штука | 2018-03-01 | Номинальный диаметр стента | ≥4,6000 и ≤5 | Миллиметр
|  |  |  | Длина стента | ≥26,1000 и ≤27 | Миллиметр
32.50.13.190-00624 | Стент для коронарных артерий рассасывающийся, выделяющий лекарственное средство | Штука | 2018-03-01 | Номинальный диаметр стента | ≥4,6000 и ≤5 | Миллиметр
|  |  |  | Длина стента | ≥27,1000 и ≤28 | Миллиметр
32.50.13.190-00623 | Стент для коронарных артерий рассасывающийся, выделяющий лекарственное средство | Штука | 2018-03-01 | Номинальный диаметр стента | ≥4,6000 и ≤5 | Миллиметр
|  |  |  | Длина стента | ≥28,1000 и ≤29 | Миллиметр
32.50.13.190-00622 | Стент для коронарных артерий рассасывающийся, выделяющий лекарственное средство | Штука | 2018-03-01 | Номинальный диаметр стента | ≥4,6000 и ≤5 | Миллиметр
|  |  |  | Длина стента | ≥29,1000 и ≤30 | Миллиметр
32.50.13.190-00621 | Стент для коронарных артерий рассасывающийся, выделяющий лекарственное средство | Штука | 2018-03-01 | Номинальный диаметр стента | ≥4,6000 и ≤5 | Миллиметр
|  |  |  | Длина стента | ≥30,1000 и ≤31 | Миллиметр
32.50.13.190-00620 | Стент для коронарных артерий рассасывающийся, выделяющий лекарственное средство | Штука | 2018-03-01 | Номинальный диаметр стента | ≥4,6000 и ≤5 | Миллиметр
|  |  |  | Длина стента | ≥31,1000 и ≤32 | Миллиметр
32.50.13.190-00619 | Стент для коронарных артерий рассасывающийся, выделяющий лекарственное средство | Штука | 2018-03-01 | Номинальный диаметр стента | ≥4,6000 и ≤5 | Миллиметр
|  |  |  | Длина стента | ≥32,1000 и ≤33 | Миллиметр
32.50.13.190-00618 | Стент для коронарных артерий рассасывающийся, выделяющий лекарственное средство | Штука | 2018-03-01 | Номинальный диаметр стента | ≥4,6000 и ≤5 | Миллиметр
|  |  |  | Длина стента | ≥33,1000 и ≤34 | Миллиметр
32.50.13.190-00617 | Стент для коронарных артерий рассасывающийся, выделяющий лекарственное средство | Штука | 2018-03-01 | Номинальный диаметр стента | ≥4,6000 и ≤5 | Миллиметр
|  |  |  | Длина стента | ≥34,1000 и ≤35 | Миллиметр
32.50.13.190-00616 | Стент для коронарных артерий рассасывающийся, выделяющий лекарственное средство | Штука | 2018-03-01 | Номинальный диаметр стента | ≥4,6000 и ≤5 | Миллиметр
|  |  |  | Длина стента | ≥35,1000 и ≤36 | Миллиметр
32.50.13.190-00615 | Стент для коронарных артерий рассасывающийся, выделяющий лекарственное средство | Штука | 2018-03-01 | Номинальный диаметр стента | ≥4,6000 и ≤5 | Миллиметр
|  |  |  | Длина стента | ≥36,1000 и ≤37 | Миллиметр
32.50.13.190-00614 | Стент для коронарных артерий рассасывающийся, выделяющий лекарственное средство | Штука | 2018-03-01 | Номинальный диаметр стента | ≥4,6000 и ≤5 | Миллиметр
|  |  |  | Длина стента | ≥37,1000 и ≤38 | Миллиметр
32.50.13.190-00613 | Стент для коронарных артерий рассасывающийся, выделяющий лекарственное средство | Штука | 2018-03-01 | Номинальный диаметр стента | ≥4,6000 и ≤5 | Миллиметр
|  |  |  | Длина стента | ≥38,1000 и ≤39 | Миллиметр
32.50.13.190-00612 | Стент для коронарных артерий рассасывающийся, выделяющий лекарственное средство | Штука | 2018-03-01 | Номинальный диаметр стента | ≥4,6000 и ≤5 | Миллиметр
|  |  |  | Длина стента | ≥39,1000 и ≤40 | Миллиметр
32.50.13.190-00611 | Стент для коронарных артерий рассасывающийся, выделяющий лекарственное средство | Штука | 2018-03-01 | Номинальный диаметр стента | ≥4,6000 и ≤5 | Миллиметр
|  |  |  | Длина стента | ≥40,1000 и ≤41 | Миллиметр
32.50.13.190-00610 | Стент для коронарных артерий рассасывающийся, выделяющий лекарственное средство | Штука | 2018-03-01 | Номинальный диаметр стента | ≥4,6000 и ≤5 | Миллиметр
|  |  |  | Длина стента | ≥41,1000 и ≤42 | Миллиметр
32.50.13.190-00609 | Стент для коронарных артерий рассасывающийся, выделяющий лекарственное средство | Штука | 2018-03-01 | Номинальный диаметр стента | ≥4,6000 и ≤5 | Миллиметр
|  |  |  | Длина стента | ≥42,1000 и ≤43 | Миллиметр
32.50.13.190-00608 | Стент для коронарных артерий рассасывающийся, выделяющий лекарственное средство | Штука | 2018-03-01 | Номинальный диаметр стента | ≥4,6000 и ≤5 | Миллиметр
|  |  |  | Длина стента | ≥43,1000 и ≤44 | Миллиметр
32.50.13.190-00607 | Стент для коронарных артерий рассасывающийся, выделяющий лекарственное средство | Штука | 2018-03-01 | Номинальный диаметр стента | ≥4,6000 и ≤5 | Миллиметр
|  |  |  | Длина стента | ≥44,1000 и ≤45 | Миллиметр
32.50.13.190-00606 | Стент для коронарных артерий рассасывающийся, выделяющий лекарственное средство | Штука | 2018-03-01 | Номинальный диаметр стента | ≥4,6000 и ≤5 | Миллиметр
|  |  |  | Длина стента | ≥45,1000 и ≤46 | Миллиметр
32.50.13.190-00605 | Стент для коронарных артерий рассасывающийся, выделяющий лекарственное средство | Штука | 2018-03-01 | Номинальный диаметр стента | ≥4,6000 и ≤5 | Миллиметр
|  |  |  | Длина стента | ≥46,1000 и ≤47 | Миллиметр
32.50.13.190-00604 | Стент для коронарных артерий рассасывающийся, выделяющий лекарственное средство | Штука | 2018-03-01 | Номинальный диаметр стента | ≥4,6000 и ≤5 | Миллиметр
|  |  |  | Длина стента | ≥47,1000 и ≤48 | Миллиметр
32.50.22.190-00005073 | Стент для коронарных артерий с покрытием из антител | Штука | 2019-07-01
32.50.22.190-00005151 | Стент для коронарных артерий с сетчатым каркасом | Штука | 2019-07-01
32.50.13.190-02616 | Стент для коронарных артерий, выделяющий лекарственное средство | Штука | 2020-07-31 | Лекарственное покрытие | зотаролимус и (или) эверолимус и (или) биолимус А9; сиролимус и (или) паклитаксель
|  |  |  | Номинальный диаметр стента | >3,5000 и ≤4; >2,5000 и ≤2,7500; >2 и ≤2,2500; >1,7500 и ≤2; >4,5000 и ≤5; >3 и ≤3,5000; >4 и ≤4,5000; >2,7500 и ≤3; >2,2500 и ≤2,5000; ≥1,5000 и ≤1,7500 | Миллиметр
|  |  |  | Длина стента | >47 и ≤48; >44 и ≤45; >40 и ≤41; >38 и ≤39; >37 и ≤38; >35 и ≤36; >34 и ≤35; >32 и ≤33; >31 и ≤32; >29 и ≤30; >26 и ≤27; >23 и ≤24; >20 и ≤21; >18 и ≤19; >17 и ≤18; >15 и ≤16; >14 и ≤15; >12 и ≤13; >11 и ≤12; >9 и ≤10; ≥6 и ≤7; >46 и ≤47; >28 и ≤29; >25 и ≤26; >22 и ≤23; >8 и ≤9; >43 и ≤44; >45 и ≤46; >41 и ≤42; >27 и ≤28; >24 и ≤25; >21 и ≤22; >33 и ≤34; >30 и ≤31; >13 и ≤14; >10 и ≤11; >7 и ≤8; >42 и ≤43; >39 и ≤40; >36 и ≤37; >19 и ≤20; >16 и ≤17 | Миллиметр
32.50.13.190-02615 | Стент для коронарных артерий, выделяющий лекарственное средство | Штука | 2020-07-31 | Лекарственное покрытие | зотаролимус и (или) эверолимус и (или) биолимус А9; сиролимус и (или) паклитаксель
|  |  |  | Номинальный диаметр стента | ≥1,5000 и ≤1,7500 | Миллиметр
|  |  |  | Длина стента | ≥6 и ≤7 | Миллиметр
32.50.13.190-02614 | Стент для коронарных артерий, выделяющий лекарственное средство | Штука | 2020-07-31 | Лекарственное покрытие | зотаролимус и (или) эверолимус и (или) биолимус А9; сиролимус и (или) паклитаксель
|  |  |  | Номинальный диаметр стента | ≥1,5000 и ≤1,7500 | Миллиметр
|  |  |  | Длина стента | >7 и ≤8 | Миллиметр
32.50.13.190-02613 | Стент для коронарных артерий, выделяющий лекарственное средство | Штука | 2020-07-31 | Лекарственное покрытие | зотаролимус и (или) эверолимус и (или) биолимус А9; сиролимус и (или) паклитаксель
|  |  |  | Номинальный диаметр стента | ≥1,5000 и ≤1,7500 | Миллиметр
|  |  |  | Длина стента | >8 и ≤9 | Миллиметр
32.50.13.190-02612 | Стент для коронарных артерий, выделяющий лекарственное средство | Штука | 2020-07-31 | Лекарственное покрытие | зотаролимус и (или) эверолимус и (или) биолимус А9; сиролимус и (или) паклитаксель
|  |  |  | Номинальный диаметр стента | ≥1,5000 и ≤1,7500 | Миллиметр
|  |  |  | Длина стента | >9 и ≤10 | Миллиметр
32.50.13.190-02611 | Стент для коронарных артерий, выделяющий лекарственное средство | Штука | 2020-07-31 | Лекарственное покрытие | зотаролимус и (или) эверолимус и (или) биолимус А9; сиролимус и (или) паклитаксель
|  |  |  | Номинальный диаметр стента | ≥1,5000 и ≤1,7500 | Миллиметр
|  |  |  | Длина стента | >10 и ≤11 | Миллиметр
32.50.13.190-02610 | Стент для коронарных артерий, выделяющий лекарственное средство | Штука | 2020-07-31 | Лекарственное покрытие | зотаролимус и (или) эверолимус и (или) биолимус А9; сиролимус и (или) паклитаксель
|  |  |  | Номинальный диаметр стента | ≥1,5000 и ≤1,7500 | Миллиметр
|  |  |  | Длина стента | >11 и ≤12 | Миллиметр
32.50.13.190-02609 | Стент для коронарных артерий, выделяющий лекарственное средство | Штука | 2020-07-31 | Лекарственное покрытие | зотаролимус и (или) эверолимус и (или) биолимус А9; сиролимус и (или) паклитаксель
|  |  |  | Номинальный диаметр стента | ≥1,5000 и ≤1,7500 | Миллиметр
|  |  |  | Длина стента | >12 и ≤13 | Миллиметр
32.50.13.190-02608 | Стент для коронарных артерий, выделяющий лекарственное средство | Штука | 2020-07-31 | Лекарственное покрытие | зотаролимус и (или) эверолимус и (или) биолимус А9; сиролимус и (или) паклитаксель
|  |  |  | Номинальный диаметр стента | >1,5000 и ≤1,7500 | Миллиметр
|  |  |  | Длина стента | >13 и ≤14 | Миллиметр
32.50.13.190-02607 | Стент для коронарных артерий, выделяющий лекарственное средство | Штука | 2020-07-31 | Лекарственное покрытие | зотаролимус и (или) эверолимус и (или) биолимус А9; сиролимус и (или) паклитаксель
|  |  |  | Номинальный диаметр стента | ≥1,5000 и ≤1,7500 | Миллиметр
|  |  |  | Длина стента | >14 и ≤15 | Миллиметр
32.50.13.190-02606 | Стент для коронарных артерий, выделяющий лекарственное средство | Штука | 2020-07-31 | Лекарственное покрытие | зотаролимус и (или) эверолимус и (или) биолимус А9; сиролимус и (или) паклитаксель
|  |  |  | Номинальный диаметр стента | ≥1,5000 и ≤1,7500 | Миллиметр
|  |  |  | Длина стента | >15 и ≤16 | Миллиметр
32.50.13.190-02605 | Стент для коронарных артерий, выделяющий лекарственное средство | Штука | 2020-07-31 | Лекарственное покрытие | зотаролимус и (или) эверолимус и (или) биолимус А9; сиролимус и (или) паклитаксель
|  |  |  | Номинальный диаметр стента | ≥1,5000 и ≤1,7500 | Миллиметр
|  |  |  | Длина стента | >16 и ≤17 | Миллиметр
32.50.13.190-02604 | Стент для коронарных артерий, выделяющий лекарственное средство | Штука | 2020-07-31 | Лекарственное покрытие | зотаролимус и (или) эверолимус и (или) биолимус А9; сиролимус и (или) паклитаксель
|  |  |  | Номинальный диаметр стента | ≥1,5000 и ≤1,7500 | Миллиметр
|  |  |  | Длина стента | >17 и ≤18 | Миллиметр
32.50.13.190-02603 | Стент для коронарных артерий, выделяющий лекарственное средство | Штука | 2020-07-31 | Лекарственное покрытие | зотаролимус и (или) эверолимус и (или) биолимус А9; сиролимус и (или) паклитаксель
|  |  |  | Номинальный диаметр стента | ≥1,5000 и ≤1,7500 | Миллиметр
|  |  |  | Длина стента | >18 и ≤19 | Миллиметр
32.50.13.190-02602 | Стент для коронарных артерий, выделяющий лекарственное средство | Штука | 2020-07-31 | Лекарственное покрытие | зотаролимус и (или) эверолимус и (или) биолимус А9; сиролимус и (или) паклитаксель
|  |  |  | Номинальный диаметр стента | ≥1,5000 и ≤1,7500 | Миллиметр
|  |  |  | Длина стента | >19 и ≤20 | Миллиметр
32.50.13.190-02601 | Стент для коронарных артерий, выделяющий лекарственное средство | Штука | 2020-07-31 | Лекарственное покрытие | зотаролимус и (или) эверолимус и (или) биолимус А9; сиролимус и (или) паклитаксель
|  |  |  | Номинальный диаметр стента | ≥1,5000 и ≤1,7500 | Миллиметр
|  |  |  | Длина стента | >20 и ≤21 | Миллиметр
32.50.13.190-02600 | Стент для коронарных артерий, выделяющий лекарственное средство | Штука | 2020-07-31 | Лекарственное покрытие | зотаролимус и (или) эверолимус и (или) биолимус А9; сиролимус и (или) паклитаксель
|  |  |  | Номинальный диаметр стента | ≥1,5000 и ≤1,7500 | Миллиметр
|  |  |  | Длина стента | >21 и ≤22 | Миллиметр
32.50.13.190-02599 | Стент для коронарных артерий, выделяющий лекарственное средство | Штука | 2020-07-31 | Лекарственное покрытие | зотаролимус и (или) эверолимус и (или) биолимус А9; сиролимус и (или) паклитаксель
|  |  |  | Номинальный диаметр стента | ≥1,5000 и ≤1,7500 | Миллиметр
|  |  |  | Длина стента | >22 и ≤23 | Миллиметр
32.50.13.190-02598 | Стент для коронарных артерий, выделяющий лекарственное средство | Штука | 2020-07-31 | Лекарственное покрытие | зотаролимус и (или) эверолимус и (или) биолимус А9; сиролимус и (или) паклитаксель
|  |  |  | Номинальный диаметр стента | ≥1,5000 и ≤1,7500 | Миллиметр
|  |  |  | Длина стента | >23 и ≤24 | Миллиметр
32.50.13.190-02597 | Стент для коронарных артерий, выделяющий лекарственное средство | Штука | 2020-07-31 | Лекарственное покрытие | зотаролимус и (или) эверолимус и (или) биолимус А9; сиролимус и (или) паклитаксель
|  |  |  | Номинальный диаметр стента | ≥1,5000 и ≤1,7500 | Миллиметр
|  |  |  | Длина стента | >24 и ≤25 | Миллиметр
32.50.13.190-02596 | Стент для коронарных артерий, выделяющий лекарственное средство | Штука | 2020-07-31 | Лекарственное покрытие | зотаролимус и (или) эверолимус и (или) биолимус А9; сиролимус и (или) паклитаксель
|  |  |  | Номинальный диаметр стента | ≥1,5000 и ≤1,7500 | Миллиметр
|  |  |  | Длина стента | >25 и ≤26 | Миллиметр
32.50.13.190-02595 | Стент для коронарных артерий, выделяющий лекарственное средство | Штука | 2020-07-31 | Лекарственное покрытие | зотаролимус и (или) эверолимус и (или) биолимус А9; сиролимус и (или) паклитаксель
|  |  |  | Номинальный диаметр стента | ≥1,5000 и ≤1,7500 | Миллиметр
|  |  |  | Длина стента | >26 и ≤27 | Миллиметр
32.50.13.190-02594 | Стент для коронарных артерий, выделяющий лекарственное средство | Штука | 2020-07-31 | Лекарственное покрытие | зотаролимус и (или) эверолимус и (или) биолимус А9; сиролимус и (или) паклитаксель
|  |  |  | Номинальный диаметр стента | ≥1,5000 и ≤1,7500 | Миллиметр
|  |  |  | Длина стента | >27 и ≤28 | Миллиметр
32.50.13.190-02593 | Стент для коронарных артерий, выделяющий лекарственное средство | Штука | 2020-07-31 | Лекарственное покрытие | зотаролимус и (или) эверолимус и (или) биолимус А9; сиролимус и (или) паклитаксель
|  |  |  | Номинальный диаметр стента | ≥1,5000 и ≤1,7500 | Миллиметр
|  |  |  | Длина стента | >28 и ≤29 | Миллиметр
32.50.13.190-02592 | Стент для коронарных артерий, выделяющий лекарственное средство | Штука | 2020-07-31 | Лекарственное покрытие | зотаролимус и (или) эверолимус и (или) биолимус А9; сиролимус и (или) паклитаксель
|  |  |  | Номинальный диаметр стента | ≥1,5000 и ≤1,7500 | Миллиметр
|  |  |  | Длина стента | >29 и ≤30 | Миллиметр
32.50.13.190-02591 | Стент для коронарных артерий, выделяющий лекарственное средство | Штука | 2020-07-31 | Лекарственное покрытие | зотаролимус и (или) эверолимус и (или) биолимус А9; сиролимус и (или) паклитаксель
|  |  |  | Номинальный диаметр стента | ≥1,5000 и ≤1,7500 | Миллиметр
|  |  |  | Длина стента | >30 и ≤31 | Миллиметр
32.50.13.190-02590 | Стент для коронарных артерий, выделяющий лекарственное средство | Штука | 2020-07-31 | Лекарственное покрытие | зотаролимус и (или) эверолимус и (или) биолимус А9; сиролимус и (или) паклитаксель
|  |  |  | Номинальный диаметр стента | ≥1,5000 и ≤1,7500 | Миллиметр
|  |  |  | Длина стента | >31 и ≤32 | Миллиметр
32.50.13.190-02589 | Стент для коронарных артерий, выделяющий лекарственное средство | Штука | 2020-07-31 | Лекарственное покрытие | зотаролимус и (или) эверолимус и (или) биолимус А9; сиролимус и (или) паклитаксель
|  |  |  | Номинальный диаметр стента | ≥1,5000 и ≤1,7500 | Миллиметр
|  |  |  | Длина стента | >32 и ≤33 | Миллиметр
32.50.13.190-02588 | Стент для коронарных артерий, выделяющий лекарственное средство | Штука | 2020-07-31 | Лекарственное покрытие | зотаролимус и (или) эверолимус и (или) биолимус А9; сиролимус и (или) паклитаксель
|  |  |  | Номинальный диаметр стента | ≥1,5000 и ≤1,7500 | Миллиметр
|  |  |  | Длина стента | >33 и ≤34 | Миллиметр
32.50.13.190-02587 | Стент для коронарных артерий, выделяющий лекарственное средство | Штука | 2020-07-31 | Лекарственное покрытие | зотаролимус и (или) эверолимус и (или) биолимус А9; сиролимус и (или) паклитаксель
|  |  |  | Номинальный диаметр стента | ≥1,5000 и ≤1,7500 | Миллиметр
|  |  |  | Длина стента | >34 и ≤35 | Миллиметр
32.50.13.190-02586 | Стент для коронарных артерий, выделяющий лекарственное средство | Штука | 2020-07-31 | Лекарственное покрытие | зотаролимус и (или) эверолимус и (или) биолимус А9; сиролимус и (или) паклитаксель
|  |  |  | Номинальный диаметр стента | ≥1,5000 и ≤1,7500 | Миллиметр
|  |  |  | Длина стента | >35 и ≤36 | Миллиметр
32.50.13.190-02585 | Стент для коронарных артерий, выделяющий лекарственное средство | Штука | 2020-07-31 | Лекарственное покрытие | зотаролимус и (или) эверолимус и (или) биолимус А9; сиролимус и (или) паклитаксель
|  |  |  | Номинальный диаметр стента | ≥1,5000 и ≤1,7500 | Миллиметр
|  |  |  | Длина стента | >36 и ≤37 | Миллиметр
32.50.13.190-02584 | Стент для коронарных артерий, выделяющий лекарственное средство | Штука | 2020-07-31 | Лекарственное покрытие | зотаролимус и (или) эверолимус и (или) биолимус А9; сиролимус и (или) паклитаксель
|  |  |  | Номинальный диаметр стента | ≥1,5000 и ≤1,7500 | Миллиметр
|  |  |  | Длина стента | >37 и ≤38 | Миллиметр
32.50.13.190-02583 | Стент для коронарных артерий, выделяющий лекарственное средство | Штука | 2020-07-31 | Лекарственное покрытие | зотаролимус и (или) эверолимус и (или) биолимус А9; сиролимус и (или) паклитаксель
|  |  |  | Номинальный диаметр стента | ≥1,5000 и ≤1,7500 | Миллиметр
|  |  |  | Длина стента | >38 и ≤39 | Миллиметр
32.50.13.190-02582 | Стент для коронарных артерий, выделяющий лекарственное средство | Штука | 2020-07-31 | Лекарственное покрытие | зотаролимус и (или) эверолимус и (или) биолимус А9; сиролимус и (или) паклитаксель
|  |  |  | Номинальный диаметр стента | ≥1,5000 и ≤1,7500 | Миллиметр
|  |  |  | Длина стента | >39 и ≤40 | Миллиметр
32.50.13.190-02581 | Стент для коронарных артерий, выделяющий лекарственное средство | Штука | 2020-07-31 | Лекарственное покрытие | зотаролимус и (или) эверолимус и (или) биолимус А9; сиролимус и (или) паклитаксель
|  |  |  | Номинальный диаметр стента | ≥1,5000 и ≤1,7500 | Миллиметр
|  |  |  | Длина стента | >40 и ≤41 | Миллиметр
32.50.13.190-02580 | Стент для коронарных артерий, выделяющий лекарственное средство | Штука | 2020-07-31 | Лекарственное покрытие | зотаролимус и (или) эверолимус и (или) биолимус А9; сиролимус и (или) паклитаксель
|  |  |  | Номинальный диаметр стента | ≥1,5000 и ≤1,7500 | Миллиметр
|  |  |  | Длина стента | >41 и ≤42 | Миллиметр
32.50.13.190-02579 | Стент для коронарных артерий, выделяющий лекарственное средство | Штука | 2020-07-31 | Лекарственное покрытие | зотаролимус и (или) эверолимус и (или) биолимус А9; сиролимус и (или) паклитаксель
|  |  |  | Номинальный диаметр стента | ≥1,5000 и ≤1,7500 | Миллиметр
|  |  |  | Длина стента | >42 и ≤43 | Миллиметр
32.50.13.190-02578 | Стент для коронарных артерий, выделяющий лекарственное средство | Штука | 2020-07-31 | Лекарственное покрытие | зотаролимус и (или) эверолимус и (или) биолимус А9; сиролимус и (или) паклитаксель
|  |  |  | Номинальный диаметр стента | ≥1,5000 и ≤1,7500 | Миллиметр
|  |  |  | Длина стента | >43 и ≤44 | Миллиметр
32.50.13.190-02577 | Стент для коронарных артерий, выделяющий лекарственное средство | Штука | 2020-07-31 | Лекарственное покрытие | зотаролимус и (или) эверолимус и (или) биолимус А9; сиролимус и (или) паклитаксель
|  |  |  | Номинальный диаметр стента | ≥1,5000 и ≤1,7500 | Миллиметр
|  |  |  | Длина стента | >44 и ≤45 | Миллиметр
32.50.13.190-02576 | Стент для коронарных артерий, выделяющий лекарственное средство | Штука | 2020-07-31 | Лекарственное покрытие | зотаролимус и (или) эверолимус и (или) биолимус А9; сиролимус и (или) паклитаксель
|  |  |  | Номинальный диаметр стента | ≥1,5000 и ≤1,7500 | Миллиметр
|  |  |  | Длина стента | >45 и ≤46 | Миллиметр
32.50.13.190-02575 | Стент для коронарных артерий, выделяющий лекарственное средство | Штука | 2020-07-31 | Лекарственное покрытие | зотаролимус и (или) эверолимус и (или) биолимус А9; сиролимус и (или) паклитаксель
|  |  |  | Номинальный диаметр стента | ≥1,5000 и ≤1,7500 | Миллиметр
|  |  |  | Длина стента | >46 и ≤47 | Миллиметр
32.50.13.190-02574 | Стент для коронарных артерий, выделяющий лекарственное средство | Штука | 2020-07-31 | Лекарственное покрытие | зотаролимус и (или) эверолимус и (или) биолимус А9; сиролимус и (или) паклитаксель
|  |  |  | Номинальный диаметр стента | ≥1,5000 и ≤1,7500 | Миллиметр
|  |  |  | Длина стента | >47 и ≤48 | Миллиметр
32.50.13.190-02573 | Стент для коронарных артерий, выделяющий лекарственное средство | Штука | 2020-07-31 | Лекарственное покрытие | зотаролимус и (или) эверолимус и (или) биолимус А9; сиролимус и (или) паклитаксель
|  |  |  | Номинальный диаметр стента | >1,7500 и ≤2 | Миллиметр
|  |  |  | Длина стента | ≥6 и ≤7 | Миллиметр
32.50.13.190-02572 | Стент для коронарных артерий, выделяющий лекарственное средство | Штука | 2020-07-31 | Лекарственное покрытие | зотаролимус и (или) эверолимус и (или) биолимус А9; сиролимус и (или) паклитаксель
|  |  |  | Номинальный диаметр стента | >1,7500 и ≤2 | Миллиметр
|  |  |  | Длина стента | >7 и ≤8 | Миллиметр
32.50.13.190-02571 | Стент для коронарных артерий, выделяющий лекарственное средство | Штука | 2020-07-31 | Лекарственное покрытие | зотаролимус и (или) эверолимус и (или) биолимус А9; сиролимус и (или) паклитаксель
|  |  |  | Номинальный диаметр стента | >1,7500 и ≤2 | Миллиметр
|  |  |  | Длина стента | >8 и ≤9 | Миллиметр
32.50.13.190-02570 | Стент для коронарных артерий, выделяющий лекарственное средство | Штука | 2020-07-31 | Лекарственное покрытие | зотаролимус и (или) эверолимус и (или) биолимус А9; сиролимус и (или) паклитаксель
|  |  |  | Номинальный диаметр стента | >1,7500 и ≤2 | Миллиметр
|  |  |  | Длина стента | >9 и ≤10 | Миллиметр
32.50.13.190-02569 | Стент для коронарных артерий, выделяющий лекарственное средство | Штука | 2020-07-31 | Лекарственное покрытие | зотаролимус и (или) эверолимус и (или) биолимус А9; сиролимус и (или) паклитаксель
|  |  |  | Номинальный диаметр стента | >1,7500 и ≤2 | Миллиметр
|  |  |  | Длина стента | >10 и ≤11 | Миллиметр
32.50.13.190-02568 | Стент для коронарных артерий, выделяющий лекарственное средство | Штука | 2020-07-31 | Лекарственное покрытие | зотаролимус и (или) эверолимус и (или) биолимус А9; сиролимус и (или) паклитаксель
|  |  |  | Номинальный диаметр стента | >1,7500 и ≤2 | Миллиметр
|  |  |  | Длина стента | >11 и ≤12 | Миллиметр
32.50.13.190-02567 | Стент для коронарных артерий, выделяющий лекарственное средство | Штука | 2020-07-31 | Лекарственное покрытие | зотаролимус и (или) эверолимус и (или) биолимус А9; сиролимус и (или) паклитаксель
|  |  |  | Номинальный диаметр стента | >1,7500 и ≤2 | Миллиметр
|  |  |  | Длина стента | >12 и ≤13 | Миллиметр
32.50.13.190-02566 | Стент для коронарных артерий, выделяющий лекарственное средство | Штука | 2020-07-31 | Лекарственное покрытие | зотаролимус и (или) эверолимус и (или) биолимус А9; сиролимус и (или) паклитаксель
|  |  |  | Номинальный диаметр стента | >1,7500 и ≤2 | Миллиметр
|  |  |  | Длина стента | >13 и ≤14 | Миллиметр
32.50.13.190-02565 | Стент для коронарных артерий, выделяющий лекарственное средство | Штука | 2020-07-31 | Лекарственное покрытие | зотаролимус и (или) эверолимус и (или) биолимус А9; сиролимус и (или) паклитаксель
|  |  |  | Номинальный диаметр стента | >1,7500 и ≤2 | Миллиметр
|  |  |  | Длина стента | >14 и ≤15 | Миллиметр
32.50.13.190-02564 | Стент для коронарных артерий, выделяющий лекарственное средство | Штука | 2020-07-31 | Лекарственное покрытие | зотаролимус и (или) эверолимус и (или) биолимус А9; сиролимус и (или) паклитаксель
|  |  |  | Номинальный диаметр стента | >1,7500 и ≤2 | Миллиметр
|  |  |  | Длина стента | >15 и ≤16 | Миллиметр
32.50.13.190-02563 | Стент для коронарных артерий, выделяющий лекарственное средство | Штука | 2020-07-31 | Лекарственное покрытие | зотаролимус и (или) эверолимус и (или) биолимус А9; сиролимус и (или) паклитаксель
|  |  |  | Номинальный диаметр стента | >1,7500 и ≤2 | Миллиметр
|  |  |  | Длина стента | >16 и ≤17 | Миллиметр
32.50.13.190-02562 | Стент для коронарных артерий, выделяющий лекарственное средство | Штука | 2020-07-31 | Лекарственное покрытие | зотаролимус и (или) эверолимус и (или) биолимус А9; сиролимус и (или) паклитаксель
|  |  |  | Номинальный диаметр стента | >1,7500 и ≤2 | Миллиметр
|  |  |  | Длина стента | >17 и ≤18 | Миллиметр
32.50.13.190-02561 | Стент для коронарных артерий, выделяющий лекарственное средство | Штука | 2020-07-31 | Лекарственное покрытие | зотаролимус и (или) эверолимус и (или) биолимус А9; сиролимус и (или) паклитаксель
|  |  |  | Номинальный диаметр стента | >1,7500 и ≤2 | Миллиметр
|  |  |  | Длина стента | >18 и ≤19 | Миллиметр
32.50.13.190-02560 | Стент для коронарных артерий, выделяющий лекарственное средство | Штука | 2020-07-31 | Лекарственное покрытие | зотаролимус и (или) эверолимус и (или) биолимус А9; сиролимус и (или) паклитаксель
|  |  |  | Номинальный диаметр стента | >1,7500 и ≤2 | Миллиметр
|  |  |  | Длина стента | >19 и ≤20 | Миллиметр
32.50.13.190-02559 | Стент для коронарных артерий, выделяющий лекарственное средство | Штука | 2020-07-31 | Лекарственное покрытие | зотаролимус и (или) эверолимус и (или) биолимус А9; сиролимус и (или) паклитаксель
|  |  |  | Номинальный диаметр стента | >1,7500 и ≤2 | Миллиметр
|  |  |  | Длина стента | >20 и ≤21 | Миллиметр
32.50.13.190-02558 | Стент для коронарных артерий, выделяющий лекарственное средство | Штука | 2020-07-31 | Лекарственное покрытие | зотаролимус и (или) эверолимус и (или) биолимус А9; сиролимус и (или) паклитаксель
|  |  |  | Номинальный диаметр стента | >1,7500 и ≤2 | Миллиметр
|  |  |  | Длина стента | >21 и ≤22 | Миллиметр
32.50.13.190-02557 | Стент для коронарных артерий, выделяющий лекарственное средство | Штука | 2020-07-31 | Лекарственное покрытие | зотаролимус и (или) эверолимус и (или) биолимус А9; сиролимус и (или) паклитаксель
|  |  |  | Номинальный диаметр стента | >1,7500 и ≤2 | Миллиметр
|  |  |  | Длина стента | >22 и ≤23 | Миллиметр
32.50.13.190-02556 | Стент для коронарных артерий, выделяющий лекарственное средство | Штука | 2020-07-31 | Лекарственное покрытие | зотаролимус и (или) эверолимус и (или) биолимус А9; сиролимус и (или) паклитаксель
|  |  |  | Номинальный диаметр стента | >1,7500 и ≤2 | Миллиметр
|  |  |  | Длина стента | >23 и ≤24 | Миллиметр
32.50.13.190-02555 | Стент для коронарных артерий, выделяющий лекарственное средство | Штука | 2020-07-31 | Лекарственное покрытие | зотаролимус и (или) эверолимус и (или) биолимус А9; сиролимус и (или) паклитаксель
|  |  |  | Номинальный диаметр стента | >1,7500 и ≤2 | Миллиметр
|  |  |  | Длина стента | >24 и ≤25 | Миллиметр
32.50.13.190-02554 | Стент для коронарных артерий, выделяющий лекарственное средство | Штука | 2020-07-31 | Лекарственное покрытие | зотаролимус и (или) эверолимус и (или) биолимус А9; сиролимус и (или) паклитаксель
|  |  |  | Номинальный диаметр стента | >1,7500 и ≤2 | Миллиметр
|  |  |  | Длина стента | >25 и ≤26 | Миллиметр
32.50.13.190-02553 | Стент для коронарных артерий, выделяющий лекарственное средство | Штука | 2020-07-31 | Лекарственное покрытие | зотаролимус и (или) эверолимус и (или) биолимус А9; сиролимус и (или) паклитаксель
|  |  |  | Номинальный диаметр стента | >1,7500 и ≤2 | Миллиметр
|  |  |  | Длина стента | >26 и ≤27 | Миллиметр
32.50.13.190-02552 | Стент для коронарных артерий, выделяющий лекарственное средство | Штука | 2020-07-31 | Лекарственное покрытие | зотаролимус и (или) эверолимус и (или) биолимус А9; сиролимус и (или) паклитаксель
|  |  |  | Номинальный диаметр стента | >1,7500 и ≤2 | Миллиметр
|  |  |  | Длина стента | >27 и ≤28 | Миллиметр
32.50.13.190-02541 | Стент для коронарных артерий, выделяющий лекарственное средство | Штука | 2020-07-31 | Лекарственное покрытие | зотаролимус и (или) эверолимус и (или) биолимус А9; сиролимус и (или) паклитаксель
|  |  |  | Номинальный диаметр стента | >1,7500 и ≤2 | Миллиметр
|  |  |  | Длина стента | >28 и ≤29 | Миллиметр
32.50.13.190-02540 | Стент для коронарных артерий, выделяющий лекарственное средство | Штука | 2020-07-31 | Лекарственное покрытие | зотаролимус и (или) эверолимус и (или) биолимус А9; сиролимус и (или) паклитаксель
|  |  |  | Номинальный диаметр стента | >1,7500 и ≤2 | Миллиметр
|  |  |  | Длина стента | >29 и ≤30 | Миллиметр
32.50.13.190-02539 | Стент для коронарных артерий, выделяющий лекарственное средство | Штука | 2020-07-31 | Лекарственное покрытие | зотаролимус и (или) эверолимус и (или) биолимус А9; сиролимус и (или) паклитаксель
|  |  |  | Номинальный диаметр стента | >1,7500 и ≤2 | Миллиметр
|  |  |  | Длина стента | >30 и ≤31 | Миллиметр
32.50.13.190-02538 | Стент для коронарных артерий, выделяющий лекарственное средство | Штука | 2020-07-31 | Лекарственное покрытие | зотаролимус и (или) эверолимус и (или) биолимус А9; сиролимус и (или) паклитаксель
|  |  |  | Номинальный диаметр стента | >1,7500 и ≤2 | Миллиметр
|  |  |  | Длина стента | >31 и ≤32 | Миллиметр
32.50.13.190-02537 | Стент для коронарных артерий, выделяющий лекарственное средство | Штука | 2020-07-31 | Лекарственное покрытие | зотаролимус и (или) эверолимус и (или) биолимус А9; сиролимус и (или) паклитаксель
|  |  |  | Номинальный диаметр стента | >1,7500 и ≤2 | Миллиметр
|  |  |  | Длина стента | >32 и ≤33 | Миллиметр
32.50.13.190-02536 | Стент для коронарных артерий, выделяющий лекарственное средство | Штука | 2020-07-31 | Лекарственное покрытие | зотаролимус и (или) эверолимус и (или) биолимус А9; сиролимус и (или) паклитаксель
|  |  |  | Номинальный диаметр стента | >1,7500 и ≤2 | Миллиметр
|  |  |  | Длина стента | >33 и ≤34 | Миллиметр
32.50.13.190-02535 | Стент для коронарных артерий, выделяющий лекарственное средство | Штука | 2020-07-31 | Лекарственное покрытие | зотаролимус и (или) эверолимус и (или) биолимус А9; сиролимус и (или) паклитаксель
|  |  |  | Номинальный диаметр стента | >1,7500 и ≤2 | Миллиметр
|  |  |  | Длина стента | >34 и ≤35 | Миллиметр
32.50.13.190-02534 | Стент для коронарных артерий, выделяющий лекарственное средство | Штука | 2020-07-31 | Лекарственное покрытие | зотаролимус и (или) эверолимус и (или) биолимус А9; сиролимус и (или) паклитаксель
|  |  |  | Номинальный диаметр стента | >1,7500 и ≤2 | Миллиметр
|  |  |  | Длина стента | >35 и ≤36 | Миллиметр
32.50.13.190-02533 | Стент для коронарных артерий, выделяющий лекарственное средство | Штука | 2020-07-31 | Лекарственное покрытие | зотаролимус и (или) эверолимус и (или) биолимус А9; сиролимус и (или) паклитаксель
|  |  |  | Номинальный диаметр стента | >1,7500 и ≤2 | Миллиметр
|  |  |  | Длина стента | >36 и ≤37 | Миллиметр
32.50.13.190-02532 | Стент для коронарных артерий, выделяющий лекарственное средство | Штука | 2020-07-31 | Лекарственное покрытие | зотаролимус и (или) эверолимус и (или) биолимус А9; сиролимус и (или) паклитаксель
|  |  |  | Номинальный диаметр стента | >1,7500 и ≤2 | Миллиметр
|  |  |  | Длина стента | >37 и ≤38 | Миллиметр
32.50.13.190-02531 | Стент для коронарных артерий, выделяющий лекарственное средство | Штука | 2020-07-31 | Лекарственное покрытие | зотаролимус и (или) эверолимус и (или) биолимус А9; сиролимус и (или) паклитаксель
|  |  |  | Номинальный диаметр стента | >1,7500 и ≤2 | Миллиметр
|  |  |  | Длина стента | >38 и ≤39 | Миллиметр
32.50.13.190-02530 | Стент для коронарных артерий, выделяющий лекарственное средство | Штука | 2020-07-31 | Лекарственное покрытие | зотаролимус и (или) эверолимус и (или) биолимус А9; сиролимус и (или) паклитаксель
|  |  |  | Номинальный диаметр стента | >1,7500 и ≤2 | Миллиметр
|  |  |  | Длина стента | >39 и ≤40 | Миллиметр
32.50.13.190-02529 | Стент для коронарных артерий, выделяющий лекарственное средство | Штука | 2020-07-31 | Лекарственное покрытие | зотаролимус и (или) эверолимус и (или) биолимус А9; сиролимус и (или) паклитаксель
|  |  |  | Номинальный диаметр стента | >1,7500 и ≤2 | Миллиметр
|  |  |  | Длина стента | >40 и ≤41 | Миллиметр
32.50.13.190-02528 | Стент для коронарных артерий, выделяющий лекарственное средство | Штука | 2020-07-31 | Лекарственное покрытие | зотаролимус и (или) эверолимус и (или) биолимус А9; сиролимус и (или) паклитаксель
|  |  |  | Номинальный диаметр стента | >1,7500 и ≤2 | Миллиметр
|  |  |  | Длина стента | >41 и ≤42 | Миллиметр
32.50.13.190-02527 | Стент для коронарных артерий, выделяющий лекарственное средство | Штука | 2020-07-31 | Лекарственное покрытие | зотаролимус и (или) эверолимус и (или) биолимус А9; сиролимус и (или) паклитаксель
|  |  |  | Номинальный диаметр стента | >1,7500 и ≤2 | Миллиметр
|  |  |  | Длина стента | >42 и ≤43 | Миллиметр
32.50.13.190-02526 | Стент для коронарных артерий, выделяющий лекарственное средство | Штука | 2020-07-31 | Лекарственное покрытие | зотаролимус и (или) эверолимус и (или) биолимус А9; сиролимус и (или) паклитаксель
|  |  |  | Номинальный диаметр стента | >1,7500 и ≤2 | Миллиметр
|  |  |  | Длина стента | >43 и ≤44 | Миллиметр
32.50.13.190-02525 | Стент для коронарных артерий, выделяющий лекарственное средство | Штука | 2020-07-31 | Лекарственное покрытие | зотаролимус и (или) эверолимус и (или) биолимус А9; сиролимус и (или) паклитаксель
|  |  |  | Номинальный диаметр стента | >1,7500 и ≤2 | Миллиметр
|  |  |  | Длина стента | >44 и ≤45 | Миллиметр
32.50.13.190-02524 | Стент для коронарных артерий, выделяющий лекарственное средство | Штука | 2020-07-31 | Лекарственное покрытие | зотаролимус и (или) эверолимус и (или) биолимус А9; сиролимус и (или) паклитаксель
|  |  |  | Номинальный диаметр стента | >1,7500 и ≤2 | Миллиметр
|  |  |  | Длина стента | >45 и ≤46 | Миллиметр
32.50.13.190-02523 | Стент для коронарных артерий, выделяющий лекарственное средство | Штука | 2020-07-31 | Лекарственное покрытие | зотаролимус и (или) эверолимус и (или) биолимус А9; сиролимус и (или) паклитаксель
|  |  |  | Номинальный диаметр стента | >1,7500 и ≤2 | Миллиметр
|  |  |  | Длина стента | >46 и ≤47 | Миллиметр
32.50.13.190-02522 | Стент для коронарных артерий, выделяющий лекарственное средство | Штука | 2020-07-31 | Лекарственное покрытие | зотаролимус и (или) эверолимус и (или) биолимус А9; сиролимус и (или) паклитаксель
|  |  |  | Номинальный диаметр стента | >1,7500 и ≤2 | Миллиметр
|  |  |  | Длина стента | >47 и ≤48 | Миллиметр
32.50.13.190-02521 | Стент для коронарных артерий, выделяющий лекарственное средство | Штука | 2020-07-31 | Лекарственное покрытие | зотаролимус и (или) эверолимус и (или) биолимус А9; сиролимус и (или) паклитаксель
|  |  |  | Номинальный диаметр стента | >2 и ≤2,2500 | Миллиметр
|  |  |  | Длина стента | >6 и ≤7 | Миллиметр
32.50.13.190-02520 | Стент для коронарных артерий, выделяющий лекарственное средство | Штука | 2020-07-31 | Лекарственное покрытие | зотаролимус и (или) эверолимус и (или) биолимус А9; сиролимус и (или) паклитаксель
|  |  |  | Номинальный диаметр стента | >2 и ≤2,2500 | Миллиметр
|  |  |  | Длина стента | >7 и ≤8 | Миллиметр
32.50.13.190-02519 | Стент для коронарных артерий, выделяющий лекарственное средство | Штука | 2020-07-31 | Лекарственное покрытие | зотаролимус и (или) эверолимус и (или) биолимус А9; сиролимус и (или) паклитаксель
|  |  |  | Номинальный диаметр стента | >2 и ≤2,2500 | Миллиметр
|  |  |  | Длина стента | >8 и ≤9 | Миллиметр
32.50.13.190-02518 | Стент для коронарных артерий, выделяющий лекарственное средство | Штука | 2020-07-31 | Лекарственное покрытие | зотаролимус и (или) эверолимус и (или) биолимус А9; сиролимус и (или) паклитаксель
|  |  |  | Номинальный диаметр стента | >2 и ≤2,2500 | Миллиметр
|  |  |  | Длина стента | >9 и ≤10 | Миллиметр
32.50.13.190-02517 | Стент для коронарных артерий, выделяющий лекарственное средство | Штука | 2020-07-31 | Лекарственное покрытие | зотаролимус и (или) эверолимус и (или) биолимус А9; сиролимус и (или) паклитаксель
|  |  |  | Номинальный диаметр стента | >2 и ≤2,2500 | Миллиметр
|  |  |  | Длина стента | >10 и ≤11 | Миллиметр
32.50.13.190-02516 | Стент для коронарных артерий, выделяющий лекарственное средство | Штука | 2020-07-31 | Лекарственное покрытие | зотаролимус и (или) эверолимус и (или) биолимус А9; сиролимус и (или) паклитаксель
|  |  |  | Номинальный диаметр стента | >2 и ≤2,2500 | Миллиметр
|  |  |  | Длина стента | >11 и ≤12 | Миллиметр
32.50.13.190-02515 | Стент для коронарных артерий, выделяющий лекарственное средство | Штука | 2020-07-31 | Лекарственное покрытие | зотаролимус и (или) эверолимус и (или) биолимус А9; сиролимус и (или) паклитаксель
|  |  |  | Номинальный диаметр стента | >2 и ≤2,2500 | Миллиметр
|  |  |  | Длина стента | >12 и ≤13 | Миллиметр
32.50.13.190-02514 | Стент для коронарных артерий, выделяющий лекарственное средство | Штука | 2020-07-31 | Лекарственное покрытие | зотаролимус и (или) эверолимус и (или) биолимус А9; сиролимус и (или) паклитаксель
|  |  |  | Номинальный диаметр стента | >2 и ≤2,2500 | Миллиметр
|  |  |  | Длина стента | >13 и ≤14 | Миллиметр
32.50.13.190-02513 | Стент для коронарных артерий, выделяющий лекарственное средство | Штука | 2020-07-31 | Лекарственное покрытие | зотаролимус и (или) эверолимус и (или) биолимус А9; сиролимус и (или) паклитаксель
|  |  |  | Номинальный диаметр стента | >2 и ≤2,2500 | Миллиметр
|  |  |  | Длина стента | >14 и ≤15 | Миллиметр
32.50.13.190-02512 | Стент для коронарных артерий, выделяющий лекарственное средство | Штука | 2020-07-31 | Лекарственное покрытие | зотаролимус и (или) эверолимус и (или) биолимус А9; сиролимус и (или) паклитаксель
|  |  |  | Номинальный диаметр стента | >2 и ≤2,2500 | Миллиметр
|  |  |  | Длина стента | >15 и ≤16 | Миллиметр
32.50.13.190-02501 | Стент для коронарных артерий, выделяющий лекарственное средство | Штука | 2020-07-31 | Лекарственное покрытие | зотаролимус и (или) эверолимус и (или) биолимус А9; сиролимус и (или) паклитаксель
|  |  |  | Номинальный диаметр стента | >2 и ≤2,2500 | Миллиметр
|  |  |  | Длина стента | >16 и ≤17 | Миллиметр
32.50.13.190-02500 | Стент для коронарных артерий, выделяющий лекарственное средство | Штука | 2020-07-31 | Лекарственное покрытие | зотаролимус и (или) эверолимус и (или) биолимус А9; сиролимус и (или) паклитаксель
|  |  |  | Номинальный диаметр стента | >2 и ≤2,2500 | Миллиметр
|  |  |  | Длина стента | >17 и ≤18 | Миллиметр
32.50.13.190-02499 | Стент для коронарных артерий, выделяющий лекарственное средство | Штука | 2020-07-31 | Лекарственное покрытие | зотаролимус и (или) эверолимус и (или) биолимус А9; сиролимус и (или) паклитаксель
|  |  |  | Номинальный диаметр стента | >2 и ≤2,2500 | Миллиметр
|  |  |  | Длина стента | >18 и ≤19 | Миллиметр
32.50.13.190-02498 | Стент для коронарных артерий, выделяющий лекарственное средство | Штука | 2020-07-31 | Лекарственное покрытие | зотаролимус и (или) эверолимус и (или) биолимус А9; сиролимус и (или) паклитаксель
|  |  |  | Номинальный диаметр стента | >2 и ≤2,2500 | Миллиметр
|  |  |  | Длина стента | >19 и ≤20 | Миллиметр
32.50.13.190-02497 | Стент для коронарных артерий, выделяющий лекарственное средство | Штука | 2020-07-31 | Лекарственное покрытие | зотаролимус и (или) эверолимус и (или) биолимус А9; сиролимус и (или) паклитаксель
|  |  |  | Номинальный диаметр стента | >2 и ≤2,2500 | Миллиметр
|  |  |  | Длина стента | >20 и ≤21 | Миллиметр
32.50.13.190-02496 | Стент для коронарных артерий, выделяющий лекарственное средство | Штука | 2020-07-31 | Лекарственное покрытие | зотаролимус и (или) эверолимус и (или) биолимус А9; сиролимус и (или) паклитаксель
|  |  |  | Номинальный диаметр стента | >2 и ≤2,2500 | Миллиметр
|  |  |  | Длина стента | >21 и ≤22 | Миллиметр
32.50.13.190-02495 | Стент для коронарных артерий, выделяющий лекарственное средство | Штука | 2020-07-31 | Лекарственное покрытие | зотаролимус и (или) эверолимус и (или) биолимус А9; сиролимус и (или) паклитаксель
|  |  |  | Номинальный диаметр стента | >2 и ≤2,2500 | Миллиметр
|  |  |  | Длина стента | >22 и ≤23 | Миллиметр
32.50.13.190-02494 | Стент для коронарных артерий, выделяющий лекарственное средство | Штука | 2020-07-31 | Лекарственное покрытие | зотаролимус и (или) эверолимус и (или) биолимус А9; сиролимус и (или) паклитаксель
|  |  |  | Номинальный диаметр стента | >2 и ≤2,2500 | Миллиметр
|  |  |  | Длина стента | >23 и ≤24 | Миллиметр
32.50.13.190-02493 | Стент для коронарных артерий, выделяющий лекарственное средство | Штука | 2020-07-31 | Лекарственное покрытие | зотаролимус и (или) эверолимус и (или) биолимус А9; сиролимус и (или) паклитаксель
|  |  |  | Номинальный диаметр стента | >2 и ≤2,2500 | Миллиметр
|  |  |  | Длина стента | >24 и ≤25 | Миллиметр
32.50.13.190-02492 | Стент для коронарных артерий, выделяющий лекарственное средство | Штука | 2020-07-31 | Лекарственное покрытие | зотаролимус и (или) эверолимус и (или) биолимус А9; сиролимус и (или) паклитаксель
|  |  |  | Номинальный диаметр стента | >2 и ≤2,2500 | Миллиметр
|  |  |  | Длина стента | >25 и ≤26 | Миллиметр
32.50.13.190-02490 | Стент для коронарных артерий, выделяющий лекарственное средство | Штука | 2020-07-31 | Лекарственное покрытие | зотаролимус и (или) эверолимус и (или) биолимус А9; сиролимус и (или) паклитаксель
|  |  |  | Номинальный диаметр стента | >2 и ≤2,2500 | Миллиметр
|  |  |  | Длина стента | >26 и ≤27 | Миллиметр
32.50.13.190-02487 | Стент для коронарных артерий, выделяющий лекарственное средство | Штука | 2020-07-31 | Лекарственное покрытие | зотаролимус и (или) эверолимус и (или) биолимус А9; сиролимус и (или) паклитаксель
|  |  |  | Номинальный диаметр стента | >2 и ≤2,2500 | Миллиметр
|  |  |  | Длина стента | >27 и ≤28 | Миллиметр
32.50.13.190-02486 | Стент для коронарных артерий, выделяющий лекарственное средство | Штука | 2020-07-31 | Лекарственное покрытие | зотаролимус и (или) эверолимус и (или) биолимус А9; сиролимус и (или) паклитаксель
|  |  |  | Номинальный диаметр стента | >2 и ≤2,2500 | Миллиметр
|  |  |  | Длина стента | >28 и ≤29 | Миллиметр
32.50.13.190-02485 | Стент для коронарных артерий, выделяющий лекарственное средство | Штука | 2020-07-31 | Лекарственное покрытие | зотаролимус и (или) эверолимус и (или) биолимус А9; сиролимус и (или) паклитаксель
|  |  |  | Номинальный диаметр стента | >2 и ≤2,2500 | Миллиметр
|  |  |  | Длина стента | >29 и ≤30 | Миллиметр
32.50.13.190-02484 | Стент для коронарных артерий, выделяющий лекарственное средство | Штука | 2020-07-31 | Лекарственное покрытие | зотаролимус и (или) эверолимус и (или) биолимус А9; сиролимус и (или) паклитаксель
|  |  |  | Номинальный диаметр стента | >2 и ≤2,2500 | Миллиметр
|  |  |  | Длина стента | >30 и ≤31 | Миллиметр
32.50.13.190-02483 | Стент для коронарных артерий, выделяющий лекарственное средство | Штука | 2020-07-31 | Лекарственное покрытие | зотаролимус и (или) эверолимус и (или) биолимус А9; сиролимус и (или) паклитаксель
|  |  |  | Номинальный диаметр стента | >2 и ≤2,2500 | Миллиметр
|  |  |  | Длина стента | >31 и ≤32 | Миллиметр
32.50.13.190-02482 | Стент для коронарных артерий, выделяющий лекарственное средство | Штука | 2020-07-31 | Лекарственное покрытие | зотаролимус и (или) эверолимус и (или) биолимус А9; сиролимус и (или) паклитаксель
|  |  |  | Номинальный диаметр стента | >2 и ≤2,2500 | Миллиметр
|  |  |  | Длина стента | >33 и ≤34 | Миллиметр
32.50.13.190-02481 | Стент для коронарных артерий, выделяющий лекарственное средство | Штука | 2020-07-31 | Лекарственное покрытие | зотаролимус и (или) эверолимус и (или) биолимус А9; сиролимус и (или) паклитаксель
|  |  |  | Номинальный диаметр стента | >2 и ≤2,2500 | Миллиметр
|  |  |  | Длина стента | >32 и ≤33 | Миллиметр
32.50.13.190-02480 | Стент для коронарных артерий, выделяющий лекарственное средство | Штука | 2020-07-31 | Лекарственное покрытие | зотаролимус и (или) эверолимус и (или) биолимус А9; сиролимус и (или) паклитаксель
|  |  |  | Номинальный диаметр стента | >2 и ≤2,2500 | Миллиметр
|  |  |  | Длина стента | >34 и ≤35 | Миллиметр
32.50.13.190-02479 | Стент для коронарных артерий, выделяющий лекарственное средство | Штука | 2020-07-31 | Лекарственное покрытие | зотаролимус и (или) эверолимус и (или) биолимус А9; сиролимус и (или) паклитаксель
|  |  |  | Номинальный диаметр стента | >2 и ≤2,2500 | Миллиметр
|  |  |  | Длина стента | >35 и ≤36 | Миллиметр
32.50.13.190-02478 | Стент для коронарных артерий, выделяющий лекарственное средство | Штука | 2020-07-31 | Лекарственное покрытие | зотаролимус и (или) эверолимус и (или) биолимус А9; сиролимус и (или) паклитаксель
|  |  |  | Номинальный диаметр стента | >2 и ≤2,2500 | Миллиметр
|  |  |  | Длина стента | >36 и ≤37 | Миллиметр
32.50.13.190-02477 | Стент для коронарных артерий, выделяющий лекарственное средство | Штука | 2020-07-31 | Лекарственное покрытие | зотаролимус и (или) эверолимус и (или) биолимус А9; сиролимус и (или) паклитаксель
|  |  |  | Номинальный диаметр стента | >2 и ≤2,2500 | Миллиметр
|  |  |  | Длина стента | >37 и ≤38 | Миллиметр
32.50.13.190-02476 | Стент для коронарных артерий, выделяющий лекарственное средство | Штука | 2020-07-31 | Лекарственное покрытие | зотаролимус и (или) эверолимус и (или) биолимус А9; сиролимус и (или) паклитаксель
|  |  |  | Номинальный диаметр стента | >2 и ≤2,2500 | Миллиметр
|  |  |  | Длина стента | >38 и ≤39 | Миллиметр
32.50.13.190-02475 | Стент для коронарных артерий, выделяющий лекарственное средство | Штука | 2020-07-31 | Лекарственное покрытие | зотаролимус и (или) эверолимус и (или) биолимус А9; сиролимус и (или) паклитаксель
|  |  |  | Номинальный диаметр стента | >2 и ≤2,2500 | Миллиметр
|  |  |  | Длина стента | >39 и ≤40 | Миллиметр
32.50.13.190-02474 | Стент для коронарных артерий, выделяющий лекарственное средство | Штука | 2020-07-31 | Лекарственное покрытие | зотаролимус и (или) эверолимус и (или) биолимус А9; сиролимус и (или) паклитаксель
|  |  |  | Номинальный диаметр стента | >2 и ≤2,2500 | Миллиметр
|  |  |  | Длина стента | >40 и ≤41 | Миллиметр
32.50.13.190-02473 | Стент для коронарных артерий, выделяющий лекарственное средство | Штука | 2020-07-31 | Лекарственное покрытие | зотаролимус и (или) эверолимус и (или) биолимус А9; сиролимус и (или) паклитаксель
|  |  |  | Номинальный диаметр стента | >2 и ≤2,2500 | Миллиметр
|  |  |  | Длина стента | >41 и ≤42 | Миллиметр
32.50.13.190-02472 | Стент для коронарных артерий, выделяющий лекарственное средство | Штука | 2020-07-31 | Лекарственное покрытие | зотаролимус и (или) эверолимус и (или) биолимус А9; сиролимус и (или) паклитаксель
|  |  |  | Номинальный диаметр стента | >2 и ≤2,2500 | Миллиметр
|  |  |  | Длина стента | >42 и ≤43 | Миллиметр
32.50.13.190-02471 | Стент для коронарных артерий, выделяющий лекарственное средство | Штука | 2020-07-31 | Лекарственное покрытие | зотаролимус и (или) эверолимус и (или) биолимус А9; сиролимус и (или) паклитаксель
|  |  |  | Номинальный диаметр стента | >2 и ≤2,2500 | Миллиметр
|  |  |  | Длина стента | >43 и ≤44 | Миллиметр
32.50.13.190-02470 | Стент для коронарных артерий, выделяющий лекарственное средство | Штука | 2020-07-31 | Лекарственное покрытие | зотаролимус и (или) эверолимус и (или) биолимус А9; сиролимус и (или) паклитаксель
|  |  |  | Номинальный диаметр стента | >2 и ≤2,2500 | Миллиметр
|  |  |  | Длина стента | >44 и ≤45 | Миллиметр
32.50.13.190-02469 | Стент для коронарных артерий, выделяющий лекарственное средство | Штука | 2020-07-31 | Лекарственное покрытие | зотаролимус и (или) эверолимус и (или) биолимус А9; сиролимус и (или) паклитаксель
|  |  |  | Номинальный диаметр стента | >2 и ≤2,2500 | Миллиметр
|  |  |  | Длина стента | >45 и ≤46 | Миллиметр
32.50.13.190-02468 | Стент для коронарных артерий, выделяющий лекарственное средство | Штука | 2020-07-31 | Лекарственное покрытие | зотаролимус и (или) эверолимус и (или) биолимус А9; сиролимус и (или) паклитаксель
|  |  |  | Номинальный диаметр стента | >2 и ≤2,2500 | Миллиметр
|  |  |  | Длина стента | >46 и ≤47 | Миллиметр
32.50.13.190-02467 | Стент для коронарных артерий, выделяющий лекарственное средство | Штука | 2020-07-31 | Лекарственное покрытие | зотаролимус и (или) эверолимус и (или) биолимус А9; сиролимус и (или) паклитаксель
|  |  |  | Номинальный диаметр стента | >2 и ≤2,2500 | Миллиметр
|  |  |  | Длина стента | >47 и ≤48 | Миллиметр
32.50.13.190-02466 | Стент для коронарных артерий, выделяющий лекарственное средство | Штука | 2020-07-31 | Лекарственное покрытие | зотаролимус и (или) эверолимус и (или) биолимус А9; сиролимус и (или) паклитаксель
|  |  |  | Номинальный диаметр стента | >2,2500 и ≤2,5000 | Миллиметр
|  |  |  | Длина стента | ≥6 и ≤7 | Миллиметр
32.50.13.190-02465 | Стент для коронарных артерий, выделяющий лекарственное средство | Штука | 2020-07-31 | Лекарственное покрытие | зотаролимус и (или) эверолимус и (или) биолимус А9; сиролимус и (или) паклитаксель
|  |  |  | Номинальный диаметр стента | >2,2500 и ≤2,5000 | Миллиметр
|  |  |  | Длина стента | >7 и ≤8 | Миллиметр
32.50.13.190-02464 | Стент для коронарных артерий, выделяющий лекарственное средство | Штука | 2020-07-31 | Лекарственное покрытие | зотаролимус и (или) эверолимус и (или) биолимус А9; сиролимус и (или) паклитаксель
|  |  |  | Номинальный диаметр стента | >2,2500 и ≤2,5000 | Миллиметр
|  |  |  | Длина стента | >8 и ≤9 | Миллиметр
32.50.13.190-02463 | Стент для коронарных артерий, выделяющий лекарственное средство | Штука | 2020-07-31 | Лекарственное покрытие | зотаролимус и (или) эверолимус и (или) биолимус А9; сиролимус и (или) паклитаксель
|  |  |  | Номинальный диаметр стента | >2,2500 и ≤2,5000 | Миллиметр
|  |  |  | Длина стента | >9 и ≤10 | Миллиметр
32.50.13.190-02462 | Стент для коронарных артерий, выделяющий лекарственное средство | Штука | 2020-07-31 | Лекарственное покрытие | зотаролимус и (или) эверолимус и (или) биолимус А9; сиролимус и (или) паклитаксель
|  |  |  | Номинальный диаметр стента | >2,2500 и ≤2,5000 | Миллиметр
|  |  |  | Длина стента | >10 и ≤11 | Миллиметр
32.50.13.190-02461 | Стент для коронарных артерий, выделяющий лекарственное средство | Штука | 2020-07-31 | Лекарственное покрытие | зотаролимус и (или) эверолимус и (или) биолимус А9; сиролимус и (или) паклитаксель
|  |  |  | Номинальный диаметр стента | >2,2500 и ≤2,5000 | Миллиметр
|  |  |  | Длина стента | >11 и ≤12 | Миллиметр
32.50.13.190-02460 | Стент для коронарных артерий, выделяющий лекарственное средство | Штука | 2020-07-31 | Лекарственное покрытие | зотаролимус и (или) эверолимус и (или) биолимус А9; сиролимус и (или) паклитаксель
|  |  |  | Номинальный диаметр стента | >2,2500 и ≤2,5000 | Миллиметр
|  |  |  | Длина стента | >13 и ≤14 | Миллиметр
32.50.13.190-02459 | Стент для коронарных артерий, выделяющий лекарственное средство | Штука | 2020-07-31 | Лекарственное покрытие | зотаролимус и (или) эверолимус и (или) биолимус А9; сиролимус и (или) паклитаксель
|  |  |  | Номинальный диаметр стента | >2,2500 и ≤2,5000 | Миллиметр
|  |  |  | Длина стента | >12 и ≤13 | Миллиметр
32.50.13.190-02458 | Стент для коронарных артерий, выделяющий лекарственное средство | Штука | 2020-07-31 | Лекарственное покрытие | зотаролимус и (или) эверолимус и (или) биолимус А9; сиролимус и (или) паклитаксель
|  |  |  | Номинальный диаметр стента | >2,2500 и ≤2,5000 | Миллиметр
|  |  |  | Длина стента | >14 и ≤15 | Миллиметр
32.50.13.190-02457 | Стент для коронарных артерий, выделяющий лекарственное средство | Штука | 2020-07-31 | Лекарственное покрытие | зотаролимус и (или) эверолимус и (или) биолимус А9; сиролимус и (или) паклитаксель
|  |  |  | Номинальный диаметр стента | >2,2500 и ≤2,5000 | Миллиметр
|  |  |  | Длина стента | >17 и ≤18 | Миллиметр
32.50.13.190-02456 | Стент для коронарных артерий, выделяющий лекарственное средство | Штука | 2020-07-31 | Лекарственное покрытие | зотаролимус и (или) эверолимус и (или) биолимус А9; сиролимус и (или) паклитаксель
|  |  |  | Номинальный диаметр стента | >2,2500 и ≤2,5000 | Миллиметр
|  |  |  | Длина стента | >15 и ≤16 | Миллиметр
32.50.13.190-02455 | Стент для коронарных артерий, выделяющий лекарственное средство | Штука | 2020-07-31 | Лекарственное покрытие | зотаролимус и (или) эверолимус и (или) биолимус А9; сиролимус и (или) паклитаксель
|  |  |  | Номинальный диаметр стента | >2,2500 и ≤2,5000 | Миллиметр
|  |  |  | Длина стента | >16 и ≤17 | Миллиметр
32.50.13.190-02454 | Стент для коронарных артерий, выделяющий лекарственное средство | Штука | 2020-07-31 | Лекарственное покрытие | зотаролимус и (или) эверолимус и (или) биолимус А9; сиролимус и (или) паклитаксель
|  |  |  | Номинальный диаметр стента | >2,2500 и ≤2,5000 | Миллиметр
|  |  |  | Длина стента | >18 и ≤19 | Миллиметр
32.50.13.190-02453 | Стент для коронарных артерий, выделяющий лекарственное средство | Штука | 2020-07-31 | Лекарственное покрытие | зотаролимус и (или) эверолимус и (или) биолимус А9; сиролимус и (или) паклитаксель
|  |  |  | Номинальный диаметр стента | >2,2500 и ≤2,5000 | Миллиметр
|  |  |  | Длина стента | >19 и ≤20 | Миллиметр
32.50.13.190-02452 | Стент для коронарных артерий, выделяющий лекарственное средство | Штука | 2020-07-31 | Лекарственное покрытие | зотаролимус и (или) эверолимус и (или) биолимус А9; сиролимус и (или) паклитаксель
|  |  |  | Номинальный диаметр стента | >2,2500 и ≤2,5000 | Миллиметр
|  |  |  | Длина стента | >20 и ≤21 | Миллиметр
32.50.13.190-02451 | Стент для коронарных артерий, выделяющий лекарственное средство | Штука | 2020-07-31 | Лекарственное покрытие | зотаролимус и (или) эверолимус и (или) биолимус А9; сиролимус и (или) паклитаксель
|  |  |  | Номинальный диаметр стента | >2,2500 и ≤2,5000 | Миллиметр
|  |  |  | Длина стента | >21 и ≤22 | Миллиметр
32.50.13.190-02450 | Стент для коронарных артерий, выделяющий лекарственное средство | Штука | 2020-07-31 | Лекарственное покрытие | зотаролимус и (или) эверолимус и (или) биолимус А9; сиролимус и (или) паклитаксель
|  |  |  | Номинальный диаметр стента | >2,2500 и ≤2,5000 | Миллиметр
|  |  |  | Длина стента | >23 и ≤24 | Миллиметр
32.50.13.190-02449 | Стент для коронарных артерий, выделяющий лекарственное средство | Штука | 2020-07-31 | Лекарственное покрытие | зотаролимус и (или) эверолимус и (или) биолимус А9; сиролимус и (или) паклитаксель
|  |  |  | Номинальный диаметр стента | >2,2500 и ≤2,5000 | Миллиметр
|  |  |  | Длина стента | >24 и ≤25 | Миллиметр
32.50.13.190-02448 | Стент для коронарных артерий, выделяющий лекарственное средство | Штука | 2020-07-31 | Лекарственное покрытие | зотаролимус и (или) эверолимус и (или) биолимус А9; сиролимус и (или) паклитаксель
|  |  |  | Номинальный диаметр стента | >2,2500 и ≤2,5000 | Миллиметр
|  |  |  | Длина стента | >30 и ≤31 | Миллиметр
32.50.13.190-02447 | Стент для коронарных артерий, выделяющий лекарственное средство | Штука | 2020-07-31 | Лекарственное покрытие | зотаролимус и (или) эверолимус и (или) биолимус А9; сиролимус и (или) паклитаксель
|  |  |  | Номинальный диаметр стента | >2,2500 и ≤2,5000 | Миллиметр
|  |  |  | Длина стента | >25 и ≤26 | Миллиметр
32.50.13.190-02446 | Стент для коронарных артерий, выделяющий лекарственное средство | Штука | 2020-07-31 | Лекарственное покрытие | зотаролимус и (или) эверолимус и (или) биолимус А9; сиролимус и (или) паклитаксель
|  |  |  | Номинальный диаметр стента | >2,2500 и ≤2,5000 | Миллиметр
|  |  |  | Длина стента | >26 и ≤27 | Миллиметр
32.50.13.190-02445 | Стент для коронарных артерий, выделяющий лекарственное средство | Штука | 2020-07-31 | Лекарственное покрытие | зотаролимус и (или) эверолимус и (или) биолимус А9; сиролимус и (или) паклитаксель
|  |  |  | Номинальный диаметр стента | >2,2500 и ≤2,5000 | Миллиметр
|  |  |  | Длина стента | >27 и ≤28 | Миллиметр
32.50.13.190-02444 | Стент для коронарных артерий, выделяющий лекарственное средство | Штука | 2020-07-31 | Лекарственное покрытие | зотаролимус и (или) эверолимус и (или) биолимус А9; сиролимус и (или) паклитаксель
|  |  |  | Номинальный диаметр стента | >2,2500 и ≤2,5000 | Миллиметр
|  |  |  | Длина стента | >28 и ≤29 | Миллиметр
32.50.13.190-02443 | Стент для коронарных артерий, выделяющий лекарственное средство | Штука | 2020-07-31 | Лекарственное покрытие | зотаролимус и (или) эверолимус и (или) биолимус А9; сиролимус и (или) паклитаксель
|  |  |  | Номинальный диаметр стента | >2,2500 и ≤2,5000 | Миллиметр
|  |  |  | Длина стента | >29 и ≤30 | Миллиметр
32.50.13.190-02442 | Стент для коронарных артерий, выделяющий лекарственное средство | Штука | 2020-07-31 | Лекарственное покрытие | зотаролимус и (или) эверолимус и (или) биолимус А9; сиролимус и (или) паклитаксель
|  |  |  | Номинальный диаметр стента | >2,2500 и ≤2,5000 | Миллиметр
|  |  |  | Длина стента | >30 и ≤31 | Миллиметр
32.50.13.190-02441 | Стент для коронарных артерий, выделяющий лекарственное средство | Штука | 2020-07-31 | Лекарственное покрытие | зотаролимус и (или) эверолимус и (или) биолимус А9; сиролимус и (или) паклитаксель
|  |  |  | Номинальный диаметр стента | >2,2500 и ≤2,5000 | Миллиметр
|  |  |  | Длина стента | >32 и ≤33 | Миллиметр
32.50.13.190-02440 | Стент для коронарных артерий, выделяющий лекарственное средство | Штука | 2020-07-31 | Лекарственное покрытие | зотаролимус и (или) эверолимус и (или) биолимус А9; сиролимус и (или) паклитаксель
|  |  |  | Номинальный диаметр стента | >2,2500 и ≤2,5000 | Миллиметр
|  |  |  | Длина стента | >33 и ≤34 | Миллиметр
32.50.13.190-02439 | Стент для коронарных артерий, выделяющий лекарственное средство | Штука | 2020-07-31 | Лекарственное покрытие | зотаролимус и (или) эверолимус и (или) биолимус А9; сиролимус и (или) паклитаксель
|  |  |  | Номинальный диаметр стента | >2,2500 и ≤2,5000 | Миллиметр
|  |  |  | Длина стента | >36 и ≤37 | Миллиметр
32.50.13.190-02438 | Стент для коронарных артерий, выделяющий лекарственное средство | Штука | 2020-07-31 | Лекарственное покрытие | зотаролимус и (или) эверолимус и (или) биолимус А9; сиролимус и (или) паклитаксель
|  |  |  | Номинальный диаметр стента | >2,2500 и ≤2,5000 | Миллиметр
|  |  |  | Длина стента | >34 и ≤35 | Миллиметр
32.50.13.190-02437 | Стент для коронарных артерий, выделяющий лекарственное средство | Штука | 2020-07-31 | Лекарственное покрытие | зотаролимус и (или) эверолимус и (или) биолимус А9; сиролимус и (или) паклитаксель
|  |  |  | Номинальный диаметр стента | >2,2500 и ≤2,5000 | Миллиметр
|  |  |  | Длина стента | >35 и ≤36 | Миллиметр
32.50.13.190-02436 | Стент для коронарных артерий, выделяющий лекарственное средство | Штука | 2020-07-31 | Лекарственное покрытие | зотаролимус и (или) эверолимус и (или) биолимус А9; сиролимус и (или) паклитаксель
|  |  |  | Номинальный диаметр стента | >2,2500 и ≤2,5000 | Миллиметр
|  |  |  | Длина стента | >37 и ≤38 | Миллиметр
32.50.13.190-02435 | Стент для коронарных артерий, выделяющий лекарственное средство | Штука | 2020-07-31 | Лекарственное покрытие | зотаролимус и (или) эверолимус и (или) биолимус А9; сиролимус и (или) паклитаксель
|  |  |  | Номинальный диаметр стента | >2,2500 и ≤2,5000 | Миллиметр
|  |  |  | Длина стента | >38 и ≤39 | Миллиметр
32.50.13.190-02434 | Стент для коронарных артерий, выделяющий лекарственное средство | Штука | 2020-07-31 | Лекарственное покрытие | зотаролимус и (или) эверолимус и (или) биолимус А9; сиролимус и (или) паклитаксель
|  |  |  | Номинальный диаметр стента | >2,2500 и ≤2,5000 | Миллиметр
|  |  |  | Длина стента | >39 и ≤40 | Миллиметр
32.50.13.190-02433 | Стент для коронарных артерий, выделяющий лекарственное средство | Штука | 2020-07-31 | Лекарственное покрытие | зотаролимус и (или) эверолимус и (или) биолимус А9; сиролимус и (или) паклитаксель
|  |  |  | Номинальный диаметр стента | >2,2500 и ≤2,5000 | Миллиметр
|  |  |  | Длина стента | >40 и ≤41 | Миллиметр
32.50.13.190-02432 | Стент для коронарных артерий, выделяющий лекарственное средство | Штука | 2020-07-31 | Лекарственное покрытие | зотаролимус и (или) эверолимус и (или) биолимус А9; сиролимус и (или) паклитаксель
|  |  |  | Номинальный диаметр стента | >2,2500 и ≤2,5000 | Миллиметр
|  |  |  | Длина стента | >41 и ≤42 | Миллиметр
32.50.13.190-02431 | Стент для коронарных артерий, выделяющий лекарственное средство | Штука | 2020-12-07 | Лекарственное покрытие | зотаролимус и (или) эверолимус и (или) биолимус А9; сиролимус и (или) паклитаксель
|  |  |  | Номинальный диаметр стента | >2,2500 и ≤2,5000 | Миллиметр
|  |  |  | Длина стента | >42 и ≤43 | Миллиметр
32.50.13.190-02430 | Стент для коронарных артерий, выделяющий лекарственное средство | Штука | 2020-07-31 | Лекарственное покрытие | зотаролимус и (или) эверолимус и (или) биолимус А9; сиролимус и (или) паклитаксель
|  |  |  | Номинальный диаметр стента | >2,2500 и ≤2,5000 | Миллиметр
|  |  |  | Длина стента | >43 и ≤44 | Миллиметр
32.50.13.190-02429 | Стент для коронарных артерий, выделяющий лекарственное средство | Штука | 2020-07-31 | Лекарственное покрытие | зотаролимус и (или) эверолимус и (или) биолимус А9; сиролимус и (или) паклитаксель
|  |  |  | Номинальный диаметр стента | >2,2500 и ≤2,5000 | Миллиметр
|  |  |  | Длина стента | >44 и ≤45 | Миллиметр
32.50.13.190-02428 | Стент для коронарных артерий, выделяющий лекарственное средство | Штука | 2020-07-31 | Лекарственное покрытие | зотаролимус и (или) эверолимус и (или) биолимус А9; сиролимус и (или) паклитаксель
|  |  |  | Номинальный диаметр стента | >2,2500 и ≤2,5000 | Миллиметр
|  |  |  | Длина стента | >45 и ≤46 | Миллиметр
32.50.13.190-02427 | Стент для коронарных артерий, выделяющий лекарственное средство | Штука | 2020-07-31 | Лекарственное покрытие | зотаролимус и (или) эверолимус и (или) биолимус А9; сиролимус и (или) паклитаксель
|  |  |  | Номинальный диаметр стента | >2,2500 и ≤2,5000 | Миллиметр
|  |  |  | Длина стента | >46 и ≤47 | Миллиметр
32.50.13.190-02426 | Стент для коронарных артерий, выделяющий лекарственное средство | Штука | 2020-07-31 | Лекарственное покрытие | зотаролимус и (или) эверолимус и (или) биолимус А9; сиролимус и (или) паклитаксель
|  |  |  | Номинальный диаметр стента | >2,2500 и ≤2,5000 | Миллиметр
|  |  |  | Длина стента | >47 и ≤48 | Миллиметр
32.50.13.190-02425 | Стент для коронарных артерий, выделяющий лекарственное средство | Штука | 2020-07-31 | Лекарственное покрытие | зотаролимус и (или) эверолимус и (или) биолимус А9; сиролимус и (или) паклитаксель
|  |  |  | Номинальный диаметр стента | >2,5000 и ≤2,7500 | Миллиметр
|  |  |  | Длина стента | ≥6 и ≤7 | Миллиметр
32.50.13.190-02424 | Стент для коронарных артерий, выделяющий лекарственное средство | Штука | 2020-07-31 | Лекарственное покрытие | зотаролимус и (или) эверолимус и (или) биолимус А9; сиролимус и (или) паклитаксель
|  |  |  | Номинальный диаметр стента | >2,5000 и ≤2,7500 | Миллиметр
|  |  |  | Длина стента | >7 и ≤8 | Миллиметр
32.50.13.190-02423 | Стент для коронарных артерий, выделяющий лекарственное средство | Штука | 2020-07-31 | Лекарственное покрытие | зотаролимус и (или) эверолимус и (или) биолимус А9; сиролимус и (или) паклитаксель
|  |  |  | Номинальный диаметр стента | >2,5000 и ≤2,7500 | Миллиметр
|  |  |  | Длина стента | >8 и ≤9 | Миллиметр
32.50.13.190-02422 | Стент для коронарных артерий, выделяющий лекарственное средство | Штука | 2020-07-31 | Лекарственное покрытие | зотаролимус и (или) эверолимус и (или) биолимус А9; сиролимус и (или) паклитаксель
|  |  |  | Номинальный диаметр стента | >2,5000 и ≤2,7500 | Миллиметр
|  |  |  | Длина стента | >10 и ≤11 | Миллиметр
32.50.13.190-02421 | Стент для коронарных артерий, выделяющий лекарственное средство | Штука | 2020-07-31 | Лекарственное покрытие | зотаролимус и (или) эверолимус и (или) биолимус А9; сиролимус и (или) паклитаксель
|  |  |  | Номинальный диаметр стента | >2,5000 и ≤2,7500 | Миллиметр
|  |  |  | Длина стента | >9 и ≤10 | Миллиметр
32.50.13.190-02420 | Стент для коронарных артерий, выделяющий лекарственное средство | Штука | 2020-07-31 | Лекарственное покрытие | зотаролимус и (или) эверолимус и (или) биолимус А9; сиролимус и (или) паклитаксель
|  |  |  | Номинальный диаметр стента | >2,5000 и ≤2,7500 | Миллиметр
|  |  |  | Длина стента | >19 и ≤20 | Миллиметр
32.50.13.190-02419 | Стент для коронарных артерий, выделяющий лекарственное средство | Штука | 2020-07-31 | Лекарственное покрытие | зотаролимус и (или) эверолимус и (или) биолимус А9; сиролимус и (или) паклитаксель
|  |  |  | Номинальный диаметр стента | >2,5000 и ≤2,7500 | Миллиметр
|  |  |  | Длина стента | >12 и ≤13 | Миллиметр
32.50.13.190-02418 | Стент для коронарных артерий, выделяющий лекарственное средство | Штука | 2020-07-31 | Лекарственное покрытие | зотаролимус и (или) эверолимус и (или) биолимус А9; сиролимус и (или) паклитаксель
|  |  |  | Номинальный диаметр стента | >2,5000 и ≤2,7500 | Миллиметр
|  |  |  | Длина стента | >11 и ≤12 | Миллиметр
32.50.13.190-02417 | Стент для коронарных артерий, выделяющий лекарственное средство | Штука | 2020-07-31 | Лекарственное покрытие | зотаролимус и (или) эверолимус и (или) биолимус А9; сиролимус и (или) паклитаксель
|  |  |  | Номинальный диаметр стента | >2,5000 и ≤2,7500 | Миллиметр
|  |  |  | Длина стента | >13 и ≤14 | Миллиметр
32.50.13.190-02416 | Стент для коронарных артерий, выделяющий лекарственное средство | Штука | 2020-07-31 | Лекарственное покрытие | зотаролимус и (или) эверолимус и (или) биолимус А9; сиролимус и (или) паклитаксель
|  |  |  | Номинальный диаметр стента | >2,5000 и ≤2,7500 | Миллиметр
|  |  |  | Длина стента | >14 и ≤15 | Миллиметр
32.50.13.190-02415 | Стент для коронарных артерий, выделяющий лекарственное средство | Штука | 2020-07-31 | Лекарственное покрытие | зотаролимус и (или) эверолимус и (или) биолимус А9; сиролимус и (или) паклитаксель
|  |  |  | Номинальный диаметр стента | >2,5000 и ≤2,7500 | Миллиметр
|  |  |  | Длина стента | >16 и ≤17 | Миллиметр
32.50.13.190-02414 | Стент для коронарных артерий, выделяющий лекарственное средство | Штука | 2020-07-31 | Лекарственное покрытие | зотаролимус и (или) эверолимус и (или) биолимус А9; сиролимус и (или) паклитаксель
|  |  |  | Номинальный диаметр стента | >2,5000 и ≤2,7500 | Миллиметр
|  |  |  | Длина стента | >15 и ≤16 | Миллиметр
32.50.13.190-02413 | Стент для коронарных артерий, выделяющий лекарственное средство | Штука | 2020-07-31 | Лекарственное покрытие | зотаролимус и (или) эверолимус и (или) биолимус А9; сиролимус и (или) паклитаксель
|  |  |  | Номинальный диаметр стента | >2,5000 и ≤2,7500 | Миллиметр
|  |  |  | Длина стента | >17 и ≤18 | Миллиметр
32.50.13.190-02412 | Стент для коронарных артерий, выделяющий лекарственное средство | Штука | 2020-07-31 | Лекарственное покрытие | зотаролимус и (или) эверолимус и (или) биолимус А9; сиролимус и (или) паклитаксель
|  |  |  | Номинальный диаметр стента | >2,5000 и ≤2,7500 | Миллиметр
|  |  |  | Длина стента | >18 и ≤19 | Миллиметр
32.50.13.190-02411 | Стент для коронарных артерий, выделяющий лекарственное средство | Штука | 2020-07-31 | Лекарственное покрытие | зотаролимус и (или) эверолимус и (или) биолимус А9; сиролимус и (или) паклитаксель
|  |  |  | Номинальный диаметр стента | >2,5000 и ≤2,7500 | Миллиметр
|  |  |  | Длина стента | >20 и ≤21 | Миллиметр
32.50.13.190-02410 | Стент для коронарных артерий, выделяющий лекарственное средство | Штука | 2020-07-31 | Лекарственное покрытие | зотаролимус и (или) эверолимус и (или) биолимус А9; сиролимус и (или) паклитаксель
|  |  |  | Номинальный диаметр стента | >2,5000 и ≤2,7500 | Миллиметр
|  |  |  | Длина стента | >21 и ≤22 | Миллиметр
32.50.13.190-02409 | Стент для коронарных артерий, выделяющий лекарственное средство | Штука | 2020-07-31 | Лекарственное покрытие | зотаролимус и (или) эверолимус и (или) биолимус А9; сиролимус и (или) паклитаксель
|  |  |  | Номинальный диаметр стента | >2,5000 и ≤2,7500 | Миллиметр
|  |  |  | Длина стента | >22 и ≤23 | Миллиметр
32.50.13.190-02408 | Стент для коронарных артерий, выделяющий лекарственное средство | Штука | 2020-07-31 | Лекарственное покрытие | зотаролимус и (или) эверолимус и (или) биолимус А9; сиролимус и (или) паклитаксель
|  |  |  | Номинальный диаметр стента | >2,5000 и ≤2,7500 | Миллиметр
|  |  |  | Длина стента | >23 и ≤24 | Миллиметр
32.50.13.190-02407 | Стент для коронарных артерий, выделяющий лекарственное средство | Штука | 2020-07-31 | Лекарственное покрытие | зотаролимус и (или) эверолимус и (или) биолимус А9; сиролимус и (или) паклитаксель
|  |  |  | Номинальный диаметр стента | >2,5000 и ≤2,7500 | Миллиметр
|  |  |  | Длина стента | >26 и ≤27 | Миллиметр
32.50.13.190-02406 | Стент для коронарных артерий, выделяющий лекарственное средство | Штука | 2020-07-31 | Лекарственное покрытие | зотаролимус и (или) эверолимус и (или) биолимус А9; сиролимус и (или) паклитаксель
|  |  |  | Номинальный диаметр стента | >2,5000 и ≤2,7500 | Миллиметр
|  |  |  | Длина стента | >24 и ≤25 | Миллиметр
32.50.13.190-02405 | Стент для коронарных артерий, выделяющий лекарственное средство | Штука | 2020-07-31 | Лекарственное покрытие | зотаролимус и (или) эверолимус и (или) биолимус А9; сиролимус и (или) паклитаксель
|  |  |  | Номинальный диаметр стента | >2,5000 и ≤2,7500 | Миллиметр
|  |  |  | Длина стента | >25 и ≤26 | Миллиметр
32.50.13.190-02404 | Стент для коронарных артерий, выделяющий лекарственное средство | Штука | 2020-07-31 | Лекарственное покрытие | зотаролимус и (или) эверолимус и (или) биолимус А9; сиролимус и (или) паклитаксель
|  |  |  | Номинальный диаметр стента | >2,5000 и ≤2,7500 | Миллиметр
|  |  |  | Длина стента | >27 и ≤28 | Миллиметр
32.50.13.190-02403 | Стент для коронарных артерий, выделяющий лекарственное средство | Штука | 2020-07-31 | Лекарственное покрытие | зотаролимус и (или) эверолимус и (или) биолимус А9; сиролимус и (или) паклитаксель
|  |  |  | Номинальный диаметр стента | >2,5000 и ≤2,7500 | Миллиметр
|  |  |  | Длина стента | >29 и ≤30 | Миллиметр
32.50.13.190-02402 | Стент для коронарных артерий, выделяющий лекарственное средство | Штука | 2020-07-31 | Лекарственное покрытие | зотаролимус и (или) эверолимус и (или) биолимус А9; сиролимус и (или) паклитаксель
|  |  |  | Номинальный диаметр стента | >2,5000 и ≤2,7500 | Миллиметр
|  |  |  | Длина стента | >28 и ≤29 | Миллиметр
32.50.13.190-02401 | Стент для коронарных артерий, выделяющий лекарственное средство | Штука | 2020-07-31 | Лекарственное покрытие | зотаролимус и (или) эверолимус и (или) биолимус А9; сиролимус и (или) паклитаксель
|  |  |  | Номинальный диаметр стента | >3 и ≤3,5000 | Миллиметр
|  |  |  | Длина стента | >40 и ≤41 | Миллиметр
32.50.13.190-02400 | Стент для коронарных артерий, выделяющий лекарственное средство | Штука | 2020-07-31 | Лекарственное покрытие | зотаролимус и (или) эверолимус и (или) биолимус А9; сиролимус и (или) паклитаксель
|  |  |  | Номинальный диаметр стента | >2,5000 и ≤2,7500 | Миллиметр
|  |  |  | Длина стента | >30 и ≤31 | Миллиметр
32.50.13.190-02399 | Стент для коронарных артерий, выделяющий лекарственное средство | Штука | 2020-07-31 | Лекарственное покрытие | зотаролимус и (или) эверолимус и (или) биолимус А9; сиролимус и (или) паклитаксель
|  |  |  | Номинальный диаметр стента | >3 и ≤3,5000 | Миллиметр
|  |  |  | Длина стента | >41 и ≤42 | Миллиметр
32.50.13.190-02398 | Стент для коронарных артерий, выделяющий лекарственное средство | Штука | 2020-07-31 | Лекарственное покрытие | зотаролимус и (или) эверолимус и (или) биолимус А9; сиролимус и (или) паклитаксель
|  |  |  | Номинальный диаметр стента | >2,5000 и ≤2,7500 | Миллиметр
|  |  |  | Длина стента | >32 и ≤33 | Миллиметр
32.50.13.190-02397 | Стент для коронарных артерий, выделяющий лекарственное средство | Штука | 2020-07-31 | Лекарственное покрытие | зотаролимус и (или) эверолимус и (или) биолимус А9; сиролимус и (или) паклитаксель
|  |  |  | Номинальный диаметр стента | >3 и ≤3,5000 | Миллиметр
|  |  |  | Длина стента | >42 и ≤43 | Миллиметр
32.50.13.190-02396 | Стент для коронарных артерий, выделяющий лекарственное средство | Штука | 2020-07-31 | Лекарственное покрытие | зотаролимус и (или) эверолимус и (или) биолимус А9; сиролимус и (или) паклитаксель
|  |  |  | Номинальный диаметр стента | >2,5000 и ≤2,7500 | Миллиметр
|  |  |  | Длина стента | >31 и ≤32 | Миллиметр
32.50.13.190-02395 | Стент для коронарных артерий, выделяющий лекарственное средство | Штука | 2020-07-31 | Лекарственное покрытие | зотаролимус и (или) эверолимус и (или) биолимус А9; сиролимус и (или) паклитаксель
|  |  |  | Номинальный диаметр стента | >3 и ≤3,5000 | Миллиметр
|  |  |  | Длина стента | >43 и ≤44 | Миллиметр
32.50.13.190-02394 | Стент для коронарных артерий, выделяющий лекарственное средство | Штука | 2020-07-31 | Лекарственное покрытие | зотаролимус и (или) эверолимус и (или) биолимус А9; сиролимус и (или) паклитаксель
|  |  |  | Номинальный диаметр стента | >3 и ≤3,5000 | Миллиметр
|  |  |  | Длина стента | >44 и ≤45 | Миллиметр
32.50.13.190-02393 | Стент для коронарных артерий, выделяющий лекарственное средство | Штука | 2020-07-31 | Лекарственное покрытие | зотаролимус и (или) эверолимус и (или) биолимус А9; сиролимус и (или) паклитаксель
|  |  |  | Номинальный диаметр стента | >2,5000 и ≤2,7500 | Миллиметр
|  |  |  | Длина стента | >33 и ≤34 | Миллиметр
32.50.13.190-02392 | Стент для коронарных артерий, выделяющий лекарственное средство | Штука | 2020-07-31 | Лекарственное покрытие | зотаролимус и (или) эверолимус и (или) биолимус А9; сиролимус и (или) паклитаксель
|  |  |  | Номинальный диаметр стента | >3 и ≤3,5000 | Миллиметр
|  |  |  | Длина стента | >45 и ≤46 | Миллиметр
32.50.13.190-02391 | Стент для коронарных артерий, выделяющий лекарственное средство | Штука | 2020-07-31 | Лекарственное покрытие | зотаролимус и (или) эверолимус и (или) биолимус А9; сиролимус и (или) паклитаксель
|  |  |  | Номинальный диаметр стента | >2,5000 и ≤2,7500 | Миллиметр
|  |  |  | Длина стента | >35 и ≤36 | Миллиметр
32.50.13.190-02390 | Стент для коронарных артерий, выделяющий лекарственное средство | Штука | 2020-07-31 | Лекарственное покрытие | зотаролимус и (или) эверолимус и (или) биолимус А9; сиролимус и (или) паклитаксель
|  |  |  | Номинальный диаметр стента | >3 и ≤3,5000 | Миллиметр
|  |  |  | Длина стента | >46 и ≤47 | Миллиметр
32.50.13.190-02389 | Стент для коронарных артерий, выделяющий лекарственное средство | Штука | 2020-07-31 | Лекарственное покрытие | зотаролимус и (или) эверолимус и (или) биолимус А9; сиролимус и (или) паклитаксель
|  |  |  | Номинальный диаметр стента | >2,5000 и ≤2,7500 | Миллиметр
|  |  |  | Длина стента | >34 и ≤35 | Миллиметр
32.50.13.190-02388 | Стент для коронарных артерий, выделяющий лекарственное средство | Штука | 2020-07-31 | Лекарственное покрытие | зотаролимус и (или) эверолимус и (или) биолимус А9; сиролимус и (или) паклитаксель
|  |  |  | Номинальный диаметр стента | >3 и ≤3,5000 | Миллиметр
|  |  |  | Длина стента | >47 и ≤48 | Миллиметр
32.50.13.190-02387 | Стент для коронарных артерий, выделяющий лекарственное средство | Штука | 2020-07-31 | Лекарственное покрытие | зотаролимус и (или) эверолимус и (или) биолимус А9; сиролимус и (или) паклитаксель
|  |  |  | Номинальный диаметр стента | >3,5000 и ≤4 | Миллиметр
|  |  |  | Длина стента | >6 и ≤7 | Миллиметр
32.50.13.190-02386 | Стент для коронарных артерий, выделяющий лекарственное средство | Штука | 2020-07-31 | Лекарственное покрытие | зотаролимус и (или) эверолимус и (или) биолимус А9; сиролимус и (или) паклитаксель
|  |  |  | Номинальный диаметр стента | >3,5000 и ≤4 | Миллиметр
|  |  |  | Длина стента | >7 и ≤8 | Миллиметр
32.50.13.190-02385 | Стент для коронарных артерий, выделяющий лекарственное средство | Штука | 2020-07-31 | Лекарственное покрытие | зотаролимус и (или) эверолимус и (или) биолимус А9; сиролимус и (или) паклитаксель
|  |  |  | Номинальный диаметр стента | >3,5000 и ≤4 | Миллиметр
|  |  |  | Длина стента | >8 и ≤9 | Миллиметр
32.50.13.190-02384 | Стент для коронарных артерий, выделяющий лекарственное средство | Штука | 2020-07-31 | Лекарственное покрытие | зотаролимус и (или) эверолимус и (или) биолимус А9; сиролимус и (или) паклитаксель
|  |  |  | Номинальный диаметр стента | >2,5000 и ≤2,7500 | Миллиметр
|  |  |  | Длина стента | >36 и ≤37 | Миллиметр
32.50.13.190-02383 | Стент для коронарных артерий, выделяющий лекарственное средство | Штука | 2020-07-31 | Лекарственное покрытие | зотаролимус и (или) эверолимус и (или) биолимус А9; сиролимус и (или) паклитаксель
|  |  |  | Номинальный диаметр стента | >3,5000 и ≤4 | Миллиметр
|  |  |  | Длина стента | >9 и ≤10 | Миллиметр
32.50.13.190-02382 | Стент для коронарных артерий, выделяющий лекарственное средство | Штука | 2020-07-31 | Лекарственное покрытие | зотаролимус и (или) эверолимус и (или) биолимус А9; сиролимус и (или) паклитаксель
|  |  |  | Номинальный диаметр стента | >3,5000 и ≤4 | Миллиметр
|  |  |  | Длина стента | >10 и ≤11 | Миллиметр
32.50.13.190-02381 | Стент для коронарных артерий, выделяющий лекарственное средство | Штука | 2020-07-31 | Лекарственное покрытие | зотаролимус и (или) эверолимус и (или) биолимус А9; сиролимус и (или) паклитаксель
|  |  |  | Номинальный диаметр стента | >2,5000 и ≤2,7500 | Миллиметр
|  |  |  | Длина стента | >37 и ≤38 | Миллиметр
32.50.13.190-02380 | Стент для коронарных артерий, выделяющий лекарственное средство | Штука | 2020-07-31 | Лекарственное покрытие | зотаролимус и (или) эверолимус и (или) биолимус А9; сиролимус и (или) паклитаксель
|  |  |  | Номинальный диаметр стента | >3,5000 и ≤4 | Миллиметр
|  |  |  | Длина стента | >11 и ≤12 | Миллиметр
32.50.13.190-02379 | Стент для коронарных артерий, выделяющий лекарственное средство | Штука | 2020-07-31 | Лекарственное покрытие | зотаролимус и (или) эверолимус и (или) биолимус А9; сиролимус и (или) паклитаксель
|  |  |  | Номинальный диаметр стента | >2,5000 и ≤2,7500 | Миллиметр
|  |  |  | Длина стента | >38 и ≤39 | Миллиметр
32.50.13.190-02378 | Стент для коронарных артерий, выделяющий лекарственное средство | Штука | 2020-07-31 | Лекарственное покрытие | зотаролимус и (или) эверолимус и (или) биолимус А9; сиролимус и (или) паклитаксель
|  |  |  | Номинальный диаметр стента | >2,5000 и ≤2,7500 | Миллиметр
|  |  |  | Длина стента | >39 и ≤40 | Миллиметр
32.50.13.190-02377 | Стент для коронарных артерий, выделяющий лекарственное средство | Штука | 2020-07-31 | Лекарственное покрытие | зотаролимус и (или) эверолимус и (или) биолимус А9; сиролимус и (или) паклитаксель
|  |  |  | Номинальный диаметр стента | >3,5000 и ≤4 | Миллиметр
|  |  |  | Длина стента | >12 и ≤13 | Миллиметр
32.50.13.190-02376 | Стент для коронарных артерий, выделяющий лекарственное средство | Штука | 2020-07-31 | Лекарственное покрытие | зотаролимус и (или) эверолимус и (или) биолимус А9; сиролимус и (или) паклитаксель
|  |  |  | Номинальный диаметр стента | >2,5000 и ≤2,7500 | Миллиметр
|  |  |  | Длина стента | >40 и ≤41 | Миллиметр
32.50.13.190-02375 | Стент для коронарных артерий, выделяющий лекарственное средство | Штука | 2020-07-31 | Лекарственное покрытие | зотаролимус и (или) эверолимус и (или) биолимус А9; сиролимус и (или) паклитаксель
|  |  |  | Номинальный диаметр стента | >3,5000 и ≤4 | Миллиметр
|  |  |  | Длина стента | >13 и ≤14 | Миллиметр
32.50.13.190-02374 | Стент для коронарных артерий, выделяющий лекарственное средство | Штука | 2020-07-31 | Лекарственное покрытие | зотаролимус и (или) эверолимус и (или) биолимус А9; сиролимус и (или) паклитаксель
|  |  |  | Номинальный диаметр стента | >2,5000 и ≤2,7500 | Миллиметр
|  |  |  | Длина стента | >44 и ≤45 | Миллиметр
32.50.13.190-02373 | Стент для коронарных артерий, выделяющий лекарственное средство | Штука | 2020-07-31 | Лекарственное покрытие | зотаролимус и (или) эверолимус и (или) биолимус А9; сиролимус и (или) паклитаксель
|  |  |  | Номинальный диаметр стента | >3,5000 и ≤4 | Миллиметр
|  |  |  | Длина стента | >14 и ≤15 | Миллиметр
32.50.13.190-02372 | Стент для коронарных артерий, выделяющий лекарственное средство | Штука | 2020-07-31 | Лекарственное покрытие | зотаролимус и (или) эверолимус и (или) биолимус А9; сиролимус и (или) паклитаксель
|  |  |  | Номинальный диаметр стента | >2,5000 и ≤2,7500 | Миллиметр
|  |  |  | Длина стента | >41 и ≤42 | Миллиметр
32.50.13.190-02371 | Стент для коронарных артерий, выделяющий лекарственное средство | Штука | 2020-07-31 | Лекарственное покрытие | зотаролимус и (или) эверолимус и (или) биолимус А9; сиролимус и (или) паклитаксель
|  |  |  | Номинальный диаметр стента | >3,5000 и ≤4 | Миллиметр
|  |  |  | Длина стента | >15 и ≤16 | Миллиметр
32.50.13.190-02370 | Стент для коронарных артерий, выделяющий лекарственное средство | Штука | 2020-07-31 | Лекарственное покрытие | зотаролимус и (или) эверолимус и (или) биолимус А9; сиролимус и (или) паклитаксель
|  |  |  | Номинальный диаметр стента | >2,5000 и ≤2,7500 | Миллиметр
|  |  |  | Длина стента | >42 и ≤43 | Миллиметр
32.50.13.190-02369 | Стент для коронарных артерий, выделяющий лекарственное средство | Штука | 2020-07-31 | Лекарственное покрытие | зотаролимус и (или) эверолимус и (или) биолимус А9; сиролимус и (или) паклитаксель
|  |  |  | Номинальный диаметр стента | >3,5000 и ≤4 | Миллиметр
|  |  |  | Длина стента | >16 и ≤17 | Миллиметр
32.50.13.190-02368 | Стент для коронарных артерий, выделяющий лекарственное средство | Штука | 2020-07-31 | Лекарственное покрытие | зотаролимус и (или) эверолимус и (или) биолимус А9; сиролимус и (или) паклитаксель
|  |  |  | Номинальный диаметр стента | >2,5000 и ≤2,7500 | Миллиметр
|  |  |  | Длина стента | >43 и ≤44 | Миллиметр
32.50.13.190-02367 | Стент для коронарных артерий, выделяющий лекарственное средство | Штука | 2020-07-31 | Лекарственное покрытие | зотаролимус и (или) эверолимус и (или) биолимус А9; сиролимус и (или) паклитаксель
|  |  |  | Номинальный диаметр стента | >2,5000 и ≤2,7500 | Миллиметр
|  |  |  | Длина стента | >45 и ≤46 | Миллиметр
32.50.13.190-02366 | Стент для коронарных артерий, выделяющий лекарственное средство | Штука | 2020-07-31 | Лекарственное покрытие | зотаролимус и (или) эверолимус и (или) биолимус А9; сиролимус и (или) паклитаксель
|  |  |  | Номинальный диаметр стента | >3,5000 и ≤4 | Миллиметр
|  |  |  | Длина стента | >17 и ≤18 | Миллиметр
32.50.13.190-02365 | Стент для коронарных артерий, выделяющий лекарственное средство | Штука | 2020-07-31 | Лекарственное покрытие | зотаролимус и (или) эверолимус и (или) биолимус А9; сиролимус и (или) паклитаксель
|  |  |  | Номинальный диаметр стента | >2,5000 и ≤2,7500 | Миллиметр
|  |  |  | Длина стента | >46 и ≤47 | Миллиметр
32.50.13.190-02364 | Стент для коронарных артерий, выделяющий лекарственное средство | Штука | 2020-07-31 | Лекарственное покрытие | зотаролимус и (или) эверолимус и (или) биолимус А9; сиролимус и (или) паклитаксель
|  |  |  | Номинальный диаметр стента | >2,5000 и ≤2,7500 | Миллиметр
|  |  |  | Длина стента | >47 и ≤48 | Миллиметр
32.50.13.190-02363 | Стент для коронарных артерий, выделяющий лекарственное средство | Штука | 2020-07-31 | Лекарственное покрытие | зотаролимус и (или) эверолимус и (или) биолимус А9; сиролимус и (или) паклитаксель
|  |  |  | Номинальный диаметр стента | >3,5000 и ≤4 | Миллиметр
|  |  |  | Длина стента | >18 и ≤19 | Миллиметр
32.50.13.190-02362 | Стент для коронарных артерий, выделяющий лекарственное средство | Штука | 2020-07-31 | Лекарственное покрытие | зотаролимус и (или) эверолимус и (или) биолимус А9; сиролимус и (или) паклитаксель
|  |  |  | Номинальный диаметр стента | >2,7500 и ≤3 | Миллиметр
|  |  |  | Длина стента | ≥6 и ≤7 | Миллиметр
32.50.13.190-02361 | Стент для коронарных артерий, выделяющий лекарственное средство | Штука | 2020-07-31 | Лекарственное покрытие | зотаролимус и (или) эверолимус и (или) биолимус А9; сиролимус и (или) паклитаксель
|  |  |  | Номинальный диаметр стента | >3,5000 и ≤4 | Миллиметр
|  |  |  | Длина стента | >19 и ≤20 | Миллиметр
32.50.13.190-02360 | Стент для коронарных артерий, выделяющий лекарственное средство | Штука | 2020-07-31 | Лекарственное покрытие | зотаролимус и (или) эверолимус и (или) биолимус А9; сиролимус и (или) паклитаксель
|  |  |  | Номинальный диаметр стента | >2,7500 и ≤3 | Миллиметр
|  |  |  | Длина стента | >7 и ≤8 | Миллиметр
32.50.13.190-02359 | Стент для коронарных артерий, выделяющий лекарственное средство | Штука | 2020-07-31 | Лекарственное покрытие | зотаролимус и (или) эверолимус и (или) биолимус А9; сиролимус и (или) паклитаксель
|  |  |  | Номинальный диаметр стента | >3,5000 и ≤4 | Миллиметр
|  |  |  | Длина стента | >20 и ≤21 | Миллиметр
32.50.13.190-02358 | Стент для коронарных артерий, выделяющий лекарственное средство | Штука | 2020-07-31 | Лекарственное покрытие | зотаролимус и (или) эверолимус и (или) биолимус А9; сиролимус и (или) паклитаксель
|  |  |  | Номинальный диаметр стента | >2,7500 и ≤3 | Миллиметр
|  |  |  | Длина стента | >8 и ≤9 | Миллиметр
32.50.13.190-02357 | Стент для коронарных артерий, выделяющий лекарственное средство | Штука | 2020-07-31 | Лекарственное покрытие | зотаролимус и (или) эверолимус и (или) биолимус А9; сиролимус и (или) паклитаксель
|  |  |  | Номинальный диаметр стента | >3,5000 и ≤4 | Миллиметр
|  |  |  | Длина стента | >21 и ≤22 | Миллиметр
32.50.13.190-02356 | Стент для коронарных артерий, выделяющий лекарственное средство | Штука | 2020-07-31 | Лекарственное покрытие | зотаролимус и (или) эверолимус и (или) биолимус А9; сиролимус и (или) паклитаксель
|  |  |  | Номинальный диаметр стента | >2,7500 и ≤3 | Миллиметр
|  |  |  | Длина стента | >11 и ≤12 | Миллиметр
32.50.13.190-02355 | Стент для коронарных артерий, выделяющий лекарственное средство | Штука | 2020-07-31 | Лекарственное покрытие | зотаролимус и (или) эверолимус и (или) биолимус А9; сиролимус и (или) паклитаксель
|  |  |  | Номинальный диаметр стента | >2,7500 и ≤3 | Миллиметр
|  |  |  | Длина стента | >9 и ≤10 | Миллиметр
32.50.13.190-02354 | Стент для коронарных артерий, выделяющий лекарственное средство | Штука | 2020-07-31 | Лекарственное покрытие | зотаролимус и (или) эверолимус и (или) биолимус А9; сиролимус и (или) паклитаксель
|  |  |  | Номинальный диаметр стента | >3,5000 и ≤4 | Миллиметр
|  |  |  | Длина стента | >22 и ≤23 | Миллиметр
32.50.13.190-02353 | Стент для коронарных артерий, выделяющий лекарственное средство | Штука | 2020-07-31 | Лекарственное покрытие | зотаролимус и (или) эверолимус и (или) биолимус А9; сиролимус и (или) паклитаксель
|  |  |  | Номинальный диаметр стента | >2,7500 и ≤3 | Миллиметр
|  |  |  | Длина стента | >10 и ≤11 | Миллиметр
32.50.13.190-02352 | Стент для коронарных артерий, выделяющий лекарственное средство | Штука | 2020-07-31 | Лекарственное покрытие | зотаролимус и (или) эверолимус и (или) биолимус А9; сиролимус и (или) паклитаксель
|  |  |  | Номинальный диаметр стента | >2,7500 и ≤3 | Миллиметр
|  |  |  | Длина стента | >13 и ≤14 | Миллиметр
32.50.13.190-02351 | Стент для коронарных артерий, выделяющий лекарственное средство | Штука | 2020-07-31 | Лекарственное покрытие | зотаролимус и (или) эверолимус и (или) биолимус А9; сиролимус и (или) паклитаксель
|  |  |  | Номинальный диаметр стента | >3,5000 и ≤4 | Миллиметр
|  |  |  | Длина стента | >23 и ≤24 | Миллиметр
32.50.13.190-02350 | Стент для коронарных артерий, выделяющий лекарственное средство | Штука | 2020-07-31 | Лекарственное покрытие | зотаролимус и (или) эверолимус и (или) биолимус А9; сиролимус и (или) паклитаксель
|  |  |  | Номинальный диаметр стента | >2,7500 и ≤3 | Миллиметр
|  |  |  | Длина стента | >12 и ≤13 | Миллиметр
32.50.13.190-02349 | Стент для коронарных артерий, выделяющий лекарственное средство | Штука | 2020-07-31 | Лекарственное покрытие | зотаролимус и (или) эверолимус и (или) биолимус А9; сиролимус и (или) паклитаксель
|  |  |  | Номинальный диаметр стента | >3,5000 и ≤4 | Миллиметр
|  |  |  | Длина стента | >24 и ≤25 | Миллиметр
32.50.13.190-02348 | Стент для коронарных артерий, выделяющий лекарственное средство | Штука | 2020-07-31 | Лекарственное покрытие | зотаролимус и (или) эверолимус и (или) биолимус А9; сиролимус и (или) паклитаксель
|  |  |  | Номинальный диаметр стента | >3,5000 и ≤4 | Миллиметр
|  |  |  | Длина стента | >25 и ≤26 | Миллиметр
32.50.13.190-02347 | Стент для коронарных артерий, выделяющий лекарственное средство | Штука | 2020-07-31 | Лекарственное покрытие | зотаролимус и (или) эверолимус и (или) биолимус А9; сиролимус и (или) паклитаксель
|  |  |  | Номинальный диаметр стента | >2,7500 и ≤3 | Миллиметр
|  |  |  | Длина стента | >15 и ≤16 | Миллиметр
32.50.13.190-02346 | Стент для коронарных артерий, выделяющий лекарственное средство | Штука | 2020-07-31 | Лекарственное покрытие | зотаролимус и (или) эверолимус и (или) биолимус А9; сиролимус и (или) паклитаксель
|  |  |  | Номинальный диаметр стента | >3,5000 и ≤4 | Миллиметр
|  |  |  | Длина стента | >26 и ≤27 | Миллиметр
32.50.13.190-02345 | Стент для коронарных артерий, выделяющий лекарственное средство | Штука | 2020-07-31 | Лекарственное покрытие | зотаролимус и (или) эверолимус и (или) биолимус А9; сиролимус и (или) паклитаксель
|  |  |  | Номинальный диаметр стента | >3,5000 и ≤4 | Миллиметр
|  |  |  | Длина стента | >27 и ≤28 | Миллиметр
32.50.13.190-02344 | Стент для коронарных артерий, выделяющий лекарственное средство | Штука | 2020-07-31 | Лекарственное покрытие | зотаролимус и (или) эверолимус и (или) биолимус А9; сиролимус и (или) паклитаксель
|  |  |  | Номинальный диаметр стента | >2,7500 и ≤3 | Миллиметр
|  |  |  | Длина стента | >14 и ≤15 | Миллиметр
32.50.13.190-02343 | Стент для коронарных артерий, выделяющий лекарственное средство | Штука | 2020-07-31 | Лекарственное покрытие | зотаролимус и (или) эверолимус и (или) биолимус А9; сиролимус и (или) паклитаксель
|  |  |  | Номинальный диаметр стента | >3,5000 и ≤4 | Миллиметр
|  |  |  | Длина стента | >28 и ≤29 | Миллиметр
32.50.13.190-02342 | Стент для коронарных артерий, выделяющий лекарственное средство | Штука | 2020-07-31 | Лекарственное покрытие | зотаролимус и (или) эверолимус и (или) биолимус А9; сиролимус и (или) паклитаксель
|  |  |  | Номинальный диаметр стента | >2,7500 и ≤3 | Миллиметр
|  |  |  | Длина стента | >16 и ≤17 | Миллиметр
32.50.13.190-02341 | Стент для коронарных артерий, выделяющий лекарственное средство | Штука | 2020-07-31 | Лекарственное покрытие | зотаролимус и (или) эверолимус и (или) биолимус А9; сиролимус и (или) паклитаксель
|  |  |  | Номинальный диаметр стента | >2,7500 и ≤3 | Миллиметр
|  |  |  | Длина стента | >17 и ≤18 | Миллиметр
32.50.13.190-02340 | Стент для коронарных артерий, выделяющий лекарственное средство | Штука | 2020-07-31 | Лекарственное покрытие | зотаролимус и (или) эверолимус и (или) биолимус А9; сиролимус и (или) паклитаксель
|  |  |  | Номинальный диаметр стента | >2,7500 и ≤3 | Миллиметр
|  |  |  | Длина стента | >18 и ≤19 | Миллиметр
32.50.13.190-02339 | Стент для коронарных артерий, выделяющий лекарственное средство | Штука | 2020-07-31 | Лекарственное покрытие | зотаролимус и (или) эверолимус и (или) биолимус А9; сиролимус и (или) паклитаксель
|  |  |  | Номинальный диаметр стента | >2,7500 и ≤3 | Миллиметр
|  |  |  | Длина стента | >19 и ≤20 | Миллиметр
32.50.13.190-02338 | Стент для коронарных артерий, выделяющий лекарственное средство | Штука | 2020-07-31 | Лекарственное покрытие | зотаролимус и (или) эверолимус и (или) биолимус А9; сиролимус и (или) паклитаксель
|  |  |  | Номинальный диаметр стента | >2,7500 и ≤3 | Миллиметр
|  |  |  | Длина стента | >21 и ≤22 | Миллиметр
32.50.13.190-02337 | Стент для коронарных артерий, выделяющий лекарственное средство | Штука | 2020-07-31 | Лекарственное покрытие | зотаролимус и (или) эверолимус и (или) биолимус А9; сиролимус и (или) паклитаксель
|  |  |  | Номинальный диаметр стента | >2,7500 и ≤3 | Миллиметр
|  |  |  | Длина стента | >20 и ≤21 | Миллиметр
32.50.13.190-02336 | Стент для коронарных артерий, выделяющий лекарственное средство | Штука | 2020-07-31 | Лекарственное покрытие | зотаролимус и (или) эверолимус и (или) биолимус А9; сиролимус и (или) паклитаксель
|  |  |  | Номинальный диаметр стента | >2,7500 и ≤3 | Миллиметр
|  |  |  | Длина стента | >22 и ≤23 | Миллиметр
32.50.13.190-02335 | Стент для коронарных артерий, выделяющий лекарственное средство | Штука | 2020-07-31 | Лекарственное покрытие | зотаролимус и (или) эверолимус и (или) биолимус А9; сиролимус и (или) паклитаксель
|  |  |  | Номинальный диаметр стента | >2,7500 и ≤3 | Миллиметр
|  |  |  | Длина стента | >23 и ≤24 | Миллиметр
32.50.13.190-02334 | Стент для коронарных артерий, выделяющий лекарственное средство | Штука | 2020-07-31 | Лекарственное покрытие | зотаролимус и (или) эверолимус и (или) биолимус А9; сиролимус и (или) паклитаксель
|  |  |  | Номинальный диаметр стента | >2,7500 и ≤3 | Миллиметр
|  |  |  | Длина стента | >24 и ≤25 | Миллиметр
32.50.13.190-02333 | Стент для коронарных артерий, выделяющий лекарственное средство | Штука | 2020-07-31 | Лекарственное покрытие | зотаролимус и (или) эверолимус и (или) биолимус А9; сиролимус и (или) паклитаксель
|  |  |  | Номинальный диаметр стента | >2,7500 и ≤3 | Миллиметр
|  |  |  | Длина стента | >25 и ≤26 | Миллиметр
32.50.13.190-02332 | Стент для коронарных артерий, выделяющий лекарственное средство | Штука | 2020-07-31 | Лекарственное покрытие | зотаролимус и (или) эверолимус и (или) биолимус А9; сиролимус и (или) паклитаксель
|  |  |  | Номинальный диаметр стента | >2,7500 и ≤3 | Миллиметр
|  |  |  | Длина стента | >26 и ≤27 | Миллиметр
32.50.13.190-02331 | Стент для коронарных артерий, выделяющий лекарственное средство | Штука | 2020-07-31 | Лекарственное покрытие | зотаролимус и (или) эверолимус и (или) биолимус А9; сиролимус и (или) паклитаксель
|  |  |  | Номинальный диаметр стента | >2,7500 и ≤3 | Миллиметр
|  |  |  | Длина стента | >27 и ≤28 | Миллиметр
32.50.13.190-02330 | Стент для коронарных артерий, выделяющий лекарственное средство | Штука | 2020-07-31 | Лекарственное покрытие | зотаролимус и (или) эверолимус и (или) биолимус А9; сиролимус и (или) паклитаксель
|  |  |  | Номинальный диаметр стента | >2,7500 и ≤3 | Миллиметр
|  |  |  | Длина стента | >28 и ≤29 | Миллиметр
32.50.13.190-02329 | Стент для коронарных артерий, выделяющий лекарственное средство | Штука | 2020-07-31 | Лекарственное покрытие | зотаролимус и (или) эверолимус и (или) биолимус А9; сиролимус и (или) паклитаксель
|  |  |  | Номинальный диаметр стента | >2,7500 и ≤3 | Миллиметр
|  |  |  | Длина стента | >26 и ≤27 | Миллиметр
32.50.13.190-02328 | Стент для коронарных артерий, выделяющий лекарственное средство | Штука | 2020-07-31 | Лекарственное покрытие | зотаролимус и (или) эверолимус и (или) биолимус А9; сиролимус и (или) паклитаксель
|  |  |  | Номинальный диаметр стента | >2,7500 и ≤3 | Миллиметр
|  |  |  | Длина стента | >32 и ≤33 | Миллиметр
32.50.13.190-02327 | Стент для коронарных артерий, выделяющий лекарственное средство | Штука | 2020-07-31 | Лекарственное покрытие | зотаролимус и (или) эверолимус и (или) биолимус А9; сиролимус и (или) паклитаксель
|  |  |  | Номинальный диаметр стента | >2,7500 и ≤3 | Миллиметр
|  |  |  | Длина стента | >35 и ≤36 | Миллиметр
32.50.13.190-02326 | Стент для коронарных артерий, выделяющий лекарственное средство | Штука | 2020-07-31 | Лекарственное покрытие | зотаролимус и (или) эверолимус и (или) биолимус А9; сиролимус и (или) паклитаксель
|  |  |  | Номинальный диаметр стента | >2,7500 и ≤3 | Миллиметр
|  |  |  | Длина стента | >29 и ≤30 | Миллиметр
32.50.13.190-02325 | Стент для коронарных артерий, выделяющий лекарственное средство | Штука | 2020-07-31 | Лекарственное покрытие | зотаролимус и (или) эверолимус и (или) биолимус А9; сиролимус и (или) паклитаксель
|  |  |  | Номинальный диаметр стента | >2,7500 и ≤3 | Миллиметр
|  |  |  | Длина стента | >30 и ≤31 | Миллиметр
32.50.13.190-02324 | Стент для коронарных артерий, выделяющий лекарственное средство | Штука | 2020-07-31 | Лекарственное покрытие | зотаролимус и (или) эверолимус и (или) биолимус А9; сиролимус и (или) паклитаксель
|  |  |  | Номинальный диаметр стента | >2,7500 и ≤3 | Миллиметр
|  |  |  | Длина стента | >31 и ≤32 | Миллиметр
32.50.13.190-02323 | Стент для коронарных артерий, выделяющий лекарственное средство | Штука | 2020-07-31 | Лекарственное покрытие | зотаролимус и (или) эверолимус и (или) биолимус А9; сиролимус и (или) паклитаксель
|  |  |  | Номинальный диаметр стента | >2,7500 и ≤3 | Миллиметр
|  |  |  | Длина стента | >33 и ≤34 | Миллиметр
32.50.13.190-02322 | Стент для коронарных артерий, выделяющий лекарственное средство | Штука | 2020-07-31 | Лекарственное покрытие | зотаролимус и (или) эверолимус и (или) биолимус А9; сиролимус и (или) паклитаксель
|  |  |  | Номинальный диаметр стента | >2,7500 и ≤3 | Миллиметр
|  |  |  | Длина стента | >34 и ≤35 | Миллиметр
32.50.13.190-02321 | Стент для коронарных артерий, выделяющий лекарственное средство | Штука | 2020-07-31 | Лекарственное покрытие | зотаролимус и (или) эверолимус и (или) биолимус А9; сиролимус и (или) паклитаксель
|  |  |  | Номинальный диаметр стента | >2,7500 и ≤3 | Миллиметр
|  |  |  | Длина стента | >36 и ≤37 | Миллиметр
32.50.13.190-02320 | Стент для коронарных артерий, выделяющий лекарственное средство | Штука | 2020-07-31 | Лекарственное покрытие | зотаролимус и (или) эверолимус и (или) биолимус А9; сиролимус и (или) паклитаксель
|  |  |  | Номинальный диаметр стента | >2,7500 и ≤3 | Миллиметр
|  |  |  | Длина стента | >37 и ≤38 | Миллиметр
32.50.13.190-02319 | Стент для коронарных артерий, выделяющий лекарственное средство | Штука | 2020-07-31 | Лекарственное покрытие | зотаролимус и (или) эверолимус и (или) биолимус А9; сиролимус и (или) паклитаксель
|  |  |  | Номинальный диаметр стента | >2,7500 и ≤3 | Миллиметр
|  |  |  | Длина стента | >39 и ≤40 | Миллиметр
32.50.13.190-02318 | Стент для коронарных артерий, выделяющий лекарственное средство | Штука | 2020-07-31 | Лекарственное покрытие | зотаролимус и (или) эверолимус и (или) биолимус А9; сиролимус и (или) паклитаксель
|  |  |  | Номинальный диаметр стента | >2,7500 и ≤3 | Миллиметр
|  |  |  | Длина стента | >38 и ≤39 | Миллиметр
32.50.13.190-02317 | Стент для коронарных артерий, выделяющий лекарственное средство | Штука | 2020-07-31 | Лекарственное покрытие | зотаролимус и (или) эверолимус и (или) биолимус А9; сиролимус и (или) паклитаксель
|  |  |  | Номинальный диаметр стента | >2,7500 и ≤3 | Миллиметр
|  |  |  | Длина стента | >40 и ≤41 | Миллиметр
32.50.13.190-02316 | Стент для коронарных артерий, выделяющий лекарственное средство | Штука | 2020-07-31 | Лекарственное покрытие | зотаролимус и (или) эверолимус и (или) биолимус А9; сиролимус и (или) паклитаксель
|  |  |  | Номинальный диаметр стента | >2,7500 и ≤3 | Миллиметр
|  |  |  | Длина стента | >41 и ≤42 | Миллиметр
32.50.13.190-02315 | Стент для коронарных артерий, выделяющий лекарственное средство | Штука | 2020-07-31 | Лекарственное покрытие | зотаролимус и (или) эверолимус и (или) биолимус А9; сиролимус и (или) паклитаксель
|  |  |  | Номинальный диаметр стента | >2,7500 и ≤3 | Миллиметр
|  |  |  | Длина стента | >42 и ≤43 | Миллиметр
32.50.13.190-02314 | Стент для коронарных артерий, выделяющий лекарственное средство | Штука | 2020-07-31 | Лекарственное покрытие | зотаролимус и (или) эверолимус и (или) биолимус А9; сиролимус и (или) паклитаксель
|  |  |  | Номинальный диаметр стента | >2,7500 и ≤3 | Миллиметр
|  |  |  | Длина стента | >43 и ≤44 | Миллиметр
32.50.13.190-02313 | Стент для коронарных артерий, выделяющий лекарственное средство | Штука | 2020-07-31 | Лекарственное покрытие | зотаролимус и (или) эверолимус и (или) биолимус А9; сиролимус и (или) паклитаксель
|  |  |  | Номинальный диаметр стента | >2,7500 и ≤3 | Миллиметр
|  |  |  | Длина стента | >44 и ≤45 | Миллиметр
32.50.13.190-02312 | Стент для коронарных артерий, выделяющий лекарственное средство | Штука | 2020-07-31 | Лекарственное покрытие | зотаролимус и (или) эверолимус и (или) биолимус А9; сиролимус и (или) паклитаксель
|  |  |  | Номинальный диаметр стента | >2,7500 и ≤3 | Миллиметр
|  |  |  | Длина стента | >45 и ≤46 | Миллиметр
32.50.13.190-02311 | Стент для коронарных артерий, выделяющий лекарственное средство | Штука | 2020-07-31 | Лекарственное покрытие | зотаролимус и (или) эверолимус и (или) биолимус А9; сиролимус и (или) паклитаксель
|  |  |  | Номинальный диаметр стента | >2,7500 и ≤3 | Миллиметр
|  |  |  | Длина стента | >46 и ≤47 | Миллиметр
32.50.13.190-02310 | Стент для коронарных артерий, выделяющий лекарственное средство | Штука | 2020-07-31 | Лекарственное покрытие | зотаролимус и (или) эверолимус и (или) биолимус А9; сиролимус и (или) паклитаксель
|  |  |  | Номинальный диаметр стента | >2,7500 и ≤3 | Миллиметр
|  |  |  | Длина стента | >47 и ≤48 | Миллиметр
32.50.13.190-02309 | Стент для коронарных артерий, выделяющий лекарственное средство | Штука | 2020-07-31 | Лекарственное покрытие | зотаролимус и (или) эверолимус и (или) биолимус А9; сиролимус и (или) паклитаксель
|  |  |  | Номинальный диаметр стента | >3 и ≤3,5000 | Миллиметр
|  |  |  | Длина стента | ≥6 и ≤7 | Миллиметр
32.50.13.190-02308 | Стент для коронарных артерий, выделяющий лекарственное средство | Штука | 2020-07-31 | Лекарственное покрытие | зотаролимус и (или) эверолимус и (или) биолимус А9; сиролимус и (или) паклитаксель
|  |  |  | Номинальный диаметр стента | >3,5000 и ≤4 | Миллиметр
|  |  |  | Длина стента | >29 и ≤30 | Миллиметр
32.50.13.190-02307 | Стент для коронарных артерий, выделяющий лекарственное средство | Штука | 2020-07-31 | Лекарственное покрытие | зотаролимус и (или) эверолимус и (или) биолимус А9; сиролимус и (или) паклитаксель
|  |  |  | Номинальный диаметр стента | >3,5000 и ≤4 | Миллиметр
|  |  |  | Длина стента | >30 и ≤31 | Миллиметр
32.50.13.190-02306 | Стент для коронарных артерий, выделяющий лекарственное средство | Штука | 2020-07-31 | Лекарственное покрытие | зотаролимус и (или) эверолимус и (или) биолимус А9; сиролимус и (или) паклитаксель
|  |  |  | Номинальный диаметр стента | >3 и ≤3,5000 | Миллиметр
|  |  |  | Длина стента | >7 и ≤8 | Миллиметр
32.50.13.190-02305 | Стент для коронарных артерий, выделяющий лекарственное средство | Штука | 2020-07-31 | Лекарственное покрытие | зотаролимус и (или) эверолимус и (или) биолимус А9; сиролимус и (или) паклитаксель
|  |  |  | Номинальный диаметр стента | >3,5000 и ≤4 | Миллиметр
|  |  |  | Длина стента | >31 и ≤32 | Миллиметр
32.50.13.190-02304 | Стент для коронарных артерий, выделяющий лекарственное средство | Штука | 2020-07-31 | Лекарственное покрытие | зотаролимус и (или) эверолимус и (или) биолимус А9; сиролимус и (или) паклитаксель
|  |  |  | Номинальный диаметр стента | >3,5000 и ≤4 | Миллиметр
|  |  |  | Длина стента | >32 и ≤33 | Миллиметр
32.50.13.190-02303 | Стент для коронарных артерий, выделяющий лекарственное средство | Штука | 2020-07-31 | Лекарственное покрытие | зотаролимус и (или) эверолимус и (или) биолимус А9; сиролимус и (или) паклитаксель
|  |  |  | Номинальный диаметр стента | >3,5000 и ≤4 | Миллиметр
|  |  |  | Длина стента | >33 и ≤34 | Миллиметр
32.50.13.190-02302 | Стент для коронарных артерий, выделяющий лекарственное средство | Штука | 2020-07-31 | Лекарственное покрытие | зотаролимус и (или) эверолимус и (или) биолимус А9; сиролимус и (или) паклитаксель
|  |  |  | Номинальный диаметр стента | >3 и ≤3,5000 | Миллиметр
|  |  |  | Длина стента | >11 и ≤12 | Миллиметр
32.50.13.190-02301 | Стент для коронарных артерий, выделяющий лекарственное средство | Штука | 2020-07-31 | Лекарственное покрытие | зотаролимус и (или) эверолимус и (или) биолимус А9; сиролимус и (или) паклитаксель
|  |  |  | Номинальный диаметр стента | >3,5000 и ≤4 | Миллиметр
|  |  |  | Длина стента | >34 и ≤35 | Миллиметр
32.50.13.190-02300 | Стент для коронарных артерий, выделяющий лекарственное средство | Штука | 2020-07-31 | Лекарственное покрытие | зотаролимус и (или) эверолимус и (или) биолимус А9; сиролимус и (или) паклитаксель
|  |  |  | Номинальный диаметр стента | >3 и ≤3,5000 | Миллиметр
|  |  |  | Длина стента | >8 и ≤9 | Миллиметр
32.50.13.190-02299 | Стент для коронарных артерий, выделяющий лекарственное средство | Штука | 2020-07-31 | Лекарственное покрытие | зотаролимус и (или) эверолимус и (или) биолимус А9; сиролимус и (или) паклитаксель
|  |  |  | Номинальный диаметр стента | >3,5000 и ≤4 | Миллиметр
|  |  |  | Длина стента | >35 и ≤36 | Миллиметр
32.50.13.190-02298 | Стент для коронарных артерий, выделяющий лекарственное средство | Штука | 2020-07-31 | Лекарственное покрытие | зотаролимус и (или) эверолимус и (или) биолимус А9; сиролимус и (или) паклитаксель
|  |  |  | Номинальный диаметр стента | >3 и ≤3,5000 | Миллиметр
|  |  |  | Длина стента | >9 и ≤10 | Миллиметр
32.50.13.190-02297 | Стент для коронарных артерий, выделяющий лекарственное средство | Штука | 2020-07-31 | Лекарственное покрытие | зотаролимус и (или) эверолимус и (или) биолимус А9; сиролимус и (или) паклитаксель
|  |  |  | Номинальный диаметр стента | >3,5000 и ≤4 | Миллиметр
|  |  |  | Длина стента | >36 и ≤37 | Миллиметр
32.50.13.190-02296 | Стент для коронарных артерий, выделяющий лекарственное средство | Штука | 2020-07-31 | Лекарственное покрытие | зотаролимус и (или) эверолимус и (или) биолимус А9; сиролимус и (или) паклитаксель
|  |  |  | Номинальный диаметр стента | >3,5000 и ≤4 | Миллиметр
|  |  |  | Длина стента | >37 и ≤38 | Миллиметр
32.50.13.190-02295 | Стент для коронарных артерий, выделяющий лекарственное средство | Штука | 2020-07-31 | Лекарственное покрытие | зотаролимус и (или) эверолимус и (или) биолимус А9; сиролимус и (или) паклитаксель
|  |  |  | Номинальный диаметр стента | >3 и ≤3,5000 | Миллиметр
|  |  |  | Длина стента | >10 и ≤11 | Миллиметр
32.50.13.190-02294 | Стент для коронарных артерий, выделяющий лекарственное средство | Штука | 2020-07-31 | Лекарственное покрытие | зотаролимус и (или) эверолимус и (или) биолимус А9; сиролимус и (или) паклитаксель
|  |  |  | Номинальный диаметр стента | >3,5000 и ≤4 | Миллиметр
|  |  |  | Длина стента | >38 и ≤39 | Миллиметр
32.50.13.190-02293 | Стент для коронарных артерий, выделяющий лекарственное средство | Штука | 2020-07-31 | Лекарственное покрытие | зотаролимус и (или) эверолимус и (или) биолимус А9; сиролимус и (или) паклитаксель
|  |  |  | Номинальный диаметр стента | >3 и ≤3,5000 | Миллиметр
|  |  |  | Длина стента | >14 и ≤15 | Миллиметр
32.50.13.190-02292 | Стент для коронарных артерий, выделяющий лекарственное средство | Штука | 2020-07-31 | Лекарственное покрытие | зотаролимус и (или) эверолимус и (или) биолимус А9; сиролимус и (или) паклитаксель
|  |  |  | Номинальный диаметр стента | >3,5000 и ≤4 | Миллиметр
|  |  |  | Длина стента | >39 и ≤40 | Миллиметр
32.50.13.190-02291 | Стент для коронарных артерий, выделяющий лекарственное средство | Штука | 2020-07-31 | Лекарственное покрытие | зотаролимус и (или) эверолимус и (или) биолимус А9; сиролимус и (или) паклитаксель
|  |  |  | Номинальный диаметр стента | >3 и ≤3,5000 | Миллиметр
|  |  |  | Длина стента | >15 и ≤16 | Миллиметр
32.50.13.190-02290 | Стент для коронарных артерий, выделяющий лекарственное средство | Штука | 2020-07-31 | Лекарственное покрытие | зотаролимус и (или) эверолимус и (или) биолимус А9; сиролимус и (или) паклитаксель
|  |  |  | Номинальный диаметр стента | >3,5000 и ≤4 | Миллиметр
|  |  |  | Длина стента | >40 и ≤41 | Миллиметр
32.50.13.190-02289 | Стент для коронарных артерий, выделяющий лекарственное средство | Штука | 2020-07-31 | Лекарственное покрытие | зотаролимус и (или) эверолимус и (или) биолимус А9; сиролимус и (или) паклитаксель
|  |  |  | Номинальный диаметр стента | >3 и ≤3,5000 | Миллиметр
|  |  |  | Длина стента | >12 и ≤13 | Миллиметр
32.50.13.190-02288 | Стент для коронарных артерий, выделяющий лекарственное средство | Штука | 2020-07-31 | Лекарственное покрытие | зотаролимус и (или) эверолимус и (или) биолимус А9; сиролимус и (или) паклитаксель
|  |  |  | Номинальный диаметр стента | >3,5000 и ≤4 | Миллиметр
|  |  |  | Длина стента | >41 и ≤42 | Миллиметр
32.50.13.190-02287 | Стент для коронарных артерий, выделяющий лекарственное средство | Штука | 2020-07-31 | Лекарственное покрытие | зотаролимус и (или) эверолимус и (или) биолимус А9; сиролимус и (или) паклитаксель
|  |  |  | Номинальный диаметр стента | >3,5000 и ≤4 | Миллиметр
|  |  |  | Длина стента | >42 и ≤43 | Миллиметр
32.50.13.190-02286 | Стент для коронарных артерий, выделяющий лекарственное средство | Штука | 2020-07-31 | Лекарственное покрытие | зотаролимус и (или) эверолимус и (или) биолимус А9; сиролимус и (или) паклитаксель
|  |  |  | Номинальный диаметр стента | >3 и ≤3,5000 | Миллиметр
|  |  |  | Длина стента | >13 и ≤14 | Миллиметр
32.50.13.190-02285 | Стент для коронарных артерий, выделяющий лекарственное средство | Штука | 2020-07-31 | Лекарственное покрытие | зотаролимус и (или) эверолимус и (или) биолимус А9; сиролимус и (или) паклитаксель
|  |  |  | Номинальный диаметр стента | >3,5000 и ≤4 | Миллиметр
|  |  |  | Длина стента | >43 и ≤44 | Миллиметр
32.50.13.190-02284 | Стент для коронарных артерий, выделяющий лекарственное средство | Штука | 2020-07-31 | Лекарственное покрытие | зотаролимус и (или) эверолимус и (или) биолимус А9; сиролимус и (или) паклитаксель
|  |  |  | Номинальный диаметр стента | >3,5000 и ≤4 | Миллиметр
|  |  |  | Длина стента | >44 и ≤45 | Миллиметр
32.50.13.190-02283 | Стент для коронарных артерий, выделяющий лекарственное средство | Штука | 2020-07-31 | Лекарственное покрытие | зотаролимус и (или) эверолимус и (или) биолимус А9; сиролимус и (или) паклитаксель
|  |  |  | Номинальный диаметр стента | >3 и ≤3,5000 | Миллиметр
|  |  |  | Длина стента | >17 и ≤18 | Миллиметр
32.50.13.190-02282 | Стент для коронарных артерий, выделяющий лекарственное средство | Штука | 2020-07-31 | Лекарственное покрытие | зотаролимус и (или) эверолимус и (или) биолимус А9; сиролимус и (или) паклитаксель
|  |  |  | Номинальный диаметр стента | >3,5000 и ≤4 | Миллиметр
|  |  |  | Длина стента | >45 и ≤46 | Миллиметр
32.50.13.190-02281 | Стент для коронарных артерий, выделяющий лекарственное средство | Штука | 2020-07-31 | Лекарственное покрытие | зотаролимус и (или) эверолимус и (или) биолимус А9; сиролимус и (или) паклитаксель
|  |  |  | Номинальный диаметр стента | >3 и ≤3,5000 | Миллиметр
|  |  |  | Длина стента | >13 и ≤14 | Миллиметр
32.50.13.190-02280 | Стент для коронарных артерий, выделяющий лекарственное средство | Штука | 2020-07-31 | Лекарственное покрытие | зотаролимус и (или) эверолимус и (или) биолимус А9; сиролимус и (или) паклитаксель
|  |  |  | Номинальный диаметр стента | >3,5000 и ≤4 | Миллиметр
|  |  |  | Длина стента | >46 и ≤47 | Миллиметр
32.50.13.190-02279 | Стент для коронарных артерий, выделяющий лекарственное средство | Штука | 2020-07-31 | Лекарственное покрытие | зотаролимус и (или) эверолимус и (или) биолимус А9; сиролимус и (или) паклитаксель
|  |  |  | Номинальный диаметр стента | >3,5000 и ≤4 | Миллиметр
|  |  |  | Длина стента | >47 и ≤48 | Миллиметр
32.50.13.190-02278 | Стент для коронарных артерий, выделяющий лекарственное средство | Штука | 2020-07-31 | Лекарственное покрытие | зотаролимус и (или) эверолимус и (или) биолимус А9; сиролимус и (или) паклитаксель
|  |  |  | Номинальный диаметр стента | >3 и ≤3,5000 | Миллиметр
|  |  |  | Длина стента | >18 и ≤19 | Миллиметр
32.50.13.190-02277 | Стент для коронарных артерий, выделяющий лекарственное средство | Штука | 2020-07-31 | Лекарственное покрытие | зотаролимус и (или) эверолимус и (или) биолимус А9; сиролимус и (или) паклитаксель
|  |  |  | Номинальный диаметр стента | >4 и ≤4,5000 | Миллиметр
|  |  |  | Длина стента | ≥6 и ≤7 | Миллиметр
32.50.13.190-02276 | Стент для коронарных артерий, выделяющий лекарственное средство | Штука | 2020-07-31 | Лекарственное покрытие | зотаролимус и (или) эверолимус и (или) биолимус А9; сиролимус и (или) паклитаксель
|  |  |  | Номинальный диаметр стента | >3 и ≤3,5000 | Миллиметр
|  |  |  | Длина стента | >19 и ≤20 | Миллиметр
32.50.13.190-02275 | Стент для коронарных артерий, выделяющий лекарственное средство | Штука | 2020-07-31 | Лекарственное покрытие | зотаролимус и (или) эверолимус и (или) биолимус А9; сиролимус и (или) паклитаксель
|  |  |  | Номинальный диаметр стента | >4 и ≤4,5000 | Миллиметр
|  |  |  | Длина стента | >7 и ≤8 | Миллиметр
32.50.13.190-02274 | Стент для коронарных артерий, выделяющий лекарственное средство | Штука | 2020-07-31 | Лекарственное покрытие | зотаролимус и (или) эверолимус и (или) биолимус А9; сиролимус и (или) паклитаксель
|  |  |  | Номинальный диаметр стента | >3 и ≤3,5000 | Миллиметр
|  |  |  | Длина стента | >20 и ≤21 | Миллиметр
32.50.13.190-02273 | Стент для коронарных артерий, выделяющий лекарственное средство | Штука | 2020-07-31 | Лекарственное покрытие | зотаролимус и (или) эверолимус и (или) биолимус А9; сиролимус и (или) паклитаксель
|  |  |  | Номинальный диаметр стента | >4 и ≤4,5000 | Миллиметр
|  |  |  | Длина стента | >8 и ≤9 | Миллиметр
32.50.13.190-02272 | Стент для коронарных артерий, выделяющий лекарственное средство | Штука | 2020-07-31 | Лекарственное покрытие | зотаролимус и (или) эверолимус и (или) биолимус А9; сиролимус и (или) паклитаксель
|  |  |  | Номинальный диаметр стента | >3 и ≤3,5000 | Миллиметр
|  |  |  | Длина стента | >21 и ≤22 | Миллиметр
32.50.13.190-02271 | Стент для коронарных артерий, выделяющий лекарственное средство | Штука | 2020-07-31 | Лекарственное покрытие | зотаролимус и (или) эверолимус и (или) биолимус А9; сиролимус и (или) паклитаксель
|  |  |  | Номинальный диаметр стента | >4 и ≤4,5000 | Миллиметр
|  |  |  | Длина стента | >9 и ≤10 | Миллиметр
32.50.13.190-02270 | Стент для коронарных артерий, выделяющий лекарственное средство | Штука | 2020-07-31 | Лекарственное покрытие | зотаролимус и (или) эверолимус и (или) биолимус А9; сиролимус и (или) паклитаксель
|  |  |  | Номинальный диаметр стента | >3 и ≤3,5000 | Миллиметр
|  |  |  | Длина стента | >22 и ≤23 | Миллиметр
32.50.13.190-02269 | Стент для коронарных артерий, выделяющий лекарственное средство | Штука | 2020-07-31 | Лекарственное покрытие | зотаролимус и (или) эверолимус и (или) биолимус А9; сиролимус и (или) паклитаксель
|  |  |  | Номинальный диаметр стента | >4 и ≤4,5000 | Миллиметр
|  |  |  | Длина стента | >10 и ≤11 | Миллиметр
32.50.13.190-02268 | Стент для коронарных артерий, выделяющий лекарственное средство | Штука | 2020-07-31 | Лекарственное покрытие | зотаролимус и (или) эверолимус и (или) биолимус А9; сиролимус и (или) паклитаксель
|  |  |  | Номинальный диаметр стента | >4 и ≤4,5000 | Миллиметр
|  |  |  | Длина стента | >11 и ≤12 | Миллиметр
32.50.13.190-02267 | Стент для коронарных артерий, выделяющий лекарственное средство | Штука | 2020-07-31 | Лекарственное покрытие | зотаролимус и (или) эверолимус и (или) биолимус А9; сиролимус и (или) паклитаксель
|  |  |  | Номинальный диаметр стента | >3 и ≤3,5000 | Миллиметр
|  |  |  | Длина стента | >23 и ≤24 | Миллиметр
32.50.13.190-02266 | Стент для коронарных артерий, выделяющий лекарственное средство | Штука | 2020-07-31 | Лекарственное покрытие | зотаролимус и (или) эверолимус и (или) биолимус А9; сиролимус и (или) паклитаксель
|  |  |  | Номинальный диаметр стента | >4 и ≤4,5000 | Миллиметр
|  |  |  | Длина стента | >12 и ≤13 | Миллиметр
32.50.13.190-02265 | Стент для коронарных артерий, выделяющий лекарственное средство | Штука | 2020-07-31 | Лекарственное покрытие | зотаролимус и (или) эверолимус и (или) биолимус А9; сиролимус и (или) паклитаксель
|  |  |  | Номинальный диаметр стента | >4 и ≤4,5000 | Миллиметр
|  |  |  | Длина стента | >13 и ≤14 | Миллиметр
32.50.13.190-02264 | Стент для коронарных артерий, выделяющий лекарственное средство | Штука | 2020-07-31 | Лекарственное покрытие | зотаролимус и (или) эверолимус и (или) биолимус А9; сиролимус и (или) паклитаксель
|  |  |  | Номинальный диаметр стента | >3 и ≤3,5000 | Миллиметр
|  |  |  | Длина стента | >24 и ≤25 | Миллиметр
32.50.13.190-02263 | Стент для коронарных артерий, выделяющий лекарственное средство | Штука | 2020-07-31 | Лекарственное покрытие | зотаролимус и (или) эверолимус и (или) биолимус А9; сиролимус и (или) паклитаксель
|  |  |  | Номинальный диаметр стента | >4 и ≤4,5000 | Миллиметр
|  |  |  | Длина стента | >14 и ≤15 | Миллиметр
32.50.13.190-02262 | Стент для коронарных артерий, выделяющий лекарственное средство | Штука | 2020-07-31 | Лекарственное покрытие | зотаролимус и (или) эверолимус и (или) биолимус А9; сиролимус и (или) паклитаксель
|  |  |  | Номинальный диаметр стента | >3 и ≤3,5000 | Миллиметр
|  |  |  | Длина стента | >25 и ≤26 | Миллиметр
32.50.13.190-02261 | Стент для коронарных артерий, выделяющий лекарственное средство | Штука | 2020-07-31 | Лекарственное покрытие | зотаролимус и (или) эверолимус и (или) биолимус А9; сиролимус и (или) паклитаксель
|  |  |  | Номинальный диаметр стента | >4 и ≤4,5000 | Миллиметр
|  |  |  | Длина стента | >15 и ≤16 | Миллиметр
32.50.13.190-02260 | Стент для коронарных артерий, выделяющий лекарственное средство | Штука | 2020-07-31 | Лекарственное покрытие | зотаролимус и (или) эверолимус и (или) биолимус А9; сиролимус и (или) паклитаксель
|  |  |  | Номинальный диаметр стента | >4 и ≤4,5000 | Миллиметр
|  |  |  | Длина стента | >16 и ≤17 | Миллиметр
32.50.13.190-02259 | Стент для коронарных артерий, выделяющий лекарственное средство | Штука | 2020-07-31 | Лекарственное покрытие | зотаролимус и (или) эверолимус и (или) биолимус А9; сиролимус и (или) паклитаксель
|  |  |  | Номинальный диаметр стента | >3 и ≤3,5000 | Миллиметр
|  |  |  | Длина стента | >26 и ≤27 | Миллиметр
32.50.13.190-02258 | Стент для коронарных артерий, выделяющий лекарственное средство | Штука | 2020-07-31 | Лекарственное покрытие | зотаролимус и (или) эверолимус и (или) биолимус А9; сиролимус и (или) паклитаксель
|  |  |  | Номинальный диаметр стента | >4 и ≤4,5000 | Миллиметр
|  |  |  | Длина стента | >17 и ≤18 | Миллиметр
32.50.13.190-02257 | Стент для коронарных артерий, выделяющий лекарственное средство | Штука | 2020-07-31 | Лекарственное покрытие | зотаролимус и (или) эверолимус и (или) биолимус А9; сиролимус и (или) паклитаксель
|  |  |  | Номинальный диаметр стента | >3 и ≤3,5000 | Миллиметр
|  |  |  | Длина стента | >28 и ≤29 | Миллиметр
32.50.13.190-02256 | Стент для коронарных артерий, выделяющий лекарственное средство | Штука | 2020-07-31 | Лекарственное покрытие | зотаролимус и (или) эверолимус и (или) биолимус А9; сиролимус и (или) паклитаксель
|  |  |  | Номинальный диаметр стента | >3 и ≤3,5000 | Миллиметр
|  |  |  | Длина стента | >27 и ≤28 | Миллиметр
32.50.13.190-02255 | Стент для коронарных артерий, выделяющий лекарственное средство | Штука | 2020-07-31 | Лекарственное покрытие | зотаролимус и (или) эверолимус и (или) биолимус А9; сиролимус и (или) паклитаксель
|  |  |  | Номинальный диаметр стента | >4 и ≤4,5000 | Миллиметр
|  |  |  | Длина стента | >18 и ≤19 | Миллиметр
32.50.13.190-02254 | Стент для коронарных артерий, выделяющий лекарственное средство | Штука | 2020-07-31 | Лекарственное покрытие | зотаролимус и (или) эверолимус и (или) биолимус А9; сиролимус и (или) паклитаксель
|  |  |  | Номинальный диаметр стента | >3 и ≤3,5000 | Миллиметр
|  |  |  | Длина стента | >29 и ≤30 | Миллиметр
32.50.13.190-02253 | Стент для коронарных артерий, выделяющий лекарственное средство | Штука | 2020-07-31 | Лекарственное покрытие | зотаролимус и (или) эверолимус и (или) биолимус А9; сиролимус и (или) паклитаксель
|  |  |  | Номинальный диаметр стента | >4 и ≤4,5000 | Миллиметр
|  |  |  | Длина стента | >19 и ≤20 | Миллиметр
32.50.13.190-02252 | Стент для коронарных артерий, выделяющий лекарственное средство | Штука | 2020-07-31 | Лекарственное покрытие | зотаролимус и (или) эверолимус и (или) биолимус А9; сиролимус и (или) паклитаксель
|  |  |  | Номинальный диаметр стента | >4 и ≤4,5000 | Миллиметр
|  |  |  | Длина стента | >20 и ≤21 | Миллиметр
32.50.13.190-02251 | Стент для коронарных артерий, выделяющий лекарственное средство | Штука | 2020-07-31 | Лекарственное покрытие | зотаролимус и (или) эверолимус и (или) биолимус А9; сиролимус и (или) паклитаксель
|  |  |  | Номинальный диаметр стента | >3 и ≤3,5000 | Миллиметр
|  |  |  | Длина стента | >30 и ≤31 | Миллиметр
32.50.13.190-02250 | Стент для коронарных артерий, выделяющий лекарственное средство | Штука | 2020-07-31 | Лекарственное покрытие | зотаролимус и (или) эверолимус и (или) биолимус А9; сиролимус и (или) паклитаксель
|  |  |  | Номинальный диаметр стента | >4 и ≤4,5000 | Миллиметр
|  |  |  | Длина стента | >21 и ≤22 | Миллиметр
32.50.13.190-02249 | Стент для коронарных артерий, выделяющий лекарственное средство | Штука | 2020-07-31 | Лекарственное покрытие | зотаролимус и (или) эверолимус и (или) биолимус А9; сиролимус и (или) паклитаксель
|  |  |  | Номинальный диаметр стента | >4 и ≤4,5000 | Миллиметр
|  |  |  | Длина стента | >22 и ≤23 | Миллиметр
32.50.13.190-02248 | Стент для коронарных артерий, выделяющий лекарственное средство | Штука | 2020-07-31 | Лекарственное покрытие | зотаролимус и (или) эверолимус и (или) биолимус А9; сиролимус и (или) паклитаксель
|  |  |  | Номинальный диаметр стента | >4 и ≤4,5000 | Миллиметр
|  |  |  | Длина стента | >23 и ≤24 | Миллиметр
32.50.13.190-02247 | Стент для коронарных артерий, выделяющий лекарственное средство | Штука | 2020-07-31 | Лекарственное покрытие | зотаролимус и (или) эверолимус и (или) биолимус А9; сиролимус и (или) паклитаксель
|  |  |  | Номинальный диаметр стента | >4 и ≤4,5000 | Миллиметр
|  |  |  | Длина стента | >24 и ≤25 | Миллиметр
32.50.13.190-02246 | Стент для коронарных артерий, выделяющий лекарственное средство | Штука | 2020-07-31 | Лекарственное покрытие | зотаролимус и (или) эверолимус и (или) биолимус А9; сиролимус и (или) паклитаксель
|  |  |  | Номинальный диаметр стента | >4 и ≤4,5000 | Миллиметр
|  |  |  | Длина стента | >25 и ≤26 | Миллиметр
32.50.13.190-02245 | Стент для коронарных артерий, выделяющий лекарственное средство | Штука | 2020-07-31 | Лекарственное покрытие | зотаролимус и (или) эверолимус и (или) биолимус А9; сиролимус и (или) паклитаксель
|  |  |  | Номинальный диаметр стента | >4 и ≤4,5000 | Миллиметр
|  |  |  | Длина стента | >26 и ≤27 | Миллиметр
32.50.13.190-02244 | Стент для коронарных артерий, выделяющий лекарственное средство | Штука | 2020-07-31 | Лекарственное покрытие | зотаролимус и (или) эверолимус и (или) биолимус А9; сиролимус и (или) паклитаксель
|  |  |  | Номинальный диаметр стента | >4 и ≤4,5000 | Миллиметр
|  |  |  | Длина стента | >27 и ≤28 | Миллиметр
32.50.13.190-02243 | Стент для коронарных артерий, выделяющий лекарственное средство | Штука | 2020-07-31 | Лекарственное покрытие | зотаролимус и (или) эверолимус и (или) биолимус А9; сиролимус и (или) паклитаксель
|  |  |  | Номинальный диаметр стента | >4 и ≤4,5000 | Миллиметр
|  |  |  | Длина стента | >28 и ≤29 | Миллиметр
32.50.13.190-02242 | Стент для коронарных артерий, выделяющий лекарственное средство | Штука | 2020-07-31 | Лекарственное покрытие | зотаролимус и (или) эверолимус и (или) биолимус А9; сиролимус и (или) паклитаксель
|  |  |  | Номинальный диаметр стента | >4 и ≤4,5000 | Миллиметр
|  |  |  | Длина стента | >29 и ≤30 | Миллиметр
32.50.13.190-02241 | Стент для коронарных артерий, выделяющий лекарственное средство | Штука | 2020-07-31 | Лекарственное покрытие | зотаролимус и (или) эверолимус и (или) биолимус А9; сиролимус и (или) паклитаксель
|  |  |  | Номинальный диаметр стента | >4 и ≤4,5000 | Миллиметр
|  |  |  | Длина стента | >30 и ≤31 | Миллиметр
32.50.13.190-02240 | Стент для коронарных артерий, выделяющий лекарственное средство | Штука | 2020-07-31 | Лекарственное покрытие | зотаролимус и (или) эверолимус и (или) биолимус А9; сиролимус и (или) паклитаксель
|  |  |  | Номинальный диаметр стента | >4 и ≤4,5000 | Миллиметр
|  |  |  | Длина стента | >31 и ≤32 | Миллиметр
32.50.13.190-02239 | Стент для коронарных артерий, выделяющий лекарственное средство | Штука | 2020-07-31 | Лекарственное покрытие | зотаролимус и (или) эверолимус и (или) биолимус А9; сиролимус и (или) паклитаксель
|  |  |  | Номинальный диаметр стента | >4 и ≤4,5000 | Миллиметр
|  |  |  | Длина стента | >32 и ≤33 | Миллиметр
32.50.13.190-02238 | Стент для коронарных артерий, выделяющий лекарственное средство | Штука | 2020-07-31 | Лекарственное покрытие | зотаролимус и (или) эверолимус и (или) биолимус А9; сиролимус и (или) паклитаксель
|  |  |  | Номинальный диаметр стента | >4 и ≤4,5000 | Миллиметр
|  |  |  | Длина стента | >33 и ≤34 | Миллиметр
32.50.13.190-02237 | Стент для коронарных артерий, выделяющий лекарственное средство | Штука | 2020-07-31 | Лекарственное покрытие | зотаролимус и (или) эверолимус и (или) биолимус А9; сиролимус и (или) паклитаксель
|  |  |  | Номинальный диаметр стента | >4 и ≤4,5000 | Миллиметр
|  |  |  | Длина стента | >34 и ≤35 | Миллиметр
32.50.13.190-02236 | Стент для коронарных артерий, выделяющий лекарственное средство | Штука | 2020-07-31 | Лекарственное покрытие | зотаролимус и (или) эверолимус и (или) биолимус А9; сиролимус и (или) паклитаксель
|  |  |  | Номинальный диаметр стента | >3 и ≤3,5000 | Миллиметр
|  |  |  | Длина стента | >32 и ≤33 | Миллиметр
32.50.13.190-02235 | Стент для коронарных артерий, выделяющий лекарственное средство | Штука | 2020-07-31 | Лекарственное покрытие | зотаролимус и (или) эверолимус и (или) биолимус А9; сиролимус и (или) паклитаксель
|  |  |  | Номинальный диаметр стента | >4 и ≤4,5000 | Миллиметр
|  |  |  | Длина стента | >35 и ≤36 | Миллиметр
32.50.13.190-02234 | Стент для коронарных артерий, выделяющий лекарственное средство | Штука | 2020-07-31 | Лекарственное покрытие | зотаролимус и (или) эверолимус и (или) биолимус А9; сиролимус и (или) паклитаксель
|  |  |  | Номинальный диаметр стента | >3 и ≤3,5000 | Миллиметр
|  |  |  | Длина стента | >33 и ≤34 | Миллиметр
32.50.13.190-02233 | Стент для коронарных артерий, выделяющий лекарственное средство | Штука | 2020-07-31 | Лекарственное покрытие | зотаролимус и (или) эверолимус и (или) биолимус А9; сиролимус и (или) паклитаксель
|  |  |  | Номинальный диаметр стента | >4 и ≤4,5000 | Миллиметр
|  |  |  | Длина стента | >36 и ≤37 | Миллиметр
32.50.13.190-02232 | Стент для коронарных артерий, выделяющий лекарственное средство | Штука | 2020-07-31 | Лекарственное покрытие | зотаролимус и (или) эверолимус и (или) биолимус А9; сиролимус и (или) паклитаксель
|  |  |  | Номинальный диаметр стента | >4 и ≤4,5000 | Миллиметр
|  |  |  | Длина стента | >37 и ≤38 | Миллиметр
32.50.13.190-02231 | Стент для коронарных артерий, выделяющий лекарственное средство | Штука | 2020-07-31 | Лекарственное покрытие | зотаролимус и (или) эверолимус и (или) биолимус А9; сиролимус и (или) паклитаксель
|  |  |  | Номинальный диаметр стента | >3 и ≤3,5000 | Миллиметр
|  |  |  | Длина стента | >35 и ≤36 | Миллиметр
32.50.13.190-02230 | Стент для коронарных артерий, выделяющий лекарственное средство | Штука | 2020-07-31 | Лекарственное покрытие | зотаролимус и (или) эверолимус и (или) биолимус А9; сиролимус и (или) паклитаксель
|  |  |  | Номинальный диаметр стента | >4 и ≤4,5000 | Миллиметр
|  |  |  | Длина стента | >38 и ≤39 | Миллиметр
32.50.13.190-02229 | Стент для коронарных артерий, выделяющий лекарственное средство | Штука | 2020-07-31 | Лекарственное покрытие | зотаролимус и (или) эверолимус и (или) биолимус А9; сиролимус и (или) паклитаксель
|  |  |  | Номинальный диаметр стента | >3 и ≤3,5000 | Миллиметр
|  |  |  | Длина стента | >36 и ≤37 | Миллиметр
32.50.13.190-02228 | Стент для коронарных артерий, выделяющий лекарственное средство | Штука | 2020-07-31 | Лекарственное покрытие | зотаролимус и (или) эверолимус и (или) биолимус А9; сиролимус и (или) паклитаксель
|  |  |  | Номинальный диаметр стента | >4 и ≤4,5000 | Миллиметр
|  |  |  | Длина стента | >39 и ≤40 | Миллиметр
32.50.13.190-02227 | Стент для коронарных артерий, выделяющий лекарственное средство | Штука | 2020-07-31 | Лекарственное покрытие | зотаролимус и (или) эверолимус и (или) биолимус А9; сиролимус и (или) паклитаксель
|  |  |  | Номинальный диаметр стента | >4 и ≤4,5000 | Миллиметр
|  |  |  | Длина стента | >40 и ≤41 | Миллиметр
32.50.13.190-02226 | Стент для коронарных артерий, выделяющий лекарственное средство | Штука | 2020-07-31 | Лекарственное покрытие | зотаролимус и (или) эверолимус и (или) биолимус А9; сиролимус и (или) паклитаксель
|  |  |  | Номинальный диаметр стента | >3 и ≤3,5000 | Миллиметр
|  |  |  | Длина стента | >39 и ≤40 | Миллиметр
32.50.13.190-02225 | Стент для коронарных артерий, выделяющий лекарственное средство | Штука | 2020-07-31 | Лекарственное покрытие | зотаролимус и (или) эверолимус и (или) биолимус А9; сиролимус и (или) паклитаксель
|  |  |  | Номинальный диаметр стента | >4 и ≤4,5000 | Миллиметр
|  |  |  | Длина стента | >41 и ≤42 | Миллиметр
32.50.13.190-02224 | Стент для коронарных артерий, выделяющий лекарственное средство | Штука | 2020-07-31 | Лекарственное покрытие | зотаролимус и (или) эверолимус и (или) биолимус А9; сиролимус и (или) паклитаксель
|  |  |  | Номинальный диаметр стента | >3 и ≤3,5000 | Миллиметр
|  |  |  | Длина стента | >38 и ≤39 | Миллиметр
32.50.13.190-02223 | Стент для коронарных артерий, выделяющий лекарственное средство | Штука | 2020-07-31 | Лекарственное покрытие | зотаролимус и (или) эверолимус и (или) биолимус А9; сиролимус и (или) паклитаксель
|  |  |  | Номинальный диаметр стента | >4 и ≤4,5000 | Миллиметр
|  |  |  | Длина стента | >42 и ≤43 | Миллиметр
32.50.13.190-02222 | Стент для коронарных артерий, выделяющий лекарственное средство | Штука | 2020-07-31 | Лекарственное покрытие | зотаролимус и (или) эверолимус и (или) биолимус А9; сиролимус и (или) паклитаксель
|  |  |  | Номинальный диаметр стента | >4 и ≤4,5000 | Миллиметр
|  |  |  | Длина стента | >43 и ≤44 | Миллиметр
32.50.13.190-02221 | Стент для коронарных артерий, выделяющий лекарственное средство | Штука | 2020-07-31 | Лекарственное покрытие | зотаролимус и (или) эверолимус и (или) биолимус А9; сиролимус и (или) паклитаксель
|  |  |  | Номинальный диаметр стента | >3 и ≤3,5000 | Миллиметр
|  |  |  | Длина стента | >37 и ≤38 | Миллиметр
32.50.13.190-02220 | Стент для коронарных артерий, выделяющий лекарственное средство | Штука | 2020-07-31 | Лекарственное покрытие | зотаролимус и (или) эверолимус и (или) биолимус А9; сиролимус и (или) паклитаксель
|  |  |  | Номинальный диаметр стента | >4 и ≤4,5000 | Миллиметр
|  |  |  | Длина стента | >44 и ≤45 | Миллиметр
32.50.13.190-02219 | Стент для коронарных артерий, выделяющий лекарственное средство | Штука | 2020-07-31 | Лекарственное покрытие | зотаролимус и (или) эверолимус и (или) биолимус А9; сиролимус и (или) паклитаксель
|  |  |  | Номинальный диаметр стента | >4 и ≤4,5000 | Миллиметр
|  |  |  | Длина стента | >45 и ≤46 | Миллиметр
32.50.13.190-02218 | Стент для коронарных артерий, выделяющий лекарственное средство | Штука | 2020-07-31 | Лекарственное покрытие | зотаролимус и (или) эверолимус и (или) биолимус А9; сиролимус и (или) паклитаксель
|  |  |  | Номинальный диаметр стента | >4 и ≤4,5000 | Миллиметр
|  |  |  | Длина стента | >46 и ≤47 | Миллиметр
32.50.13.190-02217 | Стент для коронарных артерий, выделяющий лекарственное средство | Штука | 2020-07-31 | Лекарственное покрытие | зотаролимус и (или) эверолимус и (или) биолимус А9; сиролимус и (или) паклитаксель
|  |  |  | Номинальный диаметр стента | >4,5000 и ≤5 | Миллиметр
|  |  |  | Длина стента | >37 и ≤38 | Миллиметр
32.50.13.190-02216 | Стент для коронарных артерий, выделяющий лекарственное средство | Штука | 2020-07-31 | Лекарственное покрытие | зотаролимус и (или) эверолимус и (или) биолимус А9; сиролимус и (или) паклитаксель
|  |  |  | Номинальный диаметр стента | >4 и ≤4,5000 | Миллиметр
|  |  |  | Длина стента | >47 и ≤48 | Миллиметр
32.50.13.190-02215 | Стент для коронарных артерий, выделяющий лекарственное средство | Штука | 2020-07-31 | Лекарственное покрытие | зотаролимус и (или) эверолимус и (или) биолимус А9; сиролимус и (или) паклитаксель
|  |  |  | Номинальный диаметр стента | >4,5000 и ≤5 | Миллиметр
|  |  |  | Длина стента | >33 и ≤34 | Миллиметр
32.50.13.190-02214 | Стент для коронарных артерий, выделяющий лекарственное средство | Штука | 2020-07-31 | Лекарственное покрытие | зотаролимус и (или) эверолимус и (или) биолимус А9; сиролимус и (или) паклитаксель
|  |  |  | Номинальный диаметр стента | >4,5000 и ≤5 | Миллиметр
|  |  |  | Длина стента | ≥6 и ≤7 | Миллиметр
32.50.13.190-02213 | Стент для коронарных артерий, выделяющий лекарственное средство | Штука | 2020-07-31 | Лекарственное покрытие | зотаролимус и (или) эверолимус и (или) биолимус А9; сиролимус и (или) паклитаксель
|  |  |  | Номинальный диаметр стента | >4,5000 и ≤5 | Миллиметр
|  |  |  | Длина стента | >7 и ≤8 | Миллиметр
32.50.13.190-02212 | Стент для коронарных артерий, выделяющий лекарственное средство | Штука | 2020-07-31 | Лекарственное покрытие | зотаролимус и (или) эверолимус и (или) биолимус А9; сиролимус и (или) паклитаксель
|  |  |  | Номинальный диаметр стента | >4,5000 и ≤5 | Миллиметр
|  |  |  | Длина стента | >34 и ≤35 | Миллиметр
32.50.13.190-02211 | Стент для коронарных артерий, выделяющий лекарственное средство | Штука | 2020-07-31 | Лекарственное покрытие | зотаролимус и (или) эверолимус и (или) биолимус А9; сиролимус и (или) паклитаксель
|  |  |  | Номинальный диаметр стента | >4,5000 и ≤5 | Миллиметр
|  |  |  | Длина стента | >8 и ≤9 | Миллиметр
32.50.13.190-02210 | Стент для коронарных артерий, выделяющий лекарственное средство | Штука | 2020-07-31 | Лекарственное покрытие | зотаролимус и (или) эверолимус и (или) биолимус А9; сиролимус и (или) паклитаксель
|  |  |  | Номинальный диаметр стента | >4,5000 и ≤5 | Миллиметр
|  |  |  | Длина стента | >35 и ≤36 | Миллиметр
32.50.13.190-02209 | Стент для коронарных артерий, выделяющий лекарственное средство | Штука | 2020-07-31 | Лекарственное покрытие | зотаролимус и (или) эверолимус и (или) биолимус А9; сиролимус и (или) паклитаксель
|  |  |  | Номинальный диаметр стента | >4,5000 и ≤5 | Миллиметр
|  |  |  | Длина стента | >38 и ≤39 | Миллиметр
32.50.13.190-02208 | Стент для коронарных артерий, выделяющий лекарственное средство | Штука | 2020-07-31 | Лекарственное покрытие | зотаролимус и (или) эверолимус и (или) биолимус А9; сиролимус и (или) паклитаксель
|  |  |  | Номинальный диаметр стента | >4,5000 и ≤5 | Миллиметр
|  |  |  | Длина стента | >9 и ≤10 | Миллиметр
32.50.13.190-02207 | Стент для коронарных артерий, выделяющий лекарственное средство | Штука | 2020-07-31 | Лекарственное покрытие | зотаролимус и (или) эверолимус и (или) биолимус А9; сиролимус и (или) паклитаксель
|  |  |  | Номинальный диаметр стента | >4,5000 и ≤5 | Миллиметр
|  |  |  | Длина стента | >10 и ≤11 | Миллиметр
32.50.13.190-02206 | Стент для коронарных артерий, выделяющий лекарственное средство | Штука | 2020-07-31 | Лекарственное покрытие | зотаролимус и (или) эверолимус и (или) биолимус А9; сиролимус и (или) паклитаксель
|  |  |  | Номинальный диаметр стента | >4,5000 и ≤5 | Миллиметр
|  |  |  | Длина стента | >36 и ≤37 | Миллиметр
32.50.13.190-02205 | Стент для коронарных артерий, выделяющий лекарственное средство | Штука | 2020-07-31 | Лекарственное покрытие | зотаролимус и (или) эверолимус и (или) биолимус А9; сиролимус и (или) паклитаксель
|  |  |  | Номинальный диаметр стента | >4,5000 и ≤5 | Миллиметр
|  |  |  | Длина стента | >11 и ≤12 | Миллиметр
32.50.13.190-02204 | Стент для коронарных артерий, выделяющий лекарственное средство | Штука | 2020-07-31 | Лекарственное покрытие | зотаролимус и (или) эверолимус и (или) биолимус А9; сиролимус и (или) паклитаксель
|  |  |  | Номинальный диаметр стента | >4,5000 и ≤5 | Миллиметр
|  |  |  | Длина стента | >12 и ≤13 | Миллиметр
32.50.13.190-02203 | Стент для коронарных артерий, выделяющий лекарственное средство | Штука | 2020-07-31 | Лекарственное покрытие | зотаролимус и (или) эверолимус и (или) биолимус А9; сиролимус и (или) паклитаксель
|  |  |  | Номинальный диаметр стента | >4,5000 и ≤5 | Миллиметр
|  |  |  | Длина стента | >39 и ≤40 | Миллиметр
32.50.13.190-02202 | Стент для коронарных артерий, выделяющий лекарственное средство | Штука | 2020-07-31 | Лекарственное покрытие | зотаролимус и (или) эверолимус и (или) биолимус А9; сиролимус и (или) паклитаксель
|  |  |  | Номинальный диаметр стента | >4,5000 и ≤5 | Миллиметр
|  |  |  | Длина стента | >13 и ≤14 | Миллиметр
32.50.13.190-02201 | Стент для коронарных артерий, выделяющий лекарственное средство | Штука | 2020-07-31 | Лекарственное покрытие | зотаролимус и (или) эверолимус и (или) биолимус А9; сиролимус и (или) паклитаксель
|  |  |  | Номинальный диаметр стента | >4,5000 и ≤5 | Миллиметр
|  |  |  | Длина стента | >40 и ≤41 | Миллиметр
32.50.13.190-02200 | Стент для коронарных артерий, выделяющий лекарственное средство | Штука | 2020-07-31 | Лекарственное покрытие | зотаролимус и (или) эверолимус и (или) биолимус А9; сиролимус и (или) паклитаксель
|  |  |  | Номинальный диаметр стента | >4,5000 и ≤5 | Миллиметр
|  |  |  | Длина стента | >14 и ≤15 | Миллиметр
32.50.13.190-02199 | Стент для коронарных артерий, выделяющий лекарственное средство | Штука | 2020-07-31 | Лекарственное покрытие | зотаролимус и (или) эверолимус и (или) биолимус А9; сиролимус и (или) паклитаксель
|  |  |  | Номинальный диаметр стента | >4,5000 и ≤5 | Миллиметр
|  |  |  | Длина стента | >15 и ≤16 | Миллиметр
32.50.13.190-02198 | Стент для коронарных артерий, выделяющий лекарственное средство | Штука | 2020-07-31 | Лекарственное покрытие | зотаролимус и (или) эверолимус и (или) биолимус А9; сиролимус и (или) паклитаксель
|  |  |  | Номинальный диаметр стента | >4,5000 и ≤5 | Миллиметр
|  |  |  | Длина стента | >44 и ≤45 | Миллиметр
32.50.13.190-02197 | Стент для коронарных артерий, выделяющий лекарственное средство | Штука | 2020-07-31 | Лекарственное покрытие | зотаролимус и (или) эверолимус и (или) биолимус А9; сиролимус и (или) паклитаксель
|  |  |  | Номинальный диаметр стента | >4,5000 и ≤5 | Миллиметр
|  |  |  | Длина стента | >16 и ≤17 | Миллиметр
32.50.13.190-02196 | Стент для коронарных артерий, выделяющий лекарственное средство | Штука | 2020-07-31 | Лекарственное покрытие | зотаролимус и (или) эверолимус и (или) биолимус А9; сиролимус и (или) паклитаксель
|  |  |  | Номинальный диаметр стента | >4,5000 и ≤5 | Миллиметр
|  |  |  | Длина стента | >42 и ≤43 | Миллиметр
32.50.13.190-02195 | Стент для коронарных артерий, выделяющий лекарственное средство | Штука | 2020-07-31 | Лекарственное покрытие | зотаролимус и (или) эверолимус и (или) биолимус А9; сиролимус и (или) паклитаксель
|  |  |  | Номинальный диаметр стента | >4,5000 и ≤5 | Миллиметр
|  |  |  | Длина стента | >17 и ≤18 | Миллиметр
32.50.13.190-02194 | Стент для коронарных артерий, выделяющий лекарственное средство | Штука | 2020-07-31 | Лекарственное покрытие | зотаролимус и (или) эверолимус и (или) биолимус А9; сиролимус и (или) паклитаксель
|  |  |  | Номинальный диаметр стента | >4,5000 и ≤5 | Миллиметр
|  |  |  | Длина стента | >18 и ≤19 | Миллиметр
32.50.13.190-02193 | Стент для коронарных артерий, выделяющий лекарственное средство | Штука | 2020-07-31 | Лекарственное покрытие | зотаролимус и (или) эверолимус и (или) биолимус А9; сиролимус и (или) паклитаксель
|  |  |  | Номинальный диаметр стента | >4,5000 и ≤5 | Миллиметр
|  |  |  | Длина стента | >41 и ≤42 | Миллиметр
32.50.13.190-02192 | Стент для коронарных артерий, выделяющий лекарственное средство | Штука | 2020-07-31 | Лекарственное покрытие | зотаролимус и (или) эверолимус и (или) биолимус А9; сиролимус и (или) паклитаксель
|  |  |  | Номинальный диаметр стента | >4,5000 и ≤5 | Миллиметр
|  |  |  | Длина стента | >19 и ≤20 | Миллиметр
32.50.13.190-02191 | Стент для коронарных артерий, выделяющий лекарственное средство | Штука | 2020-07-31 | Лекарственное покрытие | зотаролимус и (или) эверолимус и (или) биолимус А9; сиролимус и (или) паклитаксель
|  |  |  | Номинальный диаметр стента | >4,5000 и ≤5 | Миллиметр
|  |  |  | Длина стента | >20 и ≤21 | Миллиметр
32.50.13.190-02190 | Стент для коронарных артерий, выделяющий лекарственное средство | Штука | 2020-07-31 | Лекарственное покрытие | зотаролимус и (или) эверолимус и (или) биолимус А9; сиролимус и (или) паклитаксель
|  |  |  | Номинальный диаметр стента | >4,5000 и ≤5 | Миллиметр
|  |  |  | Длина стента | >43 и ≤44 | Миллиметр
32.50.13.190-02189 | Стент для коронарных артерий, выделяющий лекарственное средство | Штука | 2020-07-31 | Лекарственное покрытие | зотаролимус и (или) эверолимус и (или) биолимус А9; сиролимус и (или) паклитаксель
|  |  |  | Номинальный диаметр стента | >4,5000 и ≤5 | Миллиметр
|  |  |  | Длина стента | >21 и ≤22 | Миллиметр
32.50.13.190-02188 | Стент для коронарных артерий, выделяющий лекарственное средство | Штука | 2020-07-31 | Лекарственное покрытие | зотаролимус и (или) эверолимус и (или) биолимус А9; сиролимус и (или) паклитаксель
|  |  |  | Номинальный диаметр стента | >4,5000 и ≤5 | Миллиметр
|  |  |  | Длина стента | >22 и ≤23 | Миллиметр
32.50.13.190-02187 | Стент для коронарных артерий, выделяющий лекарственное средство | Штука | 2020-07-31 | Лекарственное покрытие | зотаролимус и (или) эверолимус и (или) биолимус А9; сиролимус и (или) паклитаксель
|  |  |  | Номинальный диаметр стента | >4,5000 и ≤5 | Миллиметр
|  |  |  | Длина стента | >45 и ≤46 | Миллиметр
32.50.13.190-02186 | Стент для коронарных артерий, выделяющий лекарственное средство | Штука | 2020-07-31 | Лекарственное покрытие | зотаролимус и (или) эверолимус и (или) биолимус А9; сиролимус и (или) паклитаксель
|  |  |  | Номинальный диаметр стента | >4,5000 и ≤5 | Миллиметр
|  |  |  | Длина стента | >23 и ≤24 | Миллиметр
32.50.13.190-02185 | Стент для коронарных артерий, выделяющий лекарственное средство | Штука | 2020-07-31 | Лекарственное покрытие | зотаролимус и (или) эверолимус и (или) биолимус А9; сиролимус и (или) паклитаксель
|  |  |  | Номинальный диаметр стента | >4,5000 и ≤5 | Миллиметр
|  |  |  | Длина стента | >46 и ≤47 | Миллиметр
32.50.13.190-02184 | Стент для коронарных артерий, выделяющий лекарственное средство | Штука | 2020-07-31 | Лекарственное покрытие | зотаролимус и (или) эверолимус и (или) биолимус А9; сиролимус и (или) паклитаксель
|  |  |  | Номинальный диаметр стента | >4,5000 и ≤5 | Миллиметр
|  |  |  | Длина стента | >47 и ≤48 | Миллиметр
32.50.13.190-02183 | Стент для коронарных артерий, выделяющий лекарственное средство | Штука | 2020-07-31 | Лекарственное покрытие | зотаролимус и (или) эверолимус и (или) биолимус А9; сиролимус и (или) паклитаксель
|  |  |  | Номинальный диаметр стента | >4,5000 и ≤5 | Миллиметр
|  |  |  | Длина стента | >24 и ≤25 | Миллиметр
32.50.13.190-02182 | Стент для коронарных артерий, выделяющий лекарственное средство | Штука | 2020-07-31 | Лекарственное покрытие | зотаролимус и (или) эверолимус и (или) биолимус А9; сиролимус и (или) паклитаксель
|  |  |  | Номинальный диаметр стента | >4,5000 и ≤5 | Миллиметр
|  |  |  | Длина стента | >25 и ≤26 | Миллиметр
32.50.13.190-02181 | Стент для коронарных артерий, выделяющий лекарственное средство | Штука | 2020-07-31 | Лекарственное покрытие | зотаролимус и (или) эверолимус и (или) биолимус А9; сиролимус и (или) паклитаксель
|  |  |  | Номинальный диаметр стента | >4,5000 и ≤5 | Миллиметр
|  |  |  | Длина стента | >26 и ≤27 | Миллиметр
32.50.13.190-02180 | Стент для коронарных артерий, выделяющий лекарственное средство | Штука | 2020-07-31 | Лекарственное покрытие | зотаролимус и (или) эверолимус и (или) биолимус А9; сиролимус и (или) паклитаксель
|  |  |  | Номинальный диаметр стента | >4,5000 и ≤5 | Миллиметр
|  |  |  | Длина стента | >27 и ≤28 | Миллиметр
32.50.13.190-02179 | Стент для коронарных артерий, выделяющий лекарственное средство | Штука | 2020-07-31 | Лекарственное покрытие | зотаролимус и (или) эверолимус и (или) биолимус А9; сиролимус и (или) паклитаксель
|  |  |  | Номинальный диаметр стента | >4,5000 и ≤5 | Миллиметр
|  |  |  | Длина стента | >28 и ≤29 | Миллиметр
32.50.13.190-02178 | Стент для коронарных артерий, выделяющий лекарственное средство | Штука | 2020-07-31 | Лекарственное покрытие | зотаролимус и (или) эверолимус и (или) биолимус А9; сиролимус и (или) паклитаксель
|  |  |  | Номинальный диаметр стента | >4,5000 и ≤5 | Миллиметр
|  |  |  | Длина стента | >29 и ≤30 | Миллиметр
32.50.13.190-02177 | Стент для коронарных артерий, выделяющий лекарственное средство | Штука | 2020-07-31 | Лекарственное покрытие | зотаролимус и (или) эверолимус и (или) биолимус А9; сиролимус и (или) паклитаксель
|  |  |  | Номинальный диаметр стента | >4,5000 и ≤5 | Миллиметр
|  |  |  | Длина стента | >30 и ≤31 | Миллиметр
32.50.13.190-02176 | Стент для коронарных артерий, выделяющий лекарственное средство | Штука | 2020-07-31 | Лекарственное покрытие | зотаролимус и (или) эверолимус и (или) биолимус А9; сиролимус и (или) паклитаксель
|  |  |  | Номинальный диаметр стента | >4,5000 и ≤5 | Миллиметр
|  |  |  | Длина стента | >31 и ≤32 | Миллиметр
32.50.13.190-02175 | Стент для коронарных артерий, выделяющий лекарственное средство | Штука | 2020-07-31 | Лекарственное покрытие | зотаролимус и (или) эверолимус и (или) биолимус А9; сиролимус и (или) паклитаксель
|  |  |  | Номинальный диаметр стента | >4,5000 и ≤5 | Миллиметр
|  |  |  | Длина стента | >32 и ≤33 | Миллиметр
32.50.13.190-06874 | Стент для коронарных артерий, выделяющий лекарственное средство | Штука | 2020-07-31 | Лекарственное покрытие | зотаролимус и (или) эверолимус и (или) биолимус А9; сиролимус и (или) паклитаксель
|  |  |  | Номинальный диаметр стента | >2,2500 и ≤2,5000 | Миллиметр
|  |  |  | Длина стента | >31 и ≤32 | Миллиметр
32.50.13.190-00008319 | Стент для коронарных артерий, выделяющий лекарственное средство | Штука | 2020-07-31 | Лекарственное покрытие | зотаролимус и (или) эверолимус и (или) биолимус А9; сиролимус и (или) паклитаксель
|  |  |  | Номинальный диаметр стента | >2,2500 и ≤2,5000 | Миллиметр
|  |  |  | Длина стента | >22 и ≤23 | Миллиметр
32.50.22.190-00005139 | Стент для периферических артерий выделяющий лекарственное средство | Штука | 2019-07-01
32.50.50.000-00004 | Стент для периферических артерий, металлический непокрытый | Штука | 2019-10-01 | Длина системы доставки | ≥120 и ≤135; ≥105 и ≤120; ≥70 и ≤90; ≥90 и ≤105; ≥135 и ≤150 | Сантиметр
|  |  |  | Номинальный диаметр стента | 14; 11; 8; 5; 2; 13; 10; 7; 3; 9; 6; 12; 4; | Миллиметр
|  |  |  | МРТ совместимость | Не важно; Да
|  |  |  | Общая длина стента | ≥190 и ≤200; ≥160 и ≤170; ≥130 и ≤140; ≥100 и ≤110; ≥80 и ≤90; ≥70 и ≤80; ≥50 и ≤60; ≥40 и ≤50; ≥20 и ≤30; ≥10 и ≤20; ≥180 и ≤190; ≥150 и ≤160; ≥120 и ≤130; ≥140 и ≤150; ≥110 и ≤120; ≥170 и ≤180; ≥5 и ≤10; ≥90 и ≤100; ≥60 и ≤70; ≥30 и ≤40 | Миллиметр
|  |  |  | Тип ячейки | Закрытая; Открытая
|  |  |  | Способ раскрытия | Саморасширяемые; Баллонорасширяемые
32.50.50.000-00180 | Стент для периферических артерий, металлический непокрытый | Штука | 2018-03-01 | Длина системы доставки | ≥80 и ≤150 | Сантиметр
|  |  |  | МРТ совместимость | да
|  |  |  | Общая длина стента | ≥8 и ≤200 | Миллиметр
|  |  |  | Тип ячейки | открытая
|  |  |  | Способ раскрытия | баллонорасширяемые
|  |  |  | Номинальный диаметр стента | ≥2 и ≤3 | Миллиметр
32.50.50.000-00179 | Стент для периферических артерий, металлический непокрытый | Штука | 2018-03-01 | МРТ совместимость | нет
|  |  |  | Тип ячейки | открытая
|  |  |  | Общая длина стента | ≥8 и ≤200 | Миллиметр
|  |  |  | Длина системы доставки | ≥80 и ≤150 | Сантиметр
|  |  |  | Номинальный диаметр стента | ≥2 и ≤3 | Миллиметр
|  |  |  | Способ раскрытия | баллонорасширяемые
32.50.50.000-00178 | Стент для периферических артерий, металлический непокрытый | Штука | 2018-03-01 | Длина системы доставки | ≥80 и ≤150 | Сантиметр
|  |  |  | Тип ячейки | закрытая
|  |  |  | Номинальный диаметр стента | ≥2 и ≤3 | Миллиметр
|  |  |  | Способ раскрытия | баллонорасширяемые
|  |  |  | МРТ совместимость | да
|  |  |  | Общая длина стента | ≥8 и ≤200 | Миллиметр
32.50.50.000-00177 | Стент для периферических артерий, металлический непокрытый | Штука | 2018-03-01 | Номинальный диаметр стента | ≥2 и ≤3 | Миллиметр
|  |  |  | МРТ совместимость | да
|  |  |  | Длина системы доставки | ≥80 и ≤150 | Сантиметр
|  |  |  | Способ раскрытия | саморасширяемые
|  |  |  | Общая длина стента | ≥8 и ≤200 | Миллиметр
|  |  |  | Тип ячейки | открытая
32.50.50.000-00176 | Стент для периферических артерий, металлический непокрытый | Штука | 2018-03-01 | МРТ совместимость | нет
|  |  |  | Длина системы доставки | ≥80 и ≤150 | Сантиметр
|  |  |  | Тип ячейки | закрытая
|  |  |  | Общая длина стента | ≥8 и ≤200 | Миллиметр
|  |  |  | Способ раскрытия | баллонорасширяемые
|  |  |  | Номинальный диаметр стента | ≥2 и ≤3 | Миллиметр
32.50.50.000-00175 | Стент для периферических артерий, металлический непокрытый | Штука | 2018-03-01 | Номинальный диаметр стента | ≥2 и ≤3 | Миллиметр
|  |  |  | МРТ совместимость | да
|  |  |  | Общая длина стента | ≥8 и ≤200 | Миллиметр
|  |  |  | Тип ячейки | закрытая
|  |  |  | Длина системы доставки | ≥80 и ≤150 | Сантиметр
|  |  |  | Способ раскрытия | саморасширяемые
32.50.50.000-00174 | Стент для периферических артерий, металлический непокрытый | Штука | 2018-03-01 | Длина системы доставки | ≥80 и ≤150 | Сантиметр
|  |  |  | Номинальный диаметр стента | ≥2 и ≤3 | Миллиметр
|  |  |  | Способ раскрытия | саморасширяемые
|  |  |  | Тип ячейки | закрытая
|  |  |  | МРТ совместимость | нет
|  |  |  | Общая длина стента | ≥8 и ≤200 | Миллиметр
32.50.50.000-00173 | Стент для периферических артерий, металлический непокрытый | Штука | 2018-03-01 | Номинальный диаметр стента | ≥2 и ≤3 | Миллиметр
|  |  |  | Длина системы доставки | ≥80 и ≤150 | Сантиметр
|  |  |  | Общая длина стента | ≥8 и ≤200 | Миллиметр
|  |  |  | Способ раскрытия | саморасширяемые
|  |  |  | МРТ совместимость | нет
|  |  |  | Тип ячейки | открытая
32.50.50.000-00172 | Стент для периферических артерий, металлический непокрытый | Штука | 2018-03-01 | Номинальный диаметр стента | >3 и ≤4 | Миллиметр
|  |  |  | Тип ячейки | открытая
|  |  |  | МРТ совместимость | да
|  |  |  | Общая длина стента | ≥8 и ≤200 | Миллиметр
|  |  |  | Длина системы доставки | ≥80 и ≤150 | Сантиметр
|  |  |  | Способ раскрытия | баллонорасширяемые
32.50.50.000-00171 | Стент для периферических артерий, металлический непокрытый | Штука | 2018-03-01 | Номинальный диаметр стента | >3 и ≤4 | Миллиметр
|  |  |  | Способ раскрытия | баллонорасширяемые
|  |  |  | Общая длина стента | ≥8 и ≤200 | Миллиметр
|  |  |  | Тип ячейки | открытая
|  |  |  | Длина системы доставки | ≥80 и ≤150 | Сантиметр
|  |  |  | МРТ совместимость | нет
32.50.50.000-00170 | Стент для периферических артерий, металлический непокрытый | Штука | 2018-03-01 | Номинальный диаметр стента | >3 и ≤4 | Миллиметр
|  |  |  | Общая длина стента | ≥8 и ≤200 | Миллиметр
|  |  |  | Длина системы доставки | ≥80 и ≤150 | Сантиметр
|  |  |  | МРТ совместимость | да
|  |  |  | Тип ячейки | закрытая
|  |  |  | Тип ячейки | закрытая
|  |  |  | Номинальный диаметр стента | >3 и ≤4 | Миллиметр
|  |  |  | Способ раскрытия | саморасширяемые; баллонорасширяемые
|  |  |  | Общая длина стента | ≥8 и ≤200 | Миллиметр
|  |  |  | МРТ совместимость | да
|  |  |  | Способ раскрытия | баллонорасширяемые
|  |  |  | Длина системы доставки | ≥80 и ≤150 | Сантиметр
32.50.50.000-00169 | Стент для периферических артерий, металлический непокрытый | Штука | 2018-03-01 | Длина системы доставки | ≥80 и ≤150 | Сантиметр
|  |  |  | МРТ совместимость | да
|  |  |  | Тип ячейки | открытая
|  |  |  | Способ раскрытия | саморасширяемые
|  |  |  | Общая длина стента | ≥8 и ≤200 | Миллиметр
|  |  |  | Номинальный диаметр стента | >3 и ≤4 | Миллиметр
32.50.50.000-00168 | Стент для периферических артерий, металлический непокрытый | Штука | 2018-03-01 | Способ раскрытия | баллонорасширяемые
|  |  |  | Тип ячейки | закрытая
|  |  |  | Общая длина стента | ≥8 и ≤200 | Миллиметр
|  |  |  | Номинальный диаметр стента | >3 и ≤4 | Миллиметр
|  |  |  | Длина системы доставки | ≥80 и ≤150 | Сантиметр
|  |  |  | МРТ совместимость | нет
32.50.50.000-00167 | Стент для периферических артерий, металлический непокрытый | Штука | 2018-03-01 | Тип ячейки | закрытая
|  |  |  | Номинальный диаметр стента | >3 и ≤4 | Миллиметр
|  |  |  | Общая длина стента | ≥8 и ≤200 | Миллиметр
|  |  |  | Способ раскрытия | саморасширяемые
|  |  |  | Длина системы доставки | ≥80 и ≤150 | Сантиметр
|  |  |  | МРТ совместимость | да
32.50.50.000-00166 | Стент для периферических артерий, металлический непокрытый | Штука | 2018-03-01 | Тип ячейки | закрытая
|  |  |  | Общая длина стента | ≥8 и ≤200 | Миллиметр
|  |  |  | Способ раскрытия | саморасширяемые
|  |  |  | Длина системы доставки | ≥80 и ≤150 | Сантиметр
|  |  |  | МРТ совместимость | нет
|  |  |  | Номинальный диаметр стента | >3 и ≤4 | Миллиметр
32.50.50.000-00165 | Стент для периферических артерий, металлический непокрытый | Штука | 2018-03-01 | Способ раскрытия | саморасширяемые
|  |  |  | Номинальный диаметр стента | >3 и ≤4 | Миллиметр
|  |  |  | Тип ячейки | открытая
|  |  |  | Длина системы доставки | ≥80 и ≤150 | Сантиметр
|  |  |  | Общая длина стента | ≥8 и ≤200 | Миллиметр
|  |  |  | МРТ совместимость | нет
32.50.50.000-00164 | Стент для периферических артерий, металлический непокрытый | Штука | 2018-03-01 | Номинальный диаметр стента | >4 и ≤5 | Миллиметр
|  |  |  | Способ раскрытия | баллонорасширяемые
|  |  |  | Общая длина стента | ≥8 и ≤200 | Миллиметр
|  |  |  | МРТ совместимость | да
|  |  |  | Тип ячейки | открытая
|  |  |  | Длина системы доставки | ≥80 и ≤150 | Сантиметр
32.50.50.000-00163 | Стент для периферических артерий, металлический непокрытый | Штука | 2018-03-01 | Общая длина стента | ≥8 и ≤200 | Миллиметр
|  |  |  | Способ раскрытия | баллонорасширяемые
|  |  |  | Тип ячейки | открытая
|  |  |  | МРТ совместимость | нет
|  |  |  | Номинальный диаметр стента | >4 и ≤5 | Миллиметр
|  |  |  | Длина системы доставки | ≥80 и ≤150 | Сантиметр
32.50.50.000-00162 | Стент для периферических артерий, металлический непокрытый | Штука | 2018-03-01 | Способ раскрытия | баллонорасширяемые
|  |  |  | МРТ совместимость | да
|  |  |  | Общая длина стента | ≥8 и ≤200 | Миллиметр
|  |  |  | Длина системы доставки | ≥80 и ≤150 | Сантиметр
|  |  |  | Номинальный диаметр стента | >4 и ≤5 | Миллиметр
|  |  |  | Тип ячейки | закрытая
32.50.50.000-00161 | Стент для периферических артерий, металлический непокрытый | Штука | 2018-03-01 | Общая длина стента | ≥8 и ≤200 | Миллиметр
|  |  |  | Длина системы доставки | ≥80 и ≤150 | Сантиметр
|  |  |  | Номинальный диаметр стента | >4 и ≤5 | Миллиметр
|  |  |  | МРТ совместимость | да
|  |  |  | Способ раскрытия | саморасширяемые
|  |  |  | Тип ячейки | открытая
32.50.50.000-00160 | Стент для периферических артерий, металлический непокрытый | Штука | 2018-03-01 | МРТ совместимость | нет
|  |  |  | Способ раскрытия | баллонорасширяемые
|  |  |  | Общая длина стента | ≥8 и ≤200 | Миллиметр
|  |  |  | Тип ячейки | закрытая
|  |  |  | Номинальный диаметр стента | >4 и ≤5 | Миллиметр
|  |  |  | Длина системы доставки | ≥80 и ≤150 | Сантиметр
32.50.50.000-00159 | Стент для периферических артерий, металлический непокрытый | Штука | 2018-03-01 | Номинальный диаметр стента | >4 и ≤5 | Миллиметр
|  |  |  | Длина системы доставки | ≥80 и ≤150 | Сантиметр
|  |  |  | Тип ячейки | закрытая
|  |  |  | Общая длина стента | ≥8 и ≤200 | Миллиметр
|  |  |  | Способ раскрытия | саморасширяемые
|  |  |  | МРТ совместимость | да
32.50.50.000-00158 | Стент для периферических артерий, металлический непокрытый | Штука | 2018-03-01 | Номинальный диаметр стента | >4 и ≤5 | Миллиметр
|  |  |  | Общая длина стента | ≥8 и ≤200 | Миллиметр
|  |  |  | Длина системы доставки | ≥80 и ≤150 | Сантиметр
|  |  |  | МРТ совместимость | нет
|  |  |  | Способ раскрытия | саморасширяемые
|  |  |  | Тип ячейки | закрытая
32.50.50.000-00157 | Стент для периферических артерий, металлический непокрытый | Штука | 2018-03-01 | Длина системы доставки | ≥80 и ≤150 | Сантиметр
|  |  |  | Тип ячейки | открытая
|  |  |  | Номинальный диаметр стента | >4 и ≤5 | Миллиметр
|  |  |  | Способ раскрытия | саморасширяемые
|  |  |  | МРТ совместимость | нет
|  |  |  | Общая длина стента | ≥8 и ≤200 | Миллиметр
32.50.50.000-00156 | Стент для периферических артерий, металлический непокрытый | Штука | 2018-03-01 | Способ раскрытия | баллонорасширяемые
|  |  |  | Тип ячейки | открытая
|  |  |  | Длина системы доставки | ≥80 и ≤150 | Сантиметр
|  |  |  | Общая длина стента | ≥8 и ≤200 | Миллиметр
|  |  |  | МРТ совместимость | да
|  |  |  | Номинальный диаметр стента | >5 и ≤6 | Миллиметр
32.50.50.000-00155 | Стент для периферических артерий, металлический непокрытый | Штука | 2018-03-01 | МРТ совместимость | нет
|  |  |  | Способ раскрытия | баллонорасширяемые
|  |  |  | Номинальный диаметр стента | >5 и ≤6 | Миллиметр
|  |  |  | Тип ячейки | открытая
|  |  |  | Длина системы доставки | ≥80 и ≤150 | Сантиметр
|  |  |  | Общая длина стента | ≥8 и ≤200 | Миллиметр
32.50.50.000-00154 | Стент для периферических артерий, металлический непокрытый | Штука | 2018-03-01 | Общая длина стента | ≥8 и ≤200 | Миллиметр
|  |  |  | МРТ совместимость | да
|  |  |  | Номинальный диаметр стента | >5 и ≤6 | Миллиметр
|  |  |  | Длина системы доставки | ≥80 и ≤150 | Сантиметр
|  |  |  | Способ раскрытия | баллонорасширяемые
|  |  |  | Тип ячейки | закрытая
32.50.50.000-00153 | Стент для периферических артерий, металлический непокрытый | Штука | 2018-03-01 | Длина системы доставки | ≥80 и ≤150 | Сантиметр
|  |  |  | Номинальный диаметр стента | >5 и ≤6 | Миллиметр
|  |  |  | Тип ячейки | открытая
|  |  |  | МРТ совместимость | да
|  |  |  | Общая длина стента | ≥8 и ≤200 | Миллиметр
|  |  |  | Способ раскрытия | саморасширяемые
32.50.50.000-00152 | Стент для периферических артерий, металлический непокрытый | Штука | 2018-03-01 | Длина системы доставки | ≥80 и ≤150 | Сантиметр
|  |  |  | МРТ совместимость | нет
|  |  |  | Способ раскрытия | баллонорасширяемые
|  |  |  | Номинальный диаметр стента | >5 и ≤6 | Миллиметр
|  |  |  | Общая длина стента | ≥8 и ≤200 | Миллиметр
|  |  |  | Тип ячейки | закрытая
32.50.50.000-00151 | Стент для периферических артерий, металлический непокрытый | Штука | 2018-03-01 | Общая длина стента | ≥8 и ≤200 | Миллиметр
|  |  |  | Способ раскрытия | саморасширяемые
|  |  |  | МРТ совместимость | да
|  |  |  | Длина системы доставки | ≥80 и ≤150 | Сантиметр
|  |  |  | Номинальный диаметр стента | >5 и ≤6 | Миллиметр
|  |  |  | Тип ячейки | закрытая
32.50.50.000-00150 | Стент для периферических артерий, металлический непокрытый | Штука | 2018-03-01 | Общая длина стента | ≥8 и ≤200 | Миллиметр
|  |  |  | Длина системы доставки | ≥80 и ≤150 | Сантиметр
|  |  |  | Способ раскрытия | саморасширяемые
|  |  |  | Тип ячейки | закрытая
|  |  |  | Номинальный диаметр стента | >5 и ≤6 | Миллиметр
|  |  |  | МРТ совместимость | нет
32.50.50.000-00149 | Стент для периферических артерий, металлический непокрытый | Штука | 2018-03-01 | Длина системы доставки | ≥80 и ≤150 | Сантиметр
|  |  |  | Способ раскрытия | саморасширяемые
|  |  |  | Тип ячейки | открытая
|  |  |  | Номинальный диаметр стента | >5 и ≤6 | Миллиметр
|  |  |  | Общая длина стента | ≥8 и ≤200 | Миллиметр
|  |  |  | МРТ совместимость | нет
32.50.50.000-00148 | Стент для периферических артерий, металлический непокрытый | Штука | 2018-03-01 | Способ раскрытия | баллонорасширяемые
|  |  |  | МРТ совместимость | да
|  |  |  | Тип ячейки | открытая
|  |  |  | Общая длина стента | ≥8 и ≤200 | Миллиметр
|  |  |  | Номинальный диаметр стента | >6 и ≤7 | Миллиметр
|  |  |  | Длина системы доставки | ≥80 и ≤150 | Сантиметр
32.50.50.000-00147 | Стент для периферических артерий, металлический непокрытый | Штука | 2018-03-01 | Тип ячейки | открытая
|  |  |  | Номинальный диаметр стента | >6 и ≤7 | Миллиметр
|  |  |  | Способ раскрытия | баллонорасширяемые
|  |  |  | Общая длина стента | ≥8 и ≤200 | Миллиметр
|  |  |  | Длина системы доставки | ≥80 и ≤150 | Сантиметр
|  |  |  | МРТ совместимость | нет
32.50.50.000-00146 | Стент для периферических артерий, металлический непокрытый | Штука | 2018-03-01 | Длина системы доставки | ≥80 и ≤150 | Сантиметр
|  |  |  | Номинальный диаметр стента | >6 и ≤7 | Миллиметр
|  |  |  | Общая длина стента | ≥8 и ≤200 | Миллиметр
|  |  |  | Тип ячейки | закрытая
|  |  |  | Способ раскрытия | баллонорасширяемые
|  |  |  | МРТ совместимость | да
32.50.50.000-00145 | Стент для периферических артерий, металлический непокрытый | Штука | 2018-03-01 | Тип ячейки | открытая
|  |  |  | Способ раскрытия | саморасширяемые
|  |  |  | Номинальный диаметр стента | >6 и ≤7 | Миллиметр
|  |  |  | МРТ совместимость | да
|  |  |  | Длина системы доставки | ≥80 и ≤150 | Сантиметр
|  |  |  | Общая длина стента | ≥8 и ≤200 | Миллиметр
32.50.50.000-00143 | Стент для периферических артерий, металлический непокрытый | Штука | 2018-03-01 | Номинальный диаметр стента | >6 и ≤7 | Миллиметр
|  |  |  | Тип ячейки | закрытая
|  |  |  | Длина системы доставки | ≥80 и ≤150 | Сантиметр
|  |  |  | МРТ совместимость | нет
|  |  |  | Общая длина стента | ≥8 и ≤200 | Миллиметр
|  |  |  | Способ раскрытия | баллонорасширяемые
32.50.50.000-00142 | Стент для периферических артерий, металлический непокрытый | Штука | 2018-03-01 | Способ раскрытия | саморасширяемые
|  |  |  | Длина системы доставки | ≥80 и ≤150 | Сантиметр
|  |  |  | Общая длина стента | ≥8 и ≤200 | Миллиметр
|  |  |  | Тип ячейки | закрытая
|  |  |  | МРТ совместимость | да
|  |  |  | Номинальный диаметр стента | >6 и ≤7 | Миллиметр
32.50.50.000-00141 | Стент для периферических артерий, металлический непокрытый | Штука | 2018-03-01 | Способ раскрытия | саморасширяемые
|  |  |  | Номинальный диаметр стента | >6 и ≤7 | Миллиметр
|  |  |  | Длина системы доставки | ≥80 и ≤150 | Сантиметр
|  |  |  | МРТ совместимость | нет
|  |  |  | Тип ячейки | закрытая
|  |  |  | Общая длина стента | ≥8 и ≤200 | Миллиметр
32.50.50.000-00140 | Стент для периферических артерий, металлический непокрытый | Штука | 2018-03-01 | Длина системы доставки | ≥80 и ≤150 | Сантиметр
|  |  |  | Общая длина стента | ≥8 и ≤200 | Миллиметр
|  |  |  | Номинальный диаметр стента | >6 и ≤7 | Миллиметр
|  |  |  | Тип ячейки | открытая
|  |  |  | Способ раскрытия | саморасширяемые
|  |  |  | МРТ совместимость | нет
32.50.50.000-00139 | Стент для периферических артерий, металлический непокрытый | Штука | 2018-03-01 | Общая длина стента | ≥8 и ≤200 | Миллиметр
|  |  |  | МРТ совместимость | да
|  |  |  | Способ раскрытия | баллонорасширяемые
|  |  |  | Тип ячейки | открытая
|  |  |  | Длина системы доставки | ≥80 и ≤150 | Сантиметр
|  |  |  | Номинальный диаметр стента | >7 и ≤8 | Миллиметр
32.50.50.000-00138 | Стент для периферических артерий, металлический непокрытый | Штука | 2018-03-01 | Номинальный диаметр стента | >7 и ≤8 | Миллиметр
|  |  |  | Общая длина стента | ≥8 и ≤200 | Миллиметр
|  |  |  | Тип ячейки | открытая
|  |  |  | МРТ совместимость | нет
|  |  |  | Длина системы доставки | ≥80 и ≤150 | Сантиметр
|  |  |  | Способ раскрытия | баллонорасширяемые
32.50.50.000-00137 | Стент для периферических артерий, металлический непокрытый | Штука | 2018-03-01 | Общая длина стента | ≥8 и ≤200 | Миллиметр
|  |  |  | МРТ совместимость | да
|  |  |  | Номинальный диаметр стента | >7 и ≤8 | Миллиметр
|  |  |  | Тип ячейки | закрытая
|  |  |  | Длина системы доставки | ≥80 и ≤150 | Сантиметр
|  |  |  | Способ раскрытия | баллонорасширяемые
32.50.50.000-00135 | Стент для периферических артерий, металлический непокрытый | Штука | 2018-03-01 | Номинальный диаметр стента | >7 и ≤8 | Миллиметр
|  |  |  | МРТ совместимость | да
|  |  |  | Длина системы доставки | ≥80 и ≤150 | Сантиметр
|  |  |  | Способ раскрытия | саморасширяемые
|  |  |  | Общая длина стента | ≥8 и ≤200 | Миллиметр
|  |  |  | Тип ячейки | открытая
32.50.50.000-00134 | Стент для периферических артерий, металлический непокрытый | Штука | 2018-03-01 | Тип ячейки | закрытая
|  |  |  | Длина системы доставки | ≥80 и ≤150 | Сантиметр
|  |  |  | Номинальный диаметр стента | >7 и ≤8 | Миллиметр
|  |  |  | Общая длина стента | ≥8 и ≤200 | Миллиметр
|  |  |  | Способ раскрытия | баллонорасширяемые
|  |  |  | МРТ совместимость | нет
32.50.50.000-00133 | Стент для периферических артерий, металлический непокрытый | Штука | 2018-03-01 | Общая длина стента | ≥8 и ≤200 | Миллиметр
|  |  |  | МРТ совместимость | да
|  |  |  | Тип ячейки | закрытая
|  |  |  | Длина системы доставки | ≥80 и ≤150 | Сантиметр
|  |  |  | Номинальный диаметр стента | >7 и ≤8 | Миллиметр
|  |  |  | Способ раскрытия | саморасширяемые
32.50.50.000-00132 | Стент для периферических артерий, металлический непокрытый | Штука | 2018-03-01 | Номинальный диаметр стента | >7 и ≤8 | Миллиметр
|  |  |  | Общая длина стента | ≥8 и ≤200 | Миллиметр
|  |  |  | Длина системы доставки | ≥80 и ≤150 | Сантиметр
|  |  |  | Способ раскрытия | саморасширяемые
|  |  |  | МРТ совместимость | нет
|  |  |  | Тип ячейки | закрытая
32.50.50.000-00131 | Стент для периферических артерий, металлический непокрытый | Штука | 2018-03-01 | Длина системы доставки | ≥80 и ≤150 | Сантиметр
|  |  |  | Способ раскрытия | саморасширяемые
|  |  |  | Номинальный диаметр стента | >7 и ≤8 | Миллиметр
|  |  |  | Общая длина стента | ≥8 и ≤200 | Миллиметр
|  |  |  | МРТ совместимость | нет
|  |  |  | Тип ячейки | открытая
32.50.50.000-00130 | Стент для периферических артерий, металлический непокрытый | Штука | 2018-03-01 | Тип ячейки | открытая
|  |  |  | Общая длина стента | ≥8 и ≤200 | Миллиметр
|  |  |  | МРТ совместимость | да
|  |  |  | Длина системы доставки | ≥80 и ≤150 | Сантиметр
|  |  |  | Способ раскрытия | баллонорасширяемые
|  |  |  | Номинальный диаметр стента | >8 и ≤9 | Миллиметр
32.50.50.000-00126 | Стент для периферических артерий, металлический непокрытый | Штука | 2018-03-01 | МРТ совместимость | нет
|  |  |  | Длина системы доставки | ≥80 и ≤150 | Сантиметр
|  |  |  | Способ раскрытия | баллонорасширяемые
|  |  |  | Тип ячейки | открытая
|  |  |  | Номинальный диаметр стента | >8 и ≤9 | Миллиметр
|  |  |  | Общая длина стента | ≥8 и ≤200 | Миллиметр
32.50.50.000-00125 | Стент для периферических артерий, металлический непокрытый | Штука | 2018-03-01 | Общая длина стента | ≥8 и ≤200 | Миллиметр
|  |  |  | МРТ совместимость | да
|  |  |  | Длина системы доставки | ≥80 и ≤150 | Сантиметр
|  |  |  | Номинальный диаметр стента | >8 и ≤9 | Миллиметр
|  |  |  | Тип ячейки | закрытая
|  |  |  | Способ раскрытия | баллонорасширяемые
32.50.50.000-00124 | Стент для периферических артерий, металлический непокрытый | Штука | 2018-03-01 | Способ раскрытия | саморасширяемые
|  |  |  | Номинальный диаметр стента | >8 и ≤9 | Миллиметр
|  |  |  | Общая длина стента | ≥8 и ≤200 | Миллиметр
|  |  |  | Тип ячейки | открытая
|  |  |  | Длина системы доставки | ≥80 и ≤150 | Сантиметр
|  |  |  | МРТ совместимость | да
32.50.50.000-00123 | Стент для периферических артерий, металлический непокрытый | Штука | 2018-03-01 | Тип ячейки | закрытая
|  |  |  | МРТ совместимость | нет
|  |  |  | Общая длина стента | ≥8 и ≤200 | Миллиметр
|  |  |  | Способ раскрытия | баллонорасширяемые
|  |  |  | Длина системы доставки | ≥80 и ≤150 | Сантиметр
|  |  |  | Номинальный диаметр стента | >8 и ≤9 | Миллиметр
32.50.50.000-00122 | Стент для периферических артерий, металлический непокрытый | Штука | 2018-03-01 | Номинальный диаметр стента | >8 и ≤9 | Миллиметр
|  |  |  | Способ раскрытия | саморасширяемые
|  |  |  | Тип ячейки | закрытая
|  |  |  | Длина системы доставки | ≥80 и ≤150 | Сантиметр
|  |  |  | Общая длина стента | ≥8 и ≤200 | Миллиметр
|  |  |  | МРТ совместимость | да
32.50.50.000-00121 | Стент для периферических артерий, металлический непокрытый | Штука | 2018-03-01 | Тип ячейки | закрытая
|  |  |  | Длина системы доставки | ≥80 и ≤150 | Сантиметр
|  |  |  | Общая длина стента | ≥8 и ≤200 | Миллиметр
|  |  |  | Номинальный диаметр стента | >8 и ≤9 | Миллиметр
|  |  |  | Способ раскрытия | саморасширяемые
|  |  |  | МРТ совместимость | нет
32.50.50.000-00120 | Стент для периферических артерий, металлический непокрытый | Штука | 2018-03-01 | Тип ячейки | открытая
|  |  |  | Длина системы доставки | ≥80 и ≤150 | Сантиметр
|  |  |  | Номинальный диаметр стента | >8 и ≤9 | Миллиметр
|  |  |  | МРТ совместимость | нет
|  |  |  | Способ раскрытия | саморасширяемые
|  |  |  | Общая длина стента | ≥8 и ≤200 | Миллиметр
32.50.50.000-00119 | Стент для периферических артерий, металлический непокрытый | Штука | 2018-03-01 | Длина системы доставки | ≥80 и ≤150 | Сантиметр
|  |  |  | Тип ячейки | открытая
|  |  |  | Общая длина стента | ≥8 и ≤200 | Миллиметр
|  |  |  | Способ раскрытия | баллонорасширяемые
|  |  |  | МРТ совместимость | да
|  |  |  | Номинальный диаметр стента | >9 и ≤10 | Миллиметр
32.50.50.000-00118 | Стент для периферических артерий, металлический непокрытый | Штука | 2019-10-01 | Тип ячейки | открытая
|  |  |  | Длина системы доставки | ≥135 и ≤150; ≥90 и ≤105; ≥120 и ≤135; ≥70 и ≤90; ≥105 и ≤120 | Сантиметр
|  |  |  | Номинальный диаметр стента | 12; 9; 6; 3; 14; 10; 7; 4; 13; 5; 2; 11; 8; | Миллиметр
|  |  |  | МРТ совместимость | Не важно; Да
|  |  |  | Номинальный диаметр стента | >9 и ≤10 | Миллиметр
|  |  |  | Общая длина стента | ≥170 и ≤180; ≥140 и ≤150; ≥120 и ≤130; ≥110 и ≤120; ≥90 и ≤100; ≥80 и ≤90; ≥60 и ≤70; ≥50 и ≤60; ≥30 и ≤40; ≥5 и ≤10; ≥190 и ≤200; ≥20 и ≤30; ≥180 и ≤190; ≥150 и ≤160; ≥10 и ≤20; ≥70 и ≤80; ≥40 и ≤50; ≥160 и ≤170; ≥130 и ≤140; ≥100 и ≤110 | Миллиметр
|  |  |  | Длина системы доставки | ≥80 и ≤150 | Сантиметр
|  |  |  | Тип ячейки | Закрытая
|  |  |  | Общая длина стента | ≥8 и ≤200 | Миллиметр
|  |  |  | МРТ совместимость | нет
|  |  |  | Способ раскрытия | Саморасширяемые
|  |  |  | Способ раскрытия | баллонорасширяемые
32.50.50.000-00117 | Стент для периферических артерий, металлический непокрытый | Штука | 2018-03-01 | Способ раскрытия | баллонорасширяемые
|  |  |  | Тип ячейки | закрытая
|  |  |  | Номинальный диаметр стента | >9 и ≤10 | Миллиметр
|  |  |  | МРТ совместимость | да
|  |  |  | Длина системы доставки | ≥80 и ≤150 | Сантиметр
|  |  |  | Общая длина стента | ≥8 и ≤200 | Миллиметр
32.50.50.000-00116 | Стент для периферических артерий, металлический непокрытый | Штука | 2018-03-01 | МРТ совместимость | да
|  |  |  | Способ раскрытия | саморасширяемые
|  |  |  | Тип ячейки | открытая
|  |  |  | Общая длина стента | ≥8 и ≤200 | Миллиметр
|  |  |  | Номинальный диаметр стента | >9 и ≤10 | Миллиметр
|  |  |  | Длина системы доставки | ≥80 и ≤150 | Сантиметр
32.50.50.000-00115 | Стент для периферических артерий, металлический непокрытый | Штука | 2019-10-01 | Тип ячейки | закрытая
|  |  |  | Длина системы доставки | ≥105 и ≤120; ≥135 и ≤150; ≥90 и ≤105; ≥120 и ≤135; ≥70 и ≤90 | Сантиметр
|  |  |  | Номинальный диаметр стента | 13; 10; 7; 5; 2; 4; 14; 11; 8; 9; 6; 3; 12; | Миллиметр
|  |  |  | МРТ совместимость | Не важно; Да
|  |  |  | МРТ совместимость | нет
|  |  |  | Общая длина стента | ≥8 и ≤200 | Миллиметр
|  |  |  | Номинальный диаметр стента | >9 и ≤10 | Миллиметр
|  |  |  | Длина системы доставки | ≥80 и ≤150 | Сантиметр
|  |  |  | Общая длина стента | ≥190 и ≤200; ≥180 и ≤190; ≥160 и ≤170; ≥150 и ≤160; ≥130 и ≤140; ≥120 и ≤130; ≥100 и ≤110; ≥70 и ≤80; ≥40 и ≤50; ≥10 и ≤20; ≥90 и ≤100; ≥60 и ≤70; ≥30 и ≤40; ≥50 и ≤60; ≥20 и ≤30; ≥140 и ≤150; ≥110 и ≤120; ≥80 и ≤90; ≥170 и ≤180; ≥5 и ≤10 | Миллиметр
|  |  |  | Тип ячейки | Закрытая
|  |  |  | Способ раскрытия | баллонорасширяемые
|  |  |  | Способ раскрытия | Баллонорасширяемые
32.50.50.000-00114 | Стент для периферических артерий, металлический непокрытый | Штука | 2018-03-01 | Тип ячейки | закрытая
|  |  |  | Длина системы доставки | ≥80 и ≤150 | Сантиметр
|  |  |  | МРТ совместимость | да
|  |  |  | Способ раскрытия | саморасширяемые
|  |  |  | Номинальный диаметр стента | >9 и ≤10 | Миллиметр
|  |  |  | Общая длина стента | ≥8 и ≤200 | Миллиметр
32.50.50.000-00113 | Стент для периферических артерий, металлический непокрытый | Штука | 2019-10-01 | Длина системы доставки | ≥105 и ≤120; ≥70 и ≤90; ≥135 и ≤150; ≥120 и ≤135; ≥90 и ≤105 | Сантиметр
|  |  |  | Номинальный диаметр стента | 13; 11; 10; 8; 5; 2; 7; 4; 14; 3; 12; 9; 6; | Миллиметр
|  |  |  | МРТ совместимость | Не важно; Да
|  |  |  | Тип ячейки | закрытая
|  |  |  | МРТ совместимость | нет
|  |  |  | Общая длина стента | ≥190 и ≤200; ≥180 и ≤190; ≥160 и ≤170; ≥150 и ≤160; ≥130 и ≤140; ≥100 и ≤110; ≥70 и ≤80; ≥40 и ≤50; ≥20 и ≤30; ≥10 и ≤20; ≥120 и ≤130; ≥90 и ≤100; ≥60 и ≤70; ≥80 и ≤90; ≥50 и ≤60; ≥170 и ≤180; ≥140 и ≤150; ≥110 и ≤120; ≥30 и ≤40; ≥5 и ≤10 | Миллиметр
|  |  |  | Номинальный диаметр стента | >9 и ≤10 | Миллиметр
|  |  |  | Общая длина стента | ≥8 и ≤200 | Миллиметр
|  |  |  | Тип ячейки | Открытая
|  |  |  | Длина системы доставки | ≥80 и ≤150 | Сантиметр
|  |  |  | Способ раскрытия | саморасширяемые
|  |  |  | Способ раскрытия | Саморасширяемые
32.50.50.000-00112 | Стент для периферических артерий, металлический непокрытый | Штука | 2019-10-01 | Длина системы доставки | ≥135 и ≤150; ≥105 и ≤120; ≥90 и ≤105; ≥70 и ≤90; ≥120 и ≤135 | Сантиметр
|  |  |  | Номинальный диаметр стента | 13; 10; 7; 4; 2; 8; 5; 14; 11; 3; 12; 9; 6; | Миллиметр
|  |  |  | МРТ совместимость | Не важно; Да
|  |  |  | Способ раскрытия | саморасширяемые
|  |  |  | Общая длина стента | ≥180 и ≤190; ≥150 и ≤160; ≥130 и ≤140; ≥120 и ≤130; ≥100 и ≤110; ≥90 и ≤100; ≥70 и ≤80; ≥60 и ≤70; ≥40 и ≤50; ≥10 и ≤20; ≥30 и ≤40; ≥5 и ≤10; ≥190 и ≤200; ≥160 и ≤170; ≥80 и ≤90; ≥50 и ≤60; ≥20 и ≤30; ≥170 и ≤180; ≥140 и ≤150; ≥110 и ≤120 | Миллиметр
|  |  |  | Тип ячейки | открытая
|  |  |  | Тип ячейки | Открытая
|  |  |  | Длина системы доставки | ≥80 и ≤150 | Сантиметр
|  |  |  | Номинальный диаметр стента | >9 и ≤10 | Миллиметр
|  |  |  | Способ раскрытия | Баллонорасширяемые
|  |  |  | Общая длина стента | ≥8 и ≤200 | Миллиметр
|  |  |  | МРТ совместимость | нет
32.50.50.000-00198 | Стент для периферических артерий, металлический непокрытый | Штука | 2018-03-01 | Длина системы доставки | ≥80 и ≤150 | Сантиметр
|  |  |  | Номинальный диаметр стента | ≥10,1000 и ≤12 | Миллиметр
|  |  |  | МРТ совместимость | да
|  |  |  | Общая длина стента | ≥8 и ≤200 | Миллиметр
|  |  |  | Тип ячейки | открытая
|  |  |  | Способ раскрытия | баллонорасширяемые
32.50.50.000-00197 | Стент для периферических артерий, металлический непокрытый | Штука | 2018-03-01 | Длина системы доставки | ≥80 и ≤150 | Сантиметр
|  |  |  | Номинальный диаметр стента | ≥10,1000 и ≤12 | Миллиметр
|  |  |  | МРТ совместимость | нет
|  |  |  | Общая длина стента | ≥8 и ≤200 | Миллиметр
|  |  |  | Тип ячейки | открытая
|  |  |  | Способ раскрытия | баллонорасширяемые
32.50.50.000-00196 | Стент для периферических артерий, металлический непокрытый | Штука | 2018-03-01 | Длина системы доставки | ≥80 и ≤150 | Сантиметр
|  |  |  | Номинальный диаметр стента | ≥10,1000 и ≤12 | Миллиметр
|  |  |  | МРТ совместимость | да
|  |  |  | Общая длина стента | ≥8 и ≤200 | Миллиметр
|  |  |  | Тип ячейки | закрытая
|  |  |  | Способ раскрытия | баллонорасширяемые
32.50.50.000-00195 | Стент для периферических артерий, металлический непокрытый | Штука | 2018-03-01 | Длина системы доставки | ≥80 и ≤150 | Сантиметр
|  |  |  | Номинальный диаметр стента | ≥10,1000 и ≤12 | Миллиметр
|  |  |  | МРТ совместимость | нет
|  |  |  | Общая длина стента | ≥8 и ≤200 | Миллиметр
|  |  |  | Тип ячейки | закрытая
|  |  |  | Способ раскрытия | баллонорасширяемые
32.50.50.000-00194 | Стент для периферических артерий, металлический непокрытый | Штука | 2018-03-01 | Длина системы доставки | ≥80 и ≤150 | Сантиметр
|  |  |  | Номинальный диаметр стента | ≥10,1000 и ≤12 | Миллиметр
|  |  |  | МРТ совместимость | да
|  |  |  | Общая длина стента | ≥8 и ≤200 | Миллиметр
|  |  |  | Тип ячейки | открытая
|  |  |  | Способ раскрытия | саморасширяемые
32.50.50.000-00193 | Стент для периферических артерий, металлический непокрытый | Штука | 2018-03-01 | Длина системы доставки | ≥80 и ≤150 | Сантиметр
|  |  |  | Номинальный диаметр стента | ≥10,1000 и ≤12 | Миллиметр
|  |  |  | МРТ совместимость | нет
|  |  |  | Общая длина стента | ≥8 и ≤200 | Миллиметр
|  |  |  | Тип ячейки | открытая
|  |  |  | Способ раскрытия | саморасширяемые
32.50.50.000-00192 | Стент для периферических артерий, металлический непокрытый | Штука | 2018-03-01 | Длина системы доставки | ≥80 и ≤150 | Сантиметр
|  |  |  | Номинальный диаметр стента | ≥10,1000 и ≤12 | Миллиметр
|  |  |  | МРТ совместимость | да
|  |  |  | Общая длина стента | ≥8 и ≤200 | Миллиметр
|  |  |  | Тип ячейки | закрытая
|  |  |  | Способ раскрытия | саморасширяемые
32.50.50.000-00191 | Стент для периферических артерий, металлический непокрытый | Штука | 2018-03-01 | Длина системы доставки | ≥80 и ≤150 | Сантиметр
|  |  |  | Номинальный диаметр стента | ≥10,1000 и ≤12 | Миллиметр
|  |  |  | МРТ совместимость | нет
|  |  |  | Общая длина стента | ≥8 и ≤200 | Миллиметр
|  |  |  | Тип ячейки | закрытая
|  |  |  | Способ раскрытия | саморасширяемые
32.50.22.190-00005487 | Стент для периферических артерий, с углеродным покрытием | Штука | 2021-06-15
32.50.22.190-00005081 | Стент для подвздошно-бедренного венозного сегмента | Штука | 2019-07-01
32.50.22.190-00005074 | Стент для подвздошной артерии, металлический непокрытый | Штука | 2019-07-01
32.50.22.190-00005096 | Стент для почечной артерии металлический непокрытый | Штука | 2019-07-01
32.50.22.190-00005093 | Стент для протоков поджелудочной железы полимерный, нерассасыващийся | Штука | 2019-07-01
32.50.22.190-00005344 | Стент для протоков поджелудочной железы полимерный, нерассасыващийся | Штука | 2020-06-05 | Диаметр | >3,7000 и ≤3,8000; ≥1,6700 и ≤1,7000; >2,7000 и ≤2,80003,7000; 3; 2,3000; 1; 1,7000; 3,3000; 2,7000; | Миллиметр
|  |  |  | Длина | ≥20 и ≤30; ≥130 и ≤139; >99 и ≤109; >69 и ≤79; >49 и ≤59; >39 и ≤49; >149 и ≤160; ≥150 и ≤180; >139 и ≤149; >109 и ≤120; >79 и ≤89; >89 и ≤99; >59 и ≤69; >30 и ≤39 | Миллиметр
|  |  |  | Рентгеноконтрастность | Неважно; Да
|  |  |  | Вариант исполнения | Изогнутый; Прямой
32.50.22.190-00005343 | Стент для протоков поджелудочной железы полимерный, нерассасыващийся | Штука | 2020-06-05 | Диаметр | 2,3000; | Миллиметр
|  |  |  | Длина | >30 и ≤39 | Миллиметр
|  |  |  | Рентгеноконтрастность | Неважно; Да
|  |  |  | Вариант исполнения | Изогнутый; Прямой
32.50.22.190-00005342 | Стент для протоков поджелудочной железы полимерный, нерассасыващийся | Штука | 2020-06-05 | Диаметр | 3,3000; | Миллиметр
|  |  |  | Длина | >30 и ≤39 | Миллиметр
|  |  |  | Рентгеноконтрастность | Неважно; Да
|  |  |  | Вариант исполнения | Изогнутый; Прямой
32.50.22.190-00005341 | Стент для протоков поджелудочной железы полимерный, нерассасыващийся | Штука | 2020-06-05 | Диаметр | 1; | Миллиметр
|  |  |  | Длина | >39 и ≤49 | Миллиметр
|  |  |  | Рентгеноконтрастность | Неважно; Да
|  |  |  | Вариант исполнения | Изогнутый; Прямой
32.50.22.190-00005340 | Стент для протоков поджелудочной железы полимерный, нерассасыващийся | Штука | 2020-06-05 | Диаметр | ≥1,6700 и ≤1,7000 | Миллиметр
|  |  |  | Длина | >39 и ≤49 | Миллиметр
|  |  |  | Рентгеноконтрастность | Неважно; Да
|  |  |  | Вариант исполнения | Изогнутый; Прямой
32.50.22.190-00005339 | Стент для протоков поджелудочной железы полимерный, нерассасыващийся | Штука | 2020-06-05 | Диаметр | 2,3000; | Миллиметр
|  |  |  | Длина | >39 и ≤49 | Миллиметр
|  |  |  | Рентгеноконтрастность | Неважно; Да
|  |  |  | Вариант исполнения | Изогнутый; Прямой
32.50.22.190-00005338 | Стент для протоков поджелудочной железы полимерный, нерассасыващийся | Штука | 2020-06-05 | Диаметр | 2,7000; | Миллиметр
|  |  |  | Длина | >39 и ≤49 | Миллиметр
|  |  |  | Рентгеноконтрастность | Неважно; Да
|  |  |  | Вариант исполнения | Изогнутый; Прямой
32.50.22.190-00005337 | Стент для протоков поджелудочной железы полимерный, нерассасыващийся | Штука | 2020-06-05 | Диаметр | 3; | Миллиметр
|  |  |  | Длина | >39 и ≤49 | Миллиметр
|  |  |  | Рентгеноконтрастность | Неважно; Да
|  |  |  | Вариант исполнения | Изогнутый; Прямой
32.50.22.190-00005336 | Стент для протоков поджелудочной железы полимерный, нерассасыващийся | Штука | 2020-06-05 | Диаметр | 3,3000; | Миллиметр
|  |  |  | Длина | >39 и ≤49 | Миллиметр
|  |  |  | Рентгеноконтрастность | Неважно; Да
|  |  |  | Вариант исполнения | Изогнутый; Прямой
32.50.22.190-00005335 | Стент для протоков поджелудочной железы полимерный, нерассасыващийся | Штука | 2020-06-05 | Диаметр | 3,7000; | Миллиметр
|  |  |  | Длина | >39 и ≤49 | Миллиметр
|  |  |  | Рентгеноконтрастность | Неважно; Да
|  |  |  | Вариант исполнения | Изогнутый; Прямой
32.50.22.190-00005334 | Стент для протоков поджелудочной железы полимерный, нерассасыващийся | Штука | 2020-06-05 | Диаметр | 1; | Миллиметр
|  |  |  | Длина | >49 и ≤59 | Миллиметр
|  |  |  | Рентгеноконтрастность | Неважно; Да
|  |  |  | Вариант исполнения | Изогнутый; Прямой
32.50.22.190-00005333 | Стент для протоков поджелудочной железы полимерный, нерассасыващийся | Штука | 2020-06-05 | Диаметр | ≥1,6700 и ≤1,7000 | Миллиметр
|  |  |  | Длина | >49 и ≤59 | Миллиметр
|  |  |  | Рентгеноконтрастность | Неважно; Да
|  |  |  | Вариант исполнения | Изогнутый; Прямой
32.50.22.190-00005332 | Стент для протоков поджелудочной железы полимерный, нерассасыващийся | Штука | 2020-06-05 | Диаметр | 2,3000; | Миллиметр
|  |  |  | Длина | >49 и ≤59 | Миллиметр
|  |  |  | Рентгеноконтрастность | Неважно; Да
|  |  |  | Вариант исполнения | Изогнутый; Прямой
32.50.22.190-00005331 | Стент для протоков поджелудочной железы полимерный, нерассасыващийся | Штука | 2020-06-05 | Диаметр | >2,7000 и ≤2,8000 | Миллиметр
|  |  |  | Длина | >49 и ≤59 | Миллиметр
|  |  |  | Рентгеноконтрастность | Неважно; Да
|  |  |  | Вариант исполнения | Изогнутый; Прямой
32.50.22.190-00005330 | Стент для протоков поджелудочной железы полимерный, нерассасыващийся | Штука | 2020-06-05 | Диаметр | 3; | Миллиметр
|  |  |  | Длина | >49 и ≤59 | Миллиметр
|  |  |  | Рентгеноконтрастность | Неважно; Да
|  |  |  | Вариант исполнения | Изогнутый; Прямой
32.50.22.190-00005329 | Стент для протоков поджелудочной железы полимерный, нерассасыващийся | Штука | 2020-06-05 | Диаметр | 3,3000; | Миллиметр
|  |  |  | Длина | >49 и ≤59 | Миллиметр
|  |  |  | Рентгеноконтрастность | Неважно; Да
|  |  |  | Вариант исполнения | Изогнутый; Прямой
32.50.22.190-00005328 | Стент для протоков поджелудочной железы полимерный, нерассасыващийся | Штука | 2020-06-05 | Диаметр | 3,7000; | Миллиметр
|  |  |  | Длина | >49 и ≤59 | Миллиметр
|  |  |  | Рентгеноконтрастность | Неважно; Да
|  |  |  | Вариант исполнения | Изогнутый; Прямой
32.50.22.190-00005327 | Стент для протоков поджелудочной железы полимерный, нерассасыващийся | Штука | 2020-06-05 | Диаметр | 1; | Миллиметр
|  |  |  | Длина | >59 и ≤69 | Миллиметр
|  |  |  | Рентгеноконтрастность | Неважно; Да
|  |  |  | Вариант исполнения | Изогнутый; Прямой
32.50.22.190-00005326 | Стент для протоков поджелудочной железы полимерный, нерассасыващийся | Штука | 2020-06-05 | Диаметр | ≥1,6700 и ≤1,7000 | Миллиметр
|  |  |  | Длина | >59 и ≤69 | Миллиметр
|  |  |  | Рентгеноконтрастность | Неважно; Да
|  |  |  | Вариант исполнения | Изогнутый; Прямой
32.50.22.190-00005325 | Стент для протоков поджелудочной железы полимерный, нерассасыващийся | Штука | 2020-06-05 | Диаметр | 2,3000; | Миллиметр
|  |  |  | Длина | >59 и ≤69 | Миллиметр
|  |  |  | Рентгеноконтрастность | Неважно; Да
|  |  |  | Вариант исполнения | Изогнутый; Прямой
32.50.22.190-00005324 | Стент для протоков поджелудочной железы полимерный, нерассасыващийся | Штука | 2020-06-05 | Диаметр | 2,7000; | Миллиметр
|  |  |  | Длина | >59 и ≤69 | Миллиметр
|  |  |  | Рентгеноконтрастность | Неважно; Да
|  |  |  | Вариант исполнения | Изогнутый; Прямой
32.50.22.190-00005323 | Стент для протоков поджелудочной железы полимерный, нерассасыващийся | Штука | 2020-06-05 | Диаметр | 3; | Миллиметр
|  |  |  | Длина | >59 и ≤69 | Миллиметр
|  |  |  | Рентгеноконтрастность | Неважно; Да
|  |  |  | Вариант исполнения | Изогнутый; Прямой
32.50.22.190-00005322 | Стент для протоков поджелудочной железы полимерный, нерассасыващийся | Штука | 2020-06-05 | Диаметр | 3,3000; | Миллиметр
|  |  |  | Длина | >59 и ≤69 | Миллиметр
|  |  |  | Рентгеноконтрастность | Неважно; Да
|  |  |  | Вариант исполнения | Изогнутый; Прямой
32.50.22.190-00005321 | Стент для протоков поджелудочной железы полимерный, нерассасыващийся | Штука | 2020-06-05 | Диаметр | >3,7000 и ≤3,8000 | Миллиметр
|  |  |  | Длина | >59 и ≤69 | Миллиметр
|  |  |  | Рентгеноконтрастность | Неважно; Да
|  |  |  | Вариант исполнения | Изогнутый; Прямой
32.50.22.190-00005320 | Стент для протоков поджелудочной железы полимерный, нерассасыващийся | Штука | 2020-06-05 | Диаметр | 1; | Миллиметр
|  |  |  | Длина | >69 и ≤79 | Миллиметр
|  |  |  | Рентгеноконтрастность | Неважно; Да
|  |  |  | Вариант исполнения | Изогнутый; Прямой
32.50.22.190-00005319 | Стент для протоков поджелудочной железы полимерный, нерассасыващийся | Штука | 2020-06-05 | Диаметр | ≥1,6700 и ≤1,7000 | Миллиметр
|  |  |  | Длина | >69 и ≤79 | Миллиметр
|  |  |  | Рентгеноконтрастность | Неважно; Да
|  |  |  | Вариант исполнения | Изогнутый; Прямой
32.50.22.190-00005318 | Стент для протоков поджелудочной железы полимерный, нерассасыващийся | Штука | 2020-06-05 | Диаметр | 2,3000; | Миллиметр
|  |  |  | Длина | >69 и ≤79 | Миллиметр
|  |  |  | Рентгеноконтрастность | Неважно; Да
|  |  |  | Вариант исполнения | Изогнутый; Прямой
32.50.22.190-00005317 | Стент для протоков поджелудочной железы полимерный, нерассасыващийся | Штука | 2020-06-05 | Диаметр | >2,7000 и ≤2,8000 | Миллиметр
|  |  |  | Длина | >69 и ≤79 | Миллиметр
|  |  |  | Рентгеноконтрастность | Неважно; Да
|  |  |  | Вариант исполнения | Изогнутый; Прямой
32.50.22.190-00005316 | Стент для протоков поджелудочной железы полимерный, нерассасыващийся | Штука | 2020-06-05 | Диаметр | 3; | Миллиметр
|  |  |  | Длина | >69 и ≤79 | Миллиметр
|  |  |  | Рентгеноконтрастность | Неважно; Да
|  |  |  | Вариант исполнения | Изогнутый; Прямой
32.50.22.190-00005315 | Стент для протоков поджелудочной железы полимерный, нерассасыващийся | Штука | 2020-06-05 | Диаметр | 3,3000; | Миллиметр
|  |  |  | Длина | >69 и ≤79 | Миллиметр
|  |  |  | Рентгеноконтрастность | Неважно; Да
|  |  |  | Вариант исполнения | Изогнутый; Прямой
32.50.22.190-00005314 | Стент для протоков поджелудочной железы полимерный, нерассасыващийся | Штука | 2020-06-05 | Диаметр | 3,7000; | Миллиметр
|  |  |  | Длина | >69 и ≤79 | Миллиметр
|  |  |  | Рентгеноконтрастность | Неважно; Да
|  |  |  | Вариант исполнения | Изогнутый; Прямой
32.50.22.190-00005313 | Стент для протоков поджелудочной железы полимерный, нерассасыващийся | Штука | 2020-06-05 | Диаметр | 1; | Миллиметр
|  |  |  | Длина | >79 и ≤89 | Миллиметр
|  |  |  | Рентгеноконтрастность | Неважно; Да
|  |  |  | Вариант исполнения | Изогнутый; Прямой
32.50.22.190-00005312 | Стент для протоков поджелудочной железы полимерный, нерассасыващийся | Штука | 2020-06-05 | Диаметр | ≥1,6700 и ≤1,7000 | Миллиметр
|  |  |  | Длина | >79 и ≤89 | Миллиметр
|  |  |  | Рентгеноконтрастность | Неважно; Да
|  |  |  | Вариант исполнения | Изогнутый; Прямой
32.50.22.190-00005311 | Стент для протоков поджелудочной железы полимерный, нерассасыващийся | Штука | 2020-06-05 | Диаметр | 2,3000; | Миллиметр
|  |  |  | Длина | >79 и ≤89 | Миллиметр
|  |  |  | Рентгеноконтрастность | Неважно; Да
|  |  |  | Вариант исполнения | Изогнутый; Прямой
32.50.22.190-00005310 | Стент для протоков поджелудочной железы полимерный, нерассасыващийся | Штука | 2020-06-05 | Диаметр | 2,7000; | Миллиметр
|  |  |  | Длина | >79 и ≤89 | Миллиметр
|  |  |  | Рентгеноконтрастность | Неважно; Да
|  |  |  | Вариант исполнения | Изогнутый; Прямой
32.50.22.190-00005309 | Стент для протоков поджелудочной железы полимерный, нерассасыващийся | Штука | 2020-06-05 | Диаметр | 3; | Миллиметр
|  |  |  | Длина | >79 и ≤89 | Миллиметр
|  |  |  | Рентгеноконтрастность | Неважно; Да
|  |  |  | Вариант исполнения | Изогнутый; Прямой
32.50.22.190-00005308 | Стент для протоков поджелудочной железы полимерный, нерассасыващийся | Штука | 2020-06-05 | Диаметр | 3,3000; | Миллиметр
|  |  |  | Длина | >79 и ≤89 | Миллиметр
|  |  |  | Рентгеноконтрастность | Неважно; Да
|  |  |  | Вариант исполнения | Изогнутый; Прямой
32.50.22.190-00005307 | Стент для протоков поджелудочной железы полимерный, нерассасыващийся | Штука | 2020-06-05 | Диаметр | >3,7000 и ≤3,8000 | Миллиметр
|  |  |  | Длина | >79 и ≤89 | Миллиметр
|  |  |  | Рентгеноконтрастность | Неважно; Да
|  |  |  | Вариант исполнения | Изогнутый; Прямой
32.50.22.190-00005306 | Стент для протоков поджелудочной железы полимерный, нерассасыващийся | Штука | 2020-06-05 | Диаметр | 1; | Миллиметр
|  |  |  | Длина | >89 и ≤99 | Миллиметр
|  |  |  | Рентгеноконтрастность | Неважно; Да
|  |  |  | Вариант исполнения | Изогнутый; Прямой
32.50.22.190-00005305 | Стент для протоков поджелудочной железы полимерный, нерассасыващийся | Штука | 2020-06-05 | Диаметр | ≥1,6700 и ≤1,7000 | Миллиметр
|  |  |  | Длина | >89 и ≤99 | Миллиметр
|  |  |  | Рентгеноконтрастность | Неважно; Да
|  |  |  | Вариант исполнения | Изогнутый; Прямой
32.50.22.190-00005304 | Стент для протоков поджелудочной железы полимерный, нерассасыващийся | Штука | 2020-06-05 | Диаметр | 2,3000; | Миллиметр
|  |  |  | Длина | >89 и ≤99 | Миллиметр
|  |  |  | Рентгеноконтрастность | Неважно; Да
|  |  |  | Вариант исполнения | Изогнутый; Прямой
32.50.22.190-00005303 | Стент для протоков поджелудочной железы полимерный, нерассасыващийся | Штука | 2020-06-05 | Диаметр | >2,7000 и ≤2,8000 | Миллиметр
|  |  |  | Длина | >89 и ≤99 | Миллиметр
|  |  |  | Рентгеноконтрастность | Неважно; Да
|  |  |  | Вариант исполнения | Изогнутый; Прямой
32.50.22.190-00005302 | Стент для протоков поджелудочной железы полимерный, нерассасыващийся | Штука | 2020-06-05 | Диаметр | 3; | Миллиметр
|  |  |  | Длина | >89 и ≤99 | Миллиметр
|  |  |  | Рентгеноконтрастность | Неважно; Да
|  |  |  | Вариант исполнения | Изогнутый; Прямой
32.50.22.190-00005301 | Стент для протоков поджелудочной железы полимерный, нерассасыващийся | Штука | 2020-06-05 | Диаметр | 3,3000; | Миллиметр
|  |  |  | Длина | >89 и ≤99 | Миллиметр
|  |  |  | Рентгеноконтрастность | Неважно; Да
|  |  |  | Вариант исполнения | Изогнутый; Прямой
32.50.22.190-00005300 | Стент для протоков поджелудочной железы полимерный, нерассасыващийся | Штука | 2020-06-05 | Диаметр | 3,7000; | Миллиметр
|  |  |  | Длина | >89 и ≤99 | Миллиметр
|  |  |  | Рентгеноконтрастность | Неважно; Да
|  |  |  | Вариант исполнения | Изогнутый; Прямой
32.50.22.190-00005299 | Стент для протоков поджелудочной железы полимерный, нерассасыващийся | Штука | 2020-06-05 | Диаметр | 1; | Миллиметр
|  |  |  | Длина | >99 и ≤109 | Миллиметр
|  |  |  | Рентгеноконтрастность | Неважно; Да
|  |  |  | Вариант исполнения | Изогнутый; Прямой
32.50.22.190-00005298 | Стент для протоков поджелудочной железы полимерный, нерассасыващийся | Штука | 2020-06-05 | Диаметр | ≥1,6700 и ≤1,7000 | Миллиметр
|  |  |  | Длина | >99 и ≤109 | Миллиметр
|  |  |  | Рентгеноконтрастность | Неважно; Да
|  |  |  | Вариант исполнения | Изогнутый; Прямой
32.50.22.190-00005297 | Стент для протоков поджелудочной железы полимерный, нерассасыващийся | Штука | 2020-06-05 | Диаметр | 2,3000; | Миллиметр
|  |  |  | Длина | >99 и ≤109 | Миллиметр
|  |  |  | Рентгеноконтрастность | Неважно; Да
|  |  |  | Вариант исполнения | Изогнутый; Прямой
32.50.22.190-00005296 | Стент для протоков поджелудочной железы полимерный, нерассасыващийся | Штука | 2020-06-05 | Диаметр | 2,7000; | Миллиметр
|  |  |  | Длина | >99 и ≤109 | Миллиметр
|  |  |  | Рентгеноконтрастность | Неважно; Да
|  |  |  | Вариант исполнения | Изогнутый; Прямой
32.50.22.190-00005295 | Стент для протоков поджелудочной железы полимерный, нерассасыващийся | Штука | 2020-06-05 | Диаметр | 3; | Миллиметр
|  |  |  | Длина | >99 и ≤109 | Миллиметр
|  |  |  | Рентгеноконтрастность | Неважно; Да
|  |  |  | Вариант исполнения | Изогнутый; Прямой
32.50.22.190-00005294 | Стент для протоков поджелудочной железы полимерный, нерассасыващийся | Штука | 2020-06-05 | Диаметр | 3,3000; | Миллиметр
|  |  |  | Длина | >99 и ≤109 | Миллиметр
|  |  |  | Рентгеноконтрастность | Неважно; Да
|  |  |  | Вариант исполнения | Изогнутый; Прямой
32.50.22.190-00005293 | Стент для протоков поджелудочной железы полимерный, нерассасыващийся | Штука | 2020-06-05 | Диаметр | >3,7000 и ≤3,8000 | Миллиметр
|  |  |  | Длина | >99 и ≤109 | Миллиметр
|  |  |  | Рентгеноконтрастность | Неважно; Да
|  |  |  | Вариант исполнения | Изогнутый; Прямой
32.50.22.190-00005292 | Стент для протоков поджелудочной железы полимерный, нерассасыващийся | Штука | 2020-06-05 | Диаметр | 1; | Миллиметр
|  |  |  | Длина | >109 и ≤120 | Миллиметр
|  |  |  | Рентгеноконтрастность | Неважно; Да
|  |  |  | Вариант исполнения | Изогнутый; Прямой
32.50.22.190-00005291 | Стент для протоков поджелудочной железы полимерный, нерассасыващийся | Штука | 2020-06-05 | Диаметр | ≥1,6700 и ≤1,7000 | Миллиметр
|  |  |  | Длина | >109 и ≤120 | Миллиметр
|  |  |  | Рентгеноконтрастность | Неважно; Да
|  |  |  | Вариант исполнения | Изогнутый; Прямой
32.50.22.190-00005290 | Стент для протоков поджелудочной железы полимерный, нерассасыващийся | Штука | 2020-06-05 | Диаметр | 2,3000; | Миллиметр
|  |  |  | Длина | >109 и ≤120 | Миллиметр
|  |  |  | Рентгеноконтрастность | Неважно; Да
|  |  |  | Вариант исполнения | Изогнутый; Прямой
32.50.22.190-00005289 | Стент для протоков поджелудочной железы полимерный, нерассасыващийся | Штука | 2020-06-05 | Диаметр | >2,7000 и ≤2,8000 | Миллиметр
|  |  |  | Длина | >109 и ≤120 | Миллиметр
|  |  |  | Рентгеноконтрастность | Неважно; Да
|  |  |  | Вариант исполнения | Изогнутый; Прямой
32.50.22.190-00005288 | Стент для протоков поджелудочной железы полимерный, нерассасыващийся | Штука | 2020-06-05 | Диаметр | 3; | Миллиметр
|  |  |  | Длина | >109 и ≤120 | Миллиметр
|  |  |  | Рентгеноконтрастность | Неважно; Да
|  |  |  | Вариант исполнения | Изогнутый; Прямой
32.50.22.190-00005287 | Стент для протоков поджелудочной железы полимерный, нерассасыващийся | Штука | 2020-06-05 | Диаметр | 3,3000; | Миллиметр
|  |  |  | Длина | >109 и ≤120 | Миллиметр
|  |  |  | Рентгеноконтрастность | Неважно; Да
|  |  |  | Вариант исполнения | Изогнутый; Прямой
32.50.22.190-00005286 | Стент для протоков поджелудочной железы полимерный, нерассасыващийся | Штука | 2020-06-05 | Диаметр | >3,7000 и ≤3,8000 | Миллиметр
|  |  |  | Длина | >109 и ≤120 | Миллиметр
|  |  |  | Рентгеноконтрастность | Неважно; Да
|  |  |  | Вариант исполнения | Изогнутый; Прямой
32.50.22.190-00005285 | Стент для протоков поджелудочной железы полимерный, нерассасыващийся | Штука | 2020-06-05 | Диаметр | 2,3000; | Миллиметр
|  |  |  | Длина | ≥150 и ≤180 | Миллиметр
|  |  |  | Рентгеноконтрастность | Неважно; Да
|  |  |  | Вариант исполнения | Изогнутый; Прямой
32.50.22.190-00005284 | Стент для протоков поджелудочной железы полимерный, нерассасыващийся | Штука | 2020-06-05 | Диаметр | 3,3000; | Миллиметр
|  |  |  | Длина | ≥150 и ≤180 | Миллиметр
|  |  |  | Рентгеноконтрастность | Неважно; Да
|  |  |  | Вариант исполнения | Изогнутый; Прямой
32.50.22.190-00005283 | Стент для протоков поджелудочной железы полимерный, нерассасыващийся | Штука | 2020-06-05 | Диаметр | 1; | Миллиметр
|  |  |  | Длина | ≥130 и ≤139 | Миллиметр
|  |  |  | Рентгеноконтрастность | Неважно; Да
|  |  |  | Вариант исполнения | Изогнутый; Прямой
32.50.22.190-00005282 | Стент для протоков поджелудочной железы полимерный, нерассасыващийся | Штука | 2020-06-05 | Диаметр | 1; | Миллиметр
|  |  |  | Длина | >139 и ≤149 | Миллиметр
|  |  |  | Рентгеноконтрастность | Неважно; Да
|  |  |  | Вариант исполнения | Изогнутый; Прямой
32.50.22.190-00005281 | Стент для протоков поджелудочной железы полимерный, нерассасыващийся | Штука | 2020-06-05 | Диаметр | 1; | Миллиметр
|  |  |  | Длина | >149 и ≤160 | Миллиметр
|  |  |  | Рентгеноконтрастность | Неважно; Да
|  |  |  | Вариант исполнения | Изогнутый; Прямой
32.50.22.190-00005280 | Стент для протоков поджелудочной железы полимерный, нерассасыващийся | Штука | 2020-06-05 | Диаметр | 1; | Миллиметр
|  |  |  | Длина | >30 и ≤39 | Миллиметр
|  |  |  | Рентгеноконтрастность | Неважно; Да
|  |  |  | Вариант исполнения | Изогнутый; Прямой
32.50.22.190-00005279 | Стент для протоков поджелудочной железы полимерный, нерассасыващийся | Штука | 2020-06-05 | Диаметр | 1,7000; | Миллиметр
|  |  |  | Длина | ≥20 и ≤30 | Миллиметр
|  |  |  | Рентгеноконтрастность | Неважно; Да
|  |  |  | Вариант исполнения | Изогнутый; Прямой
32.50.22.190-00005278 | Стент для протоков поджелудочной железы полимерный, нерассасыващийся | Штука | 2020-06-05 | Диаметр | 1,7000; | Миллиметр
|  |  |  | Длина | ≥130 и ≤139 | Миллиметр
|  |  |  | Рентгеноконтрастность | Неважно; Да
|  |  |  | Вариант исполнения | Изогнутый; Прямой
32.50.22.190-00005277 | Стент для протоков поджелудочной железы полимерный, нерассасыващийся | Штука | 2020-06-05 | Диаметр | 1,7000; | Миллиметр
|  |  |  | Длина | >139 и ≤149 | Миллиметр
|  |  |  | Рентгеноконтрастность | Неважно; Да
|  |  |  | Вариант исполнения | Изогнутый; Прямой
32.50.22.190-00005276 | Стент для протоков поджелудочной железы полимерный, нерассасыващийся | Штука | 2020-06-05 | Диаметр | 1,7000; | Миллиметр
|  |  |  | Длина | >149 и ≤160 | Миллиметр
|  |  |  | Рентгеноконтрастность | Неважно; Да
|  |  |  | Вариант исполнения | Изогнутый; Прямой
32.50.22.190-02539 | Стент для сонной артерии непокрытый металлический | Штука | 2019-12-15 | Общая длина стента | ≥45,1000 и ≤60; ≥25,1000 и ≤35; ≥20 и ≤25; ≥35,1000 и ≤45 | Миллиметр
|  |  |  | Тип раскрытия | Саморасширяемый; Баллонорасширяемый
|  |  |  | Номинальный диаметр стента | ≥8,1000 и ≤9; ≥5 и ≤6; ≥7,1000 и ≤8; ≥9,1000 и ≤10; ≥6,1000 и ≤7 | Миллиметр
|  |  |  | Конструкция | Прямая; Коническая
32.50.22.190-02538 | Стент для сонной артерии непокрытый металлический | Штука | 2020-01-05 | Общая длина стента | ≥20 и ≤25 | Миллиметр
|  |  |  | Тип раскрытия | Саморасширяемый
|  |  |  | Номинальный диаметр стента | ≥5 и ≤6 | Миллиметр
|  |  |  | Конструкция | Коническая
32.50.22.190-02537 | Стент для сонной артерии непокрытый металлический | Штука | 2020-01-05 | Общая длина стента | ≥20 и ≤25 | Миллиметр
|  |  |  | Тип раскрытия | Баллонорасширяемый
|  |  |  | Номинальный диаметр стента | ≥5 и ≤6 | Миллиметр
|  |  |  | Конструкция | Коническая
32.50.22.190-02536 | Стент для сонной артерии непокрытый металлический | Штука | 2020-01-05 | Общая длина стента | ≥20 и ≤25 | Миллиметр
|  |  |  | Тип раскрытия | Саморасширяемый
|  |  |  | Номинальный диаметр стента | ≥5 и ≤6 | Миллиметр
|  |  |  | Конструкция | Прямая
32.50.22.190-02535 | Стент для сонной артерии непокрытый металлический | Штука | 2020-01-05 | Общая длина стента | ≥20 и ≤25 | Миллиметр
|  |  |  | Тип раскрытия | Баллонорасширяемый
|  |  |  | Номинальный диаметр стента | ≥5 и ≤6 | Миллиметр
|  |  |  | Конструкция | Прямая
32.50.22.190-02534 | Стент для сонной артерии непокрытый металлический | Штука | 2020-01-05 | Общая длина стента | ≥25,1000 и ≤35 | Миллиметр
|  |  |  | Тип раскрытия | Саморасширяемый
|  |  |  | Номинальный диаметр стента | ≥5 и ≤6 | Миллиметр
|  |  |  | Конструкция | Коническая
32.50.22.190-02533 | Стент для сонной артерии непокрытый металлический | Штука | 2020-01-05 | Общая длина стента | ≥25,1000 и ≤35 | Миллиметр
|  |  |  | Тип раскрытия | Баллонорасширяемый
|  |  |  | Номинальный диаметр стента | ≥5 и ≤6 | Миллиметр
|  |  |  | Конструкция | Коническая
32.50.22.190-02532 | Стент для сонной артерии непокрытый металлический | Штука | 2020-01-05 | Общая длина стента | ≥25,1000 и ≤35 | Миллиметр
|  |  |  | Тип раскрытия | Саморасширяемый
|  |  |  | Номинальный диаметр стента | ≥5 и ≤6 | Миллиметр
|  |  |  | Конструкция | Прямая
32.50.22.190-02531 | Стент для сонной артерии непокрытый металлический | Штука | 2020-01-05 | Общая длина стента | ≥25,1000 и ≤35 | Миллиметр
|  |  |  | Тип раскрытия | Баллонорасширяемый
|  |  |  | Номинальный диаметр стента | ≥5 и ≤6 | Миллиметр
|  |  |  | Конструкция | Прямая
32.50.22.190-02530 | Стент для сонной артерии непокрытый металлический | Штука | 2020-01-05 | Общая длина стента | ≥35,1000 и ≤45 | Миллиметр
|  |  |  | Тип раскрытия | Саморасширяемый
|  |  |  | Номинальный диаметр стента | ≥5 и ≤6 | Миллиметр
|  |  |  | Конструкция | Коническая
32.50.22.190-02529 | Стент для сонной артерии непокрытый металлический | Штука | 2020-01-05 | Общая длина стента | ≥35,1000 и ≤45 | Миллиметр
|  |  |  | Тип раскрытия | Баллонорасширяемый
|  |  |  | Номинальный диаметр стента | ≥5 и ≤6 | Миллиметр
|  |  |  | Конструкция | Коническая
32.50.22.190-02528 | Стент для сонной артерии непокрытый металлический | Штука | 2020-01-05 | Общая длина стента | ≥35,1000 и ≤45 | Миллиметр
|  |  |  | Тип раскрытия | Саморасширяемый
|  |  |  | Номинальный диаметр стента | ≥5 и ≤6 | Миллиметр
|  |  |  | Конструкция | Прямая
32.50.22.190-02527 | Стент для сонной артерии непокрытый металлический | Штука | 2020-01-05 | Общая длина стента | ≥35,1000 и ≤45 | Миллиметр
|  |  |  | Тип раскрытия | Баллонорасширяемый
|  |  |  | Номинальный диаметр стента | ≥5 и ≤6 | Миллиметр
|  |  |  | Конструкция | Прямая
32.50.22.190-02526 | Стент для сонной артерии непокрытый металлический | Штука | 2020-01-05 | Общая длина стента | ≥45,1000 и ≤60 | Миллиметр
|  |  |  | Тип раскрытия | Саморасширяемый
|  |  |  | Номинальный диаметр стента | ≥5 и ≤6 | Миллиметр
|  |  |  | Конструкция | Коническая
32.50.22.190-02525 | Стент для сонной артерии непокрытый металлический | Штука | 2020-01-05 | Общая длина стента | ≥45,1000 и ≤60 | Миллиметр
|  |  |  | Тип раскрытия | Баллонорасширяемый
|  |  |  | Номинальный диаметр стента | ≥5 и ≤6 | Миллиметр
|  |  |  | Конструкция | Коническая
32.50.22.190-02524 | Стент для сонной артерии непокрытый металлический | Штука | 2020-01-05 | Общая длина стента | ≥45,1000 и ≤60 | Миллиметр
|  |  |  | Тип раскрытия | Саморасширяемый
|  |  |  | Номинальный диаметр стента | ≥5 и ≤6 | Миллиметр
|  |  |  | Конструкция | Прямая
32.50.22.190-02523 | Стент для сонной артерии непокрытый металлический | Штука | 2020-01-05 | Общая длина стента | ≥45,1000 и ≤60 | Миллиметр
|  |  |  | Тип раскрытия | Баллонорасширяемый
|  |  |  | Номинальный диаметр стента | ≥5 и ≤6 | Миллиметр
|  |  |  | Конструкция | Прямая
32.50.22.190-02522 | Стент для сонной артерии непокрытый металлический | Штука | 2020-01-05 | Общая длина стента | ≥20 и ≤25 | Миллиметр
|  |  |  | Тип раскрытия | Саморасширяемый
|  |  |  | Номинальный диаметр стента | ≥6,1000 и ≤7 | Миллиметр
|  |  |  | Конструкция | Коническая
32.50.22.190-02521 | Стент для сонной артерии непокрытый металлический | Штука | 2020-01-05 | Общая длина стента | ≥20 и ≤25 | Миллиметр
|  |  |  | Тип раскрытия | Баллонорасширяемый
|  |  |  | Номинальный диаметр стента | ≥6,1000 и ≤7 | Миллиметр
|  |  |  | Конструкция | Коническая
32.50.22.190-02520 | Стент для сонной артерии непокрытый металлический | Штука | 2020-01-05 | Общая длина стента | ≥20 и ≤25 | Миллиметр
|  |  |  | Тип раскрытия | Саморасширяемый
|  |  |  | Номинальный диаметр стента | ≥6,1000 и ≤7 | Миллиметр
|  |  |  | Конструкция | Прямая
32.50.22.190-02519 | Стент для сонной артерии непокрытый металлический | Штука | 2020-01-05 | Общая длина стента | ≥20 и ≤25 | Миллиметр
|  |  |  | Тип раскрытия | Баллонорасширяемый
|  |  |  | Номинальный диаметр стента | ≥6,1000 и ≤7 | Миллиметр
|  |  |  | Конструкция | Прямая
32.50.22.190-02518 | Стент для сонной артерии непокрытый металлический | Штука | 2020-01-05 | Общая длина стента | ≥25,1000 и ≤35 | Миллиметр
|  |  |  | Тип раскрытия | Саморасширяемый
|  |  |  | Номинальный диаметр стента | ≥6,1000 и ≤7 | Миллиметр
|  |  |  | Конструкция | Коническая
32.50.22.190-02517 | Стент для сонной артерии непокрытый металлический | Штука | 2020-01-05 | Общая длина стента | ≥25,1000 и ≤35 | Миллиметр
|  |  |  | Тип раскрытия | Баллонорасширяемый
|  |  |  | Номинальный диаметр стента | ≥6,1000 и ≤7 | Миллиметр
|  |  |  | Конструкция | Коническая
32.50.22.190-02516 | Стент для сонной артерии непокрытый металлический | Штука | 2020-01-05 | Общая длина стента | ≥25,1000 и ≤35 | Миллиметр
|  |  |  | Тип раскрытия | Саморасширяемый
|  |  |  | Номинальный диаметр стента | ≥6,1000 и ≤7 | Миллиметр
|  |  |  | Конструкция | Прямая
32.50.22.190-02515 | Стент для сонной артерии непокрытый металлический | Штука | 2020-01-05 | Общая длина стента | ≥25,1000 и ≤35 | Миллиметр
|  |  |  | Тип раскрытия | Баллонорасширяемый
|  |  |  | Номинальный диаметр стента | ≥6,1000 и ≤7 | Миллиметр
|  |  |  | Конструкция | Прямая
32.50.22.190-02514 | Стент для сонной артерии непокрытый металлический | Штука | 2020-01-05 | Общая длина стента | ≥35,1000 и ≤45 | Миллиметр
|  |  |  | Тип раскрытия | Саморасширяемый
|  |  |  | Номинальный диаметр стента | ≥6,1000 и ≤7 | Миллиметр
|  |  |  | Конструкция | Коническая
32.50.22.190-02513 | Стент для сонной артерии непокрытый металлический | Штука | 2020-01-05 | Общая длина стента | ≥35,1000 и ≤45 | Миллиметр
|  |  |  | Тип раскрытия | Баллонорасширяемый
|  |  |  | Номинальный диаметр стента | ≥6,1000 и ≤7 | Миллиметр
|  |  |  | Конструкция | Коническая
32.50.22.190-02512 | Стент для сонной артерии непокрытый металлический | Штука | 2020-01-05 | Общая длина стента | ≥35,1000 и ≤45 | Миллиметр
|  |  |  | Тип раскрытия | Саморасширяемый
|  |  |  | Номинальный диаметр стента | ≥6,1000 и ≤7 | Миллиметр
|  |  |  | Конструкция | Прямая
32.50.22.190-02511 | Стент для сонной артерии непокрытый металлический | Штука | 2020-01-05 | Общая длина стента | ≥35,1000 и ≤45 | Миллиметр
|  |  |  | Тип раскрытия | Баллонорасширяемый
|  |  |  | Номинальный диаметр стента | ≥6,1000 и ≤7 | Миллиметр
|  |  |  | Конструкция | Прямая
32.50.22.190-02510 | Стент для сонной артерии непокрытый металлический | Штука | 2020-01-05 | Общая длина стента | ≥45,1000 и ≤60 | Миллиметр
|  |  |  | Тип раскрытия | Саморасширяемый
|  |  |  | Номинальный диаметр стента | ≥6,1000 и ≤7 | Миллиметр
|  |  |  | Конструкция | Коническая
32.50.22.190-02509 | Стент для сонной артерии непокрытый металлический | Штука | 2020-01-05 | Общая длина стента | ≥45,1000 и ≤60 | Миллиметр
|  |  |  | Тип раскрытия | Баллонорасширяемый
|  |  |  | Номинальный диаметр стента | ≥6,1000 и ≤7 | Миллиметр
|  |  |  | Конструкция | Коническая
32.50.22.190-02508 | Стент для сонной артерии непокрытый металлический | Штука | 2020-01-05 | Общая длина стента | ≥45,1000 и ≤60 | Миллиметр
|  |  |  | Тип раскрытия | Саморасширяемый
|  |  |  | Номинальный диаметр стента | ≥6,1000 и ≤7 | Миллиметр
|  |  |  | Конструкция | Прямая
32.50.22.190-02507 | Стент для сонной артерии непокрытый металлический | Штука | 2020-01-05 | Общая длина стента | ≥45,1000 и ≤60 | Миллиметр
|  |  |  | Тип раскрытия | Баллонорасширяемый
|  |  |  | Номинальный диаметр стента | ≥6,1000 и ≤7 | Миллиметр
|  |  |  | Конструкция | Прямая
32.50.22.190-02506 | Стент для сонной артерии непокрытый металлический | Штука | 2020-01-05 | Общая длина стента | ≥20 и ≤25 | Миллиметр
|  |  |  | Тип раскрытия | Саморасширяемый
|  |  |  | Номинальный диаметр стента | ≥7,1000 и ≤8 | Миллиметр
|  |  |  | Конструкция | Коническая
32.50.22.190-02505 | Стент для сонной артерии непокрытый металлический | Штука | 2020-01-05 | Общая длина стента | ≥20 и ≤25 | Миллиметр
|  |  |  | Тип раскрытия | Баллонорасширяемый
|  |  |  | Номинальный диаметр стента | ≥7,1000 и ≤8 | Миллиметр
|  |  |  | Конструкция | Коническая
32.50.22.190-02504 | Стент для сонной артерии непокрытый металлический | Штука | 2020-01-05 | Общая длина стента | ≥20 и ≤25 | Миллиметр
|  |  |  | Тип раскрытия | Саморасширяемый
|  |  |  | Номинальный диаметр стента | ≥7,1000 и ≤8 | Миллиметр
|  |  |  | Конструкция | Прямая
32.50.22.190-02503 | Стент для сонной артерии непокрытый металлический | Штука | 2020-01-05 | Общая длина стента | ≥20 и ≤25 | Миллиметр
|  |  |  | Тип раскрытия | Баллонорасширяемый
|  |  |  | Номинальный диаметр стента | ≥7,1000 и ≤8 | Миллиметр
|  |  |  | Конструкция | Прямая
32.50.22.190-02502 | Стент для сонной артерии непокрытый металлический | Штука | 2020-01-05 | Общая длина стента | ≥25,1000 и ≤35 | Миллиметр
|  |  |  | Тип раскрытия | Саморасширяемый
|  |  |  | Номинальный диаметр стента | ≥7,1000 и ≤8 | Миллиметр
|  |  |  | Конструкция | Коническая
32.50.22.190-02501 | Стент для сонной артерии непокрытый металлический | Штука | 2020-01-05 | Общая длина стента | ≥25,1000 и ≤35 | Миллиметр
|  |  |  | Тип раскрытия | Баллонорасширяемый
|  |  |  | Номинальный диаметр стента | ≥7,1000 и ≤8 | Миллиметр
|  |  |  | Конструкция | Коническая
32.50.22.190-02500 | Стент для сонной артерии непокрытый металлический | Штука | 2020-01-05 | Общая длина стента | ≥25,1000 и ≤35 | Миллиметр
|  |  |  | Тип раскрытия | Саморасширяемый
|  |  |  | Номинальный диаметр стента | ≥7,1000 и ≤8 | Миллиметр
|  |  |  | Конструкция | Прямая
32.50.22.190-02499 | Стент для сонной артерии непокрытый металлический | Штука | 2020-01-05 | Общая длина стента | ≥25,1000 и ≤35 | Миллиметр
|  |  |  | Тип раскрытия | Баллонорасширяемый
|  |  |  | Номинальный диаметр стента | ≥7,1000 и ≤8 | Миллиметр
|  |  |  | Конструкция | Прямая
32.50.22.190-02498 | Стент для сонной артерии непокрытый металлический | Штука | 2020-01-05 | Общая длина стента | ≥35,1000 и ≤45 | Миллиметр
|  |  |  | Тип раскрытия | Саморасширяемый
|  |  |  | Номинальный диаметр стента | ≥7,1000 и ≤8 | Миллиметр
|  |  |  | Конструкция | Коническая
32.50.22.190-02497 | Стент для сонной артерии непокрытый металлический | Штука | 2020-01-05 | Общая длина стента | ≥35,1000 и ≤45 | Миллиметр
|  |  |  | Тип раскрытия | Баллонорасширяемый
|  |  |  | Номинальный диаметр стента | ≥7,1000 и ≤8 | Миллиметр
|  |  |  | Конструкция | Коническая
32.50.22.190-02496 | Стент для сонной артерии непокрытый металлический | Штука | 2020-01-05 | Общая длина стента | ≥35,1000 и ≤45 | Миллиметр
|  |  |  | Тип раскрытия | Саморасширяемый
|  |  |  | Номинальный диаметр стента | ≥7,1000 и ≤8 | Миллиметр
|  |  |  | Конструкция | Прямая
32.50.22.190-02495 | Стент для сонной артерии непокрытый металлический | Штука | 2020-01-05 | Общая длина стента | ≥35,1000 и ≤45 | Миллиметр
|  |  |  | Тип раскрытия | Баллонорасширяемый
|  |  |  | Номинальный диаметр стента | ≥7,1000 и ≤8 | Миллиметр
|  |  |  | Конструкция | Прямая
32.50.22.190-02494 | Стент для сонной артерии непокрытый металлический | Штука | 2020-01-05 | Общая длина стента | ≥45,1000 и ≤60 | Миллиметр
|  |  |  | Тип раскрытия | Саморасширяемый
|  |  |  | Номинальный диаметр стента | ≥7,1000 и ≤8 | Миллиметр
|  |  |  | Конструкция | Коническая
32.50.22.190-02493 | Стент для сонной артерии непокрытый металлический | Штука | 2020-01-05 | Общая длина стента | ≥45,1000 и ≤60 | Миллиметр
|  |  |  | Тип раскрытия | Баллонорасширяемый
|  |  |  | Номинальный диаметр стента | ≥7,1000 и ≤8 | Миллиметр
|  |  |  | Конструкция | Коническая
32.50.22.190-02492 | Стент для сонной артерии непокрытый металлический | Штука | 2020-01-05 | Общая длина стента | ≥45,1000 и ≤60 | Миллиметр
|  |  |  | Тип раскрытия | Саморасширяемый
|  |  |  | Номинальный диаметр стента | ≥7,1000 и ≤8 | Миллиметр
|  |  |  | Конструкция | Прямая
32.50.22.190-02491 | Стент для сонной артерии непокрытый металлический | Штука | 2020-01-04 | Общая длина стента | ≥45,1000 и ≤60 | Миллиметр
|  |  |  | Тип раскрытия | Баллонорасширяемый
|  |  |  | Номинальный диаметр стента | ≥7,1000 и ≤8 | Миллиметр
|  |  |  | Конструкция | Прямая
32.50.22.190-02490 | Стент для сонной артерии непокрытый металлический | Штука | 2020-01-04 | Общая длина стента | ≥20 и ≤25 | Миллиметр
|  |  |  | Тип раскрытия | Саморасширяемый
|  |  |  | Номинальный диаметр стента | ≥8,1000 и ≤9 | Миллиметр
|  |  |  | Конструкция | Коническая
32.50.22.190-02489 | Стент для сонной артерии непокрытый металлический | Штука | 2020-01-04 | Общая длина стента | ≥20 и ≤25 | Миллиметр
|  |  |  | Тип раскрытия | Баллонорасширяемый
|  |  |  | Номинальный диаметр стента | ≥8,1000 и ≤9 | Миллиметр
|  |  |  | Конструкция | Коническая
32.50.22.190-02488 | Стент для сонной артерии непокрытый металлический | Штука | 2020-01-04 | Общая длина стента | ≥20 и ≤25 | Миллиметр
|  |  |  | Тип раскрытия | Саморасширяемый
|  |  |  | Номинальный диаметр стента | ≥8,1000 и ≤9 | Миллиметр
|  |  |  | Конструкция | Прямая
32.50.22.190-02487 | Стент для сонной артерии непокрытый металлический | Штука | 2020-01-04 | Общая длина стента | ≥20 и ≤25 | Миллиметр
|  |  |  | Тип раскрытия | Баллонорасширяемый
|  |  |  | Номинальный диаметр стента | ≥8,1000 и ≤9 | Миллиметр
|  |  |  | Конструкция | Прямая
32.50.22.190-02486 | Стент для сонной артерии непокрытый металлический | Штука | 2020-01-04 | Общая длина стента | ≥25,1000 и ≤35 | Миллиметр
|  |  |  | Тип раскрытия | Саморасширяемый
|  |  |  | Номинальный диаметр стента | ≥8,1000 и ≤9 | Миллиметр
|  |  |  | Конструкция | Коническая
32.50.22.190-02485 | Стент для сонной артерии непокрытый металлический | Штука | 2020-01-04 | Общая длина стента | ≥25,1000 и ≤35 | Миллиметр
|  |  |  | Тип раскрытия | Баллонорасширяемый
|  |  |  | Номинальный диаметр стента | ≥8,1000 и ≤9 | Миллиметр
|  |  |  | Конструкция | Коническая
32.50.22.190-02484 | Стент для сонной артерии непокрытый металлический | Штука | 2020-01-04 | Общая длина стента | ≥25,1000 и ≤35 | Миллиметр
|  |  |  | Тип раскрытия | Саморасширяемый
|  |  |  | Номинальный диаметр стента | ≥8,1000 и ≤9 | Миллиметр
|  |  |  | Конструкция | Прямая
32.50.22.190-02483 | Стент для сонной артерии непокрытый металлический | Штука | 2020-01-04 | Общая длина стента | ≥25,1000 и ≤35 | Миллиметр
|  |  |  | Тип раскрытия | Баллонорасширяемый
|  |  |  | Номинальный диаметр стента | ≥8,1000 и ≤9 | Миллиметр
|  |  |  | Конструкция | Прямая
32.50.22.190-02482 | Стент для сонной артерии непокрытый металлический | Штука | 2020-01-04 | Общая длина стента | ≥35,1000 и ≤45 | Миллиметр
|  |  |  | Тип раскрытия | Саморасширяемый
|  |  |  | Номинальный диаметр стента | ≥8,1000 и ≤9 | Миллиметр
|  |  |  | Конструкция | Коническая
32.50.22.190-02481 | Стент для сонной артерии непокрытый металлический | Штука | 2020-01-04 | Общая длина стента | ≥35,1000 и ≤45 | Миллиметр
|  |  |  | Тип раскрытия | Баллонорасширяемый
|  |  |  | Номинальный диаметр стента | ≥8,1000 и ≤9 | Миллиметр
|  |  |  | Конструкция | Коническая
32.50.22.190-02480 | Стент для сонной артерии непокрытый металлический | Штука | 2020-01-04 | Общая длина стента | ≥35,1000 и ≤45 | Миллиметр
|  |  |  | Тип раскрытия | Саморасширяемый
|  |  |  | Номинальный диаметр стента | ≥8,1000 и ≤9 | Миллиметр
|  |  |  | Конструкция | Прямая
32.50.22.190-02479 | Стент для сонной артерии непокрытый металлический | Штука | 2020-01-04 | Общая длина стента | ≥35,1000 и ≤45 | Миллиметр
|  |  |  | Тип раскрытия | Баллонорасширяемый
|  |  |  | Номинальный диаметр стента | ≥8,1000 и ≤9 | Миллиметр
|  |  |  | Конструкция | Прямая
32.50.22.190-02478 | Стент для сонной артерии непокрытый металлический | Штука | 2020-01-04 | Общая длина стента | ≥45,1000 и ≤60 | Миллиметр
|  |  |  | Тип раскрытия | Саморасширяемый
|  |  |  | Номинальный диаметр стента | ≥8,1000 и ≤9 | Миллиметр
|  |  |  | Конструкция | Коническая
32.50.22.190-02477 | Стент для сонной артерии непокрытый металлический | Штука | 2020-01-04 | Общая длина стента | ≥45,1000 и ≤60 | Миллиметр
|  |  |  | Тип раскрытия | Баллонорасширяемый
|  |  |  | Номинальный диаметр стента | ≥8,1000 и ≤9 | Миллиметр
|  |  |  | Конструкция | Коническая
32.50.22.190-02476 | Стент для сонной артерии непокрытый металлический | Штука | 2020-01-04 | Общая длина стента | ≥45,1000 и ≤60 | Миллиметр
|  |  |  | Тип раскрытия | Саморасширяемый
|  |  |  | Номинальный диаметр стента | ≥8,1000 и ≤9 | Миллиметр
|  |  |  | Конструкция | Прямая
32.50.22.190-02475 | Стент для сонной артерии непокрытый металлический | Штука | 2020-01-04 | Общая длина стента | ≥45,1000 и ≤60 | Миллиметр
|  |  |  | Тип раскрытия | Баллонорасширяемый
|  |  |  | Номинальный диаметр стента | ≥8,1000 и ≤9 | Миллиметр
|  |  |  | Конструкция | Прямая
32.50.22.190-02474 | Стент для сонной артерии непокрытый металлический | Штука | 2020-01-04 | Общая длина стента | ≥20 и ≤25 | Миллиметр
|  |  |  | Тип раскрытия | Саморасширяемый
|  |  |  | Номинальный диаметр стента | ≥9,1000 и ≤10 | Миллиметр
|  |  |  | Конструкция | Коническая
32.50.22.190-02473 | Стент для сонной артерии непокрытый металлический | Штука | 2020-01-04 | Общая длина стента | ≥20 и ≤25 | Миллиметр
|  |  |  | Тип раскрытия | Баллонорасширяемый
|  |  |  | Номинальный диаметр стента | ≥9,1000 и ≤10 | Миллиметр
|  |  |  | Конструкция | Коническая
32.50.22.190-02472 | Стент для сонной артерии непокрытый металлический | Штука | 2020-01-04 | Общая длина стента | ≥20 и ≤25 | Миллиметр
|  |  |  | Тип раскрытия | Саморасширяемый
|  |  |  | Номинальный диаметр стента | ≥9,1000 и ≤10 | Миллиметр
|  |  |  | Конструкция | Прямая
32.50.22.190-02471 | Стент для сонной артерии непокрытый металлический | Штука | 2020-01-04 | Общая длина стента | ≥20 и ≤25 | Миллиметр
|  |  |  | Тип раскрытия | Баллонорасширяемый
|  |  |  | Номинальный диаметр стента | ≥9,1000 и ≤10 | Миллиметр
|  |  |  | Конструкция | Прямая
32.50.22.190-02470 | Стент для сонной артерии непокрытый металлический | Штука | 2020-01-04 | Общая длина стента | ≥25,1000 и ≤35 | Миллиметр
|  |  |  | Тип раскрытия | Саморасширяемый
|  |  |  | Номинальный диаметр стента | ≥9,1000 и ≤10 | Миллиметр
|  |  |  | Конструкция | Коническая
32.50.22.190-02469 | Стент для сонной артерии непокрытый металлический | Штука | 2020-01-04 | Общая длина стента | ≥25,1000 и ≤35 | Миллиметр
|  |  |  | Тип раскрытия | Баллонорасширяемый
|  |  |  | Номинальный диаметр стента | ≥9,1000 и ≤10 | Миллиметр
|  |  |  | Конструкция | Коническая
32.50.22.190-02468 | Стент для сонной артерии непокрытый металлический | Штука | 2020-01-04 | Общая длина стента | ≥25,1000 и ≤35 | Миллиметр
|  |  |  | Тип раскрытия | Саморасширяемый
|  |  |  | Номинальный диаметр стента | ≥9,1000 и ≤10 | Миллиметр
|  |  |  | Конструкция | Прямая
32.50.22.190-02467 | Стент для сонной артерии непокрытый металлический | Штука | 2020-01-04 | Общая длина стента | ≥25,1000 и ≤35 | Миллиметр
|  |  |  | Тип раскрытия | Баллонорасширяемый
|  |  |  | Номинальный диаметр стента | ≥9,1000 и ≤10 | Миллиметр
|  |  |  | Конструкция | Прямая
32.50.22.190-02466 | Стент для сонной артерии непокрытый металлический | Штука | 2020-01-04 | Общая длина стента | ≥35,1000 и ≤45 | Миллиметр
|  |  |  | Тип раскрытия | Саморасширяемый
|  |  |  | Номинальный диаметр стента | ≥9,1000 и ≤10 | Миллиметр
|  |  |  | Конструкция | Коническая
32.50.22.190-02465 | Стент для сонной артерии непокрытый металлический | Штука | 2020-01-04 | Общая длина стента | ≥35,1000 и ≤45 | Миллиметр
|  |  |  | Тип раскрытия | Баллонорасширяемый
|  |  |  | Номинальный диаметр стента | ≥9,1000 и ≤10 | Миллиметр
|  |  |  | Конструкция | Коническая
32.50.22.190-02464 | Стент для сонной артерии непокрытый металлический | Штука | 2020-01-04 | Общая длина стента | ≥35,1000 и ≤45 | Миллиметр
|  |  |  | Тип раскрытия | Саморасширяемый
|  |  |  | Номинальный диаметр стента | ≥9,1000 и ≤10 | Миллиметр
|  |  |  | Конструкция | Прямая
32.50.22.190-02463 | Стент для сонной артерии непокрытый металлический | Штука | 2020-01-04 | Общая длина стента | ≥35,1000 и ≤45 | Миллиметр
|  |  |  | Тип раскрытия | Баллонорасширяемый
|  |  |  | Номинальный диаметр стента | ≥9,1000 и ≤10 | Миллиметр
|  |  |  | Конструкция | Прямая
32.50.22.190-02462 | Стент для сонной артерии непокрытый металлический | Штука | 2020-01-04 | Общая длина стента | ≥45,1000 и ≤60 | Миллиметр
|  |  |  | Тип раскрытия | Саморасширяемый
|  |  |  | Номинальный диаметр стента | ≥9,1000 и ≤10 | Миллиметр
|  |  |  | Конструкция | Коническая
32.50.22.190-02461 | Стент для сонной артерии непокрытый металлический | Штука | 2020-01-04 | Общая длина стента | ≥45,1000 и ≤60 | Миллиметр
|  |  |  | Тип раскрытия | Баллонорасширяемый
|  |  |  | Номинальный диаметр стента | ≥9,1000 и ≤10 | Миллиметр
|  |  |  | Конструкция | Коническая
32.50.22.190-02460 | Стент для сонной артерии непокрытый металлический | Штука | 2020-01-04 | Общая длина стента | ≥45,1000 и ≤60 | Миллиметр
|  |  |  | Тип раскрытия | Саморасширяемый
|  |  |  | Номинальный диаметр стента | ≥9,1000 и ≤10 | Миллиметр
|  |  |  | Конструкция | Прямая
32.50.22.190-02459 | Стент для сонной артерии непокрытый металлический | Штука | 2020-01-04 | Общая длина стента | ≥45,1000 и ≤60 | Миллиметр
|  |  |  | Тип раскрытия | Баллонорасширяемый
|  |  |  | Номинальный диаметр стента | ≥9,1000 и ≤10 | Миллиметр
|  |  |  | Конструкция | Прямая
32.50.22.190-00005095 | Стент для сосудов головного мозга металлический непокрытый | Штука | 2019-07-01
32.50.22.190-00005099 | Стент для толстой кишки металлический непокрытый | Штука | 2019-07-01
32.50.22.190-00005385 | Стент для толстой кишки металлический непокрытый | Штука | 2020-06-05 | Диаметр | >25 и ≤28; >20 и ≤22; ≥18 и ≤20; >22 и ≤25 | Миллиметр
|  |  |  | Длина | >140 и ≤150; >110 и ≤120; >80 и ≤90; ≥60 и ≤70; >130 и ≤140; >150 и ≤160; >120 и ≤130; >90 и ≤100; >100 и ≤110; >70 и ≤80 | Миллиметр
|  |  |  | МРТ-совместимость | Неважно; Да
|  |  |  | Рентгеноконтрастность | Неважно; Да
32.50.22.190-00005384 | Стент для толстой кишки металлический непокрытый | Штука | 2020-06-05 | Диаметр | ≥18 и ≤20 | Миллиметр
|  |  |  | Длина | ≥60 и ≤70 | Миллиметр
|  |  |  | МРТ-совместимость | Неважно; Да
|  |  |  | Рентгеноконтрастность | Неважно; Да
32.50.22.190-00005383 | Стент для толстой кишки металлический непокрытый | Штука | 2020-06-05 | Диаметр | ≥18 и ≤20 | Миллиметр
|  |  |  | Длина | >70 и ≤80 | Миллиметр
|  |  |  | МРТ-совместимость | Неважно; Да
|  |  |  | Рентгеноконтрастность | Неважно; Да
32.50.22.190-00005382 | Стент для толстой кишки металлический непокрытый | Штука | 2020-06-05 | Диаметр | ≥18 и ≤20 | Миллиметр
|  |  |  | Длина | >80 и ≤90 | Миллиметр
|  |  |  | МРТ-совместимость | Неважно; Да
|  |  |  | Рентгеноконтрастность | Неважно; Да
32.50.22.190-00005381 | Стент для толстой кишки металлический непокрытый | Штука | 2020-06-05 | Диаметр | ≥18 и ≤20 | Миллиметр
|  |  |  | Длина | >90 и ≤100 | Миллиметр
|  |  |  | МРТ-совместимость | Неважно; Да
|  |  |  | Рентгеноконтрастность | Неважно; Да
32.50.22.190-00005380 | Стент для толстой кишки металлический непокрытый | Штука | 2020-06-05 | Диаметр | ≥18 и ≤20 | Миллиметр
|  |  |  | Длина | >100 и ≤110 | Миллиметр
|  |  |  | МРТ-совместимость | Неважно; Да
|  |  |  | Рентгеноконтрастность | Неважно; Да
32.50.22.190-00005379 | Стент для толстой кишки металлический непокрытый | Штука | 2020-06-05 | Диаметр | ≥18 и ≤20 | Миллиметр
|  |  |  | Длина | >110 и ≤120 | Миллиметр
|  |  |  | МРТ-совместимость | Неважно; Да
|  |  |  | Рентгеноконтрастность | Неважно; Да
32.50.22.190-00005378 | Стент для толстой кишки металлический непокрытый | Штука | 2020-06-05 | Диаметр | ≥18 и ≤20 | Миллиметр
|  |  |  | Длина | >120 и ≤130 | Миллиметр
|  |  |  | МРТ-совместимость | Неважно; Да
|  |  |  | Рентгеноконтрастность | Неважно; Да
32.50.22.190-00005377 | Стент для толстой кишки металлический непокрытый | Штука | 2020-06-05 | Диаметр | ≥18 и ≤20 | Миллиметр
|  |  |  | Длина | >130 и ≤140 | Миллиметр
|  |  |  | МРТ-совместимость | Неважно; Да
|  |  |  | Рентгеноконтрастность | Неважно; Да
32.50.22.190-00005376 | Стент для толстой кишки металлический непокрытый | Штука | 2020-06-05 | Диаметр | ≥18 и ≤20 | Миллиметр
|  |  |  | Длина | >140 и ≤150 | Миллиметр
|  |  |  | МРТ-совместимость | Неважно; Да
|  |  |  | Рентгеноконтрастность | Неважно; Да
32.50.22.190-00005375 | Стент для толстой кишки металлический непокрытый | Штука | 2020-06-05 | Диаметр | ≥18 и ≤20 | Миллиметр
|  |  |  | Длина | >150 и ≤160 | Миллиметр
|  |  |  | МРТ-совместимость | Неважно; Да
|  |  |  | Рентгеноконтрастность | Неважно; Да
32.50.22.190-00005374 | Стент для толстой кишки металлический непокрытый | Штука | 2020-06-05 | Диаметр | >20 и ≤22 | Миллиметр
|  |  |  | Длина | ≥60 и ≤70 | Миллиметр
|  |  |  | МРТ-совместимость | Неважно; Да
|  |  |  | Рентгеноконтрастность | Неважно; Да
32.50.22.190-00005373 | Стент для толстой кишки металлический непокрытый | Штука | 2020-06-05 | Диаметр | >20 и ≤22 | Миллиметр
|  |  |  | Длина | >70 и ≤80 | Миллиметр
|  |  |  | МРТ-совместимость | Неважно; Да
|  |  |  | Рентгеноконтрастность | Неважно; Да
32.50.22.190-00005372 | Стент для толстой кишки металлический непокрытый | Штука | 2020-06-05 | Диаметр | >20 и ≤22 | Миллиметр
|  |  |  | Длина | >80 и ≤90 | Миллиметр
|  |  |  | МРТ-совместимость | Неважно; Да
|  |  |  | Рентгеноконтрастность | Неважно; Да
32.50.22.190-00005371 | Стент для толстой кишки металлический непокрытый | Штука | 2020-06-05 | Диаметр | >20 и ≤22 | Миллиметр
|  |  |  | Длина | >90 и ≤100 | Миллиметр
|  |  |  | МРТ-совместимость | Неважно; Да
|  |  |  | Рентгеноконтрастность | Неважно; Да
32.50.22.190-00005370 | Стент для толстой кишки металлический непокрытый | Штука | 2020-06-05 | Диаметр | >20 и ≤22 | Миллиметр
|  |  |  | Длина | >100 и ≤110 | Миллиметр
|  |  |  | МРТ-совместимость | Неважно; Да
|  |  |  | Рентгеноконтрастность | Неважно; Да
32.50.22.190-00005369 | Стент для толстой кишки металлический непокрытый | Штука | 2020-06-05 | Диаметр | >20 и ≤22 | Миллиметр
|  |  |  | Длина | >110 и ≤120 | Миллиметр
|  |  |  | МРТ-совместимость | Неважно; Да
|  |  |  | Рентгеноконтрастность | Неважно; Да
32.50.22.190-00005368 | Стент для толстой кишки металлический непокрытый | Штука | 2020-06-05 | Диаметр | >20 и ≤22 | Миллиметр
|  |  |  | Длина | >120 и ≤130 | Миллиметр
|  |  |  | МРТ-совместимость | Неважно; Да
|  |  |  | Рентгеноконтрастность | Неважно; Да
32.50.22.190-00005367 | Стент для толстой кишки металлический непокрытый | Штука | 2020-06-05 | Диаметр | >20 и ≤22 | Миллиметр
|  |  |  | Длина | >130 и ≤140 | Миллиметр
|  |  |  | МРТ-совместимость | Неважно; Да
|  |  |  | Рентгеноконтрастность | Неважно; Да
32.50.22.190-00005366 | Стент для толстой кишки металлический непокрытый | Штука | 2020-06-05 | Диаметр | >20 и ≤22 | Миллиметр
|  |  |  | Длина | >140 и ≤150 | Миллиметр
|  |  |  | МРТ-совместимость | Неважно; Да
|  |  |  | Рентгеноконтрастность | Неважно; Да
32.50.22.190-00005365 | Стент для толстой кишки металлический непокрытый | Штука | 2020-06-05 | Диаметр | >20 и ≤22 | Миллиметр
|  |  |  | Длина | >150 и ≤160 | Миллиметр
|  |  |  | МРТ-совместимость | Неважно; Да
|  |  |  | Рентгеноконтрастность | Неважно; Да
32.50.22.190-00005364 | Стент для толстой кишки металлический непокрытый | Штука | 2020-06-05 | Диаметр | >22 и ≤25 | Миллиметр
|  |  |  | Длина | ≥60 и ≤70 | Миллиметр
|  |  |  | МРТ-совместимость | Неважно; Да
|  |  |  | Рентгеноконтрастность | Неважно; Да
32.50.22.190-00005363 | Стент для толстой кишки металлический непокрытый | Штука | 2020-06-05 | Диаметр | >22 и ≤25 | Миллиметр
|  |  |  | Длина | >70 и ≤80 | Миллиметр
|  |  |  | МРТ-совместимость | Неважно; Да
|  |  |  | Рентгеноконтрастность | Неважно; Да
32.50.22.190-00005362 | Стент для толстой кишки металлический непокрытый | Штука | 2020-06-05 | Диаметр | >22 и ≤25 | Миллиметр
|  |  |  | Длина | >80 и ≤90 | Миллиметр
|  |  |  | МРТ-совместимость | Неважно; Да
|  |  |  | Рентгеноконтрастность | Неважно; Да
32.50.22.190-00005361 | Стент для толстой кишки металлический непокрытый | Штука | 2020-06-05 | Диаметр | >22 и ≤25 | Миллиметр
|  |  |  | Длина | >90 и ≤100 | Миллиметр
|  |  |  | МРТ-совместимость | Неважно; Да
|  |  |  | Рентгеноконтрастность | Неважно; Да
32.50.22.190-00005360 | Стент для толстой кишки металлический непокрытый | Штука | 2020-06-05 | Диаметр | >22 и ≤25 | Миллиметр
|  |  |  | Длина | >100 и ≤110 | Миллиметр
|  |  |  | МРТ-совместимость | Неважно; Да
|  |  |  | Рентгеноконтрастность | Неважно; Да
32.50.22.190-00005359 | Стент для толстой кишки металлический непокрытый | Штука | 2020-06-05 | Диаметр | >22 и ≤25 | Миллиметр
|  |  |  | Длина | >110 и ≤120 | Миллиметр
|  |  |  | МРТ-совместимость | Неважно; Да
|  |  |  | Рентгеноконтрастность | Неважно; Да
32.50.22.190-00005358 | Стент для толстой кишки металлический непокрытый | Штука | 2020-06-05 | Диаметр | >22 и ≤25 | Миллиметр
|  |  |  | Длина | >120 и ≤130 | Миллиметр
|  |  |  | МРТ-совместимость | Неважно; Да
|  |  |  | Рентгеноконтрастность | Неважно; Да
32.50.22.190-00005357 | Стент для толстой кишки металлический непокрытый | Штука | 2020-06-05 | Диаметр | >22 и ≤25 | Миллиметр
|  |  |  | Длина | >130 и ≤140 | Миллиметр
|  |  |  | МРТ-совместимость | Неважно; Да
|  |  |  | Рентгеноконтрастность | Неважно; Да
32.50.22.190-00005356 | Стент для толстой кишки металлический непокрытый | Штука | 2020-06-05 | Диаметр | >22 и ≤25 | Миллиметр
|  |  |  | Длина | >140 и ≤150 | Миллиметр
|  |  |  | МРТ-совместимость | Неважно; Да
|  |  |  | Рентгеноконтрастность | Неважно; Да
32.50.22.190-00005355 | Стент для толстой кишки металлический непокрытый | Штука | 2020-06-05 | Диаметр | >22 и ≤25 | Миллиметр
|  |  |  | Длина | >150 и ≤160 | Миллиметр
|  |  |  | МРТ-совместимость | Неважно; Да
|  |  |  | Рентгеноконтрастность | Неважно; Да
32.50.22.190-00005354 | Стент для толстой кишки металлический непокрытый | Штука | 2020-06-05 | Диаметр | >25 и ≤28 | Миллиметр
|  |  |  | Длина | ≥60 и ≤70 | Миллиметр
|  |  |  | МРТ-совместимость | Неважно; Да
|  |  |  | Рентгеноконтрастность | Неважно; Да
32.50.22.190-00005353 | Стент для толстой кишки металлический непокрытый | Штука | 2020-06-05 | Диаметр | >25 и ≤28 | Миллиметр
|  |  |  | Длина | >70 и ≤80 | Миллиметр
|  |  |  | МРТ-совместимость | Неважно; Да
|  |  |  | Рентгеноконтрастность | Неважно; Да
32.50.22.190-00005352 | Стент для толстой кишки металлический непокрытый | Штука | 2020-06-05 | Диаметр | >25 и ≤28 | Миллиметр
|  |  |  | Длина | >80 и ≤90 | Миллиметр
|  |  |  | МРТ-совместимость | Неважно; Да
|  |  |  | Рентгеноконтрастность | Неважно; Да
32.50.22.190-00005351 | Стент для толстой кишки металлический непокрытый | Штука | 2020-06-05 | Диаметр | >25 и ≤28 | Миллиметр
|  |  |  | Длина | >90 и ≤100 | Миллиметр
|  |  |  | МРТ-совместимость | Неважно; Да
|  |  |  | Рентгеноконтрастность | Неважно; Да
32.50.22.190-00005350 | Стент для толстой кишки металлический непокрытый | Штука | 2020-06-05 | Диаметр | >25 и ≤28 | Миллиметр
|  |  |  | Длина | >100 и ≤110 | Миллиметр
|  |  |  | МРТ-совместимость | Неважно; Да
|  |  |  | Рентгеноконтрастность | Неважно; Да
32.50.22.190-00005349 | Стент для толстой кишки металлический непокрытый | Штука | 2020-06-05 | Диаметр | >25 и ≤28 | Миллиметр
|  |  |  | Длина | >110 и ≤120 | Миллиметр
|  |  |  | МРТ-совместимость | Неважно; Да
|  |  |  | Рентгеноконтрастность | Неважно; Да
32.50.22.190-00005348 | Стент для толстой кишки металлический непокрытый | Штука | 2020-06-05 | Диаметр | >25 и ≤28 | Миллиметр
|  |  |  | Длина | >120 и ≤130 | Миллиметр
|  |  |  | МРТ-совместимость | Неважно; Да
|  |  |  | Рентгеноконтрастность | Неважно; Да
32.50.22.190-00005347 | Стент для толстой кишки металлический непокрытый | Штука | 2020-06-05 | Диаметр | >25 и ≤28 | Миллиметр
|  |  |  | Длина | >130 и ≤140 | Миллиметр
|  |  |  | МРТ-совместимость | Неважно; Да
|  |  |  | Рентгеноконтрастность | Неважно; Да
32.50.22.190-00005346 | Стент для толстой кишки металлический непокрытый | Штука | 2020-06-05 | Диаметр | >25 и ≤28 | Миллиметр
|  |  |  | Длина | >140 и ≤150 | Миллиметр
|  |  |  | МРТ-совместимость | Неважно; Да
|  |  |  | Рентгеноконтрастность | Неважно; Да
32.50.22.190-00005345 | Стент для толстой кишки металлический непокрытый | Штука | 2020-06-05 | Диаметр | >25 и ≤28 | Миллиметр
|  |  |  | Длина | >150 и ≤160 | Миллиметр
|  |  |  | МРТ-совместимость | Неважно; Да
|  |  |  | Рентгеноконтрастность | Неважно; Да
32.50.22.190-00005137 | Стент для толстой кишки полимерно-металлический | Штука | 2019-07-01
32.50.22.190-00005482 | Стент для толстой кишки полимерно-металлический | Штука | 2020-06-05 | МРТ-совместимость | Неважно; Да
|  |  |  | Длина | >230 и ≤250; >190 и ≤210; >130 и ≤150; >70 и ≤90; ≥10 и ≤30; >170 и ≤190; >110 и ≤130; >150 и ≤170; >90 и ≤110; >30 и ≤50; >210 и ≤230; >50 и ≤70 | Миллиметр
|  |  |  | Диаметр внутренний | >32 и ≤35; >29 и ≤32; >23 и ≤26; >20 и ≤23; ≥16 и ≤18; >18 и ≤20; >35 и ≤38; >26 и ≤29 | Миллиметр
|  |  |  | Рентгеноконтрастность | Неважно; Да
|  |  |  | Форма | С двумя концами в форме сферы; С двумя концами в форме чаши; С одним концом в форме чаши
32.50.22.190-00005481 | Стент для толстой кишки полимерно-металлический | Штука | 2020-06-05 | МРТ-совместимость | Неважно; Да
|  |  |  | Длина | ≥10 и ≤30 | Миллиметр
|  |  |  | Диаметр внутренний | ≥16 и ≤18 | Миллиметр
|  |  |  | Рентгеноконтрастность | Неважно; Да
|  |  |  | Форма | С двумя концами в форме сферы; С двумя концами в форме чаши; С одним концом в форме чаши
32.50.22.190-00005480 | Стент для толстой кишки полимерно-металлический | Штука | 2020-06-05 | МРТ-совместимость | Неважно; Да
|  |  |  | Длина | ≥10 и ≤30 | Миллиметр
|  |  |  | Диаметр внутренний | >18 и ≤20 | Миллиметр
|  |  |  | Рентгеноконтрастность | Неважно; Да
|  |  |  | Форма | С двумя концами в форме сферы; С двумя концами в форме чаши; С одним концом в форме чаши
32.50.22.190-00005479 | Стент для толстой кишки полимерно-металлический | Штука | 2020-06-05 | МРТ-совместимость | Неважно; Да
|  |  |  | Длина | ≥10 и ≤30 | Миллиметр
|  |  |  | Диаметр внутренний | >20 и ≤23 | Миллиметр
|  |  |  | Рентгеноконтрастность | Неважно; Да
|  |  |  | Форма | С двумя концами в форме сферы; С двумя концами в форме чаши; С одним концом в форме чаши
32.50.22.190-00005478 | Стент для толстой кишки полимерно-металлический | Штука | 2020-06-05 | МРТ-совместимость | Неважно; Да
|  |  |  | Длина | ≥10 и ≤30 | Миллиметр
|  |  |  | Диаметр внутренний | >23 и ≤26 | Миллиметр
|  |  |  | Рентгеноконтрастность | Неважно; Да
|  |  |  | Форма | С двумя концами в форме сферы; С двумя концами в форме чаши; С одним концом в форме чаши
32.50.22.190-00005477 | Стент для толстой кишки полимерно-металлический | Штука | 2020-06-05 | МРТ-совместимость | Неважно; Да
|  |  |  | Длина | ≥10 и ≤30 | Миллиметр
|  |  |  | Диаметр внутренний | >26 и ≤29 | Миллиметр
|  |  |  | Рентгеноконтрастность | Неважно; Да
|  |  |  | Форма | С двумя концами в форме сферы; С двумя концами в форме чаши; С одним концом в форме чаши
32.50.22.190-00005476 | Стент для толстой кишки полимерно-металлический | Штука | 2020-06-05 | МРТ-совместимость | Неважно; Да
|  |  |  | Длина | ≥10 и ≤30 | Миллиметр
|  |  |  | Диаметр внутренний | >29 и ≤32 | Миллиметр
|  |  |  | Рентгеноконтрастность | Неважно; Да
|  |  |  | Форма | С двумя концами в форме сферы; С двумя концами в форме чаши; С одним концом в форме чаши
32.50.22.190-00005475 | Стент для толстой кишки полимерно-металлический | Штука | 2020-06-05 | МРТ-совместимость | Неважно; Да
|  |  |  | Длина | ≥10 и ≤30 | Миллиметр
|  |  |  | Диаметр внутренний | >32 и ≤35 | Миллиметр
|  |  |  | Рентгеноконтрастность | Неважно; Да
|  |  |  | Форма | С двумя концами в форме сферы; С двумя концами в форме чаши; С одним концом в форме чаши
32.50.22.190-00005474 | Стент для толстой кишки полимерно-металлический | Штука | 2020-06-05 | МРТ-совместимость | Неважно; Да
|  |  |  | Длина | ≥10 и ≤30 | Миллиметр
|  |  |  | Диаметр внутренний | >35 и ≤38 | Миллиметр
|  |  |  | Рентгеноконтрастность | Неважно; Да
|  |  |  | Форма | С двумя концами в форме сферы; С двумя концами в форме чаши; С одним концом в форме чаши
32.50.22.190-00005473 | Стент для толстой кишки полимерно-металлический | Штука | 2020-06-05 | МРТ-совместимость | Неважно; Да
|  |  |  | Длина | >30 и ≤50 | Миллиметр
|  |  |  | Диаметр внутренний | ≥16 и ≤18 | Миллиметр
|  |  |  | Рентгеноконтрастность | Неважно; Да
|  |  |  | Форма | С двумя концами в форме сферы; С двумя концами в форме чаши; С одним концом в форме чаши
32.50.22.190-00005472 | Стент для толстой кишки полимерно-металлический | Штука | 2020-06-05 | МРТ-совместимость | Неважно; Да
|  |  |  | Длина | >30 и ≤50 | Миллиметр
|  |  |  | Диаметр внутренний | >18 и ≤20 | Миллиметр
|  |  |  | Рентгеноконтрастность | Неважно; Да
|  |  |  | Форма | С двумя концами в форме сферы; С двумя концами в форме чаши; С одним концом в форме чаши
32.50.22.190-00005471 | Стент для толстой кишки полимерно-металлический | Штука | 2020-06-05 | МРТ-совместимость | Неважно; Да
|  |  |  | Длина | >30 и ≤50 | Миллиметр
|  |  |  | Диаметр внутренний | >20 и ≤23 | Миллиметр
|  |  |  | Рентгеноконтрастность | Неважно; Да
|  |  |  | Форма | С двумя концами в форме сферы; С двумя концами в форме чаши; С одним концом в форме чаши
32.50.22.190-00005470 | Стент для толстой кишки полимерно-металлический | Штука | 2020-06-05 | МРТ-совместимость | Неважно; Да
|  |  |  | Длина | >30 и ≤50 | Миллиметр
|  |  |  | Диаметр внутренний | >23 и ≤26 | Миллиметр
|  |  |  | Рентгеноконтрастность | Неважно; Да
|  |  |  | Форма | С двумя концами в форме сферы; С двумя концами в форме чаши; С одним концом в форме чаши
32.50.22.190-00005469 | Стент для толстой кишки полимерно-металлический | Штука | 2020-06-05 | МРТ-совместимость | Неважно; Да
|  |  |  | Длина | >30 и ≤50 | Миллиметр
|  |  |  | Диаметр внутренний | >26 и ≤29 | Миллиметр
|  |  |  | Рентгеноконтрастность | Неважно; Да
|  |  |  | Форма | С двумя концами в форме сферы; С двумя концами в форме чаши; С одним концом в форме чаши
32.50.22.190-00005468 | Стент для толстой кишки полимерно-металлический | Штука | 2020-06-05 | МРТ-совместимость | Неважно; Да
|  |  |  | Длина | >30 и ≤50 | Миллиметр
|  |  |  | Диаметр внутренний | >29 и ≤32 | Миллиметр
|  |  |  | Рентгеноконтрастность | Неважно; Да
|  |  |  | Форма | С двумя концами в форме сферы; С двумя концами в форме чаши; С одним концом в форме чаши
32.50.22.190-00005467 | Стент для толстой кишки полимерно-металлический | Штука | 2020-06-05 | МРТ-совместимость | Неважно; Да
|  |  |  | Длина | >30 и ≤50 | Миллиметр
|  |  |  | Диаметр внутренний | >32 и ≤35 | Миллиметр
|  |  |  | Рентгеноконтрастность | Неважно; Да
|  |  |  | Форма | С двумя концами в форме сферы; С двумя концами в форме чаши; С одним концом в форме чаши
32.50.22.190-00005466 | Стент для толстой кишки полимерно-металлический | Штука | 2020-06-05 | МРТ-совместимость | Неважно; Да
|  |  |  | Длина | >30 и ≤50 | Миллиметр
|  |  |  | Диаметр внутренний | >35 и ≤38 | Миллиметр
|  |  |  | Рентгеноконтрастность | Неважно; Да
|  |  |  | Форма | С двумя концами в форме сферы; С двумя концами в форме чаши; С одним концом в форме чаши
32.50.22.190-00005465 | Стент для толстой кишки полимерно-металлический | Штука | 2020-06-05 | МРТ-совместимость | Неважно; Да
|  |  |  | Длина | >50 и ≤70 | Миллиметр
|  |  |  | Диаметр внутренний | ≥16 и ≤18 | Миллиметр
|  |  |  | Рентгеноконтрастность | Неважно; Да
|  |  |  | Форма | С двумя концами в форме сферы; С двумя концами в форме чаши; С одним концом в форме чаши
32.50.22.190-00005464 | Стент для толстой кишки полимерно-металлический | Штука | 2020-06-05 | МРТ-совместимость | Неважно; Да
|  |  |  | Длина | >50 и ≤70 | Миллиметр
|  |  |  | Диаметр внутренний | >20 и ≤23 | Миллиметр
|  |  |  | Рентгеноконтрастность | Неважно; Да
|  |  |  | Форма | С двумя концами в форме сферы; С двумя концами в форме чаши; С одним концом в форме чаши
32.50.22.190-00005463 | Стент для толстой кишки полимерно-металлический | Штука | 2020-06-05 | МРТ-совместимость | Неважно; Да
|  |  |  | Длина | >50 и ≤70 | Миллиметр
|  |  |  | Диаметр внутренний | >23 и ≤26 | Миллиметр
|  |  |  | Рентгеноконтрастность | Неважно; Да
|  |  |  | Форма | С двумя концами в форме сферы; С двумя концами в форме чаши; С одним концом в форме чаши
32.50.22.190-00005462 | Стент для толстой кишки полимерно-металлический | Штука | 2020-06-05 | МРТ-совместимость | Неважно; Да
|  |  |  | Длина | >50 и ≤70 | Миллиметр
|  |  |  | Диаметр внутренний | >26 и ≤29 | Миллиметр
|  |  |  | Рентгеноконтрастность | Неважно; Да
|  |  |  | Форма | С двумя концами в форме сферы; С двумя концами в форме чаши; С одним концом в форме чаши
32.50.22.190-00005461 | Стент для толстой кишки полимерно-металлический | Штука | 2020-06-05 | МРТ-совместимость | Неважно; Да
|  |  |  | Длина | >50 и ≤70 | Миллиметр
|  |  |  | Диаметр внутренний | >29 и ≤32 | Миллиметр
|  |  |  | Рентгеноконтрастность | Неважно; Да
|  |  |  | Форма | С двумя концами в форме сферы; С двумя концами в форме чаши; С одним концом в форме чаши
32.50.22.190-00005460 | Стент для толстой кишки полимерно-металлический | Штука | 2020-06-05 | МРТ-совместимость | Неважно; Да
|  |  |  | Длина | >50 и ≤70 | Миллиметр
|  |  |  | Диаметр внутренний | >32 и ≤35 | Миллиметр
|  |  |  | Рентгеноконтрастность | Неважно; Да
|  |  |  | Форма | С двумя концами в форме сферы; С двумя концами в форме чаши; С одним концом в форме чаши
32.50.22.190-00005459 | Стент для толстой кишки полимерно-металлический | Штука | 2020-06-05 | МРТ-совместимость | Неважно; Да
|  |  |  | Длина | >50 и ≤70 | Миллиметр
|  |  |  | Диаметр внутренний | >35 и ≤38 | Миллиметр
|  |  |  | Рентгеноконтрастность | Неважно; Да
|  |  |  | Форма | С двумя концами в форме сферы; С двумя концами в форме чаши; С одним концом в форме чаши
32.50.22.190-00005458 | Стент для толстой кишки полимерно-металлический | Штука | 2020-06-05 | МРТ-совместимость | Неважно; Да
|  |  |  | Длина | >70 и ≤90 | Миллиметр
|  |  |  | Диаметр внутренний | ≥16 и ≤18 | Миллиметр
|  |  |  | Рентгеноконтрастность | Неважно; Да
|  |  |  | Форма | С двумя концами в форме сферы; С двумя концами в форме чаши; С одним концом в форме чаши
32.50.22.190-00005457 | Стент для толстой кишки полимерно-металлический | Штука | 2020-06-05 | МРТ-совместимость | Неважно; Да
|  |  |  | Длина | >70 и ≤90 | Миллиметр
|  |  |  | Диаметр внутренний | >18 и ≤20 | Миллиметр
|  |  |  | Рентгеноконтрастность | Неважно; Да
|  |  |  | Форма | С двумя концами в форме сферы; С двумя концами в форме чаши; С одним концом в форме чаши
32.50.22.190-00005456 | Стент для толстой кишки полимерно-металлический | Штука | 2020-06-05 | МРТ-совместимость | Неважно; Да
|  |  |  | Длина | >70 и ≤90 | Миллиметр
|  |  |  | Диаметр внутренний | >20 и ≤23 | Миллиметр
|  |  |  | Рентгеноконтрастность | Неважно; Да
|  |  |  | Форма | С двумя концами в форме сферы; С двумя концами в форме чаши; С одним концом в форме чаши
32.50.22.190-00005455 | Стент для толстой кишки полимерно-металлический | Штука | 2020-06-05 | МРТ-совместимость | Неважно; Да
|  |  |  | Длина | >70 и ≤90 | Миллиметр
|  |  |  | Диаметр внутренний | >23 и ≤26 | Миллиметр
|  |  |  | Рентгеноконтрастность | Неважно; Да
|  |  |  | Форма | С двумя концами в форме сферы; С двумя концами в форме чаши; С одним концом в форме чаши
32.50.22.190-00005454 | Стент для толстой кишки полимерно-металлический | Штука | 2020-06-05 | МРТ-совместимость | Неважно; Да
|  |  |  | Длина | >70 и ≤90 | Миллиметр
|  |  |  | Диаметр внутренний | >26 и ≤29 | Миллиметр
|  |  |  | Рентгеноконтрастность | Неважно; Да
|  |  |  | Форма | С двумя концами в форме сферы; С двумя концами в форме чаши; С одним концом в форме чаши
32.50.22.190-00005453 | Стент для толстой кишки полимерно-металлический | Штука | 2020-06-05 | МРТ-совместимость | Неважно; Да
|  |  |  | Длина | >70 и ≤90 | Миллиметр
|  |  |  | Диаметр внутренний | >29 и ≤32 | Миллиметр
|  |  |  | Рентгеноконтрастность | Неважно; Да
|  |  |  | Форма | С двумя концами в форме сферы; С двумя концами в форме чаши; С одним концом в форме чаши
32.50.22.190-00005452 | Стент для толстой кишки полимерно-металлический | Штука | 2020-06-05 | МРТ-совместимость | Неважно; Да
|  |  |  | Длина | >70 и ≤90 | Миллиметр
|  |  |  | Диаметр внутренний | >32 и ≤35 | Миллиметр
|  |  |  | Рентгеноконтрастность | Неважно; Да
|  |  |  | Форма | С двумя концами в форме сферы; С двумя концами в форме чаши; С одним концом в форме чаши
32.50.22.190-00005451 | Стент для толстой кишки полимерно-металлический | Штука | 2020-06-05 | МРТ-совместимость | Неважно; Да
|  |  |  | Длина | >70 и ≤90 | Миллиметр
|  |  |  | Диаметр внутренний | >35 и ≤38 | Миллиметр
|  |  |  | Рентгеноконтрастность | Неважно; Да
|  |  |  | Форма | С двумя концами в форме сферы; С двумя концами в форме чаши; С одним концом в форме чаши
32.50.22.190-00005450 | Стент для толстой кишки полимерно-металлический | Штука | 2020-06-05 | МРТ-совместимость | Неважно; Да
|  |  |  | Длина | >90 и ≤110 | Миллиметр
|  |  |  | Диаметр внутренний | ≥16 и ≤18 | Миллиметр
|  |  |  | Рентгеноконтрастность | Неважно; Да
|  |  |  | Форма | С двумя концами в форме сферы; С двумя концами в форме чаши; С одним концом в форме чаши
32.50.22.190-00005449 | Стент для толстой кишки полимерно-металлический | Штука | 2020-06-05 | МРТ-совместимость | Неважно; Да
|  |  |  | Длина | >90 и ≤110 | Миллиметр
|  |  |  | Диаметр внутренний | >18 и ≤20 | Миллиметр
|  |  |  | Рентгеноконтрастность | Неважно; Да
|  |  |  | Форма | С двумя концами в форме сферы; С двумя концами в форме чаши; С одним концом в форме чаши
32.50.22.190-00005448 | Стент для толстой кишки полимерно-металлический | Штука | 2020-06-05 | МРТ-совместимость | Неважно; Да
|  |  |  | Длина | >90 и ≤110 | Миллиметр
|  |  |  | Диаметр внутренний | >20 и ≤23 | Миллиметр
|  |  |  | Рентгеноконтрастность | Неважно; Да
|  |  |  | Форма | С двумя концами в форме сферы; С двумя концами в форме чаши; С одним концом в форме чаши
32.50.22.190-00005447 | Стент для толстой кишки полимерно-металлический | Штука | 2020-06-05 | МРТ-совместимость | Неважно; Да
|  |  |  | Длина | >90 и ≤110 | Миллиметр
|  |  |  | Диаметр внутренний | >23 и ≤26 | Миллиметр
|  |  |  | Рентгеноконтрастность | Неважно; Да
|  |  |  | Форма | С двумя концами в форме сферы; С двумя концами в форме чаши; С одним концом в форме чаши
32.50.22.190-00005446 | Стент для толстой кишки полимерно-металлический | Штука | 2020-06-05 | МРТ-совместимость | Неважно; Да
|  |  |  | Длина | >90 и ≤110 | Миллиметр
|  |  |  | Диаметр внутренний | >26 и ≤29 | Миллиметр
|  |  |  | Рентгеноконтрастность | Неважно; Да
|  |  |  | Форма | С двумя концами в форме сферы; С двумя концами в форме чаши; С одним концом в форме чаши
32.50.22.190-00005445 | Стент для толстой кишки полимерно-металлический | Штука | 2020-06-05 | МРТ-совместимость | Неважно; Да
|  |  |  | Длина | >90 и ≤110 | Миллиметр
|  |  |  | Диаметр внутренний | >29 и ≤32 | Миллиметр
|  |  |  | Рентгеноконтрастность | Неважно; Да
|  |  |  | Форма | С двумя концами в форме сферы; С двумя концами в форме чаши; С одним концом в форме чаши
32.50.22.190-00005444 | Стент для толстой кишки полимерно-металлический | Штука | 2020-06-05 | МРТ-совместимость | Неважно; Да
|  |  |  | Длина | >90 и ≤110 | Миллиметр
|  |  |  | Диаметр внутренний | >32 и ≤35 | Миллиметр
|  |  |  | Рентгеноконтрастность | Неважно; Да
|  |  |  | Форма | С двумя концами в форме сферы; С двумя концами в форме чаши; С одним концом в форме чаши
32.50.22.190-00005443 | Стент для толстой кишки полимерно-металлический | Штука | 2020-06-05 | МРТ-совместимость | Неважно; Да
|  |  |  | Длина | >90 и ≤110 | Миллиметр
|  |  |  | Диаметр внутренний | >35 и ≤38 | Миллиметр
|  |  |  | Рентгеноконтрастность | Неважно; Да
|  |  |  | Форма | С двумя концами в форме сферы; С двумя концами в форме чаши; С одним концом в форме чаши
32.50.22.190-00005442 | Стент для толстой кишки полимерно-металлический | Штука | 2020-06-05 | МРТ-совместимость | Неважно; Да
|  |  |  | Длина | >110 и ≤130 | Миллиметр
|  |  |  | Диаметр внутренний | ≥16 и ≤18 | Миллиметр
|  |  |  | Рентгеноконтрастность | Неважно; Да
|  |  |  | Форма | С двумя концами в форме сферы; С двумя концами в форме чаши; С одним концом в форме чаши
32.50.22.190-00005441 | Стент для толстой кишки полимерно-металлический | Штука | 2020-06-05 | МРТ-совместимость | Неважно; Да
|  |  |  | Длина | >110 и ≤130 | Миллиметр
|  |  |  | Диаметр внутренний | >18 и ≤20 | Миллиметр
|  |  |  | Рентгеноконтрастность | Неважно; Да
|  |  |  | Форма | С двумя концами в форме сферы; С двумя концами в форме чаши; С одним концом в форме чаши
32.50.22.190-00005440 | Стент для толстой кишки полимерно-металлический | Штука | 2020-06-05 | МРТ-совместимость | Неважно; Да
|  |  |  | Длина | >110 и ≤130 | Миллиметр
|  |  |  | Диаметр внутренний | >20 и ≤23 | Миллиметр
|  |  |  | Рентгеноконтрастность | Неважно; Да
|  |  |  | Форма | С двумя концами в форме сферы; С двумя концами в форме чаши; С одним концом в форме чаши
32.50.22.190-00005439 | Стент для толстой кишки полимерно-металлический | Штука | 2020-06-05 | МРТ-совместимость | Неважно; Да
|  |  |  | Длина | >110 и ≤130 | Миллиметр
|  |  |  | Диаметр внутренний | >29 и ≤32 | Миллиметр
|  |  |  | Рентгеноконтрастность | Неважно; Да
|  |  |  | Форма | С двумя концами в форме сферы; С двумя концами в форме чаши; С одним концом в форме чаши
32.50.22.190-00005438 | Стент для толстой кишки полимерно-металлический | Штука | 2020-06-05 | МРТ-совместимость | Неважно; Да
|  |  |  | Длина | >110 и ≤130 | Миллиметр
|  |  |  | Диаметр внутренний | >32 и ≤35 | Миллиметр
|  |  |  | Рентгеноконтрастность | Неважно; Да
|  |  |  | Форма | С двумя концами в форме сферы; С двумя концами в форме чаши; С одним концом в форме чаши
32.50.22.190-00005437 | Стент для толстой кишки полимерно-металлический | Штука | 2020-06-05 | МРТ-совместимость | Неважно; Да
|  |  |  | Длина | >110 и ≤130 | Миллиметр
|  |  |  | Диаметр внутренний | >35 и ≤38 | Миллиметр
|  |  |  | Рентгеноконтрастность | Неважно; Да
|  |  |  | Форма | С двумя концами в форме сферы; С двумя концами в форме чаши; С одним концом в форме чаши
32.50.22.190-00005436 | Стент для толстой кишки полимерно-металлический | Штука | 2020-06-05 | МРТ-совместимость | Неважно; Да
|  |  |  | Длина | >130 и ≤150 | Миллиметр
|  |  |  | Диаметр внутренний | >18 и ≤20 | Миллиметр
|  |  |  | Рентгеноконтрастность | Неважно; Да
|  |  |  | Форма | С двумя концами в форме сферы; С двумя концами в форме чаши; С одним концом в форме чаши
32.50.22.190-00005435 | Стент для толстой кишки полимерно-металлический | Штука | 2020-06-05 | МРТ-совместимость | Неважно; Да
|  |  |  | Длина | >130 и ≤150 | Миллиметр
|  |  |  | Диаметр внутренний | >20 и ≤23 | Миллиметр
|  |  |  | Рентгеноконтрастность | Неважно; Да
|  |  |  | Форма | С двумя концами в форме сферы; С двумя концами в форме чаши; С одним концом в форме чаши
32.50.22.190-00005434 | Стент для толстой кишки полимерно-металлический | Штука | 2020-06-05 | МРТ-совместимость | Неважно; Да
|  |  |  | Длина | >130 и ≤150 | Миллиметр
|  |  |  | Диаметр внутренний | >23 и ≤26 | Миллиметр
|  |  |  | Рентгеноконтрастность | Неважно; Да
|  |  |  | Форма | С двумя концами в форме сферы; С двумя концами в форме чаши; С одним концом в форме чаши
32.50.22.190-00005433 | Стент для толстой кишки полимерно-металлический | Штука | 2020-06-05 | МРТ-совместимость | Неважно; Да
|  |  |  | Длина | >130 и ≤150 | Миллиметр
|  |  |  | Диаметр внутренний | >26 и ≤29 | Миллиметр
|  |  |  | Рентгеноконтрастность | Неважно; Да
|  |  |  | Форма | С двумя концами в форме сферы; С двумя концами в форме чаши; С одним концом в форме чаши
32.50.22.190-00005432 | Стент для толстой кишки полимерно-металлический | Штука | 2020-06-05 | МРТ-совместимость | Неважно; Да
|  |  |  | Длина | >130 и ≤150 | Миллиметр
|  |  |  | Диаметр внутренний | >29 и ≤32 | Миллиметр
|  |  |  | Рентгеноконтрастность | Неважно; Да
|  |  |  | Форма | С двумя концами в форме сферы; С двумя концами в форме чаши; С одним концом в форме чаши
32.50.22.190-00005431 | Стент для толстой кишки полимерно-металлический | Штука | 2020-06-05 | МРТ-совместимость | Неважно; Да
|  |  |  | Длина | >130 и ≤150 | Миллиметр
|  |  |  | Диаметр внутренний | >32 и ≤35 | Миллиметр
|  |  |  | Рентгеноконтрастность | Неважно; Да
|  |  |  | Форма | С двумя концами в форме сферы; С двумя концами в форме чаши; С одним концом в форме чаши
32.50.22.190-00005430 | Стент для толстой кишки полимерно-металлический | Штука | 2020-06-05 | МРТ-совместимость | Неважно; Да
|  |  |  | Длина | >130 и ≤150 | Миллиметр
|  |  |  | Диаметр внутренний | >35 и ≤38 | Миллиметр
|  |  |  | Рентгеноконтрастность | Неважно; Да
|  |  |  | Форма | С двумя концами в форме сферы; С двумя концами в форме чаши; С одним концом в форме чаши
32.50.22.190-00005429 | Стент для толстой кишки полимерно-металлический | Штука | 2020-06-05 | МРТ-совместимость | Неважно; Да
|  |  |  | Длина | >150 и ≤170 | Миллиметр
|  |  |  | Диаметр внутренний | ≥16 и ≤18 | Миллиметр
|  |  |  | Рентгеноконтрастность | Неважно; Да
|  |  |  | Форма | С двумя концами в форме сферы; С двумя концами в форме чаши; С одним концом в форме чаши
32.50.22.190-00005428 | Стент для толстой кишки полимерно-металлический | Штука | 2020-06-05 | МРТ-совместимость | Неважно; Да
|  |  |  | Длина | >150 и ≤170 | Миллиметр
|  |  |  | Диаметр внутренний | >18 и ≤20 | Миллиметр
|  |  |  | Рентгеноконтрастность | Неважно; Да
|  |  |  | Форма | С двумя концами в форме сферы; С двумя концами в форме чаши; С одним концом в форме чаши
32.50.22.190-00005427 | Стент для толстой кишки полимерно-металлический | Штука | 2020-06-05 | МРТ-совместимость | Неважно; Да
|  |  |  | Длина | >150 и ≤170 | Миллиметр
|  |  |  | Диаметр внутренний | >20 и ≤23 | Миллиметр
|  |  |  | Рентгеноконтрастность | Неважно; Да
|  |  |  | Форма | С двумя концами в форме сферы; С двумя концами в форме чаши; С одним концом в форме чаши
32.50.22.190-00005426 | Стент для толстой кишки полимерно-металлический | Штука | 2020-06-05 | МРТ-совместимость | Неважно; Да
|  |  |  | Длина | >150 и ≤170 | Миллиметр
|  |  |  | Диаметр внутренний | >23 и ≤26 | Миллиметр
|  |  |  | Рентгеноконтрастность | Неважно; Да
|  |  |  | Форма | С двумя концами в форме сферы; С двумя концами в форме чаши; С одним концом в форме чаши
32.50.22.190-00005425 | Стент для толстой кишки полимерно-металлический | Штука | 2020-06-05 | МРТ-совместимость | Неважно; Да
|  |  |  | Длина | >150 и ≤170 | Миллиметр
|  |  |  | Диаметр внутренний | >26 и ≤29 | Миллиметр
|  |  |  | Рентгеноконтрастность | Неважно; Да
|  |  |  | Форма | С двумя концами в форме сферы; С двумя концами в форме чаши; С одним концом в форме чаши
32.50.22.190-00005424 | Стент для толстой кишки полимерно-металлический | Штука | 2020-06-05 | МРТ-совместимость | Неважно; Да
|  |  |  | Длина | >150 и ≤170 | Миллиметр
|  |  |  | Диаметр внутренний | >29 и ≤32 | Миллиметр
|  |  |  | Рентгеноконтрастность | Неважно; Да
|  |  |  | Форма | С двумя концами в форме сферы; С двумя концами в форме чаши; С одним концом в форме чаши
32.50.22.190-00005423 | Стент для толстой кишки полимерно-металлический | Штука | 2020-06-05 | МРТ-совместимость | Неважно; Да
|  |  |  | Длина | >150 и ≤170 | Миллиметр
|  |  |  | Диаметр внутренний | >32 и ≤35 | Миллиметр
|  |  |  | Рентгеноконтрастность | Неважно; Да
|  |  |  | Форма | С двумя концами в форме сферы; С двумя концами в форме чаши; С одним концом в форме чаши
32.50.22.190-00005422 | Стент для толстой кишки полимерно-металлический | Штука | 2020-06-05 | МРТ-совместимость | Неважно; Да
|  |  |  | Длина | >150 и ≤170 | Миллиметр
|  |  |  | Диаметр внутренний | >35 и ≤38 | Миллиметр
|  |  |  | Рентгеноконтрастность | Неважно; Да
|  |  |  | Форма | С двумя концами в форме сферы; С двумя концами в форме чаши; С одним концом в форме чаши
32.50.22.190-00005421 | Стент для толстой кишки полимерно-металлический | Штука | 2020-06-05 | МРТ-совместимость | Неважно; Да
|  |  |  | Длина | >170 и ≤190 | Миллиметр
|  |  |  | Диаметр внутренний | ≥16 и ≤18 | Миллиметр
|  |  |  | Рентгеноконтрастность | Неважно; Да
|  |  |  | Форма | С двумя концами в форме сферы; С двумя концами в форме чаши; С одним концом в форме чаши
32.50.22.190-00005420 | Стент для толстой кишки полимерно-металлический | Штука | 2020-06-05 | МРТ-совместимость | Неважно; Да
|  |  |  | Длина | >170 и ≤190 | Миллиметр
|  |  |  | Диаметр внутренний | >18 и ≤20 | Миллиметр
|  |  |  | Рентгеноконтрастность | Неважно; Да
|  |  |  | Форма | С двумя концами в форме сферы; С двумя концами в форме чаши; С одним концом в форме чаши
32.50.22.190-00005419 | Стент для толстой кишки полимерно-металлический | Штука | 2020-06-05 | МРТ-совместимость | Неважно; Да
|  |  |  | Длина | >170 и ≤190 | Миллиметр
|  |  |  | Диаметр внутренний | >20 и ≤23 | Миллиметр
|  |  |  | Рентгеноконтрастность | Неважно; Да
|  |  |  | Форма | С двумя концами в форме сферы; С двумя концами в форме чаши; С одним концом в форме чаши
32.50.22.190-00005418 | Стент для толстой кишки полимерно-металлический | Штука | 2020-06-05 | МРТ-совместимость | Неважно; Да
|  |  |  | Длина | >170 и ≤190 | Миллиметр
|  |  |  | Диаметр внутренний | >23 и ≤26 | Миллиметр
|  |  |  | Рентгеноконтрастность | Неважно; Да
|  |  |  | Форма | С двумя концами в форме сферы; С двумя концами в форме чаши; С одним концом в форме чаши
32.50.22.190-00005417 | Стент для толстой кишки полимерно-металлический | Штука | 2020-06-05 | МРТ-совместимость | Неважно; Да
|  |  |  | Длина | >170 и ≤190 | Миллиметр
|  |  |  | Диаметр внутренний | >26 и ≤29 | Миллиметр
|  |  |  | Рентгеноконтрастность | Неважно; Да
|  |  |  | Форма | С двумя концами в форме сферы; С двумя концами в форме чаши; С одним концом в форме чаши
32.50.22.190-00005416 | Стент для толстой кишки полимерно-металлический | Штука | 2020-06-05 | МРТ-совместимость | Неважно; Да
|  |  |  | Длина | >170 и ≤190 | Миллиметр
|  |  |  | Диаметр внутренний | >29 и ≤32 | Миллиметр
|  |  |  | Рентгеноконтрастность | Неважно; Да
|  |  |  | Форма | С двумя концами в форме сферы; С двумя концами в форме чаши; С одним концом в форме чаши
32.50.22.190-00005415 | Стент для толстой кишки полимерно-металлический | Штука | 2020-06-05 | МРТ-совместимость | Неважно; Да
|  |  |  | Длина | >170 и ≤190 | Миллиметр
|  |  |  | Диаметр внутренний | >32 и ≤35 | Миллиметр
|  |  |  | Рентгеноконтрастность | Неважно; Да
|  |  |  | Форма | С двумя концами в форме сферы; С двумя концами в форме чаши; С одним концом в форме чаши
32.50.22.190-00005414 | Стент для толстой кишки полимерно-металлический | Штука | 2020-06-05 | МРТ-совместимость | Неважно; Да
|  |  |  | Длина | >170 и ≤190 | Миллиметр
|  |  |  | Диаметр внутренний | >35 и ≤38 | Миллиметр
|  |  |  | Рентгеноконтрастность | Неважно; Да
|  |  |  | Форма | С двумя концами в форме сферы; С двумя концами в форме чаши; С одним концом в форме чаши
32.50.22.190-00005413 | Стент для толстой кишки полимерно-металлический | Штука | 2020-06-05 | МРТ-совместимость | Неважно; Да
|  |  |  | Длина | >190 и ≤210 | Миллиметр
|  |  |  | Диаметр внутренний | ≥16 и ≤18 | Миллиметр
|  |  |  | Рентгеноконтрастность | Неважно; Да
|  |  |  | Форма | С двумя концами в форме сферы; С двумя концами в форме чаши; С одним концом в форме чаши
32.50.22.190-00005412 | Стент для толстой кишки полимерно-металлический | Штука | 2020-06-05 | МРТ-совместимость | Неважно; Да
|  |  |  | Длина | >190 и ≤210 | Миллиметр
|  |  |  | Диаметр внутренний | >18 и ≤20 | Миллиметр
|  |  |  | Рентгеноконтрастность | Неважно; Да
|  |  |  | Форма | С двумя концами в форме сферы; С двумя концами в форме чаши; С одним концом в форме чаши
32.50.22.190-00005411 | Стент для толстой кишки полимерно-металлический | Штука | 2020-06-05 | МРТ-совместимость | Неважно; Да
|  |  |  | Длина | >190 и ≤210 | Миллиметр
|  |  |  | Диаметр внутренний | >20 и ≤23 | Миллиметр
|  |  |  | Рентгеноконтрастность | Неважно; Да
|  |  |  | Форма | С двумя концами в форме сферы; С двумя концами в форме чаши; С одним концом в форме чаши
32.50.22.190-00005410 | Стент для толстой кишки полимерно-металлический | Штука | 2020-06-05 | МРТ-совместимость | Неважно; Да
|  |  |  | Длина | >190 и ≤210 | Миллиметр
|  |  |  | Диаметр внутренний | >23 и ≤26 | Миллиметр
|  |  |  | Рентгеноконтрастность | Неважно; Да
|  |  |  | Форма | С двумя концами в форме сферы; С двумя концами в форме чаши; С одним концом в форме чаши
32.50.22.190-00005409 | Стент для толстой кишки полимерно-металлический | Штука | 2020-06-05 | МРТ-совместимость | Неважно; Да
|  |  |  | Длина | >190 и ≤210 | Миллиметр
|  |  |  | Диаметр внутренний | >26 и ≤29 | Миллиметр
|  |  |  | Рентгеноконтрастность | Неважно; Да
|  |  |  | Форма | С двумя концами в форме сферы; С двумя концами в форме чаши; С одним концом в форме чаши
32.50.22.190-00005408 | Стент для толстой кишки полимерно-металлический | Штука | 2020-06-05 | МРТ-совместимость | Неважно; Да
|  |  |  | Длина | >190 и ≤210 | Миллиметр
|  |  |  | Диаметр внутренний | >29 и ≤32 | Миллиметр
|  |  |  | Рентгеноконтрастность | Неважно; Да
|  |  |  | Форма | С двумя концами в форме сферы; С двумя концами в форме чаши; С одним концом в форме чаши
32.50.22.190-00005407 | Стент для толстой кишки полимерно-металлический | Штука | 2020-06-05 | МРТ-совместимость | Неважно; Да
|  |  |  | Длина | >190 и ≤210 | Миллиметр
|  |  |  | Диаметр внутренний | >32 и ≤35 | Миллиметр
|  |  |  | Рентгеноконтрастность | Неважно; Да
|  |  |  | Форма | С двумя концами в форме сферы; С двумя концами в форме чаши; С одним концом в форме чаши
32.50.22.190-00005406 | Стент для толстой кишки полимерно-металлический | Штука | 2020-06-05 | МРТ-совместимость | Неважно; Да
|  |  |  | Длина | >190 и ≤210 | Миллиметр
|  |  |  | Диаметр внутренний | >35 и ≤38 | Миллиметр
|  |  |  | Рентгеноконтрастность | Неважно; Да
|  |  |  | Форма | С двумя концами в форме сферы; С двумя концами в форме чаши; С одним концом в форме чаши
32.50.22.190-00005405 | Стент для толстой кишки полимерно-металлический | Штука | 2020-06-05 | МРТ-совместимость | Неважно; Да
|  |  |  | Длина | >210 и ≤230 | Миллиметр
|  |  |  | Диаметр внутренний | ≥16 и ≤18 | Миллиметр
|  |  |  | Рентгеноконтрастность | Неважно; Да
|  |  |  | Форма | С двумя концами в форме сферы; С двумя концами в форме чаши; С одним концом в форме чаши
32.50.22.190-00005404 | Стент для толстой кишки полимерно-металлический | Штука | 2020-06-05 | МРТ-совместимость | Неважно; Да
|  |  |  | Длина | >210 и ≤230 | Миллиметр
|  |  |  | Диаметр внутренний | >18 и ≤20 | Миллиметр
|  |  |  | Рентгеноконтрастность | Неважно; Да
|  |  |  | Форма | С двумя концами в форме сферы; С двумя концами в форме чаши; С одним концом в форме чаши
32.50.22.190-00005403 | Стент для толстой кишки полимерно-металлический | Штука | 2020-06-05 | МРТ-совместимость | Неважно; Да
|  |  |  | Длина | >210 и ≤230 | Миллиметр
|  |  |  | Диаметр внутренний | >20 и ≤23 | Миллиметр
|  |  |  | Рентгеноконтрастность | Неважно; Да
|  |  |  | Форма | С двумя концами в форме сферы; С двумя концами в форме чаши; С одним концом в форме чаши
32.50.22.190-00005402 | Стент для толстой кишки полимерно-металлический | Штука | 2020-06-05 | МРТ-совместимость | Неважно; Да
|  |  |  | Длина | >210 и ≤230 | Миллиметр
|  |  |  | Диаметр внутренний | >23 и ≤26 | Миллиметр
|  |  |  | Рентгеноконтрастность | Неважно; Да
|  |  |  | Форма | С двумя концами в форме сферы; С двумя концами в форме чаши; С одним концом в форме чаши
32.50.22.190-00005401 | Стент для толстой кишки полимерно-металлический | Штука | 2020-06-05 | МРТ-совместимость | Неважно; Да
|  |  |  | Длина | >210 и ≤230 | Миллиметр
|  |  |  | Диаметр внутренний | >26 и ≤29 | Миллиметр
|  |  |  | Рентгеноконтрастность | Неважно; Да
|  |  |  | Форма | С двумя концами в форме сферы; С двумя концами в форме чаши; С одним концом в форме чаши
32.50.22.190-00005400 | Стент для толстой кишки полимерно-металлический | Штука | 2020-06-05 | МРТ-совместимость | Неважно; Да
|  |  |  | Длина | >210 и ≤230 | Миллиметр
|  |  |  | Диаметр внутренний | >29 и ≤32 | Миллиметр
|  |  |  | Рентгеноконтрастность | Неважно; Да
|  |  |  | Форма | С двумя концами в форме сферы; С двумя концами в форме чаши; С одним концом в форме чаши
32.50.22.190-00005399 | Стент для толстой кишки полимерно-металлический | Штука | 2020-06-05 | МРТ-совместимость | Неважно; Да
|  |  |  | Длина | >210 и ≤230 | Миллиметр
|  |  |  | Диаметр внутренний | >32 и ≤35 | Миллиметр
|  |  |  | Рентгеноконтрастность | Неважно; Да
|  |  |  | Форма | С двумя концами в форме сферы; С двумя концами в форме чаши; С одним концом в форме чаши
32.50.22.190-00005398 | Стент для толстой кишки полимерно-металлический | Штука | 2020-06-05 | МРТ-совместимость | Неважно; Да
|  |  |  | Длина | >210 и ≤230 | Миллиметр
|  |  |  | Диаметр внутренний | >35 и ≤38 | Миллиметр
|  |  |  | Рентгеноконтрастность | Неважно; Да
|  |  |  | Форма | С двумя концами в форме сферы; С двумя концами в форме чаши; С одним концом в форме чаши
32.50.22.190-00005397 | Стент для толстой кишки полимерно-металлический | Штука | 2020-06-05 | МРТ-совместимость | Неважно; Да
|  |  |  | Длина | >230 и ≤250 | Миллиметр
|  |  |  | Диаметр внутренний | ≥16 и ≤18 | Миллиметр
|  |  |  | Рентгеноконтрастность | Неважно; Да
|  |  |  | Форма | С двумя концами в форме сферы; С двумя концами в форме чаши; С одним концом в форме чаши
32.50.22.190-00005396 | Стент для толстой кишки полимерно-металлический | Штука | 2020-06-05 | МРТ-совместимость | Неважно; Да
|  |  |  | Длина | >230 и ≤250 | Миллиметр
|  |  |  | Диаметр внутренний | >18 и ≤20 | Миллиметр
|  |  |  | Рентгеноконтрастность | Неважно; Да
|  |  |  | Форма | С двумя концами в форме сферы; С двумя концами в форме чаши; С одним концом в форме чаши
32.50.22.190-00005395 | Стент для толстой кишки полимерно-металлический | Штука | 2020-06-05 | МРТ-совместимость | Неважно; Да
|  |  |  | Длина | >230 и ≤250 | Миллиметр
|  |  |  | Диаметр внутренний | >20 и ≤23 | Миллиметр
|  |  |  | Рентгеноконтрастность | Неважно; Да
|  |  |  | Форма | С двумя концами в форме сферы; С двумя концами в форме чаши; С одним концом в форме чаши
32.50.22.190-00005394 | Стент для толстой кишки полимерно-металлический | Штука | 2020-06-05 | МРТ-совместимость | Неважно; Да
|  |  |  | Длина | >230 и ≤250 | Миллиметр
|  |  |  | Диаметр внутренний | >23 и ≤26 | Миллиметр
|  |  |  | Рентгеноконтрастность | Неважно; Да
|  |  |  | Форма | С двумя концами в форме сферы; С двумя концами в форме чаши; С одним концом в форме чаши
32.50.22.190-00005393 | Стент для толстой кишки полимерно-металлический | Штука | 2020-06-05 | МРТ-совместимость | Неважно; Да
|  |  |  | Длина | >230 и ≤250 | Миллиметр
|  |  |  | Диаметр внутренний | >26 и ≤29 | Миллиметр
|  |  |  | Рентгеноконтрастность | Неважно; Да
|  |  |  | Форма | С двумя концами в форме сферы; С двумя концами в форме чаши; С одним концом в форме чаши
32.50.22.190-00005392 | Стент для толстой кишки полимерно-металлический | Штука | 2020-06-05 | МРТ-совместимость | Неважно; Да
|  |  |  | Длина | >230 и ≤250 | Миллиметр
|  |  |  | Диаметр внутренний | >29 и ≤32 | Миллиметр
|  |  |  | Рентгеноконтрастность | Неважно; Да
|  |  |  | Форма | С двумя концами в форме сферы; С двумя концами в форме чаши; С одним концом в форме чаши
32.50.22.190-00005391 | Стент для толстой кишки полимерно-металлический | Штука | 2020-06-05 | МРТ-совместимость | Неважно; Да
|  |  |  | Длина | >230 и ≤250 | Миллиметр
|  |  |  | Диаметр внутренний | >32 и ≤35 | Миллиметр
|  |  |  | Рентгеноконтрастность | Неважно; Да
|  |  |  | Форма | С двумя концами в форме сферы; С двумя концами в форме чаши; С одним концом в форме чаши
32.50.22.190-00005390 | Стент для толстой кишки полимерно-металлический | Штука | 2020-06-05 | МРТ-совместимость | Неважно; Да
|  |  |  | Длина | >230 и ≤250 | Миллиметр
|  |  |  | Диаметр внутренний | >35 и ≤38 | Миллиметр
|  |  |  | Рентгеноконтрастность | Неважно; Да
|  |  |  | Форма | С двумя концами в форме сферы; С двумя концами в форме чаши; С одним концом в форме чаши
32.50.22.190-00005389 | Стент для толстой кишки полимерно-металлический | Штука | 2020-06-05 | МРТ-совместимость | Неважно; Да
|  |  |  | Длина | >110 и ≤130 | Миллиметр
|  |  |  | Диаметр внутренний | >23 и ≤26 | Миллиметр
|  |  |  | Рентгеноконтрастность | Неважно; Да
|  |  |  | Форма | С двумя концами в форме сферы; С двумя концами в форме чаши; С одним концом в форме чаши
32.50.22.190-00005388 | Стент для толстой кишки полимерно-металлический | Штука | 2020-06-05 | МРТ-совместимость | Неважно; Да
|  |  |  | Длина | >130 и ≤150 | Миллиметр
|  |  |  | Диаметр внутренний | ≥16 и ≤18 | Миллиметр
|  |  |  | Рентгеноконтрастность | Неважно; Да
|  |  |  | Форма | С двумя концами в форме сферы; С двумя концами в форме чаши; С одним концом в форме чаши
32.50.22.190-00005387 | Стент для толстой кишки полимерно-металлический | Штука | 2020-06-05 | МРТ-совместимость | Неважно; Да
|  |  |  | Длина | >150 и ≤170 | Миллиметр
|  |  |  | Диаметр внутренний | >32 и ≤35 | Миллиметр
|  |  |  | Рентгеноконтрастность | Неважно; Да
|  |  |  | Форма | С двумя концами в форме сферы; С двумя концами в форме чаши; С одним концом в форме чаши
32.50.22.190-00005386 | Стент для толстой кишки полимерно-металлический | Штука | 2020-06-05 | МРТ-совместимость | Неважно; Да
|  |  |  | Длина | >150 и ≤170 | Миллиметр
|  |  |  | Диаметр внутренний | >35 и ≤38 | Миллиметр
|  |  |  | Рентгеноконтрастность | Неважно; Да
|  |  |  | Форма | С двумя концами в форме сферы; С двумя концами в форме чаши; С одним концом в форме чаши
32.50.22.190-00006 | Стент дуоденальный металлический непокрытый | Штука | 2018-01-01 | Общая длина стента | >100 и ≤135; ≥60 и ≤80; >80 и ≤100 | Миллиметр
|  |  |  | Диаметр концов стента | ≥24 и ≤32 | Миллиметр
|  |  |  | Длина системы доставки | ≥1300 и ≤2100 | Миллиметр
|  |  |  | Диаметр основной части стента | ≥16 и ≤25; ≥16 и ≤22 | Миллиметр
|  |  |  | МРТ совместимость | нет; да
32.50.22.190-00291 | Стент дуоденальный металлический непокрытый | Штука | 2018-01-01 | МРТ совместимость | да
|  |  |  | Диаметр концов стента | ≥24 и ≤32 | Миллиметр
|  |  |  | Общая длина стента | ≥60 и ≤80 | Миллиметр
|  |  |  | Длина системы доставки | ≥1300 и ≤2100 | Миллиметр
|  |  |  | Диаметр основной части стента | ≥16 и ≤22 | Миллиметр
32.50.22.190-00290 | Стент дуоденальный металлический непокрытый | Штука | 2018-01-01 | Длина системы доставки | ≥1300 и ≤2100 | Миллиметр
|  |  |  | Диаметр концов стента | ≥24 и ≤32 | Миллиметр
|  |  |  | Диаметр основной части стента | ≥16 и ≤22 | Миллиметр
|  |  |  | Общая длина стента | ≥60 и ≤80 | Миллиметр
|  |  |  | МРТ совместимость | нет
32.50.22.190-00289 | Стент дуоденальный металлический непокрытый | Штука | 2018-01-01 | Длина системы доставки | ≥1300 и ≤2100 | Миллиметр
|  |  |  | Общая длина стента | ≥60 и ≤80 | Миллиметр
|  |  |  | Диаметр основной части стента | ≥16 и ≤25 | Миллиметр
|  |  |  | МРТ совместимость | да
|  |  |  | Диаметр концов стента | ≥24 и ≤32 | Миллиметр
32.50.22.190-00288 | Стент дуоденальный металлический непокрытый | Штука | 2018-01-01 | Диаметр основной части стента | ≥16 и ≤25 | Миллиметр
|  |  |  | Длина системы доставки | ≥1300 и ≤2100 | Миллиметр
|  |  |  | Общая длина стента | ≥60 и ≤80 | Миллиметр
|  |  |  | Диаметр концов стента | ≥24 и ≤32 | Миллиметр
|  |  |  | МРТ совместимость | нет
32.50.22.190-00287 | Стент дуоденальный металлический непокрытый | Штука | 2018-01-01 | Диаметр основной части стента | ≥16 и ≤22 | Миллиметр
|  |  |  | Длина системы доставки | ≥1300 и ≤2100 | Миллиметр
|  |  |  | МРТ совместимость | да
|  |  |  | Общая длина стента | >80 и ≤100 | Миллиметр
|  |  |  | Диаметр концов стента | ≥24 и ≤32 | Миллиметр
32.50.22.190-00286 | Стент дуоденальный металлический непокрытый | Штука | 2018-01-01 | Диаметр основной части стента | ≥16 и ≤22 | Миллиметр
|  |  |  | Длина системы доставки | ≥1300 и ≤2100 | Миллиметр
|  |  |  | МРТ совместимость | нет
|  |  |  | Диаметр концов стента | ≥24 и ≤32 | Миллиметр
|  |  |  | Общая длина стента | >80 и ≤100 | Миллиметр
32.50.22.190-00285 | Стент дуоденальный металлический непокрытый | Штука | 2018-01-01 | Общая длина стента | >80 и ≤100 | Миллиметр
|  |  |  | Диаметр концов стента | ≥24 и ≤32 | Миллиметр
|  |  |  | МРТ совместимость | да
|  |  |  | Диаметр основной части стента | ≥16 и ≤25 | Миллиметр
|  |  |  | Длина системы доставки | ≥1300 и ≤2100 | Миллиметр
32.50.22.190-00284 | Стент дуоденальный металлический непокрытый | Штука | 2018-01-01 | Диаметр концов стента | ≥24 и ≤32 | Миллиметр
|  |  |  | Диаметр основной части стента | ≥16 и ≤25 | Миллиметр
|  |  |  | Общая длина стента | >80 и ≤100 | Миллиметр
|  |  |  | МРТ совместимость | нет
|  |  |  | Длина системы доставки | ≥1300 и ≤2100 | Миллиметр
32.50.22.190-00283 | Стент дуоденальный металлический непокрытый | Штука | 2018-01-01 | МРТ совместимость | да
|  |  |  | Общая длина стента | >100 и ≤135 | Миллиметр
|  |  |  | Длина системы доставки | ≥1300 и ≤2100 | Миллиметр
|  |  |  | Диаметр основной части стента | ≥16 и ≤22 | Миллиметр
|  |  |  | МРТ совместимость | да
|  |  |  | Общая длина стента | >100 и ≤135 | Миллиметр
|  |  |  | Диаметр концов стента | ≥24 и ≤32 | Миллиметр
|  |  |  | Диаметр основной части стента | ≥16 и ≤25 | Миллиметр
|  |  |  | Длина системы доставки | ≥1300 и ≤2100 | Миллиметр
|  |  |  | Диаметр концов стента | ≥24 и ≤32 | Миллиметр
32.50.22.190-00282 | Стент дуоденальный металлический непокрытый | Штука | 2018-01-01 | Длина системы доставки | ≥1300 и ≤2100 | Миллиметр
|  |  |  | Диаметр концов стента | ≥24 и ≤32 | Миллиметр
|  |  |  | МРТ совместимость | нет
|  |  |  | Диаметр основной части стента | ≥16 и ≤22 | Миллиметр
|  |  |  | Общая длина стента | >100 и ≤135 | Миллиметр
32.50.22.190-00281 | Стент дуоденальный металлический непокрытый | Штука | 2018-01-01 | МРТ совместимость | да
|  |  |  | Общая длина стента | >100 и ≤135 | Миллиметр
|  |  |  | Диаметр концов стента | ≥24 и ≤32 | Миллиметр
|  |  |  | Диаметр основной части стента | ≥16 и ≤25 | Миллиметр
|  |  |  | Длина системы доставки | ≥1300 и ≤2100 | Миллиметр
32.50.22.190-00280 | Стент дуоденальный металлический непокрытый | Штука | 2018-01-01 | Диаметр основной части стента | ≥16 и ≤25 | Миллиметр
|  |  |  | Диаметр концов стента | ≥24 и ≤32 | Миллиметр
|  |  |  | Общая длина стента | >100 и ≤135 | Миллиметр
|  |  |  | МРТ совместимость | нет
|  |  |  | Длина системы доставки | ≥1300 и ≤2100 | Миллиметр
32.50.22.190-00005098 | Стент мочеточниковый металлический непокрытый | Штука | 2019-07-01
32.50.22.190-00003 | Стент мочеточниковый полимерный | Штука | 2019-12-12 | Конструкция | с петлей (петлями); без петли
|  |  |  | Общая длина стента | >300 и ≤750; >240 и ≤260; >180 и ≤200; >140 и ≤160; >120 и ≤140; ≥80 и ≤100; >280 и ≤300; >750 и ≤900; >260 и ≤280; >200 и ≤220; >220 и ≤240; >160 и ≤180; >100 и ≤120 | Миллиметр
|  |  |  | Номинальный диаметр стента | >11 и ≤12; >9 и ≤10; >8 и ≤9; >6 и ≤7; >5 и ≤6; >3 и ≤4; >2 и ≤3; >4 и ≤5; ≥1 и ≤2; >10 и ≤11; >7 и ≤8 | Миллиметр
|  |  |  | МРТ совместимость | нет; да
|  |  |  | Рентгеноконтрастность | Нет; Да
|  |  |  | Покрытие | гидрофобное; гидрофильное
32.50.22.190-00495 | Стент мочеточниковый полимерный | Штука | 2018-01-01 | МРТ совместимость | да
|  |  |  | Покрытие | гидрофильное
|  |  |  | Конструкция | без петли
|  |  |  | Общая длина стента | ≥80 и ≤100 | Миллиметр
|  |  |  | Номинальный диаметр стента | ≥1 и ≤2 | Миллиметр
32.50.22.190-00493 | Стент мочеточниковый полимерный | Штука | 2018-01-01 | Номинальный диаметр стента | ≥1 и ≤2 | Миллиметр
|  |  |  | Общая длина стента | ≥80 и ≤100 | Миллиметр
|  |  |  | Покрытие | гидрофильное
|  |  |  | Конструкция | без петли
|  |  |  | МРТ совместимость | нет
32.50.22.190-00491 | Стент мочеточниковый полимерный | Штука | 2018-01-01 | МРТ совместимость | да
|  |  |  | Номинальный диаметр стента | ≥1 и ≤2 | Миллиметр
|  |  |  | Конструкция | с петлей (петлями)
|  |  |  | Общая длина стента | ≥80 и ≤100 | Миллиметр
|  |  |  | Покрытие | гидрофильное
32.50.22.190-00488 | Стент мочеточниковый полимерный | Штука | 2018-01-01 | МРТ совместимость | да
|  |  |  | Номинальный диаметр стента | ≥1 и ≤2 | Миллиметр
|  |  |  | Покрытие | гидрофобное
|  |  |  | Общая длина стента | ≥80 и ≤100 | Миллиметр
|  |  |  | Конструкция | без петли
32.50.22.190-00486 | Стент мочеточниковый полимерный | Штука | 2018-01-01 | Номинальный диаметр стента | ≥1 и ≤2 | Миллиметр
|  |  |  | МРТ совместимость | нет
|  |  |  | Общая длина стента | ≥80 и ≤100 | Миллиметр
|  |  |  | Конструкция | с петлей (петлями)
|  |  |  | Покрытие | гидрофильное
32.50.22.190-00484 | Стент мочеточниковый полимерный | Штука | 2018-01-01 | Конструкция | с петлей (петлями)
|  |  |  | Покрытие | гидрофобное
|  |  |  | Общая длина стента | ≥80 и ≤100 | Миллиметр
|  |  |  | Номинальный диаметр стента | ≥1 и ≤2 | Миллиметр
|  |  |  | МРТ совместимость | да
32.50.22.190-00482 | Стент мочеточниковый полимерный | Штука | 2018-01-01 | Общая длина стента | ≥80 и ≤100 | Миллиметр
|  |  |  | Покрытие | гидрофобное
|  |  |  | Конструкция | с петлей (петлями)
|  |  |  | МРТ совместимость | нет
|  |  |  | Номинальный диаметр стента | ≥1 и ≤2 | Миллиметр
32.50.22.190-00480 | Стент мочеточниковый полимерный | Штука | 2018-01-01 | Общая длина стента | ≥80 и ≤100 | Миллиметр
|  |  |  | Конструкция | без петли
|  |  |  | Номинальный диаметр стента | ≥1 и ≤2 | Миллиметр
|  |  |  | Покрытие | гидрофобное
|  |  |  | МРТ совместимость | нет
32.50.22.190-00478 | Стент мочеточниковый полимерный | Штука | 2018-01-01 | Покрытие | гидрофильное
|  |  |  | Общая длина стента | >100 и ≤120 | Миллиметр
|  |  |  | МРТ совместимость | да
|  |  |  | Номинальный диаметр стента | ≥1 и ≤2 | Миллиметр
|  |  |  | Конструкция | без петли
32.50.22.190-00475 | Стент мочеточниковый полимерный | Штука | 2018-01-01 | МРТ совместимость | нет
|  |  |  | Общая длина стента | >100 и ≤120 | Миллиметр
|  |  |  | Покрытие | гидрофильное
|  |  |  | Номинальный диаметр стента | ≥1 и ≤2 | Миллиметр
|  |  |  | Конструкция | без петли
32.50.22.190-00474 | Стент мочеточниковый полимерный | Штука | 2018-01-01 | МРТ совместимость | да
|  |  |  | Номинальный диаметр стента | ≥1 и ≤2 | Миллиметр
|  |  |  | Конструкция | с петлей (петлями)
|  |  |  | Общая длина стента | >100 и ≤120 | Миллиметр
|  |  |  | Покрытие | гидрофильное
32.50.22.190-00471 | Стент мочеточниковый полимерный | Штука | 2018-01-01 | Общая длина стента | >100 и ≤120 | Миллиметр
|  |  |  | Покрытие | гидрофобное
|  |  |  | МРТ совместимость | да
|  |  |  | Конструкция | без петли
|  |  |  | Номинальный диаметр стента | ≥1 и ≤2 | Миллиметр
32.50.22.190-00469 | Стент мочеточниковый полимерный | Штука | 2018-01-01 | Номинальный диаметр стента | ≥1 и ≤2 | Миллиметр
|  |  |  | Покрытие | гидрофильное
|  |  |  | Конструкция | с петлей (петлями)
|  |  |  | Общая длина стента | >100 и ≤120 | Миллиметр
|  |  |  | МРТ совместимость | нет
32.50.22.190-00467 | Стент мочеточниковый полимерный | Штука | 2018-01-01 | Покрытие | гидрофобное
|  |  |  | Номинальный диаметр стента | ≥1 и ≤2 | Миллиметр
|  |  |  | МРТ совместимость | да
|  |  |  | Конструкция | с петлей (петлями)
|  |  |  | Общая длина стента | >100 и ≤120 | Миллиметр
32.50.22.190-00466 | Стент мочеточниковый полимерный | Штука | 2018-01-01 | МРТ совместимость | нет
|  |  |  | Номинальный диаметр стента | ≥1 и ≤2 | Миллиметр
|  |  |  | Покрытие | гидрофобное
|  |  |  | Конструкция | с петлей (петлями)
|  |  |  | Общая длина стента | >100 и ≤120 | Миллиметр
32.50.22.190-00463 | Стент мочеточниковый полимерный | Штука | 2018-01-01 | Конструкция | без петли
|  |  |  | МРТ совместимость | нет
|  |  |  | Покрытие | гидрофобное
|  |  |  | Номинальный диаметр стента | ≥1 и ≤2 | Миллиметр
|  |  |  | Общая длина стента | >100 и ≤120 | Миллиметр
32.50.22.190-00460 | Стент мочеточниковый полимерный | Штука | 2018-01-01 | Общая длина стента | >120 и ≤140 | Миллиметр
|  |  |  | Номинальный диаметр стента | ≥1 и ≤2 | Миллиметр
|  |  |  | Конструкция | без петли
|  |  |  | МРТ совместимость | да
|  |  |  | Покрытие | гидрофильное
32.50.22.190-00459 | Стент мочеточниковый полимерный | Штука | 2018-01-01 | Номинальный диаметр стента | ≥1 и ≤2 | Миллиметр
|  |  |  | Конструкция | без петли
|  |  |  | Общая длина стента | >120 и ≤140 | Миллиметр
|  |  |  | МРТ совместимость | нет
|  |  |  | Покрытие | гидрофильное
32.50.22.190-00457 | Стент мочеточниковый полимерный | Штука | 2018-01-01 | Покрытие | гидрофильное
|  |  |  | Номинальный диаметр стента | ≥1 и ≤2 | Миллиметр
|  |  |  | Общая длина стента | >120 и ≤140 | Миллиметр
|  |  |  | МРТ совместимость | да
|  |  |  | Конструкция | с петлей (петлями)
32.50.22.190-00453 | Стент мочеточниковый полимерный | Штука | 2018-01-01 | Конструкция | без петли
|  |  |  | МРТ совместимость | да
|  |  |  | Покрытие | гидрофобное
|  |  |  | Номинальный диаметр стента | ≥1 и ≤2 | Миллиметр
|  |  |  | Общая длина стента | >120 и ≤140 | Миллиметр
32.50.22.190-00450 | Стент мочеточниковый полимерный | Штука | 2018-01-01 | Общая длина стента | >120 и ≤140 | Миллиметр
|  |  |  | МРТ совместимость | нет
|  |  |  | Покрытие | гидрофильное
|  |  |  | Конструкция | с петлей (петлями)
|  |  |  | Номинальный диаметр стента | ≥1 и ≤2 | Миллиметр
32.50.22.190-00448 | Стент мочеточниковый полимерный | Штука | 2018-01-01 | Покрытие | гидрофобное
|  |  |  | Общая длина стента | >120 и ≤140 | Миллиметр
|  |  |  | МРТ совместимость | да
|  |  |  | Конструкция | с петлей (петлями)
|  |  |  | Номинальный диаметр стента | ≥1 и ≤2 | Миллиметр
32.50.22.190-00444 | Стент мочеточниковый полимерный | Штука | 2018-01-01 | Номинальный диаметр стента | ≥1 и ≤2 | Миллиметр
|  |  |  | Покрытие | гидрофобное
|  |  |  | Конструкция | с петлей (петлями)
|  |  |  | Общая длина стента | >120 и ≤140 | Миллиметр
|  |  |  | МРТ совместимость | нет
32.50.22.190-00441 | Стент мочеточниковый полимерный | Штука | 2018-01-01 | Покрытие | гидрофобное
|  |  |  | МРТ совместимость | нет
|  |  |  | Общая длина стента | >120 и ≤140 | Миллиметр
|  |  |  | Номинальный диаметр стента | ≥1 и ≤2 | Миллиметр
|  |  |  | Конструкция | без петли
32.50.22.190-00439 | Стент мочеточниковый полимерный | Штука | 2018-01-01 | Номинальный диаметр стента | ≥1 и ≤2 | Миллиметр
|  |  |  | Общая длина стента | >140 и ≤160 | Миллиметр
|  |  |  | Конструкция | без петли
|  |  |  | МРТ совместимость | да
|  |  |  | Покрытие | гидрофильное
32.50.22.190-00436 | Стент мочеточниковый полимерный | Штука | 2018-01-01 | МРТ совместимость | нет
|  |  |  | Общая длина стента | >140 и ≤160 | Миллиметр
|  |  |  | Конструкция | без петли
|  |  |  | Номинальный диаметр стента | ≥1 и ≤2 | Миллиметр
|  |  |  | Покрытие | гидрофильное
32.50.22.190-00432 | Стент мочеточниковый полимерный | Штука | 2018-01-01 | Покрытие | гидрофильное
|  |  |  | Конструкция | с петлей (петлями)
|  |  |  | Номинальный диаметр стента | ≥1 и ≤2 | Миллиметр
|  |  |  | Общая длина стента | >140 и ≤160 | Миллиметр
|  |  |  | МРТ совместимость | да
32.50.22.190-00431 | Стент мочеточниковый полимерный | Штука | 2018-01-01 | Общая длина стента | >140 и ≤160 | Миллиметр
|  |  |  | Номинальный диаметр стента | ≥1 и ≤2 | Миллиметр
|  |  |  | МРТ совместимость | да
|  |  |  | Конструкция | без петли
|  |  |  | Покрытие | гидрофобное
32.50.22.190-00429 | Стент мочеточниковый полимерный | Штука | 2018-01-01 | Общая длина стента | >140 и ≤160 | Миллиметр
|  |  |  | МРТ совместимость | нет
|  |  |  | Конструкция | с петлей (петлями)
|  |  |  | Покрытие | гидрофильное
|  |  |  | Номинальный диаметр стента | ≥1 и ≤2 | Миллиметр
32.50.22.190-00427 | Стент мочеточниковый полимерный | Штука | 2018-01-01 | Конструкция | с петлей (петлями)
|  |  |  | Общая длина стента | >140 и ≤160 | Миллиметр
|  |  |  | Номинальный диаметр стента | ≥1 и ≤2 | Миллиметр
|  |  |  | Покрытие | гидрофобное
|  |  |  | МРТ совместимость | да
32.50.22.190-00424 | Стент мочеточниковый полимерный | Штука | 2018-01-01 | Общая длина стента | >140 и ≤160 | Миллиметр
|  |  |  | Конструкция | с петлей (петлями)
|  |  |  | Покрытие | гидрофобное
|  |  |  | МРТ совместимость | нет
|  |  |  | Номинальный диаметр стента | ≥1 и ≤2 | Миллиметр
32.50.22.190-00421 | Стент мочеточниковый полимерный | Штука | 2018-01-01 | Покрытие | гидрофобное
|  |  |  | Общая длина стента | >140 и ≤160 | Миллиметр
|  |  |  | Номинальный диаметр стента | ≥1 и ≤2 | Миллиметр
|  |  |  | Конструкция | без петли
|  |  |  | МРТ совместимость | нет
32.50.22.190-00418 | Стент мочеточниковый полимерный | Штука | 2018-01-01 | Общая длина стента | >160 и ≤180 | Миллиметр
|  |  |  | МРТ совместимость | да
|  |  |  | Покрытие | гидрофильное
|  |  |  | Номинальный диаметр стента | ≥1 и ≤2 | Миллиметр
|  |  |  | Конструкция | без петли
32.50.22.190-00413 | Стент мочеточниковый полимерный | Штука | 2018-01-01 | Номинальный диаметр стента | ≥1 и ≤2 | Миллиметр
|  |  |  | Конструкция | без петли
|  |  |  | Общая длина стента | >160 и ≤180 | Миллиметр
|  |  |  | МРТ совместимость | нет
|  |  |  | Покрытие | гидрофильное
32.50.22.190-00411 | Стент мочеточниковый полимерный | Штука | 2018-01-01 | Номинальный диаметр стента | ≥1 и ≤2 | Миллиметр
|  |  |  | МРТ совместимость | да
|  |  |  | Конструкция | с петлей (петлями)
|  |  |  | Общая длина стента | >160 и ≤180 | Миллиметр
|  |  |  | Покрытие | гидрофильное
32.50.22.190-00407 | Стент мочеточниковый полимерный | Штука | 2018-01-01 | Общая длина стента | >160 и ≤180 | Миллиметр
|  |  |  | Конструкция | без петли
|  |  |  | МРТ совместимость | да
|  |  |  | Номинальный диаметр стента | ≥1 и ≤2 | Миллиметр
|  |  |  | Покрытие | гидрофобное
32.50.22.190-00405 | Стент мочеточниковый полимерный | Штука | 2018-01-01 | Номинальный диаметр стента | ≥1 и ≤2 | Миллиметр
|  |  |  | Покрытие | гидрофильное
|  |  |  | МРТ совместимость | нет
|  |  |  | Общая длина стента | >160 и ≤180 | Миллиметр
|  |  |  | Конструкция | с петлей (петлями)
32.50.22.190-00402 | Стент мочеточниковый полимерный | Штука | 2018-01-01 | Конструкция | с петлей (петлями)
|  |  |  | Общая длина стента | >160 и ≤180 | Миллиметр
|  |  |  | Покрытие | гидрофобное
|  |  |  | МРТ совместимость | да
|  |  |  | Номинальный диаметр стента | ≥1 и ≤2 | Миллиметр
32.50.22.190-00400 | Стент мочеточниковый полимерный | Штука | 2018-01-01 | Номинальный диаметр стента | ≥1 и ≤2 | Миллиметр
|  |  |  | Покрытие | гидрофобное
|  |  |  | МРТ совместимость | нет
|  |  |  | Конструкция | с петлей (петлями)
|  |  |  | Общая длина стента | >160 и ≤180 | Миллиметр
32.50.22.190-00397 | Стент мочеточниковый полимерный | Штука | 2018-01-01 | Общая длина стента | >160 и ≤180 | Миллиметр
|  |  |  | Покрытие | гидрофобное
|  |  |  | МРТ совместимость | нет
|  |  |  | Номинальный диаметр стента | ≥1 и ≤2 | Миллиметр
|  |  |  | Конструкция | без петли
32.50.22.190-00396 | Стент мочеточниковый полимерный | Штука | 2018-01-01 | МРТ совместимость | да
|  |  |  | Покрытие | гидрофильное
|  |  |  | Общая длина стента | >180 и ≤200 | Миллиметр
|  |  |  | Номинальный диаметр стента | ≥1 и ≤2 | Миллиметр
|  |  |  | Конструкция | без петли
32.50.22.190-00391 | Стент мочеточниковый полимерный | Штука | 2018-01-01 | Номинальный диаметр стента | ≥1 и ≤2 | Миллиметр
|  |  |  | Общая длина стента | >180 и ≤200 | Миллиметр
|  |  |  | Конструкция | без петли
|  |  |  | МРТ совместимость | нет
|  |  |  | Покрытие | гидрофильное
32.50.22.190-00386 | Стент мочеточниковый полимерный | Штука | 2018-01-01 | Конструкция | с петлей (петлями)
|  |  |  | Номинальный диаметр стента | ≥1 и ≤2 | Миллиметр
|  |  |  | Покрытие | гидрофильное
|  |  |  | Общая длина стента | >180 и ≤200 | Миллиметр
|  |  |  | МРТ совместимость | да
32.50.22.190-00384 | Стент мочеточниковый полимерный | Штука | 2018-01-01 | Номинальный диаметр стента | ≥1 и ≤2 | Миллиметр
|  |  |  | Конструкция | без петли
|  |  |  | Покрытие | гидрофобное
|  |  |  | МРТ совместимость | да
|  |  |  | Общая длина стента | >180 и ≤200 | Миллиметр
32.50.22.190-00381 | Стент мочеточниковый полимерный | Штука | 2018-01-01 | Конструкция | с петлей (петлями)
|  |  |  | Номинальный диаметр стента | ≥1 и ≤2 | Миллиметр
|  |  |  | Общая длина стента | >180 и ≤200 | Миллиметр
|  |  |  | Покрытие | гидрофильное
|  |  |  | МРТ совместимость | нет
32.50.22.190-00380 | Стент мочеточниковый полимерный | Штука | 2018-01-01 | Конструкция | с петлей (петлями)
|  |  |  | Покрытие | гидрофобное
|  |  |  | МРТ совместимость | да
|  |  |  | Номинальный диаметр стента | ≥1 и ≤2 | Миллиметр
|  |  |  | Общая длина стента | >180 и ≤200 | Миллиметр
32.50.22.190-00376 | Стент мочеточниковый полимерный | Штука | 2018-01-01 | Конструкция | с петлей (петлями)
|  |  |  | Номинальный диаметр стента | ≥1 и ≤2 | Миллиметр
|  |  |  | Покрытие | гидрофобное
|  |  |  | Общая длина стента | >180 и ≤200 | Миллиметр
|  |  |  | МРТ совместимость | нет
32.50.22.190-00374 | Стент мочеточниковый полимерный | Штука | 2018-01-01 | МРТ совместимость | нет
|  |  |  | Номинальный диаметр стента | ≥1 и ≤2 | Миллиметр
|  |  |  | Общая длина стента | >180 и ≤200 | Миллиметр
|  |  |  | Конструкция | без петли
|  |  |  | Покрытие | гидрофобное
32.50.22.190-00373 | Стент мочеточниковый полимерный | Штука | 2018-01-01 | Конструкция | без петли
|  |  |  | Номинальный диаметр стента | ≥1 и ≤2 | Миллиметр
|  |  |  | Покрытие | гидрофильное
|  |  |  | МРТ совместимость | да
|  |  |  | Общая длина стента | >200 и ≤220 | Миллиметр
32.50.22.190-00370 | Стент мочеточниковый полимерный | Штука | 2018-01-01 | Покрытие | гидрофильное
|  |  |  | МРТ совместимость | нет
|  |  |  | Конструкция | без петли
|  |  |  | Общая длина стента | >200 и ≤220 | Миллиметр
|  |  |  | Номинальный диаметр стента | ≥1 и ≤2 | Миллиметр
32.50.22.190-00368 | Стент мочеточниковый полимерный | Штука | 2018-01-01 | Конструкция | с петлей (петлями)
|  |  |  | Номинальный диаметр стента | ≥1 и ≤2 | Миллиметр
|  |  |  | МРТ совместимость | да
|  |  |  | Покрытие | гидрофильное
|  |  |  | Общая длина стента | >200 и ≤220 | Миллиметр
32.50.22.190-00366 | Стент мочеточниковый полимерный | Штука | 2018-01-01 | Номинальный диаметр стента | ≥1 и ≤2 | Миллиметр
|  |  |  | Общая длина стента | >200 и ≤220 | Миллиметр
|  |  |  | МРТ совместимость | да
|  |  |  | Покрытие | гидрофобное
|  |  |  | Конструкция | без петли
32.50.22.190-00364 | Стент мочеточниковый полимерный | Штука | 2018-01-01 | Конструкция | с петлей (петлями)
|  |  |  | Номинальный диаметр стента | ≥1 и ≤2 | Миллиметр
|  |  |  | Общая длина стента | >200 и ≤220 | Миллиметр
|  |  |  | МРТ совместимость | нет
|  |  |  | Покрытие | гидрофильное
32.50.22.190-00362 | Стент мочеточниковый полимерный | Штука | 2018-01-01 | Покрытие | гидрофобное
|  |  |  | Номинальный диаметр стента | ≥1 и ≤2 | Миллиметр
|  |  |  | Конструкция | с петлей (петлями)
|  |  |  | МРТ совместимость | да
|  |  |  | Общая длина стента | >200 и ≤220 | Миллиметр
32.50.22.190-00360 | Стент мочеточниковый полимерный | Штука | 2018-01-01 | Общая длина стента | >200 и ≤220 | Миллиметр
|  |  |  | МРТ совместимость | нет
|  |  |  | Покрытие | гидрофобное
|  |  |  | Конструкция | с петлей (петлями)
|  |  |  | Номинальный диаметр стента | ≥1 и ≤2 | Миллиметр
32.50.22.190-00358 | Стент мочеточниковый полимерный | Штука | 2018-01-01 | Общая длина стента | >200 и ≤220 | Миллиметр
|  |  |  | Конструкция | без петли
|  |  |  | Покрытие | гидрофобное
|  |  |  | МРТ совместимость | нет
|  |  |  | Номинальный диаметр стента | ≥1 и ≤2 | Миллиметр
32.50.22.190-00356 | Стент мочеточниковый полимерный | Штука | 2018-01-01 | Конструкция | без петли
|  |  |  | Общая длина стента | >220 и ≤240 | Миллиметр
|  |  |  | Покрытие | гидрофильное
|  |  |  | Номинальный диаметр стента | ≥1 и ≤2 | Миллиметр
|  |  |  | МРТ совместимость | да
32.50.22.190-00354 | Стент мочеточниковый полимерный | Штука | 2018-01-01 | Номинальный диаметр стента | ≥1 и ≤2 | Миллиметр
|  |  |  | Общая длина стента | >220 и ≤240 | Миллиметр
|  |  |  | Конструкция | без петли
|  |  |  | МРТ совместимость | нет
|  |  |  | Покрытие | гидрофильное
32.50.22.190-00350 | Стент мочеточниковый полимерный | Штука | 2018-01-01 | Покрытие | гидрофильное
|  |  |  | МРТ совместимость | да
|  |  |  | Номинальный диаметр стента | ≥1 и ≤2 | Миллиметр
|  |  |  | Общая длина стента | >220 и ≤240 | Миллиметр
|  |  |  | Конструкция | с петлей (петлями)
32.50.22.190-00316 | Стент мочеточниковый полимерный | Штука | 2018-01-01 | Покрытие | гидрофобное
|  |  |  | Номинальный диаметр стента | ≥1 и ≤2 | Миллиметр
|  |  |  | МРТ совместимость | да
|  |  |  | Конструкция | без петли
|  |  |  | Общая длина стента | >220 и ≤240 | Миллиметр
32.50.22.190-00313 | Стент мочеточниковый полимерный | Штука | 2018-01-01 | Конструкция | с петлей (петлями)
|  |  |  | Общая длина стента | >220 и ≤240 | Миллиметр
|  |  |  | МРТ совместимость | нет
|  |  |  | Номинальный диаметр стента | ≥1 и ≤2 | Миллиметр
|  |  |  | Покрытие | гидрофильное
32.50.22.190-00310 | Стент мочеточниковый полимерный | Штука | 2018-01-01 | Покрытие | гидрофобное
|  |  |  | Номинальный диаметр стента | ≥1 и ≤2 | Миллиметр
|  |  |  | Общая длина стента | >220 и ≤240 | Миллиметр
|  |  |  | Конструкция | с петлей (петлями)
|  |  |  | МРТ совместимость | да
32.50.22.190-00308 | Стент мочеточниковый полимерный | Штука | 2018-01-01 | МРТ совместимость | нет
|  |  |  | Покрытие | гидрофобное
|  |  |  | Номинальный диаметр стента | ≥1 и ≤2 | Миллиметр
|  |  |  | Конструкция | с петлей (петлями)
|  |  |  | Общая длина стента | >220 и ≤240 | Миллиметр
32.50.22.190-00306 | Стент мочеточниковый полимерный | Штука | 2018-01-01 | Покрытие | гидрофобное
|  |  |  | МРТ совместимость | нет
|  |  |  | Общая длина стента | >220 и ≤240 | Миллиметр
|  |  |  | Номинальный диаметр стента | ≥1 и ≤2 | Миллиметр
|  |  |  | Конструкция | без петли
32.50.22.190-00305 | Стент мочеточниковый полимерный | Штука | 2018-01-01 | Покрытие | гидрофильное
|  |  |  | МРТ совместимость | да
|  |  |  | Конструкция | без петли
|  |  |  | Номинальный диаметр стента | ≥1 и ≤2 | Миллиметр
|  |  |  | Общая длина стента | >240 и ≤260 | Миллиметр
32.50.22.190-00304 | Стент мочеточниковый полимерный | Штука | 2018-01-01 | Покрытие | гидрофильное
|  |  |  | Номинальный диаметр стента | ≥1 и ≤2 | Миллиметр
|  |  |  | Конструкция | без петли
|  |  |  | МРТ совместимость | нет
|  |  |  | Общая длина стента | >240 и ≤260 | Миллиметр
32.50.22.190-00303 | Стент мочеточниковый полимерный | Штука | 2018-01-01 | Конструкция | с петлей (петлями)
|  |  |  | Покрытие | гидрофильное
|  |  |  | МРТ совместимость | да
|  |  |  | Номинальный диаметр стента | ≥1 и ≤2 | Миллиметр
|  |  |  | Общая длина стента | >240 и ≤260 | Миллиметр
32.50.22.190-00302 | Стент мочеточниковый полимерный | Штука | 2018-01-01 | Номинальный диаметр стента | ≥1 и ≤2 | Миллиметр
|  |  |  | Конструкция | без петли
|  |  |  | МРТ совместимость | да
|  |  |  | Общая длина стента | >240 и ≤260 | Миллиметр
|  |  |  | Покрытие | гидрофобное
32.50.22.190-00300 | Стент мочеточниковый полимерный | Штука | 2018-01-01 | Номинальный диаметр стента | ≥1 и ≤2 | Миллиметр
|  |  |  | Конструкция | с петлей (петлями)
|  |  |  | Покрытие | гидрофильное
|  |  |  | Общая длина стента | >240 и ≤260 | Миллиметр
|  |  |  | МРТ совместимость | нет
32.50.22.190-00299 | Стент мочеточниковый полимерный | Штука | 2018-01-01 | Номинальный диаметр стента | ≥1 и ≤2 | Миллиметр
|  |  |  | МРТ совместимость | да
|  |  |  | Конструкция | с петлей (петлями)
|  |  |  | Покрытие | гидрофобное
|  |  |  | Общая длина стента | >240 и ≤260 | Миллиметр
32.50.22.190-00227 | Стент мочеточниковый полимерный | Штука | 2018-01-01 | Покрытие | гидрофильное
|  |  |  | Общая длина стента | >160 и ≤180 | Миллиметр
|  |  |  | Номинальный диаметр стента | >2 и ≤3 | Миллиметр
|  |  |  | МРТ совместимость | нет
|  |  |  | Конструкция | с петлей (петлями)
32.50.22.190-00225 | Стент мочеточниковый полимерный | Штука | 2018-01-01 | Общая длина стента | >160 и ≤180 | Миллиметр
|  |  |  | Конструкция | с петлей (петлями)
|  |  |  | МРТ совместимость | да
|  |  |  | Номинальный диаметр стента | >2 и ≤3 | Миллиметр
|  |  |  | Покрытие | гидрофобное
32.50.22.190-00222 | Стент мочеточниковый полимерный | Штука | 2018-01-01 | Номинальный диаметр стента | >2 и ≤3 | Миллиметр
|  |  |  | Покрытие | гидрофобное
|  |  |  | МРТ совместимость | нет
|  |  |  | Конструкция | с петлей (петлями)
|  |  |  | Общая длина стента | >160 и ≤180 | Миллиметр
32.50.22.190-00220 | Стент мочеточниковый полимерный | Штука | 2018-01-01 | Номинальный диаметр стента | >2 и ≤3 | Миллиметр
|  |  |  | Конструкция | без петли
|  |  |  | МРТ совместимость | нет
|  |  |  | Общая длина стента | >160 и ≤180 | Миллиметр
|  |  |  | Покрытие | гидрофобное
32.50.22.190-00218 | Стент мочеточниковый полимерный | Штука | 2018-01-01 | Номинальный диаметр стента | >2 и ≤3 | Миллиметр
|  |  |  | Конструкция | без петли
|  |  |  | МРТ совместимость | да
|  |  |  | Общая длина стента | >180 и ≤200 | Миллиметр
|  |  |  | Покрытие | гидрофильное
32.50.22.190-00217 | Стент мочеточниковый полимерный | Штука | 2018-01-01 | Общая длина стента | >180 и ≤200 | Миллиметр
|  |  |  | МРТ совместимость | нет
|  |  |  | Номинальный диаметр стента | >2 и ≤3 | Миллиметр
|  |  |  | Покрытие | гидрофильное
|  |  |  | Конструкция | без петли
32.50.22.190-00213 | Стент мочеточниковый полимерный | Штука | 2018-01-01 | Общая длина стента | >180 и ≤200 | Миллиметр
|  |  |  | Номинальный диаметр стента | >2 и ≤3 | Миллиметр
|  |  |  | Конструкция | с петлей (петлями)
|  |  |  | Покрытие | гидрофильное
|  |  |  | МРТ совместимость | да
32.50.22.190-00212 | Стент мочеточниковый полимерный | Штука | 2018-01-01 | Общая длина стента | >240 и ≤260 | Миллиметр
|  |  |  | Номинальный диаметр стента | ≥1 и ≤2 | Миллиметр
|  |  |  | МРТ совместимость | нет
|  |  |  | Покрытие | гидрофобное
|  |  |  | Конструкция | с петлей (петлями)
32.50.22.190-00211 | Стент мочеточниковый полимерный | Штука | 2018-01-01 | Конструкция | без петли
|  |  |  | МРТ совместимость | да
|  |  |  | Покрытие | гидрофобное
|  |  |  | Общая длина стента | >180 и ≤200 | Миллиметр
|  |  |  | Номинальный диаметр стента | >2 и ≤3 | Миллиметр
32.50.22.190-00210 | Стент мочеточниковый полимерный | Штука | 2019-11-21 | Конструкция | без петли
|  |  |  | Конструкция | без петли
|  |  |  | Общая длина стента | >240 и ≤260 | Миллиметр
|  |  |  | Номинальный диаметр стента | ≥1 и ≤2 | Миллиметр
|  |  |  | Общая длина стента | >240 и ≤260 | Миллиметр
|  |  |  | МРТ совместимость | нет
|  |  |  | Покрытие | гидрофобное
|  |  |  | МРТ совместимость | нет
|  |  |  | Номинальный диаметр стента | ≥1 и ≤2 | Миллиметр
|  |  |  | Покрытие | гидрофобное
32.50.22.190-00208 | Стент мочеточниковый полимерный | Штука | 2019-11-21 | Конструкция | без петли
|  |  |  | Конструкция | без петли
|  |  |  | Общая длина стента | >260 и ≤280 | Миллиметр
|  |  |  | Покрытие | гидрофильное
|  |  |  | Общая длина стента | >260 и ≤280 | Миллиметр
|  |  |  | Номинальный диаметр стента | ≥1 и ≤2 | Миллиметр
|  |  |  | Номинальный диаметр стента | ≥1 и ≤2 | Миллиметр
|  |  |  | МРТ совместимость | да
|  |  |  | МРТ совместимость | да
|  |  |  | Покрытие | гидрофильное
32.50.22.190-00207 | Стент мочеточниковый полимерный | Штука | 2019-11-21 | Конструкция | с петлей (петлями)
|  |  |  | Номинальный диаметр стента | >2 и ≤3 | Миллиметр
|  |  |  | Покрытие | гидрофильное
|  |  |  | Общая длина стента | >180 и ≤200 | Миллиметр
|  |  |  | Номинальный диаметр стента | >2 и ≤3 | Миллиметр
|  |  |  | МРТ совместимость | нет
|  |  |  | Конструкция | с петлей (петлями)
|  |  |  | МРТ совместимость | нет
|  |  |  | Покрытие | гидрофильное
|  |  |  | Общая длина стента | >180 и ≤200 | Миллиметр
32.50.22.190-00206 | Стент мочеточниковый полимерный | Штука | 2018-01-01 | Покрытие | гидрофильное
|  |  |  | Конструкция | без петли
|  |  |  | Общая длина стента | >260 и ≤280 | Миллиметр
|  |  |  | Номинальный диаметр стента | ≥1 и ≤2 | Миллиметр
|  |  |  | МРТ совместимость | нет
32.50.22.190-00205 | Стент мочеточниковый полимерный | Штука | 2018-01-01 | МРТ совместимость | да
|  |  |  | Номинальный диаметр стента | >2 и ≤3 | Миллиметр
|  |  |  | Конструкция | с петлей (петлями)
|  |  |  | Общая длина стента | >180 и ≤200 | Миллиметр
|  |  |  | Покрытие | гидрофобное
32.50.22.190-00204 | Стент мочеточниковый полимерный | Штука | 2018-01-01 | Покрытие | гидрофильное
|  |  |  | Номинальный диаметр стента | ≥1 и ≤2 | Миллиметр
|  |  |  | МРТ совместимость | да
|  |  |  | Конструкция | с петлей (петлями)
|  |  |  | Общая длина стента | >260 и ≤280 | Миллиметр
32.50.22.190-00203 | Стент мочеточниковый полимерный | Штука | 2018-01-01 | МРТ совместимость | да
|  |  |  | Покрытие | гидрофобное
|  |  |  | Конструкция | без петли
|  |  |  | Общая длина стента | >260 и ≤280 | Миллиметр
|  |  |  | Номинальный диаметр стента | ≥1 и ≤2 | Миллиметр
32.50.22.190-00202 | Стент мочеточниковый полимерный | Штука | 2018-01-01 | МРТ совместимость | нет
|  |  |  | Номинальный диаметр стента | >2 и ≤3 | Миллиметр
|  |  |  | Конструкция | с петлей (петлями)
|  |  |  | Общая длина стента | >180 и ≤200 | Миллиметр
|  |  |  | Покрытие | гидрофобное
32.50.22.190-00200 | Стент мочеточниковый полимерный | Штука | 2018-01-01 | Общая длина стента | >260 и ≤280 | Миллиметр
|  |  |  | Конструкция | с петлей (петлями)
|  |  |  | Номинальный диаметр стента | ≥1 и ≤2 | Миллиметр
|  |  |  | МРТ совместимость | нет
|  |  |  | Покрытие | гидрофильное
32.50.22.190-00198 | Стент мочеточниковый полимерный | Штука | 2018-01-01 | МРТ совместимость | да
|  |  |  | Номинальный диаметр стента | ≥1 и ≤2 | Миллиметр
|  |  |  | Общая длина стента | >260 и ≤280 | Миллиметр
|  |  |  | Конструкция | с петлей (петлями)
|  |  |  | Покрытие | гидрофобное
32.50.22.190-00196 | Стент мочеточниковый полимерный | Штука | 2018-01-01 | МРТ совместимость | нет
|  |  |  | Общая длина стента | >180 и ≤200 | Миллиметр
|  |  |  | Покрытие | гидрофобное
|  |  |  | Номинальный диаметр стента | >2 и ≤3 | Миллиметр
|  |  |  | Конструкция | без петли
32.50.22.190-00195 | Стент мочеточниковый полимерный | Штука | 2018-01-01 | Общая длина стента | >260 и ≤280 | Миллиметр
|  |  |  | МРТ совместимость | нет
|  |  |  | Конструкция | с петлей (петлями)
|  |  |  | Номинальный диаметр стента | ≥1 и ≤2 | Миллиметр
|  |  |  | Покрытие | гидрофобное
32.50.22.190-00194 | Стент мочеточниковый полимерный | Штука | 2018-01-01 | Номинальный диаметр стента | >2 и ≤3 | Миллиметр
|  |  |  | Покрытие | гидрофильное
|  |  |  | Общая длина стента | >200 и ≤220 | Миллиметр
|  |  |  | МРТ совместимость | да
|  |  |  | Конструкция | без петли
32.50.22.190-00192 | Стент мочеточниковый полимерный | Штука | 2018-01-01 | МРТ совместимость | нет
|  |  |  | Конструкция | без петли
|  |  |  | Номинальный диаметр стента | ≥1 и ≤2 | Миллиметр
|  |  |  | Общая длина стента | >260 и ≤280 | Миллиметр
|  |  |  | Покрытие | гидрофобное
32.50.22.190-00191 | Стент мочеточниковый полимерный | Штука | 2018-01-01 | Конструкция | без петли
|  |  |  | Номинальный диаметр стента | >2 и ≤3 | Миллиметр
|  |  |  | Покрытие | гидрофильное
|  |  |  | Общая длина стента | >200 и ≤220 | Миллиметр
|  |  |  | МРТ совместимость | нет
32.50.22.190-00189 | Стент мочеточниковый полимерный | Штука | 2018-01-01 | Общая длина стента | >280 и ≤300 | Миллиметр
|  |  |  | МРТ совместимость | да
|  |  |  | Покрытие | гидрофильное
|  |  |  | Конструкция | без петли
|  |  |  | Номинальный диаметр стента | ≥1 и ≤2 | Миллиметр
32.50.22.190-00188 | Стент мочеточниковый полимерный | Штука | 2018-01-01 | Покрытие | гидрофильное
|  |  |  | Номинальный диаметр стента | >2 и ≤3 | Миллиметр
|  |  |  | Конструкция | с петлей (петлями)
|  |  |  | Общая длина стента | >200 и ≤220 | Миллиметр
|  |  |  | МРТ совместимость | да
32.50.22.190-00187 | Стент мочеточниковый полимерный | Штука | 2018-01-01 | Общая длина стента | >280 и ≤300 | Миллиметр
|  |  |  | Покрытие | гидрофильное
|  |  |  | Конструкция | без петли
|  |  |  | МРТ совместимость | нет
|  |  |  | Номинальный диаметр стента | ≥1 и ≤2 | Миллиметр
32.50.22.190-00185 | Стент мочеточниковый полимерный | Штука | 2018-01-01 | Общая длина стента | >280 и ≤300 | Миллиметр
|  |  |  | Номинальный диаметр стента | ≥1 и ≤2 | Миллиметр
|  |  |  | Конструкция | с петлей (петлями)
|  |  |  | МРТ совместимость | да
|  |  |  | Покрытие | гидрофильное
32.50.22.190-00183 | Стент мочеточниковый полимерный | Штука | 2018-01-01 | Покрытие | гидрофобное
|  |  |  | Конструкция | без петли
|  |  |  | Общая длина стента | >200 и ≤220 | Миллиметр
|  |  |  | Номинальный диаметр стента | >2 и ≤3 | Миллиметр
|  |  |  | МРТ совместимость | да
32.50.22.190-00182 | Стент мочеточниковый полимерный | Штука | 2018-01-01 | Номинальный диаметр стента | ≥1 и ≤2 | Миллиметр
|  |  |  | Общая длина стента | >280 и ≤300 | Миллиметр
|  |  |  | МРТ совместимость | да
|  |  |  | Конструкция | без петли
|  |  |  | Покрытие | гидрофобное
32.50.22.190-00180 | Стент мочеточниковый полимерный | Штука | 2018-01-01 | МРТ совместимость | нет
|  |  |  | Покрытие | гидрофильное
|  |  |  | Конструкция | с петлей (петлями)
|  |  |  | Номинальный диаметр стента | ≥1 и ≤2 | Миллиметр
|  |  |  | Общая длина стента | >280 и ≤300 | Миллиметр
32.50.22.190-00179 | Стент мочеточниковый полимерный | Штука | 2018-01-01 | Номинальный диаметр стента | >2 и ≤3 | Миллиметр
|  |  |  | МРТ совместимость | нет
|  |  |  | Покрытие | гидрофильное
|  |  |  | Общая длина стента | >200 и ≤220 | Миллиметр
|  |  |  | Конструкция | с петлей (петлями)
32.50.22.190-00176 | Стент мочеточниковый полимерный | Штука | 2018-01-01 | МРТ совместимость | да
|  |  |  | Конструкция | с петлей (петлями)
|  |  |  | Общая длина стента | >280 и ≤300 | Миллиметр
|  |  |  | Покрытие | гидрофобное
|  |  |  | Номинальный диаметр стента | ≥1 и ≤2 | Миллиметр
32.50.22.190-00175 | Стент мочеточниковый полимерный | Штука | 2018-01-01 | Общая длина стента | >200 и ≤220 | Миллиметр
|  |  |  | Номинальный диаметр стента | >2 и ≤3 | Миллиметр
|  |  |  | Покрытие | гидрофобное
|  |  |  | МРТ совместимость | да
|  |  |  | Конструкция | с петлей (петлями)
32.50.22.190-00174 | Стент мочеточниковый полимерный | Штука | 2018-01-01 | Конструкция | с петлей (петлями)
|  |  |  | Номинальный диаметр стента | ≥1 и ≤2 | Миллиметр
|  |  |  | Покрытие | гидрофобное
|  |  |  | Общая длина стента | >280 и ≤300 | Миллиметр
|  |  |  | МРТ совместимость | нет
32.50.22.190-00171 | Стент мочеточниковый полимерный | Штука | 2018-01-01 | МРТ совместимость | нет
|  |  |  | Общая длина стента | >280 и ≤300 | Миллиметр
|  |  |  | Номинальный диаметр стента | ≥1 и ≤2 | Миллиметр
|  |  |  | Конструкция | без петли
|  |  |  | Покрытие | гидрофобное
32.50.22.190-00170 | Стент мочеточниковый полимерный | Штука | 2018-01-01 | Покрытие | гидрофобное
|  |  |  | Конструкция | с петлей (петлями)
|  |  |  | МРТ совместимость | нет
|  |  |  | Номинальный диаметр стента | >2 и ≤3 | Миллиметр
|  |  |  | Общая длина стента | >200 и ≤220 | Миллиметр
32.50.22.190-00168 | Стент мочеточниковый полимерный | Штука | 2018-01-01 | Общая длина стента | >300 и ≤750 | Миллиметр
|  |  |  | Покрытие | гидрофильное
|  |  |  | Номинальный диаметр стента | ≥1 и ≤2 | Миллиметр
|  |  |  | МРТ совместимость | да
|  |  |  | Конструкция | без петли
32.50.22.190-00166 | Стент мочеточниковый полимерный | Штука | 2018-01-01 | Покрытие | гидрофобное
|  |  |  | Общая длина стента | >200 и ≤220 | Миллиметр
|  |  |  | Конструкция | без петли
|  |  |  | МРТ совместимость | нет
|  |  |  | Номинальный диаметр стента | >2 и ≤3 | Миллиметр
32.50.22.190-00165 | Стент мочеточниковый полимерный | Штука | 2018-01-01 | Конструкция | без петли
|  |  |  | Общая длина стента | >300 и ≤750 | Миллиметр
|  |  |  | Покрытие | гидрофильное
|  |  |  | МРТ совместимость | нет
|  |  |  | Номинальный диаметр стента | ≥1 и ≤2 | Миллиметр
32.50.22.190-00163 | Стент мочеточниковый полимерный | Штука | 2018-01-01 | Общая длина стента | >300 и ≤750 | Миллиметр
|  |  |  | МРТ совместимость | да
|  |  |  | Номинальный диаметр стента | ≥1 и ≤2 | Миллиметр
|  |  |  | Покрытие | гидрофильное
|  |  |  | Конструкция | с петлей (петлями)
32.50.22.190-00162 | Стент мочеточниковый полимерный | Штука | 2018-01-01 | Конструкция | без петли
|  |  |  | МРТ совместимость | да
|  |  |  | Номинальный диаметр стента | >2 и ≤3 | Миллиметр
|  |  |  | Общая длина стента | >220 и ≤240 | Миллиметр
|  |  |  | Покрытие | гидрофильное
32.50.22.190-00160 | Стент мочеточниковый полимерный | Штука | 2018-01-01 | Общая длина стента | >300 и ≤750 | Миллиметр
|  |  |  | МРТ совместимость | да
|  |  |  | Покрытие | гидрофобное
|  |  |  | Номинальный диаметр стента | ≥1 и ≤2 | Миллиметр
|  |  |  | Конструкция | без петли
32.50.22.190-00158 | Стент мочеточниковый полимерный | Штука | 2018-01-01 | МРТ совместимость | нет
|  |  |  | Номинальный диаметр стента | ≥1 и ≤2 | Миллиметр
|  |  |  | Конструкция | с петлей (петлями)
|  |  |  | Общая длина стента | >300 и ≤750 | Миллиметр
|  |  |  | Покрытие | гидрофильное
32.50.22.190-00157 | Стент мочеточниковый полимерный | Штука | 2018-01-01 | МРТ совместимость | нет
|  |  |  | Конструкция | без петли
|  |  |  | Общая длина стента | >220 и ≤240 | Миллиметр
|  |  |  | Покрытие | гидрофильное
|  |  |  | Номинальный диаметр стента | >2 и ≤3 | Миллиметр
32.50.22.190-00156 | Стент мочеточниковый полимерный | Штука | 2018-01-01 | Покрытие | гидрофобное
|  |  |  | Конструкция | с петлей (петлями)
|  |  |  | Номинальный диаметр стента | ≥1 и ≤2 | Миллиметр
|  |  |  | МРТ совместимость | да
|  |  |  | Общая длина стента | >300 и ≤750 | Миллиметр
32.50.22.190-00154 | Стент мочеточниковый полимерный | Штука | 2018-01-01 | Покрытие | гидрофильное
|  |  |  | Общая длина стента | >220 и ≤240 | Миллиметр
|  |  |  | Конструкция | с петлей (петлями)
|  |  |  | Номинальный диаметр стента | >2 и ≤3 | Миллиметр
|  |  |  | МРТ совместимость | да
32.50.22.190-00153 | Стент мочеточниковый полимерный | Штука | 2018-01-01 | Общая длина стента | >300 и ≤750 | Миллиметр
|  |  |  | Покрытие | гидрофобное
|  |  |  | Номинальный диаметр стента | ≥1 и ≤2 | Миллиметр
|  |  |  | МРТ совместимость | нет
|  |  |  | Конструкция | с петлей (петлями)
32.50.22.190-00152 | Стент мочеточниковый полимерный | Штука | 2018-01-01 | Общая длина стента | >300 и ≤750 | Миллиметр
|  |  |  | МРТ совместимость | нет
|  |  |  | Конструкция | без петли
|  |  |  | Номинальный диаметр стента | ≥1 и ≤2 | Миллиметр
|  |  |  | Покрытие | гидрофобное
32.50.22.190-00150 | Стент мочеточниковый полимерный | Штука | 2018-01-01 | Номинальный диаметр стента | >2 и ≤3 | Миллиметр
|  |  |  | МРТ совместимость | да
|  |  |  | Конструкция | без петли
|  |  |  | Покрытие | гидрофобное
|  |  |  | Общая длина стента | >220 и ≤240 | Миллиметр
32.50.22.190-00147 | Стент мочеточниковый полимерный | Штука | 2018-01-01 | Конструкция | с петлей (петлями)
|  |  |  | Номинальный диаметр стента | >2 и ≤3 | Миллиметр
|  |  |  | Общая длина стента | >220 и ≤240 | Миллиметр
|  |  |  | МРТ совместимость | нет
|  |  |  | Покрытие | гидрофильное
32.50.22.190-00146 | Стент мочеточниковый полимерный | Штука | 2018-01-01 | Покрытие | гидрофильное
|  |  |  | Конструкция | без петли
|  |  |  | Общая длина стента | >750 и ≤900 | Миллиметр
|  |  |  | Номинальный диаметр стента | ≥1 и ≤2 | Миллиметр
|  |  |  | МРТ совместимость | да
32.50.22.190-00145 | Стент мочеточниковый полимерный | Штука | 2018-01-01 | МРТ совместимость | нет
|  |  |  | Общая длина стента | >750 и ≤900 | Миллиметр
|  |  |  | Номинальный диаметр стента | ≥1 и ≤2 | Миллиметр
|  |  |  | Покрытие | гидрофильное
|  |  |  | Конструкция | без петли
32.50.22.190-00144 | Стент мочеточниковый полимерный | Штука | 2018-01-01 | Общая длина стента | >220 и ≤240 | Миллиметр
|  |  |  | Номинальный диаметр стента | >2 и ≤3 | Миллиметр
|  |  |  | Конструкция | с петлей (петлями)
|  |  |  | Покрытие | гидрофобное
|  |  |  | МРТ совместимость | да
32.50.22.190-00141 | Стент мочеточниковый полимерный | Штука | 2018-01-01 | Конструкция | без петли
|  |  |  | Покрытие | гидрофобное
|  |  |  | МРТ совместимость | да
|  |  |  | Общая длина стента | >750 и ≤900 | Миллиметр
|  |  |  | Номинальный диаметр стента | ≥1 и ≤2 | Миллиметр
32.50.22.190-00140 | Стент мочеточниковый полимерный | Штука | 2018-01-01 | Конструкция | с петлей (петлями)
|  |  |  | Общая длина стента | >220 и ≤240 | Миллиметр
|  |  |  | Покрытие | гидрофобное
|  |  |  | Номинальный диаметр стента | >2 и ≤3 | Миллиметр
|  |  |  | МРТ совместимость | нет
32.50.22.190-00139 | Стент мочеточниковый полимерный | Штука | 2018-01-01 | Номинальный диаметр стента | ≥1 и ≤2 | Миллиметр
|  |  |  | Покрытие | гидрофильное
|  |  |  | Конструкция | с петлей (петлями)
|  |  |  | МРТ совместимость | нет
|  |  |  | Общая длина стента | >750 и ≤900 | Миллиметр
32.50.22.190-00138 | Стент мочеточниковый полимерный | Штука | 2018-01-01 | Общая длина стента | >220 и ≤240 | Миллиметр
|  |  |  | Покрытие | гидрофобное
|  |  |  | Номинальный диаметр стента | >2 и ≤3 | Миллиметр
|  |  |  | МРТ совместимость | нет
|  |  |  | Конструкция | без петли
32.50.22.190-00137 | Стент мочеточниковый полимерный | Штука | 2018-01-01 | Номинальный диаметр стента | ≥1 и ≤2 | Миллиметр
|  |  |  | Общая длина стента | >750 и ≤900 | Миллиметр
|  |  |  | Конструкция | с петлей (петлями)
|  |  |  | Покрытие | гидрофобное
|  |  |  | МРТ совместимость | да
32.50.22.190-00136 | Стент мочеточниковый полимерный | Штука | 2018-01-01 | Покрытие | гидрофобное
|  |  |  | Конструкция | с петлей (петлями)
|  |  |  | Общая длина стента | >750 и ≤900 | Миллиметр
|  |  |  | Номинальный диаметр стента | ≥1 и ≤2 | Миллиметр
|  |  |  | МРТ совместимость | нет
32.50.22.190-00135 | Стент мочеточниковый полимерный | Штука | 2018-01-01 | МРТ совместимость | да
|  |  |  | Покрытие | гидрофильное
|  |  |  | Общая длина стента | >240 и ≤260 | Миллиметр
|  |  |  | Конструкция | без петли
|  |  |  | Номинальный диаметр стента | >2 и ≤3 | Миллиметр
32.50.22.190-00134 | Стент мочеточниковый полимерный | Штука | 2018-01-01 | Номинальный диаметр стента | ≥1 и ≤2 | Миллиметр
|  |  |  | Конструкция | без петли
|  |  |  | Общая длина стента | >750 и ≤900 | Миллиметр
|  |  |  | Покрытие | гидрофобное
|  |  |  | МРТ совместимость | нет
32.50.22.190-00133 | Стент мочеточниковый полимерный | Штука | 2018-01-01 | Покрытие | гидрофильное
|  |  |  | Общая длина стента | >240 и ≤260 | Миллиметр
|  |  |  | Конструкция | без петли
|  |  |  | Номинальный диаметр стента | >2 и ≤3 | Миллиметр
|  |  |  | МРТ совместимость | нет
32.50.22.190-00132 | Стент мочеточниковый полимерный | Штука | 2018-01-01 | МРТ совместимость | да
|  |  |  | Покрытие | гидрофильное
|  |  |  | Конструкция | без петли
|  |  |  | Общая длина стента | ≥80 и ≤100 | Миллиметр
|  |  |  | Номинальный диаметр стента | >2 и ≤3 | Миллиметр
32.50.22.190-00131 | Стент мочеточниковый полимерный | Штука | 2018-01-01 | Конструкция | без петли
|  |  |  | Номинальный диаметр стента | >2 и ≤3 | Миллиметр
|  |  |  | МРТ совместимость | нет
|  |  |  | Покрытие | гидрофильное
|  |  |  | Общая длина стента | ≥80 и ≤100 | Миллиметр
32.50.22.190-00130 | Стент мочеточниковый полимерный | Штука | 2018-01-01 | Покрытие | гидрофильное
|  |  |  | Номинальный диаметр стента | >2 и ≤3 | Миллиметр
|  |  |  | Конструкция | с петлей (петлями)
|  |  |  | МРТ совместимость | да
|  |  |  | Общая длина стента | ≥80 и ≤100 | Миллиметр
32.50.22.190-00129 | Стент мочеточниковый полимерный | Штука | 2018-01-01 | Конструкция | без петли
|  |  |  | МРТ совместимость | да
|  |  |  | Номинальный диаметр стента | >2 и ≤3 | Миллиметр
|  |  |  | Общая длина стента | ≥80 и ≤100 | Миллиметр
|  |  |  | Покрытие | гидрофобное
32.50.22.190-00128 | Стент мочеточниковый полимерный | Штука | 2018-01-01 | Покрытие | гидрофильное
|  |  |  | Конструкция | с петлей (петлями)
|  |  |  | Общая длина стента | ≥80 и ≤100 | Миллиметр
|  |  |  | Номинальный диаметр стента | >2 и ≤3 | Миллиметр
|  |  |  | МРТ совместимость | нет
32.50.22.190-00127 | Стент мочеточниковый полимерный | Штука | 2019-11-21 | Конструкция | с петлей (петлями)
|  |  |  | МРТ совместимость | да
|  |  |  | Общая длина стента | ≥80 и ≤100 | Миллиметр
|  |  |  | Номинальный диаметр стента | >2 и ≤3 | Миллиметр
|  |  |  | Номинальный диаметр стента | >2 и ≤3 | Миллиметр
|  |  |  | Общая длина стента | ≥80 и ≤100 | Миллиметр
|  |  |  | МРТ совместимость | да
|  |  |  | Покрытие | гидрофобное
|  |  |  | Конструкция | с петлей (петлями)
|  |  |  | Покрытие | гидрофобное
32.50.22.190-00126 | Стент мочеточниковый полимерный | Штука | 2019-11-21 | Конструкция | с петлей (петлями)
|  |  |  | Номинальный диаметр стента | >2 и ≤3 | Миллиметр
|  |  |  | МРТ совместимость | нет
|  |  |  | Общая длина стента | ≥80 и ≤100 | Миллиметр
|  |  |  | Общая длина стента | ≥80 и ≤100 | Миллиметр
|  |  |  | Номинальный диаметр стента | >2 и ≤3 | Миллиметр
|  |  |  | Конструкция | с петлей (петлями)
|  |  |  | МРТ совместимость | нет
|  |  |  | Покрытие | гидрофобное
|  |  |  | Покрытие | гидрофобное
32.50.22.190-00125 | Стент мочеточниковый полимерный | Штука | 2019-11-21 | Конструкция | без петли
|  |  |  | Конструкция | без петли
|  |  |  | Номинальный диаметр стента | >2 и ≤3 | Миллиметр
|  |  |  | Общая длина стента | ≥80 и ≤100 | Миллиметр
|  |  |  | Покрытие | гидрофобное
|  |  |  | Номинальный диаметр стента | >2 и ≤3 | Миллиметр
|  |  |  | Общая длина стента | ≥80 и ≤100 | Миллиметр
|  |  |  | МРТ совместимость | нет
|  |  |  | МРТ совместимость | нет
|  |  |  | Покрытие | гидрофобное
32.50.22.190-00124 | Стент мочеточниковый полимерный | Штука | 2019-11-21 | Конструкция | без петли
|  |  |  | Общая длина стента | >100 и ≤120 | Миллиметр
|  |  |  | Общая длина стента | >100 и ≤120 | Миллиметр
|  |  |  | Конструкция | без петли
|  |  |  | Номинальный диаметр стента | >2 и ≤3 | Миллиметр
|  |  |  | Покрытие | гидрофильное
|  |  |  | МРТ совместимость | да
|  |  |  | МРТ совместимость | да
|  |  |  | Покрытие | гидрофильное
|  |  |  | Номинальный диаметр стента | >2 и ≤3 | Миллиметр
32.50.22.190-00123 | Стент мочеточниковый полимерный | Штука | 2019-11-21 | Конструкция | без петли
|  |  |  | МРТ совместимость | нет
|  |  |  | Номинальный диаметр стента | >2 и ≤3 | Миллиметр
|  |  |  | Общая длина стента | >100 и ≤120 | Миллиметр
|  |  |  | Номинальный диаметр стента | >2 и ≤3 | Миллиметр
|  |  |  | Покрытие | гидрофильное
|  |  |  | МРТ совместимость | нет
|  |  |  | Покрытие | гидрофильное
|  |  |  | Конструкция | без петли
|  |  |  | Общая длина стента | >100 и ≤120 | Миллиметр
32.50.22.190-00122 | Стент мочеточниковый полимерный | Штука | 2019-11-19 | Конструкция | с петлей (петлями)
|  |  |  | Общая длина стента | >100 и ≤120 | Миллиметр
|  |  |  | Номинальный диаметр стента | >2 и ≤3 | Миллиметр
|  |  |  | МРТ совместимость | да
|  |  |  | Общая длина стента | >100 и ≤120 | Миллиметр
|  |  |  | МРТ совместимость | да
|  |  |  | Номинальный диаметр стента | >2 и ≤3 | Миллиметр
|  |  |  | Покрытие | гидрофильное
|  |  |  | Конструкция | с петлей (петлями)
|  |  |  | Покрытие | гидрофильное
32.50.22.190-00121 | Стент мочеточниковый полимерный | Штука | 2019-11-19 | Конструкция | без петли
|  |  |  | МРТ совместимость | да
|  |  |  | Общая длина стента | >100 и ≤120 | Миллиметр
|  |  |  | Общая длина стента | >100 и ≤120 | Миллиметр
|  |  |  | Покрытие | гидрофобное
|  |  |  | Номинальный диаметр стента | >2 и ≤3 | Миллиметр
|  |  |  | МРТ совместимость | да
|  |  |  | Конструкция | без петли
|  |  |  | Покрытие | гидрофобное
|  |  |  | Номинальный диаметр стента | >2 и ≤3 | Миллиметр
32.50.22.190-00120 | Стент мочеточниковый полимерный | Штука | 2019-11-19 | Конструкция | с петлей (петлями)
|  |  |  | МРТ совместимость | нет
|  |  |  | Общая длина стента | >100 и ≤120 | Миллиметр
|  |  |  | Номинальный диаметр стента | >2 и ≤3 | Миллиметр
|  |  |  | Покрытие | гидрофильное
|  |  |  | Конструкция | с петлей (петлями)
|  |  |  | Общая длина стента | >100 и ≤120 | Миллиметр
|  |  |  | МРТ совместимость | нет
|  |  |  | Номинальный диаметр стента | >2 и ≤3 | Миллиметр
|  |  |  | Покрытие | гидрофильное
32.50.22.190-00119 | Стент мочеточниковый полимерный | Штука | 2018-01-01 | МРТ совместимость | да
|  |  |  | Конструкция | с петлей (петлями)
|  |  |  | Номинальный диаметр стента | >2 и ≤3 | Миллиметр
|  |  |  | Покрытие | гидрофобное
|  |  |  | Общая длина стента | >100 и ≤120 | Миллиметр
32.50.22.190-00118 | Стент мочеточниковый полимерный | Штука | 2018-01-01 | Номинальный диаметр стента | >2 и ≤3 | Миллиметр
|  |  |  | Покрытие | гидрофобное
|  |  |  | Общая длина стента | >100 и ≤120 | Миллиметр
|  |  |  | МРТ совместимость | нет
|  |  |  | Конструкция | с петлей (петлями)
32.50.22.190-00117 | Стент мочеточниковый полимерный | Штука | 2018-01-01 | Конструкция | без петли
|  |  |  | МРТ совместимость | нет
|  |  |  | Номинальный диаметр стента | >2 и ≤3 | Миллиметр
|  |  |  | Покрытие | гидрофобное
|  |  |  | Общая длина стента | >100 и ≤120 | Миллиметр
32.50.22.190-00116 | Стент мочеточниковый полимерный | Штука | 2018-01-01 | Покрытие | гидрофильное
|  |  |  | Номинальный диаметр стента | >2 и ≤3 | Миллиметр
|  |  |  | Общая длина стента | >120 и ≤140 | Миллиметр
|  |  |  | МРТ совместимость | да
|  |  |  | Конструкция | без петли
32.50.22.190-00115 | Стент мочеточниковый полимерный | Штука | 2018-01-01 | Покрытие | гидрофильное
|  |  |  | МРТ совместимость | нет
|  |  |  | Номинальный диаметр стента | >2 и ≤3 | Миллиметр
|  |  |  | Общая длина стента | >120 и ≤140 | Миллиметр
|  |  |  | Конструкция | без петли
32.50.22.190-00114 | Стент мочеточниковый полимерный | Штука | 2018-01-01 | Покрытие | гидрофильное
|  |  |  | Конструкция | с петлей (петлями)
|  |  |  | Номинальный диаметр стента | >2 и ≤3 | Миллиметр
|  |  |  | МРТ совместимость | да
|  |  |  | Общая длина стента | >120 и ≤140 | Миллиметр
32.50.22.190-00113 | Стент мочеточниковый полимерный | Штука | 2018-01-01 | Общая длина стента | >120 и ≤140 | Миллиметр
|  |  |  | Покрытие | гидрофобное
|  |  |  | МРТ совместимость | да
|  |  |  | Конструкция | без петли
|  |  |  | Номинальный диаметр стента | >2 и ≤3 | Миллиметр
32.50.22.190-00112 | Стент мочеточниковый полимерный | Штука | 2018-01-01 | Общая длина стента | >120 и ≤140 | Миллиметр
|  |  |  | Покрытие | гидрофильное
|  |  |  | МРТ совместимость | нет
|  |  |  | Конструкция | с петлей (петлями)
|  |  |  | Номинальный диаметр стента | >2 и ≤3 | Миллиметр
32.50.22.190-00111 | Стент мочеточниковый полимерный | Штука | 2019-11-21 | Конструкция | с петлей (петлями)
|  |  |  | Общая длина стента | >120 и ≤140 | Миллиметр
|  |  |  | МРТ совместимость | да
|  |  |  | Номинальный диаметр стента | >2 и ≤3 | Миллиметр
|  |  |  | Общая длина стента | >120 и ≤140 | Миллиметр
|  |  |  | МРТ совместимость | да
|  |  |  | Покрытие | гидрофобное
|  |  |  | Конструкция | с петлей (петлями)
|  |  |  | Покрытие | гидрофобное
|  |  |  | Номинальный диаметр стента | >2 и ≤3 | Миллиметр
32.50.22.190-00110 | Стент мочеточниковый полимерный | Штука | 2019-11-21 | Конструкция | с петлей (петлями)
|  |  |  | Конструкция | с петлей (петлями)
|  |  |  | МРТ совместимость | нет
|  |  |  | Общая длина стента | >120 и ≤140 | Миллиметр
|  |  |  | Номинальный диаметр стента | >2 и ≤3 | Миллиметр
|  |  |  | Покрытие | гидрофобное
|  |  |  | МРТ совместимость | нет
|  |  |  | Номинальный диаметр стента | >2 и ≤3 | Миллиметр
|  |  |  | Покрытие | гидрофобное
|  |  |  | Общая длина стента | >120 и ≤140 | Миллиметр
32.50.22.190-00109 | Стент мочеточниковый полимерный | Штука | 2019-11-21 | Конструкция | без петли
|  |  |  | Общая длина стента | >120 и ≤140 | Миллиметр
|  |  |  | Конструкция | без петли
|  |  |  | Номинальный диаметр стента | >2 и ≤3 | Миллиметр
|  |  |  | Общая длина стента | >120 и ≤140 | Миллиметр
|  |  |  | Покрытие | гидрофобное
|  |  |  | Номинальный диаметр стента | >2 и ≤3 | Миллиметр
|  |  |  | МРТ совместимость | нет
|  |  |  | МРТ совместимость | нет
|  |  |  | Покрытие | гидрофобное
32.50.22.190-00108 | Стент мочеточниковый полимерный | Штука | 2019-11-21 | Конструкция | без петли
|  |  |  | МРТ совместимость | да
|  |  |  | Номинальный диаметр стента | >2 и ≤3 | Миллиметр
|  |  |  | Общая длина стента | >140 и ≤160 | Миллиметр
|  |  |  | Покрытие | гидрофильное
|  |  |  | Номинальный диаметр стента | >2 и ≤3 | Миллиметр
|  |  |  | Конструкция | без петли
|  |  |  | МРТ совместимость | да
|  |  |  | Покрытие | гидрофильное
|  |  |  | Общая длина стента | >140 и ≤160 | Миллиметр
32.50.22.190-00107 | Стент мочеточниковый полимерный | Штука | 2018-01-01 | МРТ совместимость | нет
|  |  |  | Покрытие | гидрофильное
|  |  |  | Конструкция | без петли
|  |  |  | Общая длина стента | >140 и ≤160 | Миллиметр
|  |  |  | Номинальный диаметр стента | >2 и ≤3 | Миллиметр
32.50.22.190-00106 | Стент мочеточниковый полимерный | Штука | 2018-01-01 | МРТ совместимость | да
|  |  |  | Конструкция | с петлей (петлями)
|  |  |  | Номинальный диаметр стента | >2 и ≤3 | Миллиметр
|  |  |  | Покрытие | гидрофильное
|  |  |  | Общая длина стента | >140 и ≤160 | Миллиметр
32.50.22.190-00105 | Стент мочеточниковый полимерный | Штука | 2018-01-01 | Общая длина стента | >140 и ≤160 | Миллиметр
|  |  |  | Номинальный диаметр стента | >2 и ≤3 | Миллиметр
|  |  |  | МРТ совместимость | да
|  |  |  | Покрытие | гидрофобное
|  |  |  | Конструкция | без петли
32.50.22.190-00104 | Стент мочеточниковый полимерный | Штука | 2018-01-01 | Покрытие | гидрофильное
|  |  |  | Общая длина стента | >140 и ≤160 | Миллиметр
|  |  |  | Номинальный диаметр стента | >2 и ≤3 | Миллиметр
|  |  |  | Конструкция | с петлей (петлями)
|  |  |  | МРТ совместимость | нет
32.50.22.190-00103 | Стент мочеточниковый полимерный | Штука | 2018-01-01 | Конструкция | с петлей (петлями)
|  |  |  | Покрытие | гидрофильное
|  |  |  | Номинальный диаметр стента | >2 и ≤3 | Миллиметр
|  |  |  | Общая длина стента | >240 и ≤260 | Миллиметр
|  |  |  | МРТ совместимость | да
32.50.22.190-00102 | Стент мочеточниковый полимерный | Штука | 2018-01-01 | Номинальный диаметр стента | >2 и ≤3 | Миллиметр
|  |  |  | Покрытие | гидрофобное
|  |  |  | МРТ совместимость | да
|  |  |  | Конструкция | без петли
|  |  |  | Общая длина стента | >240 и ≤260 | Миллиметр
32.50.22.190-00101 | Стент мочеточниковый полимерный | Штука | 2018-01-01 | Номинальный диаметр стента | >2 и ≤3 | Миллиметр
|  |  |  | Общая длина стента | >240 и ≤260 | Миллиметр
|  |  |  | Конструкция | с петлей (петлями)
|  |  |  | МРТ совместимость | нет
|  |  |  | Покрытие | гидрофильное
32.50.22.190-00100 | Стент мочеточниковый полимерный | Штука | 2018-01-01 | Номинальный диаметр стента | >2 и ≤3 | Миллиметр
|  |  |  | Конструкция | с петлей (петлями)
|  |  |  | Общая длина стента | >240 и ≤260 | Миллиметр
|  |  |  | Покрытие | гидрофобное
|  |  |  | МРТ совместимость | да
32.50.22.190-00099 | Стент мочеточниковый полимерный | Штука | 2018-01-01 | Покрытие | гидрофобное
|  |  |  | Общая длина стента | >240 и ≤260 | Миллиметр
|  |  |  | МРТ совместимость | нет
|  |  |  | Номинальный диаметр стента | >2 и ≤3 | Миллиметр
|  |  |  | Конструкция | с петлей (петлями)
32.50.22.190-00098 | Стент мочеточниковый полимерный | Штука | 2018-01-01 | МРТ совместимость | нет
|  |  |  | Общая длина стента | >240 и ≤260 | Миллиметр
|  |  |  | Покрытие | гидрофобное
|  |  |  | Конструкция | без петли
|  |  |  | Номинальный диаметр стента | >2 и ≤3 | Миллиметр
32.50.22.190-00097 | Стент мочеточниковый полимерный | Штука | 2018-01-01 | МРТ совместимость | да
|  |  |  | Общая длина стента | >140 и ≤160 | Миллиметр
|  |  |  | Покрытие | гидрофобное
|  |  |  | Номинальный диаметр стента | >2 и ≤3 | Миллиметр
|  |  |  | Конструкция | с петлей (петлями)
32.50.22.190-00096 | Стент мочеточниковый полимерный | Штука | 2018-01-01 | МРТ совместимость | да
|  |  |  | Общая длина стента | >260 и ≤280 | Миллиметр
|  |  |  | Номинальный диаметр стента | >2 и ≤3 | Миллиметр
|  |  |  | Покрытие | гидрофильное
|  |  |  | Конструкция | без петли
32.50.22.190-00095 | Стент мочеточниковый полимерный | Штука | 2018-01-01 | Покрытие | гидрофобное
|  |  |  | Конструкция | с петлей (петлями)
|  |  |  | Номинальный диаметр стента | >2 и ≤3 | Миллиметр
|  |  |  | МРТ совместимость | нет
|  |  |  | Общая длина стента | >140 и ≤160 | Миллиметр
32.50.22.190-00094 | Стент мочеточниковый полимерный | Штука | 2018-01-01 | Покрытие | гидрофильное
|  |  |  | Конструкция | без петли
|  |  |  | МРТ совместимость | нет
|  |  |  | Номинальный диаметр стента | >2 и ≤3 | Миллиметр
|  |  |  | Общая длина стента | >260 и ≤280 | Миллиметр
32.50.22.190-00093 | Стент мочеточниковый полимерный | Штука | 2018-01-01 | Конструкция | без петли
|  |  |  | Номинальный диаметр стента | >2 и ≤3 | Миллиметр
|  |  |  | МРТ совместимость | нет
|  |  |  | Общая длина стента | >140 и ≤160 | Миллиметр
|  |  |  | Покрытие | гидрофобное
32.50.22.190-00092 | Стент мочеточниковый полимерный | Штука | 2018-01-01 | Общая длина стента | >260 и ≤280 | Миллиметр
|  |  |  | Покрытие | гидрофильное
|  |  |  | Номинальный диаметр стента | >2 и ≤3 | Миллиметр
|  |  |  | Конструкция | с петлей (петлями)
|  |  |  | МРТ совместимость | да
32.50.22.190-00091 | Стент мочеточниковый полимерный | Штука | 2018-01-01 | Общая длина стента | >160 и ≤180 | Миллиметр
|  |  |  | Покрытие | гидрофильное
|  |  |  | Номинальный диаметр стента | >2 и ≤3 | Миллиметр
|  |  |  | Конструкция | без петли
|  |  |  | МРТ совместимость | да
32.50.22.190-00090 | Стент мочеточниковый полимерный | Штука | 2018-01-01 | МРТ совместимость | да
|  |  |  | Покрытие | гидрофобное
|  |  |  | Конструкция | без петли
|  |  |  | Номинальный диаметр стента | >2 и ≤3 | Миллиметр
|  |  |  | Общая длина стента | >260 и ≤280 | Миллиметр
32.50.22.190-00089 | Стент мочеточниковый полимерный | Штука | 2018-01-01 | Покрытие | гидрофильное
|  |  |  | Общая длина стента | >260 и ≤280 | Миллиметр
|  |  |  | Номинальный диаметр стента | >2 и ≤3 | Миллиметр
|  |  |  | Конструкция | с петлей (петлями)
|  |  |  | МРТ совместимость | нет
32.50.22.190-00088 | Стент мочеточниковый полимерный | Штука | 2018-01-01 | МРТ совместимость | нет
|  |  |  | Покрытие | гидрофильное
|  |  |  | Номинальный диаметр стента | >2 и ≤3 | Миллиметр
|  |  |  | Конструкция | без петли
|  |  |  | Общая длина стента | >160 и ≤180 | Миллиметр
32.50.22.190-00087 | Стент мочеточниковый полимерный | Штука | 2018-01-01 | Конструкция | с петлей (петлями)
|  |  |  | Общая длина стента | >260 и ≤280 | Миллиметр
|  |  |  | МРТ совместимость | да
|  |  |  | Покрытие | гидрофобное
|  |  |  | Номинальный диаметр стента | >2 и ≤3 | Миллиметр
32.50.22.190-00086 | Стент мочеточниковый полимерный | Штука | 2018-01-01 | Номинальный диаметр стента | >2 и ≤3 | Миллиметр
|  |  |  | Конструкция | с петлей (петлями)
|  |  |  | Общая длина стента | >160 и ≤180 | Миллиметр
|  |  |  | МРТ совместимость | да
|  |  |  | Покрытие | гидрофильное
32.50.22.190-00085 | Стент мочеточниковый полимерный | Штука | 2018-01-01 | Покрытие | гидрофобное
|  |  |  | Общая длина стента | >160 и ≤180 | Миллиметр
|  |  |  | Номинальный диаметр стента | >2 и ≤3 | Миллиметр
|  |  |  | Конструкция | без петли
|  |  |  | МРТ совместимость | да
32.50.22.190-00084 | Стент мочеточниковый полимерный | Штука | 2018-01-01 | Конструкция | с петлей (петлями)
|  |  |  | Покрытие | гидрофобное
|  |  |  | МРТ совместимость | нет
|  |  |  | Общая длина стента | >260 и ≤280 | Миллиметр
|  |  |  | Номинальный диаметр стента | >2 и ≤3 | Миллиметр
32.50.22.190-00083 | Стент мочеточниковый полимерный | Штука | 2018-01-01 | Номинальный диаметр стента | >2 и ≤3 | Миллиметр
|  |  |  | Покрытие | гидрофобное
|  |  |  | Общая длина стента | >260 и ≤280 | Миллиметр
|  |  |  | Конструкция | без петли
|  |  |  | МРТ совместимость | нет
32.50.22.190-00082 | Стент мочеточниковый полимерный | Штука | 2018-01-01 | Общая длина стента | >280 и ≤300 | Миллиметр
|  |  |  | Конструкция | без петли
|  |  |  | Номинальный диаметр стента | >2 и ≤3 | Миллиметр
|  |  |  | Покрытие | гидрофильное
|  |  |  | МРТ совместимость | да
32.50.22.190-00081 | Стент мочеточниковый полимерный | Штука | 2018-01-01 | Номинальный диаметр стента | >2 и ≤3 | Миллиметр
|  |  |  | Конструкция | без петли
|  |  |  | МРТ совместимость | нет
|  |  |  | Покрытие | гидрофильное
|  |  |  | Общая длина стента | >280 и ≤300 | Миллиметр
32.50.22.190-00080 | Стент мочеточниковый полимерный | Штука | 2018-01-01 | Номинальный диаметр стента | >2 и ≤3 | Миллиметр
|  |  |  | Конструкция | с петлей (петлями)
|  |  |  | МРТ совместимость | да
|  |  |  | Общая длина стента | >280 и ≤300 | Миллиметр
|  |  |  | Покрытие | гидрофильное
32.50.22.190-00079 | Стент мочеточниковый полимерный | Штука | 2018-01-01 | Конструкция | без петли
|  |  |  | Общая длина стента | >280 и ≤300 | Миллиметр
|  |  |  | МРТ совместимость | да
|  |  |  | Номинальный диаметр стента | >2 и ≤3 | Миллиметр
|  |  |  | Покрытие | гидрофобное
32.50.22.190-00078 | Стент мочеточниковый полимерный | Штука | 2018-01-01 | Общая длина стента | >280 и ≤300 | Миллиметр
|  |  |  | Номинальный диаметр стента | >2 и ≤3 | Миллиметр
|  |  |  | Покрытие | гидрофильное
|  |  |  | Конструкция | с петлей (петлями)
|  |  |  | МРТ совместимость | нет
32.50.22.190-00077 | Стент мочеточниковый полимерный | Штука | 2018-01-01 | Номинальный диаметр стента | >2 и ≤3 | Миллиметр
|  |  |  | Покрытие | гидрофобное
|  |  |  | Общая длина стента | >280 и ≤300 | Миллиметр
|  |  |  | Конструкция | с петлей (петлями)
|  |  |  | МРТ совместимость | да
32.50.22.190-00076 | Стент мочеточниковый полимерный | Штука | 2018-01-01 | Общая длина стента | >280 и ≤300 | Миллиметр
|  |  |  | Номинальный диаметр стента | >2 и ≤3 | Миллиметр
|  |  |  | МРТ совместимость | нет
|  |  |  | Покрытие | гидрофобное
|  |  |  | Конструкция | с петлей (петлями)
32.50.22.190-00075 | Стент мочеточниковый полимерный | Штука | 2018-01-01 | Номинальный диаметр стента | >2 и ≤3 | Миллиметр
|  |  |  | Конструкция | без петли
|  |  |  | МРТ совместимость | нет
|  |  |  | Покрытие | гидрофобное
|  |  |  | Общая длина стента | >280 и ≤300 | Миллиметр
32.50.22.190-01450 | Стент мочеточниковый полимерный | Штука | 2020-03-02 | Конструкция | С петлями; С петлей; Без петли
|  |  |  | Общая длина стента | >200 и ≤220 | Миллиметр
|  |  |  | Номинальный диаметр стента | ≥1,6500 и ≤1,6700 | Миллиметр
|  |  |  | Покрытие | гидрофильное
|  |  |  | Номинальный диаметр стента | >4 и ≤5 | Миллиметр
|  |  |  | МРТ совместимость | нет
|  |  |  | Конструкция | с петлей (петлями)
|  |  |  | Рентгеноконтрастность | Нет; Да
|  |  |  | Покрытие | Без покрытия; Гидрофобное; Гидрофильное
|  |  |  | Общая длина стента | >140 и ≤160 | Миллиметр
32.50.22.190-01449 | Стент мочеточниковый полимерный | Штука | 2020-03-02 | Конструкция | С петлями; С петлей; Без петли
|  |  |  | Общая длина стента | >220 и ≤240 | Миллиметр
|  |  |  | Общая длина стента | >140 и ≤160 | Миллиметр
|  |  |  | Номинальный диаметр стента | ≥1,6500 и ≤1,6700 | Миллиметр
|  |  |  | Номинальный диаметр стента | >4 и ≤5 | Миллиметр
|  |  |  | Рентгеноконтрастность | Нет; Да
|  |  |  | Конструкция | с петлей (петлями)
|  |  |  | МРТ совместимость | да
|  |  |  | Покрытие | Без покрытия; Гидрофобное; Гидрофильное
|  |  |  | Покрытие | гидрофобное
32.50.22.190-01448 | Стент мочеточниковый полимерный | Штука | 2020-03-02 | Конструкция | С петлями; С петлей; Без петли
|  |  |  | Номинальный диаметр стента | >4 и ≤5 | Миллиметр
|  |  |  | Покрытие | гидрофобное
|  |  |  | Общая длина стента | >240 и ≤260 | Миллиметр
|  |  |  | Номинальный диаметр стента | ≥1,6500 и ≤1,6700 | Миллиметр
|  |  |  | МРТ совместимость | нет
|  |  |  | Рентгеноконтрастность | Нет; Да
|  |  |  | Конструкция | с петлей (петлями)
|  |  |  | Покрытие | Без покрытия; Гидрофобное; Гидрофильное
|  |  |  | Общая длина стента | >140 и ≤160 | Миллиметр
32.50.22.190-01447 | Стент мочеточниковый полимерный | Штука | 2020-03-02 | Конструкция | С петлями; С петлей; Без петли
|  |  |  | Общая длина стента | >140 и ≤160 | Миллиметр
|  |  |  | МРТ совместимость | нет
|  |  |  | Общая длина стента | >260 и ≤280 | Миллиметр
|  |  |  | Конструкция | без петли
|  |  |  | Номинальный диаметр стента | ≥1,6500 и ≤1,6700 | Миллиметр
|  |  |  | Покрытие | гидрофобное
|  |  |  | Рентгеноконтрастность | Нет; Да
|  |  |  | Номинальный диаметр стента | >4 и ≤5 | Миллиметр
|  |  |  | Покрытие | Без покрытия; Гидрофобное; Гидрофильное
32.50.22.190-01446 | Стент мочеточниковый полимерный | Штука | 2020-03-02 | Конструкция | С петлями; С петлей; Без петли
|  |  |  | МРТ совместимость | да
|  |  |  | Номинальный диаметр стента | >4 и ≤5 | Миллиметр
|  |  |  | Общая длина стента | >160 и ≤180 | Миллиметр
|  |  |  | Общая длина стента | >280 и ≤300 | Миллиметр
|  |  |  | Номинальный диаметр стента | ≥1,6500 и ≤1,6700 | Миллиметр
|  |  |  | Конструкция | без петли
|  |  |  | Покрытие | гидрофильное
|  |  |  | Рентгеноконтрастность | Нет; Да
|  |  |  | Покрытие | Без покрытия; Гидрофобное; Гидрофильное
32.50.22.190-01445 | Стент мочеточниковый полимерный | Штука | 2020-03-02 | Конструкция | С петлями; С петлей; Без петли
|  |  |  | Конструкция | без петли
|  |  |  | Общая длина стента | >300 и ≤700 | Миллиметр
|  |  |  | Номинальный диаметр стента | ≥1,6500 и ≤1,6700 | Миллиметр
|  |  |  | МРТ совместимость | нет
|  |  |  | Общая длина стента | >160 и ≤180 | Миллиметр
|  |  |  | Номинальный диаметр стента | >4 и ≤5 | Миллиметр
|  |  |  | Рентгеноконтрастность | Нет; Да
|  |  |  | Покрытие | гидрофильное
|  |  |  | Покрытие | Без покрытия; Гидрофобное; Гидрофильное
32.50.22.190-01444 | Стент мочеточниковый полимерный | Штука | 2020-03-02 | Конструкция | С петлями; С петлей; Без петли
|  |  |  | МРТ совместимость | да
|  |  |  | Общая длина стента | >700 и ≤900 | Миллиметр
|  |  |  | Номинальный диаметр стента | >4 и ≤5 | Миллиметр
|  |  |  | Номинальный диаметр стента | ≥1,6500 и ≤1,6700 | Миллиметр
|  |  |  | Покрытие | гидрофильное
|  |  |  | Рентгеноконтрастность | Нет; Да
|  |  |  | Конструкция | с петлей (петлями)
|  |  |  | Покрытие | Без покрытия; Гидрофобное; Гидрофильное
|  |  |  | Общая длина стента | >160 и ≤180 | Миллиметр
32.50.22.190-01443 | Стент мочеточниковый полимерный | Штука | 2020-03-02 | Конструкция | без петли
|  |  |  | Конструкция | С петлями; С петлей; Без петли
|  |  |  | МРТ совместимость | да
|  |  |  | Общая длина стента | ≥80 и ≤100 | Миллиметр
|  |  |  | Общая длина стента | >160 и ≤180 | Миллиметр
|  |  |  | Номинальный диаметр стента | 2; | Миллиметр
|  |  |  | Номинальный диаметр стента | >4 и ≤5 | Миллиметр
|  |  |  | Рентгеноконтрастность | Нет; Да
|  |  |  | Покрытие | гидрофобное
|  |  |  | Покрытие | Без покрытия; Гидрофобное; Гидрофильное
32.50.22.190-01442 | Стент мочеточниковый полимерный | Штука | 2020-03-02 | Общая длина стента | >160 и ≤180 | Миллиметр
|  |  |  | Конструкция | С петлями; С петлей; Без петли
|  |  |  | Конструкция | с петлей (петлями)
|  |  |  | Общая длина стента | >100 и ≤120 | Миллиметр
|  |  |  | Номинальный диаметр стента | 2; | Миллиметр
|  |  |  | Номинальный диаметр стента | >4 и ≤5 | Миллиметр
|  |  |  | Покрытие | гидрофильное
|  |  |  | МРТ совместимость | нет
|  |  |  | Рентгеноконтрастность | Нет; Да
|  |  |  | Покрытие | Без покрытия; Гидрофобное; Гидрофильное
32.50.22.190-01441 | Стент мочеточниковый полимерный | Штука | 2020-03-02 | Конструкция | С петлями; С петлей; Без петли
|  |  |  | Общая длина стента | >160 и ≤180 | Миллиметр
|  |  |  | Номинальный диаметр стента | >4 и ≤5 | Миллиметр
|  |  |  | МРТ совместимость | да
|  |  |  | Общая длина стента | >120 и ≤140 | Миллиметр
|  |  |  | Конструкция | с петлей (петлями)
|  |  |  | Номинальный диаметр стента | 2; | Миллиметр
|  |  |  | Покрытие | гидрофобное
|  |  |  | Рентгеноконтрастность | Нет; Да
|  |  |  | Покрытие | Без покрытия; Гидрофобное; Гидрофильное
32.50.22.190-01440 | Стент мочеточниковый полимерный | Штука | 2020-03-02 | Конструкция | С петлями; С петлей; Без петли
|  |  |  | Общая длина стента | >140 и ≤160 | Миллиметр
|  |  |  | Конструкция | с петлей (петлями)
|  |  |  | Покрытие | гидрофобное
|  |  |  | Номинальный диаметр стента | 2; | Миллиметр
|  |  |  | МРТ совместимость | нет
|  |  |  | Общая длина стента | >160 и ≤180 | Миллиметр
|  |  |  | Номинальный диаметр стента | >4 и ≤5 | Миллиметр
|  |  |  | Рентгеноконтрастность | Нет; Да
|  |  |  | Покрытие | Без покрытия; Гидрофобное; Гидрофильное
32.50.22.190-01439 | Стент мочеточниковый полимерный | Штука | 2020-03-02 | Конструкция | С петлями; С петлей; Без петли
|  |  |  | МРТ совместимость | нет
|  |  |  | Общая длина стента | >160 и ≤180 | Миллиметр
|  |  |  | Номинальный диаметр стента | 2; | Миллиметр
|  |  |  | Номинальный диаметр стента | >4 и ≤5 | Миллиметр
|  |  |  | Покрытие | гидрофобное
|  |  |  | Рентгеноконтрастность | Нет; Да
|  |  |  | Покрытие | Без покрытия; Гидрофобное; Гидрофильное
|  |  |  | Общая длина стента | >160 и ≤180 | Миллиметр
|  |  |  | Конструкция | без петли
32.50.22.190-01438 | Стент мочеточниковый полимерный | Штука | 2020-03-02 | Конструкция | С петлями; С петлей; Без петли
|  |  |  | МРТ совместимость | да
|  |  |  | Покрытие | гидрофильное
|  |  |  | Общая длина стента | >180 и ≤200 | Миллиметр
|  |  |  | Номинальный диаметр стента | 2; | Миллиметр
|  |  |  | Номинальный диаметр стента | >4 и ≤5 | Миллиметр
|  |  |  | Конструкция | без петли
|  |  |  | Рентгеноконтрастность | Нет; Да
|  |  |  | Общая длина стента | >180 и ≤200 | Миллиметр
|  |  |  | Покрытие | Без покрытия; Гидрофобное; Гидрофильное
32.50.22.190-01437 | Стент мочеточниковый полимерный | Штука | 2020-03-02 | Конструкция | С петлями; С петлей; Без петли
|  |  |  | Покрытие | гидрофильное
|  |  |  | Номинальный диаметр стента | >4 и ≤5 | Миллиметр
|  |  |  | Общая длина стента | >200 и ≤220 | Миллиметр
|  |  |  | Номинальный диаметр стента | 2; | Миллиметр
|  |  |  | Конструкция | без петли
|  |  |  | Общая длина стента | >180 и ≤200 | Миллиметр
|  |  |  | Рентгеноконтрастность | Нет; Да
|  |  |  | Покрытие | Без покрытия; Гидрофобное; Гидрофильное
|  |  |  | МРТ совместимость | нет
32.50.22.190-01436 | Стент мочеточниковый полимерный | Штука | 2020-03-02 | Конструкция | С петлями; С петлей; Без петли
|  |  |  | Покрытие | гидрофильное
|  |  |  | Общая длина стента | >220 и ≤240 | Миллиметр
|  |  |  | Конструкция | с петлей (петлями)
|  |  |  | Номинальный диаметр стента | 2; | Миллиметр
|  |  |  | МРТ совместимость | да
|  |  |  | Общая длина стента | >180 и ≤200 | Миллиметр
|  |  |  | Рентгеноконтрастность | Нет; Да
|  |  |  | Номинальный диаметр стента | >4 и ≤5 | Миллиметр
|  |  |  | Покрытие | Без покрытия; Гидрофобное; Гидрофильное
32.50.22.190-01435 | Стент мочеточниковый полимерный | Штука | 2020-03-02 | Конструкция | С петлями; С петлей; Без петли
|  |  |  | Покрытие | гидрофобное
|  |  |  | Общая длина стента | >240 и ≤260 | Миллиметр
|  |  |  | Общая длина стента | >180 и ≤200 | Миллиметр
|  |  |  | Номинальный диаметр стента | 2; | Миллиметр
|  |  |  | МРТ совместимость | да
|  |  |  | Конструкция | без петли
|  |  |  | Рентгеноконтрастность | Нет; Да
|  |  |  | Номинальный диаметр стента | >4 и ≤5 | Миллиметр
|  |  |  | Покрытие | Без покрытия; Гидрофобное; Гидрофильное
32.50.22.190-01434 | Стент мочеточниковый полимерный | Штука | 2020-03-02 | Конструкция | С петлями; С петлей; Без петли
|  |  |  | Номинальный диаметр стента | >4 и ≤5 | Миллиметр
|  |  |  | МРТ совместимость | нет
|  |  |  | Общая длина стента | >260 и ≤280 | Миллиметр
|  |  |  | Номинальный диаметр стента | 2; | Миллиметр
|  |  |  | Покрытие | гидрофильное
|  |  |  | Общая длина стента | >180 и ≤200 | Миллиметр
|  |  |  | Рентгеноконтрастность | Нет; Да
|  |  |  | Конструкция | с петлей (петлями)
|  |  |  | Покрытие | Без покрытия; Гидрофобное; Гидрофильное
32.50.22.190-01433 | Стент мочеточниковый полимерный | Штука | 2020-03-02 | Конструкция | С петлями; С петлей; Без петли
|  |  |  | Покрытие | гидрофобное
|  |  |  | Общая длина стента | >180 и ≤200 | Миллиметр
|  |  |  | Общая длина стента | >280 и ≤300 | Миллиметр
|  |  |  | Конструкция | с петлей (петлями)
|  |  |  | Номинальный диаметр стента | 2; | Миллиметр
|  |  |  | МРТ совместимость | да
|  |  |  | Номинальный диаметр стента | >4 и ≤5 | Миллиметр
|  |  |  | Рентгеноконтрастность | Нет; Да
|  |  |  | Покрытие | Без покрытия; Гидрофобное; Гидрофильное
32.50.22.190-01432 | Стент мочеточниковый полимерный | Штука | 2020-03-02 | Конструкция | С петлями; С петлей; Без петли
|  |  |  | Общая длина стента | >300 и ≤700 | Миллиметр
|  |  |  | МРТ совместимость | нет
|  |  |  | Номинальный диаметр стента | 2; | Миллиметр
|  |  |  | Рентгеноконтрастность | Нет; Да
|  |  |  | Конструкция | с петлей (петлями)
|  |  |  | Покрытие | гидрофобное
|  |  |  | Покрытие | Без покрытия; Гидрофобное; Гидрофильное
|  |  |  | Номинальный диаметр стента | >4 и ≤5 | Миллиметр
|  |  |  | Общая длина стента | >180 и ≤200 | Миллиметр
32.50.22.190-01431 | Стент мочеточниковый полимерный | Штука | 2020-03-02 | Конструкция | С петлями; С петлей; Без петли
|  |  |  | Конструкция | без петли
|  |  |  | Общая длина стента | >700 и ≤900 | Миллиметр
|  |  |  | Номинальный диаметр стента | 2; | Миллиметр
|  |  |  | МРТ совместимость | нет
|  |  |  | Покрытие | гидрофобное
|  |  |  | Общая длина стента | >180 и ≤200 | Миллиметр
|  |  |  | Номинальный диаметр стента | >4 и ≤5 | Миллиметр
|  |  |  | Рентгеноконтрастность | Нет; Да
|  |  |  | Покрытие | Без покрытия; Гидрофобное; Гидрофильное
32.50.22.190-01430 | Стент мочеточниковый полимерный | Штука | 2020-03-02 | Конструкция | С петлями; С петлей; Без петли
|  |  |  | Номинальный диаметр стента | >2 и ≤3 | Миллиметр
|  |  |  | Конструкция | без петли
|  |  |  | Общая длина стента | ≥80 и ≤100 | Миллиметр
|  |  |  | МРТ совместимость | да
|  |  |  | Номинальный диаметр стента | ≥2,3000 и ≤2,3400 | Миллиметр
|  |  |  | Покрытие | гидрофильное
|  |  |  | Общая длина стента | >300 и ≤750 | Миллиметр
|  |  |  | Рентгеноконтрастность | Нет; Да
|  |  |  | Покрытие | Без покрытия; Гидрофобное; Гидрофильное
32.50.22.190-01429 | Стент мочеточниковый полимерный | Штука | 2020-03-02 | Конструкция | С петлями; С петлей; Без петли
|  |  |  | Покрытие | гидрофильное
|  |  |  | Номинальный диаметр стента | >4 и ≤5 | Миллиметр
|  |  |  | Общая длина стента | >100 и ≤120 | Миллиметр
|  |  |  | Номинальный диаметр стента | ≥2,3000 и ≤2,3400 | Миллиметр
|  |  |  | Рентгеноконтрастность | Нет; Да
|  |  |  | Конструкция | без петли
|  |  |  | Покрытие | Без покрытия; Гидрофобное; Гидрофильное
|  |  |  | Общая длина стента | >200 и ≤220 | Миллиметр
|  |  |  | МРТ совместимость | да
32.50.22.190-01428 | Стент мочеточниковый полимерный | Штука | 2020-03-02 | Конструкция | С петлями; С петлей; Без петли
|  |  |  | Покрытие | гидрофильное
|  |  |  | Конструкция | без петли
|  |  |  | Общая длина стента | >120 и ≤140 | Миллиметр
|  |  |  | Номинальный диаметр стента | ≥2,3000 и ≤2,3400 | Миллиметр
|  |  |  | Общая длина стента | >200 и ≤220 | Миллиметр
|  |  |  | Рентгеноконтрастность | Нет; Да
|  |  |  | Покрытие | Без покрытия; Гидрофобное; Гидрофильное
|  |  |  | Номинальный диаметр стента | >4 и ≤5 | Миллиметр
|  |  |  | МРТ совместимость | нет
32.50.22.190-01427 | Стент мочеточниковый полимерный | Штука | 2020-03-02 | Конструкция | С петлями; С петлей; Без петли
|  |  |  | Конструкция | с петлей (петлями)
|  |  |  | Общая длина стента | >160 и ≤180 | Миллиметр
|  |  |  | Общая длина стента | >200 и ≤220 | Миллиметр
|  |  |  | Номинальный диаметр стента | ≥2,3000 и ≤2,3400 | Миллиметр
|  |  |  | МРТ совместимость | да
|  |  |  | Рентгеноконтрастность | Нет; Да
|  |  |  | Покрытие | гидрофильное
|  |  |  | Покрытие | Без покрытия; Гидрофобное; Гидрофильное
|  |  |  | Номинальный диаметр стента | >4 и ≤5 | Миллиметр
32.50.22.190-01426 | Стент мочеточниковый полимерный | Штука | 2020-03-02 | Конструкция | С петлями; С петлей; Без петли
|  |  |  | Покрытие | гидрофильное
|  |  |  | МРТ совместимость | нет
|  |  |  | Общая длина стента | >140 и ≤160 | Миллиметр
|  |  |  | Номинальный диаметр стента | ≥2,3000 и ≤2,3400 | Миллиметр
|  |  |  | Номинальный диаметр стента | >2 и ≤3 | Миллиметр
|  |  |  | Общая длина стента | >300 и ≤750 | Миллиметр
|  |  |  | Конструкция | без петли
|  |  |  | Рентгеноконтрастность | Нет; Да
|  |  |  | Покрытие | Без покрытия; Гидрофобное; Гидрофильное
32.50.22.190-01425 | Стент мочеточниковый полимерный | Штука | 2020-03-02 | Конструкция | С петлями; С петлей; Без петли
|  |  |  | Номинальный диаметр стента | >4 и ≤5 | Миллиметр
|  |  |  | Общая длина стента | >180 и ≤200 | Миллиметр
|  |  |  | Номинальный диаметр стента | ≥2,3000 и ≤2,3400 | Миллиметр
|  |  |  | Покрытие | гидрофобное
|  |  |  | Рентгеноконтрастность | Нет; Да
|  |  |  | Общая длина стента | >200 и ≤220 | Миллиметр
|  |  |  | Конструкция | без петли
|  |  |  | Покрытие | Без покрытия; Гидрофобное; Гидрофильное
|  |  |  | МРТ совместимость | да
32.50.22.190-01424 | Стент мочеточниковый полимерный | Штука | 2020-03-02 | Конструкция | С петлями; С петлей; Без петли
|  |  |  | Конструкция | с петлей (петлями)
|  |  |  | Номинальный диаметр стента | >4 и ≤5 | Миллиметр
|  |  |  | Общая длина стента | >200 и ≤220 | Миллиметр
|  |  |  | Номинальный диаметр стента | ≥2,3000 и ≤2,3400 | Миллиметр
|  |  |  | Рентгеноконтрастность | Нет; Да
|  |  |  | Общая длина стента | >200 и ≤220 | Миллиметр
|  |  |  | МРТ совместимость | нет
|  |  |  | Покрытие | гидрофильное
|  |  |  | Покрытие | Без покрытия; Гидрофобное; Гидрофильное
32.50.22.190-01423 | Стент мочеточниковый полимерный | Штука | 2020-03-02 | Конструкция | Без петли; С петлями; С петлей
|  |  |  | Номинальный диаметр стента | >2 и ≤3 | Миллиметр
|  |  |  | Общая длина стента | >220 и ≤240 | Миллиметр
|  |  |  | МРТ совместимость | да
|  |  |  | Номинальный диаметр стента | ≥2,3000 и ≤2,3400 | Миллиметр
|  |  |  | Покрытие | гидрофильное
|  |  |  | Общая длина стента | >300 и ≤750 | Миллиметр
|  |  |  | Рентгеноконтрастность | Нет; Да
|  |  |  | Покрытие | Без покрытия; Гидрофобное; Гидрофильное
|  |  |  | Конструкция | с петлей (петлями)
32.50.22.190-01422 | Стент мочеточниковый полимерный | Штука | 2020-03-02 | Конструкция | С петлями; С петлей; Без петли
|  |  |  | Номинальный диаметр стента | >2 и ≤3 | Миллиметр
|  |  |  | Общая длина стента | >300 и ≤750 | Миллиметр
|  |  |  | Конструкция | без петли
|  |  |  | Общая длина стента | >240 и ≤260 | Миллиметр
|  |  |  | Номинальный диаметр стента | ≥2,3000 и ≤2,3400 | Миллиметр
|  |  |  | Покрытие | гидрофобное
|  |  |  | МРТ совместимость | да
|  |  |  | Рентгеноконтрастность | Нет; Да
|  |  |  | Покрытие | Без покрытия; Гидрофобное; Гидрофильное
32.50.22.190-01421 | Стент мочеточниковый полимерный | Штука | 2020-03-02 | Конструкция | С петлями; С петлей; Без петли
|  |  |  | Общая длина стента | ≥80 и ≤100 | Миллиметр
|  |  |  | Покрытие | гидрофильное
|  |  |  | Общая длина стента | >260 и ≤280 | Миллиметр
|  |  |  | МРТ совместимость | нет
|  |  |  | Номинальный диаметр стента | ≥2,3000 и ≤2,3400 | Миллиметр
|  |  |  | Номинальный диаметр стента | >10 и ≤11 | Миллиметр
|  |  |  | Рентгеноконтрастность | Нет; Да
|  |  |  | Конструкция | с петлей (петлями)
|  |  |  | Покрытие | Без покрытия; Гидрофобное; Гидрофильное
32.50.22.190-01420 | Стент мочеточниковый полимерный | Штука | 2020-03-02 | Конструкция | С петлями; С петлей; Без петли
|  |  |  | Общая длина стента | ≥80 и ≤100 | Миллиметр
|  |  |  | Общая длина стента | >280 и ≤300 | Миллиметр
|  |  |  | МРТ совместимость | да
|  |  |  | Номинальный диаметр стента | ≥2,3000 и ≤2,3400 | Миллиметр
|  |  |  | Конструкция | с петлей (петлями)
|  |  |  | Номинальный диаметр стента | >10 и ≤11 | Миллиметр
|  |  |  | Рентгеноконтрастность | Нет; Да
|  |  |  | Покрытие | гидрофобное
|  |  |  | Покрытие | Без покрытия; Гидрофобное; Гидрофильное
32.50.22.190-01419 | Стент мочеточниковый полимерный | Штука | 2020-03-02 | Конструкция | С петлями; С петлей; Без петли
|  |  |  | Покрытие | гидрофобное
|  |  |  | Общая длина стента | >300 и ≤700 | Миллиметр
|  |  |  | Номинальный диаметр стента | ≥2,3000 и ≤2,3400 | Миллиметр
|  |  |  | Конструкция | с петлей (петлями)
|  |  |  | МРТ совместимость | нет
|  |  |  | Рентгеноконтрастность | Нет; Да
|  |  |  | Номинальный диаметр стента | >10 и ≤11 | Миллиметр
|  |  |  | Покрытие | Без покрытия; Гидрофобное; Гидрофильное
|  |  |  | Общая длина стента | ≥80 и ≤100 | Миллиметр
32.50.22.190-01418 | Стент мочеточниковый полимерный | Штука | 2020-03-02 | Конструкция | С петлями; С петлей; Без петли
|  |  |  | Покрытие | гидрофобное
|  |  |  | Номинальный диаметр стента | >4 и ≤5 | Миллиметр
|  |  |  | Общая длина стента | >700 и ≤900 | Миллиметр
|  |  |  | МРТ совместимость | да
|  |  |  | Номинальный диаметр стента | ≥2,3000 и ≤2,3400 | Миллиметр
|  |  |  | Конструкция | с петлей (петлями)
|  |  |  | Общая длина стента | >200 и ≤220 | Миллиметр
|  |  |  | Рентгеноконтрастность | Нет; Да
|  |  |  | Покрытие | Без покрытия; Гидрофобное; Гидрофильное
32.50.22.190-01417 | Стент мочеточниковый полимерный | Штука | 2020-03-02 | Конструкция | С петлями; С петлей; Без петли
|  |  |  | МРТ совместимость | нет
|  |  |  | Общая длина стента | ≥80 и ≤100 | Миллиметр
|  |  |  | Номинальный диаметр стента | ≥2,7000 и ≤2,8400 | Миллиметр
|  |  |  | Конструкция | с петлей (петлями)
|  |  |  | Номинальный диаметр стента | >2 и ≤3 | Миллиметр
|  |  |  | Покрытие | гидрофильное
|  |  |  | Рентгеноконтрастность | Нет; Да
|  |  |  | Покрытие | Без покрытия; Гидрофобное; Гидрофильное
|  |  |  | Общая длина стента | >300 и ≤750 | Миллиметр
32.50.22.190-01416 | Стент мочеточниковый полимерный | Штука | 2020-03-02 | Конструкция | С петлями; С петлей; Без петли
|  |  |  | МРТ совместимость | нет
|  |  |  | Конструкция | без петли
|  |  |  | Общая длина стента | >100 и ≤120 | Миллиметр
|  |  |  | Покрытие | гидрофобное
|  |  |  | Номинальный диаметр стента | ≥2,7000 и ≤2,8400 | Миллиметр
|  |  |  | Рентгеноконтрастность | Нет; Да
|  |  |  | Общая длина стента | ≥80 и ≤100 | Миллиметр
|  |  |  | Покрытие | Без покрытия; Гидрофобное; Гидрофильное
|  |  |  | Номинальный диаметр стента | >10 и ≤11 | Миллиметр
32.50.22.190-01415 | Стент мочеточниковый полимерный | Штука | 2020-03-02 | Конструкция | С петлями; С петлей; Без петли
|  |  |  | Конструкция | с петлей (петлями)
|  |  |  | Общая длина стента | >120 и ≤140 | Миллиметр
|  |  |  | Номинальный диаметр стента | ≥2,7000 и ≤2,8400 | Миллиметр
|  |  |  | Номинальный диаметр стента | >2 и ≤3 | Миллиметр
|  |  |  | Рентгеноконтрастность | Нет; Да
|  |  |  | Покрытие | гидрофобное
|  |  |  | МРТ совместимость | да
|  |  |  | Покрытие | Без покрытия; Гидрофобное; Гидрофильное
|  |  |  | Общая длина стента | >300 и ≤750 | Миллиметр
32.50.22.190-01414 | Стент мочеточниковый полимерный | Штука | 2020-03-02 | Конструкция | С петлями; С петлей; Без петли
|  |  |  | Конструкция | с петлей (петлями)
|  |  |  | Номинальный диаметр стента | >2 и ≤3 | Миллиметр
|  |  |  | Общая длина стента | >140 и ≤160 | Миллиметр
|  |  |  | МРТ совместимость | нет
|  |  |  | Номинальный диаметр стента | ≥2,7000 и ≤2,8400 | Миллиметр
|  |  |  | Покрытие | гидрофобное
|  |  |  | Общая длина стента | >300 и ≤750 | Миллиметр
|  |  |  | Рентгеноконтрастность | Нет; Да
|  |  |  | Покрытие | Без покрытия; Гидрофобное; Гидрофильное
32.50.22.190-01413 | Стент мочеточниковый полимерный | Штука | 2020-03-02 | Конструкция | С петлями; С петлей; Без петли
|  |  |  | МРТ совместимость | да
|  |  |  | Покрытие | гидрофильное
|  |  |  | Общая длина стента | >160 и ≤180 | Миллиметр
|  |  |  | Конструкция | без петли
|  |  |  | Номинальный диаметр стента | ≥2,7000 и ≤2,8400 | Миллиметр
|  |  |  | Номинальный диаметр стента | >10 и ≤11 | Миллиметр
|  |  |  | Общая длина стента | >100 и ≤120 | Миллиметр
|  |  |  | Рентгеноконтрастность | Нет; Да
|  |  |  | Покрытие | Без покрытия; Гидрофобное; Гидрофильное
32.50.22.190-01412 | Стент мочеточниковый полимерный | Штука | 2020-03-02 | Общая длина стента | >300 и ≤750 | Миллиметр
|  |  |  | Конструкция | Без петли; С петлями; С петлей
|  |  |  | Покрытие | гидрофобное
|  |  |  | МРТ совместимость | нет
|  |  |  | Общая длина стента | >180 и ≤200 | Миллиметр
|  |  |  | Номинальный диаметр стента | ≥2,7000 и ≤2,8400 | Миллиметр
|  |  |  | Конструкция | без петли
|  |  |  | Номинальный диаметр стента | >2 и ≤3 | Миллиметр
|  |  |  | Рентгеноконтрастность | Нет; Да
|  |  |  | Покрытие | Без покрытия; Гидрофобное; Гидрофильное
32.50.22.190-01411 | Стент мочеточниковый полимерный | Штука | 2020-03-02 | Конструкция | С петлями; С петлей; Без петли
|  |  |  | Номинальный диаметр стента | >4 и ≤5 | Миллиметр
|  |  |  | Общая длина стента | >200 и ≤220 | Миллиметр
|  |  |  | Номинальный диаметр стента | ≥2,7000 и ≤2,8400 | Миллиметр
|  |  |  | Конструкция | с петлей (петлями)
|  |  |  | Рентгеноконтрастность | Нет; Да
|  |  |  | Покрытие | гидрофобное
|  |  |  | МРТ совместимость | нет
|  |  |  | Покрытие | Без покрытия; Гидрофобное; Гидрофильное
|  |  |  | Общая длина стента | >200 и ≤220 | Миллиметр
32.50.22.190-01410 | Стент мочеточниковый полимерный | Штука | 2020-03-02 | Конструкция | Без петли; С петлями; С петлей
|  |  |  | Конструкция | без петли
|  |  |  | Общая длина стента | >220 и ≤240 | Миллиметр
|  |  |  | Номинальный диаметр стента | >9 и ≤10 | Миллиметр
|  |  |  | Номинальный диаметр стента | ≥2,7000 и ≤2,8400 | Миллиметр
|  |  |  | Общая длина стента | >100 и ≤120 | Миллиметр
|  |  |  | Рентгеноконтрастность | Нет; Да
|  |  |  | Покрытие | гидрофильное
|  |  |  | Покрытие | Без покрытия; Гидрофобное; Гидрофильное
|  |  |  | МРТ совместимость | да
32.50.22.190-01409 | Стент мочеточниковый полимерный | Штука | 2020-03-02 | Конструкция | С петлями; С петлей; Без петли
|  |  |  | Общая длина стента | >200 и ≤220 | Миллиметр
|  |  |  | Номинальный диаметр стента | >4 и ≤5 | Миллиметр
|  |  |  | Общая длина стента | >240 и ≤260 | Миллиметр
|  |  |  | Номинальный диаметр стента | ≥2,7000 и ≤2,8400 | Миллиметр
|  |  |  | Покрытие | гидрофобное
|  |  |  | Рентгеноконтрастность | Нет; Да
|  |  |  | МРТ совместимость | нет
|  |  |  | Покрытие | Без покрытия; Гидрофобное; Гидрофильное
|  |  |  | Конструкция | без петли
32.50.22.190-01408 | Стент мочеточниковый полимерный | Штука | 2020-03-02 | Конструкция | С петлями; С петлей; Без петли
|  |  |  | МРТ совместимость | нет
|  |  |  | Общая длина стента | >260 и ≤280 | Миллиметр
|  |  |  | Номинальный диаметр стента | ≥2,7000 и ≤2,8400 | Миллиметр
|  |  |  | Покрытие | гидрофильное
|  |  |  | Рентгеноконтрастность | Нет; Да
|  |  |  | Общая длина стента | >100 и ≤120 | Миллиметр
|  |  |  | Номинальный диаметр стента | >10 и ≤11 | Миллиметр
|  |  |  | Конструкция | без петли
|  |  |  | Покрытие | Без покрытия; Гидрофобное; Гидрофильное
32.50.22.190-01407 | Стент мочеточниковый полимерный | Штука | 2020-03-02 | Конструкция | С петлями; С петлей; Без петли
|  |  |  | Покрытие | гидрофильное
|  |  |  | Общая длина стента | >280 и ≤300 | Миллиметр
|  |  |  | Общая длина стента | >100 и ≤120 | Миллиметр
|  |  |  | Номинальный диаметр стента | >8 и ≤9 | Миллиметр
|  |  |  | Номинальный диаметр стента | ≥2,7000 и ≤2,8400 | Миллиметр
|  |  |  | МРТ совместимость | нет
|  |  |  | Рентгеноконтрастность | Нет; Да
|  |  |  | Покрытие | Без покрытия; Гидрофобное; Гидрофильное
|  |  |  | Конструкция | с петлей (петлями)
32.50.22.190-01406 | Стент мочеточниковый полимерный | Штука | 2020-03-02 | Конструкция | С петлями; С петлей; Без петли
|  |  |  | МРТ совместимость | да
|  |  |  | Покрытие | гидрофильное
|  |  |  | Номинальный диаметр стента | >4 и ≤5 | Миллиметр
|  |  |  | Общая длина стента | >300 и ≤700 | Миллиметр
|  |  |  | Номинальный диаметр стента | ≥2,7000 и ≤2,8400 | Миллиметр
|  |  |  | Общая длина стента | >220 и ≤240 | Миллиметр
|  |  |  | Рентгеноконтрастность | Нет; Да
|  |  |  | Конструкция | без петли
|  |  |  | Покрытие | Без покрытия; Гидрофобное; Гидрофильное
32.50.22.190-01405 | Стент мочеточниковый полимерный | Штука | 2020-03-02 | Конструкция | С петлями; С петлей; Без петли
|  |  |  | Номинальный диаметр стента | >9 и ≤10 | Миллиметр
|  |  |  | Общая длина стента | >700 и ≤900 | Миллиметр
|  |  |  | Номинальный диаметр стента | ≥2,7000 и ≤2,8400 | Миллиметр
|  |  |  | МРТ совместимость | нет
|  |  |  | Конструкция | без петли
|  |  |  | Покрытие | гидрофильное
|  |  |  | Общая длина стента | >100 и ≤120 | Миллиметр
|  |  |  | Рентгеноконтрастность | Нет; Да
|  |  |  | Покрытие | Без покрытия; Гидрофобное; Гидрофильное
32.50.22.190-01404 | Стент мочеточниковый полимерный | Штука | 2020-03-02 | Конструкция | С петлями; С петлей; Без петли
|  |  |  | Общая длина стента | ≥80 и ≤100 | Миллиметр
|  |  |  | Номинальный диаметр стента | 3; | Миллиметр
|  |  |  | Конструкция | с петлей (петлями)
|  |  |  | Номинальный диаметр стента | >8 и ≤9 | Миллиметр
|  |  |  | МРТ совместимость | да
|  |  |  | Рентгеноконтрастность | Нет; Да
|  |  |  | Покрытие | Без покрытия; Гидрофобное; Гидрофильное
|  |  |  | Общая длина стента | >100 и ≤120 | Миллиметр
|  |  |  | Покрытие | гидрофобное
32.50.22.190-01403 | Стент мочеточниковый полимерный | Штука | 2020-03-02 | Конструкция | С петлями; С петлей; Без петли
|  |  |  | Общая длина стента | >100 и ≤120 | Миллиметр
|  |  |  | Покрытие | гидрофильное
|  |  |  | Номинальный диаметр стента | 3; | Миллиметр
|  |  |  | Номинальный диаметр стента | >9 и ≤10 | Миллиметр
|  |  |  | Рентгеноконтрастность | Нет; Да
|  |  |  | Общая длина стента | >100 и ≤120 | Миллиметр
|  |  |  | Конструкция | с петлей (петлями)
|  |  |  | Покрытие | Без покрытия; Гидрофобное; Гидрофильное
|  |  |  | МРТ совместимость | да
32.50.22.190-01402 | Стент мочеточниковый полимерный | Штука | 2020-03-02 | Конструкция | С петлями; С петлей; Без петли
|  |  |  | МРТ совместимость | нет
|  |  |  | Покрытие | гидрофильное
|  |  |  | Общая длина стента | >120 и ≤140 | Миллиметр
|  |  |  | Номинальный диаметр стента | 3; | Миллиметр
|  |  |  | Общая длина стента | >220 и ≤240 | Миллиметр
|  |  |  | Рентгеноконтрастность | Нет; Да
|  |  |  | Номинальный диаметр стента | >4 и ≤5 | Миллиметр
|  |  |  | Конструкция | без петли
|  |  |  | Покрытие | Без покрытия; Гидрофобное; Гидрофильное
32.50.22.190-01401 | Стент мочеточниковый полимерный | Штука | 2020-03-02 | Конструкция | С петлями; С петлей; Без петли
|  |  |  | Конструкция | с петлей (петлями)
|  |  |  | Общая длина стента | >100 и ≤120 | Миллиметр
|  |  |  | Общая длина стента | >140 и ≤160 | Миллиметр
|  |  |  | Номинальный диаметр стента | 3; | Миллиметр
|  |  |  | Покрытие | гидрофильное
|  |  |  | Рентгеноконтрастность | Нет; Да
|  |  |  | Покрытие | Без покрытия; Гидрофобное; Гидрофильное
|  |  |  | МРТ совместимость | да
|  |  |  | Номинальный диаметр стента | >10 и ≤11 | Миллиметр
32.50.22.190-01400 | Стент мочеточниковый полимерный | Штука | 2020-03-02 | Конструкция | С петлями; С петлей; Без петли
|  |  |  | Общая длина стента | >220 и ≤240 | Миллиметр
|  |  |  | Общая длина стента | >160 и ≤180 | Миллиметр
|  |  |  | Покрытие | гидрофильное
|  |  |  | МРТ совместимость | да
|  |  |  | Номинальный диаметр стента | >4 и ≤5 | Миллиметр
|  |  |  | Номинальный диаметр стента | 3; | Миллиметр
|  |  |  | Конструкция | с петлей (петлями)
|  |  |  | Рентгеноконтрастность | Нет; Да
|  |  |  | Покрытие | Без покрытия; Гидрофобное; Гидрофильное
32.50.22.190-01399 | Стент мочеточниковый полимерный | Штука | 2020-03-02 | Конструкция | С петлями; С петлей; Без петли
|  |  |  | Общая длина стента | >180 и ≤200 | Миллиметр
|  |  |  | Покрытие | гидрофобное
|  |  |  | Конструкция | без петли
|  |  |  | Номинальный диаметр стента | 3; | Миллиметр
|  |  |  | Общая длина стента | >100 и ≤120 | Миллиметр
|  |  |  | Рентгеноконтрастность | Нет; Да
|  |  |  | Номинальный диаметр стента | >9 и ≤10 | Миллиметр
|  |  |  | Покрытие | Без покрытия; Гидрофобное; Гидрофильное
|  |  |  | МРТ совместимость | да
32.50.22.190-01398 | Стент мочеточниковый полимерный | Штука | 2020-03-02 | Конструкция | С петлями; С петлей; Без петли
|  |  |  | Покрытие | гидрофобное
|  |  |  | Общая длина стента | >200 и ≤220 | Миллиметр
|  |  |  | Номинальный диаметр стента | 3; | Миллиметр
|  |  |  | МРТ совместимость | да
|  |  |  | Рентгеноконтрастность | Нет; Да
|  |  |  | Общая длина стента | >220 и ≤240 | Миллиметр
|  |  |  | Номинальный диаметр стента | >4 и ≤5 | Миллиметр
|  |  |  | Конструкция | без петли
|  |  |  | Покрытие | Без покрытия; Гидрофобное; Гидрофильное
32.50.22.190-01397 | Стент мочеточниковый полимерный | Штука | 2020-03-02 | Конструкция | С петлями; С петлей; Без петли
|  |  |  | Номинальный диаметр стента | >8 и ≤9 | Миллиметр
|  |  |  | МРТ совместимость | нет
|  |  |  | Конструкция | с петлей (петлями)
|  |  |  | Общая длина стента | >220 и ≤240 | Миллиметр
|  |  |  | Номинальный диаметр стента | 3; | Миллиметр
|  |  |  | Покрытие | гидрофобное
|  |  |  | Рентгеноконтрастность | Нет; Да
|  |  |  | Общая длина стента | >100 и ≤120 | Миллиметр
|  |  |  | Покрытие | Без покрытия; Гидрофобное; Гидрофильное
32.50.22.190-01396 | Стент мочеточниковый полимерный | Штука | 2020-03-02 | Конструкция | С петлями; С петлей; Без петли
|  |  |  | Покрытие | гидрофобное
|  |  |  | Общая длина стента | >240 и ≤260 | Миллиметр
|  |  |  | Номинальный диаметр стента | 3; | Миллиметр
|  |  |  | Номинальный диаметр стента | >10 и ≤11 | Миллиметр
|  |  |  | Общая длина стента | >100 и ≤120 | Миллиметр
|  |  |  | Рентгеноконтрастность | Нет; Да
|  |  |  | Конструкция | без петли
|  |  |  | Покрытие | Без покрытия; Гидрофобное; Гидрофильное
|  |  |  | МРТ совместимость | да
32.50.22.190-01395 | Стент мочеточниковый полимерный | Штука | 2020-03-02 | Конструкция | С петлями; С петлей; Без петли
|  |  |  | Номинальный диаметр стента | >4 и ≤5 | Миллиметр
|  |  |  | МРТ совместимость | нет
|  |  |  | Общая длина стента | >260 и ≤280 | Миллиметр
|  |  |  | Покрытие | гидрофильное
|  |  |  | Номинальный диаметр стента | 3; | Миллиметр
|  |  |  | Общая длина стента | >220 и ≤240 | Миллиметр
|  |  |  | Рентгеноконтрастность | Нет; Да
|  |  |  | Конструкция | с петлей (петлями)
|  |  |  | Покрытие | Без покрытия; Гидрофобное; Гидрофильное
32.50.22.190-01394 | Стент мочеточниковый полимерный | Штука | 2020-03-02 | Конструкция | С петлями; С петлей; Без петли
|  |  |  | Общая длина стента | >280 и ≤300 | Миллиметр
|  |  |  | Номинальный диаметр стента | 3; | Миллиметр
|  |  |  | Номинальный диаметр стента | >9 и ≤10 | Миллиметр
|  |  |  | Покрытие | гидрофильное
|  |  |  | МРТ совместимость | нет
|  |  |  | Общая длина стента | >100 и ≤120 | Миллиметр
|  |  |  | Рентгеноконтрастность | Нет; Да
|  |  |  | Конструкция | с петлей (петлями)
|  |  |  | Покрытие | Без покрытия; Гидрофобное; Гидрофильное
32.50.22.190-01393 | Стент мочеточниковый полимерный | Штука | 2020-03-02 | Конструкция | С петлями; С петлей; Без петли
|  |  |  | Номинальный диаметр стента | >4 и ≤5 | Миллиметр
|  |  |  | Общая длина стента | >300 и ≤700 | Миллиметр
|  |  |  | Номинальный диаметр стента | 3; | Миллиметр
|  |  |  | Общая длина стента | >220 и ≤240 | Миллиметр
|  |  |  | МРТ совместимость | да
|  |  |  | Конструкция | с петлей (петлями)
|  |  |  | Рентгеноконтрастность | Нет; Да
|  |  |  | Покрытие | Без покрытия; Гидрофобное; Гидрофильное
|  |  |  | Покрытие | гидрофобное
32.50.22.190-01392 | Стент мочеточниковый полимерный | Штука | 2020-03-02 | Конструкция | С петлями; С петлей; Без петли
|  |  |  | МРТ совместимость | нет
|  |  |  | Номинальный диаметр стента | >10 и ≤11 | Миллиметр
|  |  |  | Конструкция | с петлей (петлями)
|  |  |  | Общая длина стента | >700 и ≤900 | Миллиметр
|  |  |  | Общая длина стента | >100 и ≤120 | Миллиметр
|  |  |  | Номинальный диаметр стента | 3; | Миллиметр
|  |  |  | Покрытие | гидрофильное
|  |  |  | Рентгеноконтрастность | Нет; Да
|  |  |  | Покрытие | Без покрытия; Гидрофобное; Гидрофильное
32.50.22.190-01391 | Стент мочеточниковый полимерный | Штука | 2018-01-01 | Конструкция | с петлей (петлями)
|  |  |  | МРТ совместимость | нет
|  |  |  | Номинальный диаметр стента | >4 и ≤5 | Миллиметр
|  |  |  | Покрытие | гидрофобное
|  |  |  | Общая длина стента | >220 и ≤240 | Миллиметр
32.50.22.190-01390 | Стент мочеточниковый полимерный | Штука | 2018-01-01 | МРТ совместимость | нет
|  |  |  | Покрытие | гидрофильное
|  |  |  | Общая длина стента | >750 и ≤900 | Миллиметр
|  |  |  | Конструкция | без петли
|  |  |  | Номинальный диаметр стента | >2 и ≤3 | Миллиметр
32.50.22.190-01389 | Стент мочеточниковый полимерный | Штука | 2018-01-01 | Номинальный диаметр стента | >4 и ≤5 | Миллиметр
|  |  |  | МРТ совместимость | нет
|  |  |  | Конструкция | без петли
|  |  |  | Общая длина стента | >220 и ≤240 | Миллиметр
|  |  |  | Покрытие | гидрофобное
32.50.22.190-01388 | Стент мочеточниковый полимерный | Штука | 2018-01-01 | Покрытие | гидрофобное
|  |  |  | МРТ совместимость | да
|  |  |  | Конструкция | с петлей (петлями)
|  |  |  | Общая длина стента | >100 и ≤120 | Миллиметр
|  |  |  | Номинальный диаметр стента | >9 и ≤10 | Миллиметр
32.50.22.190-01387 | Стент мочеточниковый полимерный | Штука | 2018-01-01 | Покрытие | гидрофобное
|  |  |  | Номинальный диаметр стента | >10 и ≤11 | Миллиметр
|  |  |  | МРТ совместимость | да
|  |  |  | Конструкция | с петлей (петлями)
|  |  |  | Общая длина стента | >100 и ≤120 | Миллиметр
32.50.22.190-01386 | Стент мочеточниковый полимерный | Штука | 2018-01-01 | Общая длина стента | >240 и ≤260 | Миллиметр
|  |  |  | Номинальный диаметр стента | >4 и ≤5 | Миллиметр
|  |  |  | МРТ совместимость | да
|  |  |  | Покрытие | гидрофильное
|  |  |  | Конструкция | без петли
32.50.22.190-01385 | Стент мочеточниковый полимерный | Штука | 2018-01-01 | Общая длина стента | >100 и ≤120 | Миллиметр
|  |  |  | Номинальный диаметр стента | >9 и ≤10 | Миллиметр
|  |  |  | Конструкция | с петлей (петлями)
|  |  |  | МРТ совместимость | нет
|  |  |  | Покрытие | гидрофобное
32.50.22.190-01384 | Стент мочеточниковый полимерный | Штука | 2018-01-01 | МРТ совместимость | да
|  |  |  | Общая длина стента | >750 и ≤900 | Миллиметр
|  |  |  | Покрытие | гидрофильное
|  |  |  | Конструкция | с петлей (петлями)
|  |  |  | Номинальный диаметр стента | >2 и ≤3 | Миллиметр
32.50.22.190-01383 | Стент мочеточниковый полимерный | Штука | 2018-01-01 | Покрытие | гидрофильное
|  |  |  | Общая длина стента | >240 и ≤260 | Миллиметр
|  |  |  | МРТ совместимость | нет
|  |  |  | Конструкция | без петли
|  |  |  | Номинальный диаметр стента | >4 и ≤5 | Миллиметр
32.50.22.190-01382 | Стент мочеточниковый полимерный | Штука | 2018-01-01 | Покрытие | гидрофобное
|  |  |  | Номинальный диаметр стента | >9 и ≤10 | Миллиметр
|  |  |  | Общая длина стента | >100 и ≤120 | Миллиметр
|  |  |  | Конструкция | без петли
|  |  |  | МРТ совместимость | нет
32.50.22.190-01381 | Стент мочеточниковый полимерный | Штука | 2018-01-01 | Номинальный диаметр стента | >2 и ≤3 | Миллиметр
|  |  |  | Конструкция | без петли
|  |  |  | Общая длина стента | >750 и ≤900 | Миллиметр
|  |  |  | Покрытие | гидрофобное
|  |  |  | МРТ совместимость | да
32.50.22.190-01380 | Стент мочеточниковый полимерный | Штука | 2018-01-01 | Номинальный диаметр стента | >4 и ≤5 | Миллиметр
|  |  |  | Общая длина стента | >240 и ≤260 | Миллиметр
|  |  |  | МРТ совместимость | да
|  |  |  | Конструкция | с петлей (петлями)
|  |  |  | Покрытие | гидрофильное
32.50.22.190-01379 | Стент мочеточниковый полимерный | Штука | 2018-01-01 | МРТ совместимость | нет
|  |  |  | Номинальный диаметр стента | >2 и ≤3 | Миллиметр
|  |  |  | Конструкция | с петлей (петлями)
|  |  |  | Покрытие | гидрофильное
|  |  |  | Общая длина стента | >750 и ≤900 | Миллиметр
32.50.22.190-01378 | Стент мочеточниковый полимерный | Штука | 2018-01-01 | Номинальный диаметр стента | >10 и ≤11 | Миллиметр
|  |  |  | Конструкция | с петлей (петлями)
|  |  |  | Общая длина стента | >100 и ≤120 | Миллиметр
|  |  |  | МРТ совместимость | нет
|  |  |  | Покрытие | гидрофобное
32.50.22.190-01377 | Стент мочеточниковый полимерный | Штука | 2018-01-01 | Конструкция | без петли
|  |  |  | Покрытие | гидрофобное
|  |  |  | Общая длина стента | >240 и ≤260 | Миллиметр
|  |  |  | Номинальный диаметр стента | >4 и ≤5 | Миллиметр
|  |  |  | МРТ совместимость | да
32.50.22.190-01376 | Стент мочеточниковый полимерный | Штука | 2018-01-01 | Конструкция | с петлей (петлями)
|  |  |  | Общая длина стента | >240 и ≤260 | Миллиметр
|  |  |  | Покрытие | гидрофильное
|  |  |  | МРТ совместимость | нет
|  |  |  | Номинальный диаметр стента | >4 и ≤5 | Миллиметр
32.50.22.190-01375 | Стент мочеточниковый полимерный | Штука | 2018-01-01 | Общая длина стента | >120 и ≤140 | Миллиметр
|  |  |  | Номинальный диаметр стента | >9 и ≤10 | Миллиметр
|  |  |  | МРТ совместимость | да
|  |  |  | Покрытие | гидрофильное
|  |  |  | Конструкция | без петли
32.50.22.190-01374 | Стент мочеточниковый полимерный | Штука | 2018-01-01 | Покрытие | гидрофобное
|  |  |  | Номинальный диаметр стента | >2 и ≤3 | Миллиметр
|  |  |  | Конструкция | с петлей (петлями)
|  |  |  | МРТ совместимость | да
|  |  |  | Общая длина стента | >750 и ≤900 | Миллиметр
32.50.22.190-01373 | Стент мочеточниковый полимерный | Штука | 2018-01-01 | МРТ совместимость | да
|  |  |  | Покрытие | гидрофобное
|  |  |  | Номинальный диаметр стента | >4 и ≤5 | Миллиметр
|  |  |  | Общая длина стента | >240 и ≤260 | Миллиметр
|  |  |  | Конструкция | с петлей (петлями)
32.50.22.190-01372 | Стент мочеточниковый полимерный | Штука | 2018-01-01 | Конструкция | с петлей (петлями)
|  |  |  | Общая длина стента | >750 и ≤900 | Миллиметр
|  |  |  | МРТ совместимость | нет
|  |  |  | Номинальный диаметр стента | >2 и ≤3 | Миллиметр
|  |  |  | Покрытие | гидрофобное
32.50.22.190-01371 | Стент мочеточниковый полимерный | Штука | 2018-01-01 | МРТ совместимость | нет
|  |  |  | Общая длина стента | >240 и ≤260 | Миллиметр
|  |  |  | Конструкция | с петлей (петлями)
|  |  |  | Покрытие | гидрофобное
|  |  |  | Номинальный диаметр стента | >4 и ≤5 | Миллиметр
32.50.22.190-01370 | Стент мочеточниковый полимерный | Штука | 2019-11-18 | Конструкция | без петли
|  |  |  | МРТ совместимость | нет
|  |  |  | Общая длина стента | >120 и ≤140 | Миллиметр
|  |  |  | Общая длина стента | >120 и ≤140 | Миллиметр
|  |  |  | Номинальный диаметр стента | >9 и ≤10 | Миллиметр
|  |  |  | Конструкция | без петли
|  |  |  | МРТ совместимость | нет
|  |  |  | Номинальный диаметр стента | >9 и ≤10 | Миллиметр
|  |  |  | Покрытие | гидрофильное
|  |  |  | Покрытие | гидрофильное
32.50.22.190-01369 | Стент мочеточниковый полимерный | Штука | 2018-01-01 | МРТ совместимость | да
|  |  |  | Конструкция | с петлей (петлями)
|  |  |  | Общая длина стента | >120 и ≤140 | Миллиметр
|  |  |  | Номинальный диаметр стента | >9 и ≤10 | Миллиметр
|  |  |  | Покрытие | гидрофильное
32.50.22.190-01368 | Стент мочеточниковый полимерный | Штука | 2019-11-21 | Конструкция | без петли
|  |  |  | Номинальный диаметр стента | >2 и ≤3 | Миллиметр
|  |  |  | Покрытие | гидрофобное
|  |  |  | Общая длина стента | >750 и ≤900 | Миллиметр
|  |  |  | Конструкция | без петли
|  |  |  | Номинальный диаметр стента | >2 и ≤3 | Миллиметр
|  |  |  | МРТ совместимость | нет
|  |  |  | МРТ совместимость | нет
|  |  |  | Общая длина стента | >750 и ≤900 | Миллиметр
|  |  |  | Покрытие | гидрофобное
32.50.22.190-01367 | Стент мочеточниковый полимерный | Штука | 2019-11-21 | Конструкция | без петли
|  |  |  | Общая длина стента | >120 и ≤140 | Миллиметр
|  |  |  | Номинальный диаметр стента | >9 и ≤10 | Миллиметр
|  |  |  | Номинальный диаметр стента | >9 и ≤10 | Миллиметр
|  |  |  | Конструкция | без петли
|  |  |  | МРТ совместимость | да
|  |  |  | Общая длина стента | >120 и ≤140 | Миллиметр
|  |  |  | МРТ совместимость | да
|  |  |  | Покрытие | гидрофобное
|  |  |  | Покрытие | гидрофобное
32.50.22.190-01366 | Стент мочеточниковый полимерный | Штука | 2019-11-21 | Конструкция | с петлей (петлями)
|  |  |  | МРТ совместимость | нет
|  |  |  | Конструкция | с петлей (петлями)
|  |  |  | Общая длина стента | >120 и ≤140 | Миллиметр
|  |  |  | Покрытие | гидрофильное
|  |  |  | Номинальный диаметр стента | >9 и ≤10 | Миллиметр
|  |  |  | Общая длина стента | >120 и ≤140 | Миллиметр
|  |  |  | Номинальный диаметр стента | >9 и ≤10 | Миллиметр
|  |  |  | МРТ совместимость | нет
|  |  |  | Покрытие | гидрофильное
32.50.22.190-01364 | Стент мочеточниковый полимерный | Штука | 2019-11-21 | Конструкция | с петлей (петлями)
|  |  |  | Конструкция | с петлей (петлями)
|  |  |  | Общая длина стента | >120 и ≤140 | Миллиметр
|  |  |  | Покрытие | гидрофобное
|  |  |  | Общая длина стента | >120 и ≤140 | Миллиметр
|  |  |  | Номинальный диаметр стента | >9 и ≤10 | Миллиметр
|  |  |  | Номинальный диаметр стента | >9 и ≤10 | Миллиметр
|  |  |  | МРТ совместимость | да
|  |  |  | МРТ совместимость | да
|  |  |  | Покрытие | гидрофобное
32.50.22.190-01363 | Стент мочеточниковый полимерный | Штука | 2019-11-21 | Конструкция | с петлей (петлями)
|  |  |  | Общая длина стента | >120 и ≤140 | Миллиметр
|  |  |  | Номинальный диаметр стента | >9 и ≤10 | Миллиметр
|  |  |  | Общая длина стента | >120 и ≤140 | Миллиметр
|  |  |  | МРТ совместимость | нет
|  |  |  | Номинальный диаметр стента | >9 и ≤10 | Миллиметр
|  |  |  | Покрытие | гидрофобное
|  |  |  | МРТ совместимость | нет
|  |  |  | Покрытие | гидрофобное
|  |  |  | Конструкция | с петлей (петлями)
32.50.22.190-01362 | Стент мочеточниковый полимерный | Штука | 2019-11-21 | Конструкция | без петли
|  |  |  | Конструкция | без петли
|  |  |  | Общая длина стента | >120 и ≤140 | Миллиметр
|  |  |  | МРТ совместимость | нет
|  |  |  | Номинальный диаметр стента | >9 и ≤10 | Миллиметр
|  |  |  | Общая длина стента | >120 и ≤140 | Миллиметр
|  |  |  | Покрытие | гидрофобное
|  |  |  | МРТ совместимость | нет
|  |  |  | Номинальный диаметр стента | >9 и ≤10 | Миллиметр
|  |  |  | Покрытие | гидрофобное
32.50.22.190-01361 | Стент мочеточниковый полимерный | Штука | 2019-11-21 | Конструкция | без петли
|  |  |  | Конструкция | без петли
|  |  |  | Общая длина стента | >140 и ≤160 | Миллиметр
|  |  |  | Номинальный диаметр стента | >9 и ≤10 | Миллиметр
|  |  |  | Номинальный диаметр стента | >9 и ≤10 | Миллиметр
|  |  |  | МРТ совместимость | да
|  |  |  | Общая длина стента | >140 и ≤160 | Миллиметр
|  |  |  | МРТ совместимость | да
|  |  |  | Покрытие | гидрофильное
|  |  |  | Покрытие | гидрофильное
32.50.22.190-01360 | Стент мочеточниковый полимерный | Штука | 2019-11-21 | Конструкция | без петли
|  |  |  | Общая длина стента | >240 и ≤260 | Миллиметр
|  |  |  | Конструкция | без петли
|  |  |  | Номинальный диаметр стента | >4 и ≤5 | Миллиметр
|  |  |  | Покрытие | гидрофобное
|  |  |  | МРТ совместимость | нет
|  |  |  | МРТ совместимость | нет
|  |  |  | Номинальный диаметр стента | >4 и ≤5 | Миллиметр
|  |  |  | Покрытие | гидрофобное
|  |  |  | Общая длина стента | >240 и ≤260 | Миллиметр
32.50.22.190-01359 | Стент мочеточниковый полимерный | Штука | 2019-11-21 | Конструкция | без петли
|  |  |  | Общая длина стента | >140 и ≤160 | Миллиметр
|  |  |  | Общая длина стента | >140 и ≤160 | Миллиметр
|  |  |  | МРТ совместимость | нет
|  |  |  | Номинальный диаметр стента | >9 и ≤10 | Миллиметр
|  |  |  | МРТ совместимость | нет
|  |  |  | Конструкция | без петли
|  |  |  | Номинальный диаметр стента | >9 и ≤10 | Миллиметр
|  |  |  | Покрытие | гидрофильное
|  |  |  | Покрытие | гидрофильное
32.50.22.190-01358 | Стент мочеточниковый полимерный | Штука | 2019-11-21 | Конструкция | без петли
|  |  |  | Общая длина стента | >260 и ≤280 | Миллиметр
|  |  |  | Покрытие | гидрофильное
|  |  |  | Номинальный диаметр стента | >4 и ≤5 | Миллиметр
|  |  |  | Конструкция | без петли
|  |  |  | Общая длина стента | >260 и ≤280 | Миллиметр
|  |  |  | МРТ совместимость | да
|  |  |  | МРТ совместимость | да
|  |  |  | Покрытие | гидрофильное
|  |  |  | Номинальный диаметр стента | >4 и ≤5 | Миллиметр
32.50.22.190-01357 | Стент мочеточниковый полимерный | Штука | 2019-11-21 | Конструкция | без петли
|  |  |  | Общая длина стента | >100 и ≤120 | Миллиметр
|  |  |  | Общая длина стента | >100 и ≤120 | Миллиметр
|  |  |  | Номинальный диаметр стента | >10 и ≤11 | Миллиметр
|  |  |  | Номинальный диаметр стента | >10 и ≤11 | Миллиметр
|  |  |  | МРТ совместимость | нет
|  |  |  | МРТ совместимость | нет
|  |  |  | Покрытие | гидрофобное
|  |  |  | Покрытие | гидрофобное
|  |  |  | Конструкция | без петли
32.50.22.190-01355 | Стент мочеточниковый полимерный | Штука | 2019-11-21 | Конструкция | без петли
|  |  |  | Конструкция | без петли
|  |  |  | Общая длина стента | >260 и ≤280 | Миллиметр
|  |  |  | Номинальный диаметр стента | >4 и ≤5 | Миллиметр
|  |  |  | Номинальный диаметр стента | >4 и ≤5 | Миллиметр
|  |  |  | Покрытие | гидрофильное
|  |  |  | МРТ совместимость | нет
|  |  |  | МРТ совместимость | нет
|  |  |  | Общая длина стента | >260 и ≤280 | Миллиметр
|  |  |  | Покрытие | гидрофильное
32.50.22.190-01354 | Стент мочеточниковый полимерный | Штука | 2019-11-21 | Конструкция | с петлей (петлями)
|  |  |  | МРТ совместимость | да
|  |  |  | Покрытие | гидрофильное
|  |  |  | Общая длина стента | >260 и ≤280 | Миллиметр
|  |  |  | Общая длина стента | >260 и ≤280 | Миллиметр
|  |  |  | Конструкция | с петлей (петлями)
|  |  |  | Номинальный диаметр стента | >4 и ≤5 | Миллиметр
|  |  |  | Номинальный диаметр стента | >4 и ≤5 | Миллиметр
|  |  |  | МРТ совместимость | да
|  |  |  | Покрытие | гидрофильное
32.50.22.190-01353 | Стент мочеточниковый полимерный | Штука | 2019-11-21 | Конструкция | с петлей (петлями)
|  |  |  | МРТ совместимость | да
|  |  |  | Общая длина стента | >140 и ≤160 | Миллиметр
|  |  |  | Покрытие | гидрофильное
|  |  |  | Номинальный диаметр стента | >9 и ≤10 | Миллиметр
|  |  |  | Конструкция | с петлей (петлями)
|  |  |  | МРТ совместимость | да
|  |  |  | Номинальный диаметр стента | >9 и ≤10 | Миллиметр
|  |  |  | Покрытие | гидрофильное
|  |  |  | Общая длина стента | >140 и ≤160 | Миллиметр
32.50.22.190-01352 | Стент мочеточниковый полимерный | Штука | 2019-11-22 | Конструкция | без петли
|  |  |  | Общая длина стента | >260 и ≤280 | Миллиметр
|  |  |  | Общая длина стента | >260 и ≤280 | Миллиметр
|  |  |  | Номинальный диаметр стента | >4 и ≤5 | Миллиметр
|  |  |  | Номинальный диаметр стента | >4 и ≤5 | Миллиметр
|  |  |  | МРТ совместимость | да
|  |  |  | Конструкция | без петли
|  |  |  | Покрытие | гидрофобное
|  |  |  | МРТ совместимость | да
|  |  |  | Покрытие | гидрофобное
32.50.22.190-01351 | Стент мочеточниковый полимерный | Штука | 2018-01-01 | МРТ совместимость | да
|  |  |  | Общая длина стента | >120 и ≤140 | Миллиметр
|  |  |  | Конструкция | без петли
|  |  |  | Покрытие | гидрофильное
|  |  |  | Номинальный диаметр стента | >10 и ≤11 | Миллиметр
32.50.22.190-01350 | Стент мочеточниковый полимерный | Штука | 2018-01-01 | Покрытие | гидрофильное
|  |  |  | МРТ совместимость | нет
|  |  |  | Общая длина стента | >260 и ≤280 | Миллиметр
|  |  |  | Номинальный диаметр стента | >4 и ≤5 | Миллиметр
|  |  |  | Конструкция | с петлей (петлями)
32.50.22.190-01349 | Стент мочеточниковый полимерный | Штука | 2018-01-01 | Конструкция | без петли
|  |  |  | МРТ совместимость | да
|  |  |  | Общая длина стента | >140 и ≤160 | Миллиметр
|  |  |  | Номинальный диаметр стента | >9 и ≤10 | Миллиметр
|  |  |  | Покрытие | гидрофобное
32.50.22.190-01348 | Стент мочеточниковый полимерный | Штука | 2018-01-01 | Покрытие | гидрофобное
|  |  |  | МРТ совместимость | да
|  |  |  | Конструкция | с петлей (петлями)
|  |  |  | Общая длина стента | >260 и ≤280 | Миллиметр
|  |  |  | Номинальный диаметр стента | >4 и ≤5 | Миллиметр
32.50.22.190-01347 | Стент мочеточниковый полимерный | Штука | 2018-01-01 | Конструкция | без петли
|  |  |  | Покрытие | гидрофильное
|  |  |  | МРТ совместимость | нет
|  |  |  | Общая длина стента | >120 и ≤140 | Миллиметр
|  |  |  | Номинальный диаметр стента | >10 и ≤11 | Миллиметр
32.50.22.190-01346 | Стент мочеточниковый полимерный | Штука | 2018-01-01 | Конструкция | с петлей (петлями)
|  |  |  | Общая длина стента | >140 и ≤160 | Миллиметр
|  |  |  | Покрытие | гидрофильное
|  |  |  | МРТ совместимость | нет
|  |  |  | Номинальный диаметр стента | >9 и ≤10 | Миллиметр
32.50.22.190-01345 | Стент мочеточниковый полимерный | Штука | 2018-01-01 | Общая длина стента | >100 и ≤120 | Миллиметр
|  |  |  | МРТ совместимость | нет
|  |  |  | Покрытие | гидрофобное
|  |  |  | Номинальный диаметр стента | >8 и ≤9 | Миллиметр
|  |  |  | Конструкция | без петли
32.50.22.190-01344 | Стент мочеточниковый полимерный | Штука | 2018-01-01 | Конструкция | с петлей (петлями)
|  |  |  | Общая длина стента | >260 и ≤280 | Миллиметр
|  |  |  | МРТ совместимость | нет
|  |  |  | Номинальный диаметр стента | >4 и ≤5 | Миллиметр
|  |  |  | Покрытие | гидрофобное
32.50.22.190-01343 | Стент мочеточниковый полимерный | Штука | 2018-01-01 | Общая длина стента | >140 и ≤160 | Миллиметр
|  |  |  | МРТ совместимость | да
|  |  |  | Конструкция | с петлей (петлями)
|  |  |  | Номинальный диаметр стента | >9 и ≤10 | Миллиметр
|  |  |  | Покрытие | гидрофобное
32.50.22.190-01342 | Стент мочеточниковый полимерный | Штука | 2018-01-01 | МРТ совместимость | нет
|  |  |  | Номинальный диаметр стента | >4 и ≤5 | Миллиметр
|  |  |  | Покрытие | гидрофобное
|  |  |  | Общая длина стента | >260 и ≤280 | Миллиметр
|  |  |  | Конструкция | без петли
32.50.22.190-01341 | Стент мочеточниковый полимерный | Штука | 2018-01-01 | МРТ совместимость | да
|  |  |  | Общая длина стента | >280 и ≤300 | Миллиметр
|  |  |  | Покрытие | гидрофильное
|  |  |  | Номинальный диаметр стента | >4 и ≤5 | Миллиметр
|  |  |  | Конструкция | без петли
32.50.22.190-01340 | Стент мочеточниковый полимерный | Штука | 2018-01-01 | МРТ совместимость | нет
|  |  |  | Конструкция | без петли
|  |  |  | Общая длина стента | >280 и ≤300 | Миллиметр
|  |  |  | Номинальный диаметр стента | >4 и ≤5 | Миллиметр
|  |  |  | Покрытие | гидрофильное
32.50.22.190-01339 | Стент мочеточниковый полимерный | Штука | 2018-01-01 | Номинальный диаметр стента | >9 и ≤10 | Миллиметр
|  |  |  | Общая длина стента | >140 и ≤160 | Миллиметр
|  |  |  | Конструкция | с петлей (петлями)
|  |  |  | МРТ совместимость | нет
|  |  |  | Покрытие | гидрофобное
32.50.22.190-01338 | Стент мочеточниковый полимерный | Штука | 2018-01-01 | Конструкция | с петлей (петлями)
|  |  |  | Покрытие | гидрофильное
|  |  |  | МРТ совместимость | да
|  |  |  | Общая длина стента | >280 и ≤300 | Миллиметр
|  |  |  | Номинальный диаметр стента | >4 и ≤5 | Миллиметр
32.50.22.190-01337 | Стент мочеточниковый полимерный | Штука | 2018-01-01 | МРТ совместимость | нет
|  |  |  | Общая длина стента | >140 и ≤160 | Миллиметр
|  |  |  | Номинальный диаметр стента | >9 и ≤10 | Миллиметр
|  |  |  | Конструкция | без петли
|  |  |  | Покрытие | гидрофобное
32.50.22.190-01336 | Стент мочеточниковый полимерный | Штука | 2018-01-01 | Покрытие | гидрофобное
|  |  |  | Конструкция | без петли
|  |  |  | Номинальный диаметр стента | >4 и ≤5 | Миллиметр
|  |  |  | МРТ совместимость | да
|  |  |  | Общая длина стента | >280 и ≤300 | Миллиметр
32.50.22.190-01335 | Стент мочеточниковый полимерный | Штука | 2018-01-01 | Покрытие | гидрофильное
|  |  |  | Конструкция | без петли
|  |  |  | Общая длина стента | >160 и ≤180 | Миллиметр
|  |  |  | МРТ совместимость | да
|  |  |  | Номинальный диаметр стента | >9 и ≤10 | Миллиметр
32.50.22.190-01334 | Стент мочеточниковый полимерный | Штука | 2018-01-01 | Номинальный диаметр стента | >4 и ≤5 | Миллиметр
|  |  |  | Конструкция | с петлей (петлями)
|  |  |  | Покрытие | гидрофильное
|  |  |  | Общая длина стента | >280 и ≤300 | Миллиметр
|  |  |  | МРТ совместимость | нет
32.50.22.190-01333 | Стент мочеточниковый полимерный | Штука | 2018-01-01 | Покрытие | гидрофобное
|  |  |  | Номинальный диаметр стента | >4 и ≤5 | Миллиметр
|  |  |  | МРТ совместимость | да
|  |  |  | Общая длина стента | >280 и ≤300 | Миллиметр
|  |  |  | Конструкция | с петлей (петлями)
32.50.22.190-01332 | Стент мочеточниковый полимерный | Штука | 2018-01-01 | Общая длина стента | >160 и ≤180 | Миллиметр
|  |  |  | Покрытие | гидрофильное
|  |  |  | Конструкция | без петли
|  |  |  | Номинальный диаметр стента | >9 и ≤10 | Миллиметр
|  |  |  | МРТ совместимость | нет
32.50.22.190-01331 | Стент мочеточниковый полимерный | Штука | 2018-01-01 | Конструкция | с петлей (петлями)
|  |  |  | Общая длина стента | >280 и ≤300 | Миллиметр
|  |  |  | Номинальный диаметр стента | >4 и ≤5 | Миллиметр
|  |  |  | МРТ совместимость | нет
|  |  |  | Покрытие | гидрофобное
32.50.22.190-01330 | Стент мочеточниковый полимерный | Штука | 2018-01-01 | Общая длина стента | >160 и ≤180 | Миллиметр
|  |  |  | МРТ совместимость | да
|  |  |  | Номинальный диаметр стента | >9 и ≤10 | Миллиметр
|  |  |  | Конструкция | с петлей (петлями)
|  |  |  | Покрытие | гидрофильное
32.50.22.190-01329 | Стент мочеточниковый полимерный | Штука | 2018-01-01 | Общая длина стента | >280 и ≤300 | Миллиметр
|  |  |  | Покрытие | гидрофобное
|  |  |  | Конструкция | без петли
|  |  |  | Номинальный диаметр стента | >4 и ≤5 | Миллиметр
|  |  |  | МРТ совместимость | нет
32.50.22.190-01328 | Стент мочеточниковый полимерный | Штука | 2018-01-01 | МРТ совместимость | да
|  |  |  | Покрытие | гидрофобное
|  |  |  | Конструкция | без петли
|  |  |  | Общая длина стента | >160 и ≤180 | Миллиметр
|  |  |  | Номинальный диаметр стента | >9 и ≤10 | Миллиметр
32.50.22.190-01327 | Стент мочеточниковый полимерный | Штука | 2018-01-01 | Покрытие | гидрофильное
|  |  |  | Номинальный диаметр стента | >4 и ≤5 | Миллиметр
|  |  |  | МРТ совместимость | да
|  |  |  | Конструкция | без петли
|  |  |  | Общая длина стента | >300 и ≤750 | Миллиметр
32.50.22.190-01326 | Стент мочеточниковый полимерный | Штука | 2018-01-01 | МРТ совместимость | нет
|  |  |  | Конструкция | с петлей (петлями)
|  |  |  | Номинальный диаметр стента | >9 и ≤10 | Миллиметр
|  |  |  | Общая длина стента | >160 и ≤180 | Миллиметр
|  |  |  | Покрытие | гидрофильное
32.50.22.190-01325 | Стент мочеточниковый полимерный | Штука | 2018-01-01 | Покрытие | гидрофильное
|  |  |  | Номинальный диаметр стента | >4 и ≤5 | Миллиметр
|  |  |  | Конструкция | без петли
|  |  |  | МРТ совместимость | нет
|  |  |  | Общая длина стента | >300 и ≤750 | Миллиметр
32.50.22.190-01324 | Стент мочеточниковый полимерный | Штука | 2018-01-01 | Номинальный диаметр стента | >10 и ≤11 | Миллиметр
|  |  |  | Общая длина стента | >120 и ≤140 | Миллиметр
|  |  |  | МРТ совместимость | да
|  |  |  | Покрытие | гидрофильное
|  |  |  | Конструкция | с петлей (петлями)
32.50.22.190-01323 | Стент мочеточниковый полимерный | Штука | 2018-01-01 | Номинальный диаметр стента | >9 и ≤10 | Миллиметр
|  |  |  | МРТ совместимость | да
|  |  |  | Конструкция | с петлей (петлями)
|  |  |  | Покрытие | гидрофобное
|  |  |  | Общая длина стента | >160 и ≤180 | Миллиметр
32.50.22.190-01322 | Стент мочеточниковый полимерный | Штука | 2018-01-01 | Покрытие | гидрофильное
|  |  |  | Конструкция | с петлей (петлями)
|  |  |  | Номинальный диаметр стента | >4 и ≤5 | Миллиметр
|  |  |  | Общая длина стента | >300 и ≤750 | Миллиметр
|  |  |  | МРТ совместимость | да
32.50.22.190-01321 | Стент мочеточниковый полимерный | Штука | 2018-01-01 | Общая длина стента | >300 и ≤750 | Миллиметр
|  |  |  | Покрытие | гидрофобное
|  |  |  | Конструкция | без петли
|  |  |  | МРТ совместимость | да
|  |  |  | Номинальный диаметр стента | >4 и ≤5 | Миллиметр
32.50.22.190-01320 | Стент мочеточниковый полимерный | Штука | 2018-01-01 | Конструкция | с петлей (петлями)
|  |  |  | МРТ совместимость | нет
|  |  |  | Покрытие | гидрофобное
|  |  |  | Номинальный диаметр стента | >9 и ≤10 | Миллиметр
|  |  |  | Общая длина стента | >160 и ≤180 | Миллиметр
32.50.22.190-01319 | Стент мочеточниковый полимерный | Штука | 2018-01-01 | МРТ совместимость | нет
|  |  |  | Покрытие | гидрофильное
|  |  |  | Конструкция | с петлей (петлями)
|  |  |  | Номинальный диаметр стента | >4 и ≤5 | Миллиметр
|  |  |  | Общая длина стента | >300 и ≤750 | Миллиметр
32.50.22.190-01318 | Стент мочеточниковый полимерный | Штука | 2018-01-01 | Номинальный диаметр стента | >9 и ≤10 | Миллиметр
|  |  |  | Общая длина стента | >160 и ≤180 | Миллиметр
|  |  |  | Покрытие | гидрофобное
|  |  |  | МРТ совместимость | нет
|  |  |  | Конструкция | без петли
32.50.22.190-01317 | Стент мочеточниковый полимерный | Штука | 2018-01-01 | Номинальный диаметр стента | >4 и ≤5 | Миллиметр
|  |  |  | Конструкция | с петлей (петлями)
|  |  |  | Общая длина стента | >300 и ≤750 | Миллиметр
|  |  |  | Покрытие | гидрофобное
|  |  |  | МРТ совместимость | да
32.50.22.190-01316 | Стент мочеточниковый полимерный | Штука | 2018-01-01 | МРТ совместимость | да
|  |  |  | Номинальный диаметр стента | >10 и ≤11 | Миллиметр
|  |  |  | Покрытие | гидрофобное
|  |  |  | Общая длина стента | >120 и ≤140 | Миллиметр
|  |  |  | Конструкция | без петли
32.50.22.190-01315 | Стент мочеточниковый полимерный | Штука | 2020-03-02 | Конструкция | без петли
|  |  |  | Конструкция | С петлями; С петлей; Без петли
|  |  |  | Номинальный диаметр стента | >8 и ≤9 | Миллиметр
|  |  |  | Покрытие | гидрофильное
|  |  |  | Общая длина стента | >120 и ≤140 | Миллиметр
|  |  |  | Общая длина стента | >120 и ≤140 | Миллиметр
|  |  |  | МРТ совместимость | да
|  |  |  | Номинальный диаметр стента | ≥1,5700 и ≤1,6000 | Миллиметр
|  |  |  | Конструкция | без петли
|  |  |  | Номинальный диаметр стента | >8 и ≤9 | Миллиметр
|  |  |  | Рентгеноконтрастность | Нет; Да
|  |  |  | Общая длина стента | >120 и ≤140 | Миллиметр
|  |  |  | Покрытие | гидрофильное
|  |  |  | Покрытие | Без покрытия; Гидрофобное; Гидрофильное
|  |  |  | МРТ совместимость | нет; да
32.50.22.190-01314 | Стент мочеточниковый полимерный | Штука | 2018-01-01 | Покрытие | гидрофильное
|  |  |  | МРТ совместимость | да
|  |  |  | Конструкция | без петли
|  |  |  | Номинальный диаметр стента | >9 и ≤10 | Миллиметр
|  |  |  | Общая длина стента | >180 и ≤200 | Миллиметр
32.50.22.190-01313 | Стент мочеточниковый полимерный | Штука | 2018-01-01 | Конструкция | с петлей (петлями)
|  |  |  | МРТ совместимость | нет
|  |  |  | Общая длина стента | >300 и ≤750 | Миллиметр
|  |  |  | Покрытие | гидрофобное
|  |  |  | Номинальный диаметр стента | >4 и ≤5 | Миллиметр
32.50.22.190-01312 | Стент мочеточниковый полимерный | Штука | 2018-01-01 | Конструкция | с петлей (петлями)
|  |  |  | Общая длина стента | >120 и ≤140 | Миллиметр
|  |  |  | Номинальный диаметр стента | >10 и ≤11 | Миллиметр
|  |  |  | МРТ совместимость | нет
|  |  |  | Покрытие | гидрофильное
32.50.22.190-01311 | Стент мочеточниковый полимерный | Штука | 2018-01-01 | Покрытие | гидрофобное
|  |  |  | Общая длина стента | >300 и ≤750 | Миллиметр
|  |  |  | МРТ совместимость | нет
|  |  |  | Номинальный диаметр стента | >4 и ≤5 | Миллиметр
|  |  |  | Конструкция | без петли
32.50.22.190-01310 | Стент мочеточниковый полимерный | Штука | 2018-01-01 | Общая длина стента | >120 и ≤140 | Миллиметр
|  |  |  | Номинальный диаметр стента | >8 и ≤9 | Миллиметр
|  |  |  | Конструкция | без петли
|  |  |  | МРТ совместимость | нет
|  |  |  | Покрытие | гидрофильное
32.50.22.190-01309 | Стент мочеточниковый полимерный | Штука | 2018-01-01 | Общая длина стента | >750 и ≤900 | Миллиметр
|  |  |  | Номинальный диаметр стента | >4 и ≤5 | Миллиметр
|  |  |  | МРТ совместимость | да
|  |  |  | Покрытие | гидрофильное
|  |  |  | Конструкция | без петли
32.50.22.190-01308 | Стент мочеточниковый полимерный | Штука | 2018-01-01 | Номинальный диаметр стента | >10 и ≤11 | Миллиметр
|  |  |  | Общая длина стента | >120 и ≤140 | Миллиметр
|  |  |  | Покрытие | гидрофобное
|  |  |  | МРТ совместимость | да
|  |  |  | Конструкция | с петлей (петлями)
32.50.22.190-01307 | Стент мочеточниковый полимерный | Штука | 2018-01-01 | МРТ совместимость | да
|  |  |  | Конструкция | с петлей (петлями)
|  |  |  | Покрытие | гидрофильное
|  |  |  | Номинальный диаметр стента | >8 и ≤9 | Миллиметр
|  |  |  | Общая длина стента | >120 и ≤140 | Миллиметр
32.50.22.190-01306 | Стент мочеточниковый полимерный | Штука | 2018-01-01 | Общая длина стента | >140 и ≤160 | Миллиметр
|  |  |  | МРТ совместимость | да
|  |  |  | Конструкция | без петли
|  |  |  | Номинальный диаметр стента | >5 и ≤6 | Миллиметр
|  |  |  | Покрытие | гидрофильное
32.50.22.190-01305 | Стент мочеточниковый полимерный | Штука | 2018-01-01 | Общая длина стента | >140 и ≤160 | Миллиметр
|  |  |  | Номинальный диаметр стента | >5 и ≤6 | Миллиметр
|  |  |  | Покрытие | гидрофильное
|  |  |  | МРТ совместимость | нет
|  |  |  | Конструкция | без петли
32.50.22.190-01304 | Стент мочеточниковый полимерный | Штука | 2018-01-01 | Номинальный диаметр стента | >10 и ≤11 | Миллиметр
|  |  |  | МРТ совместимость | нет
|  |  |  | Общая длина стента | >120 и ≤140 | Миллиметр
|  |  |  | Конструкция | с петлей (петлями)
|  |  |  | Покрытие | гидрофобное
32.50.22.190-01303 | Стент мочеточниковый полимерный | Штука | 2018-01-01 | Общая длина стента | >120 и ≤140 | Миллиметр
|  |  |  | МРТ совместимость | нет
|  |  |  | Покрытие | гидрофобное
|  |  |  | Номинальный диаметр стента | >10 и ≤11 | Миллиметр
|  |  |  | Конструкция | без петли
32.50.22.190-01301 | Стент мочеточниковый полимерный | Штука | 2018-01-01 | Номинальный диаметр стента | >3 и ≤4 | Миллиметр
|  |  |  | Общая длина стента | ≥80 и ≤100 | Миллиметр
|  |  |  | Конструкция | без петли
|  |  |  | МРТ совместимость | да
|  |  |  | Покрытие | гидрофильное
32.50.22.190-01300 | Стент мочеточниковый полимерный | Штука | 2018-01-01 | Номинальный диаметр стента | >8 и ≤9 | Миллиметр
|  |  |  | Покрытие | гидрофильное
|  |  |  | МРТ совместимость | нет
|  |  |  | Общая длина стента | >120 и ≤140 | Миллиметр
|  |  |  | Конструкция | с петлей (петлями)
32.50.22.190-01299 | Стент мочеточниковый полимерный | Штука | 2018-01-01 | Номинальный диаметр стента | >3 и ≤4 | Миллиметр
|  |  |  | Конструкция | без петли
|  |  |  | Покрытие | гидрофильное
|  |  |  | МРТ совместимость | нет
|  |  |  | Общая длина стента | ≥80 и ≤100 | Миллиметр
32.50.22.190-01298 | Стент мочеточниковый полимерный | Штука | 2018-01-01 | Номинальный диаметр стента | >5 и ≤6 | Миллиметр
|  |  |  | МРТ совместимость | да
|  |  |  | Конструкция | с петлей (петлями)
|  |  |  | Покрытие | гидрофильное
|  |  |  | Общая длина стента | >140 и ≤160 | Миллиметр
32.50.22.190-01297 | Стент мочеточниковый полимерный | Штука | 2018-01-01 | Номинальный диаметр стента | >8 и ≤9 | Миллиметр
|  |  |  | Покрытие | гидрофобное
|  |  |  | МРТ совместимость | да
|  |  |  | Общая длина стента | >120 и ≤140 | Миллиметр
|  |  |  | Конструкция | с петлей (петлями)
32.50.22.190-01296 | Стент мочеточниковый полимерный | Штука | 2018-01-01 | Покрытие | гидрофильное
|  |  |  | МРТ совместимость | да
|  |  |  | Общая длина стента | ≥80 и ≤100 | Миллиметр
|  |  |  | Номинальный диаметр стента | >3 и ≤4 | Миллиметр
|  |  |  | Конструкция | с петлей (петлями)
32.50.22.190-01295 | Стент мочеточниковый полимерный | Штука | 2018-01-01 | Конструкция | без петли
|  |  |  | Общая длина стента | >140 и ≤160 | Миллиметр
|  |  |  | Номинальный диаметр стента | >5 и ≤6 | Миллиметр
|  |  |  | Покрытие | гидрофобное
|  |  |  | МРТ совместимость | да
32.50.22.190-01294 | Стент мочеточниковый полимерный | Штука | 2018-01-01 | Номинальный диаметр стента | >3 и ≤4 | Миллиметр
|  |  |  | Общая длина стента | ≥80 и ≤100 | Миллиметр
|  |  |  | Покрытие | гидрофобное
|  |  |  | Конструкция | без петли
|  |  |  | МРТ совместимость | да
32.50.22.190-01293 | Стент мочеточниковый полимерный | Штука | 2018-01-01 | Номинальный диаметр стента | >8 и ≤9 | Миллиметр
|  |  |  | МРТ совместимость | нет
|  |  |  | Общая длина стента | >120 и ≤140 | Миллиметр
|  |  |  | Конструкция | с петлей (петлями)
|  |  |  | Покрытие | гидрофобное
32.50.22.190-01292 | Стент мочеточниковый полимерный | Штука | 2018-01-01 | Номинальный диаметр стента | >5 и ≤6 | Миллиметр
|  |  |  | Конструкция | с петлей (петлями)
|  |  |  | МРТ совместимость | нет
|  |  |  | Общая длина стента | >140 и ≤160 | Миллиметр
|  |  |  | Покрытие | гидрофильное
32.50.22.190-01291 | Стент мочеточниковый полимерный | Штука | 2018-01-01 | МРТ совместимость | нет
|  |  |  | Номинальный диаметр стента | >8 и ≤9 | Миллиметр
|  |  |  | Конструкция | без петли
|  |  |  | Покрытие | гидрофобное
|  |  |  | Общая длина стента | >120 и ≤140 | Миллиметр
32.50.22.190-01290 | Стент мочеточниковый полимерный | Штука | 2018-01-01 | Конструкция | с петлей (петлями)
|  |  |  | Номинальный диаметр стента | >3 и ≤4 | Миллиметр
|  |  |  | Покрытие | гидрофильное
|  |  |  | Общая длина стента | ≥80 и ≤100 | Миллиметр
|  |  |  | МРТ совместимость | нет
32.50.22.190-01289 | Стент мочеточниковый полимерный | Штука | 2018-01-01 | Конструкция | без петли
|  |  |  | Общая длина стента | >140 и ≤160 | Миллиметр
|  |  |  | Номинальный диаметр стента | >8 и ≤9 | Миллиметр
|  |  |  | МРТ совместимость | да
|  |  |  | Покрытие | гидрофильное
32.50.22.190-01288 | Стент мочеточниковый полимерный | Штука | 2018-01-01 | Общая длина стента | >140 и ≤160 | Миллиметр
|  |  |  | МРТ совместимость | да
|  |  |  | Покрытие | гидрофобное
|  |  |  | Номинальный диаметр стента | >5 и ≤6 | Миллиметр
|  |  |  | Конструкция | с петлей (петлями)
32.50.22.190-01287 | Стент мочеточниковый полимерный | Штука | 2018-01-01 | Номинальный диаметр стента | >8 и ≤9 | Миллиметр
|  |  |  | Покрытие | гидрофильное
|  |  |  | Конструкция | без петли
|  |  |  | Общая длина стента | >140 и ≤160 | Миллиметр
|  |  |  | МРТ совместимость | нет
32.50.22.190-01286 | Стент мочеточниковый полимерный | Штука | 2018-01-01 | Покрытие | гидрофильное
|  |  |  | МРТ совместимость | да
|  |  |  | Конструкция | без петли
|  |  |  | Общая длина стента | >140 и ≤160 | Миллиметр
|  |  |  | Номинальный диаметр стента | >10 и ≤11 | Миллиметр
32.50.22.190-01285 | Стент мочеточниковый полимерный | Штука | 2018-01-01 | Общая длина стента | >140 и ≤160 | Миллиметр
|  |  |  | Покрытие | гидрофобное
|  |  |  | Конструкция | с петлей (петлями)
|  |  |  | Номинальный диаметр стента | >5 и ≤6 | Миллиметр
|  |  |  | МРТ совместимость | нет
32.50.22.190-01284 | Стент мочеточниковый полимерный | Штука | 2018-01-01 | Общая длина стента | >140 и ≤160 | Миллиметр
|  |  |  | Номинальный диаметр стента | >8 и ≤9 | Миллиметр
|  |  |  | Конструкция | с петлей (петлями)
|  |  |  | МРТ совместимость | да
|  |  |  | Покрытие | гидрофильное
32.50.22.190-01283 | Стент мочеточниковый полимерный | Штука | 2018-01-01 | Покрытие | гидрофильное
|  |  |  | Общая длина стента | >750 и ≤900 | Миллиметр
|  |  |  | Конструкция | без петли
|  |  |  | Номинальный диаметр стента | >4 и ≤5 | Миллиметр
|  |  |  | МРТ совместимость | нет
32.50.22.190-01282 | Стент мочеточниковый полимерный | Штука | 2018-01-01 | МРТ совместимость | нет
|  |  |  | Покрытие | гидрофобное
|  |  |  | Конструкция | без петли
|  |  |  | Номинальный диаметр стента | >5 и ≤6 | Миллиметр
|  |  |  | Общая длина стента | >140 и ≤160 | Миллиметр
32.50.22.190-01281 | Стент мочеточниковый полимерный | Штука | 2018-01-01 | Общая длина стента | ≥80 и ≤100 | Миллиметр
|  |  |  | МРТ совместимость | да
|  |  |  | Номинальный диаметр стента | >3 и ≤4 | Миллиметр
|  |  |  | Конструкция | с петлей (петлями)
|  |  |  | Покрытие | гидрофобное
32.50.22.190-01280 | Стент мочеточниковый полимерный | Штука | 2018-01-01 | МРТ совместимость | нет
|  |  |  | Номинальный диаметр стента | >10 и ≤11 | Миллиметр
|  |  |  | Покрытие | гидрофильное
|  |  |  | Общая длина стента | >140 и ≤160 | Миллиметр
|  |  |  | Конструкция | без петли
32.50.22.190-01279 | Стент мочеточниковый полимерный | Штука | 2018-01-01 | Покрытие | гидрофильное
|  |  |  | Конструкция | с петлей (петлями)
|  |  |  | МРТ совместимость | да
|  |  |  | Общая длина стента | >750 и ≤900 | Миллиметр
|  |  |  | Номинальный диаметр стента | >4 и ≤5 | Миллиметр
32.50.22.190-01278 | Стент мочеточниковый полимерный | Штука | 2018-01-01 | Общая длина стента | >160 и ≤180 | Миллиметр
|  |  |  | Покрытие | гидрофильное
|  |  |  | Конструкция | без петли
|  |  |  | МРТ совместимость | да
|  |  |  | Номинальный диаметр стента | >5 и ≤6 | Миллиметр
32.50.22.190-01277 | Стент мочеточниковый полимерный | Штука | 2018-01-01 | Покрытие | гидрофобное
|  |  |  | Общая длина стента | >140 и ≤160 | Миллиметр
|  |  |  | Конструкция | без петли
|  |  |  | Номинальный диаметр стента | >8 и ≤9 | Миллиметр
|  |  |  | МРТ совместимость | да
32.50.22.190-01276 | Стент мочеточниковый полимерный | Штука | 2018-01-01 | Номинальный диаметр стента | >4 и ≤5 | Миллиметр
|  |  |  | Конструкция | без петли
|  |  |  | Покрытие | гидрофобное
|  |  |  | МРТ совместимость | да
|  |  |  | Общая длина стента | >750 и ≤900 | Миллиметр
32.50.22.190-01275 | Стент мочеточниковый полимерный | Штука | 2018-01-01 | Общая длина стента | >160 и ≤180 | Миллиметр
|  |  |  | Конструкция | без петли
|  |  |  | Номинальный диаметр стента | >5 и ≤6 | Миллиметр
|  |  |  | МРТ совместимость | нет
|  |  |  | Покрытие | гидрофильное
32.50.22.190-01274 | Стент мочеточниковый полимерный | Штука | 2018-01-01 | Конструкция | с петлей (петлями)
|  |  |  | Номинальный диаметр стента | >3 и ≤4 | Миллиметр
|  |  |  | Общая длина стента | ≥80 и ≤100 | Миллиметр
|  |  |  | МРТ совместимость | нет
|  |  |  | Покрытие | гидрофобное
32.50.22.190-01273 | Стент мочеточниковый полимерный | Штука | 2018-01-01 | Конструкция | с петлей (петлями)
|  |  |  | Общая длина стента | >140 и ≤160 | Миллиметр
|  |  |  | Номинальный диаметр стента | >8 и ≤9 | Миллиметр
|  |  |  | Покрытие | гидрофильное
|  |  |  | МРТ совместимость | нет
32.50.22.190-01272 | Стент мочеточниковый полимерный | Штука | 2018-01-01 | Общая длина стента | >750 и ≤900 | Миллиметр
|  |  |  | МРТ совместимость | нет
|  |  |  | Покрытие | гидрофильное
|  |  |  | Номинальный диаметр стента | >4 и ≤5 | Миллиметр
|  |  |  | Конструкция | с петлей (петлями)
32.50.22.190-01271 | Стент мочеточниковый полимерный | Штука | 2018-01-01 | Конструкция | с петлей (петлями)
|  |  |  | Общая длина стента | >140 и ≤160 | Миллиметр
|  |  |  | МРТ совместимость | да
|  |  |  | Номинальный диаметр стента | >10 и ≤11 | Миллиметр
|  |  |  | Покрытие | гидрофильное
32.50.22.190-01270 | Стент мочеточниковый полимерный | Штука | 2018-01-01 | Общая длина стента | >160 и ≤180 | Миллиметр
|  |  |  | МРТ совместимость | да
|  |  |  | Номинальный диаметр стента | >5 и ≤6 | Миллиметр
|  |  |  | Покрытие | гидрофильное
|  |  |  | Конструкция | с петлей (петлями)
32.50.22.190-01269 | Стент мочеточниковый полимерный | Штука | 2018-01-01 | Общая длина стента | ≥80 и ≤100 | Миллиметр
|  |  |  | Конструкция | без петли
|  |  |  | МРТ совместимость | нет
|  |  |  | Номинальный диаметр стента | >3 и ≤4 | Миллиметр
|  |  |  | Покрытие | гидрофобное
32.50.22.190-01268 | Стент мочеточниковый полимерный | Штука | 2018-01-01 | Покрытие | гидрофобное
|  |  |  | МРТ совместимость | да
|  |  |  | Номинальный диаметр стента | >4 и ≤5 | Миллиметр
|  |  |  | Конструкция | с петлей (петлями)
|  |  |  | Общая длина стента | >750 и ≤900 | Миллиметр
32.50.22.190-01267 | Стент мочеточниковый полимерный | Штука | 2018-01-01 | Конструкция | без петли
|  |  |  | Номинальный диаметр стента | >5 и ≤6 | Миллиметр
|  |  |  | Общая длина стента | >160 и ≤180 | Миллиметр
|  |  |  | МРТ совместимость | да
|  |  |  | Покрытие | гидрофобное
32.50.22.190-01266 | Стент мочеточниковый полимерный | Штука | 2018-01-01 | Номинальный диаметр стента | >4 и ≤5 | Миллиметр
|  |  |  | Покрытие | гидрофобное
|  |  |  | МРТ совместимость | нет
|  |  |  | Общая длина стента | >750 и ≤900 | Миллиметр
|  |  |  | Конструкция | с петлей (петлями)
32.50.22.190-01265 | Стент мочеточниковый полимерный | Штука | 2018-01-01 | Номинальный диаметр стента | >10 и ≤11 | Миллиметр
|  |  |  | Общая длина стента | >140 и ≤160 | Миллиметр
|  |  |  | Покрытие | гидрофобное
|  |  |  | МРТ совместимость | да
|  |  |  | Конструкция | без петли
32.50.22.190-01264 | Стент мочеточниковый полимерный | Штука | 2018-01-01 | Номинальный диаметр стента | >3 и ≤4 | Миллиметр
|  |  |  | Покрытие | гидрофильное
|  |  |  | Общая длина стента | >100 и ≤120 | Миллиметр
|  |  |  | Конструкция | без петли
|  |  |  | МРТ совместимость | да
32.50.22.190-01263 | Стент мочеточниковый полимерный | Штука | 2018-01-01 | Покрытие | гидрофобное
|  |  |  | Конструкция | без петли
|  |  |  | Номинальный диаметр стента | >4 и ≤5 | Миллиметр
|  |  |  | МРТ совместимость | нет
|  |  |  | Общая длина стента | >750 и ≤900 | Миллиметр
32.50.22.190-01262 | Стент мочеточниковый полимерный | Штука | 2018-01-01 | Покрытие | гидрофильное
|  |  |  | Конструкция | без петли
|  |  |  | Номинальный диаметр стента | >3 и ≤4 | Миллиметр
|  |  |  | МРТ совместимость | нет
|  |  |  | Общая длина стента | >100 и ≤120 | Миллиметр
32.50.22.190-01261 | Стент мочеточниковый полимерный | Штука | 2018-01-01 | Общая длина стента | >140 и ≤160 | Миллиметр
|  |  |  | Покрытие | гидрофильное
|  |  |  | Номинальный диаметр стента | >10 и ≤11 | Миллиметр
|  |  |  | Конструкция | с петлей (петлями)
|  |  |  | МРТ совместимость | нет
32.50.22.190-01260 | Стент мочеточниковый полимерный | Штука | 2018-01-01 | Конструкция | без петли
|  |  |  | Покрытие | гидрофильное
|  |  |  | МРТ совместимость | да
|  |  |  | Общая длина стента | ≥80 и ≤100 | Миллиметр
|  |  |  | Номинальный диаметр стента | >5 и ≤6 | Миллиметр
32.50.22.190-01259 | Стент мочеточниковый полимерный | Штука | 2018-01-01 | Покрытие | гидрофильное
|  |  |  | МРТ совместимость | нет
|  |  |  | Общая длина стента | ≥80 и ≤100 | Миллиметр
|  |  |  | Конструкция | без петли
|  |  |  | Номинальный диаметр стента | >5 и ≤6 | Миллиметр
32.50.22.190-01258 | Стент мочеточниковый полимерный | Штука | 2018-01-01 | Общая длина стента | >100 и ≤120 | Миллиметр
|  |  |  | Покрытие | гидрофильное
|  |  |  | Номинальный диаметр стента | >3 и ≤4 | Миллиметр
|  |  |  | Конструкция | с петлей (петлями)
|  |  |  | МРТ совместимость | да
32.50.22.190-01257 | Стент мочеточниковый полимерный | Штука | 2018-01-01 | Покрытие | гидрофобное
|  |  |  | МРТ совместимость | да
|  |  |  | Общая длина стента | >140 и ≤160 | Миллиметр
|  |  |  | Номинальный диаметр стента | >10 и ≤11 | Миллиметр
|  |  |  | Конструкция | с петлей (петлями)
32.50.22.190-01256 | Стент мочеточниковый полимерный | Штука | 2018-01-01 | Общая длина стента | ≥80 и ≤100 | Миллиметр
|  |  |  | Конструкция | с петлей (петлями)
|  |  |  | МРТ совместимость | да
|  |  |  | Номинальный диаметр стента | >5 и ≤6 | Миллиметр
|  |  |  | Покрытие | гидрофильное
32.50.22.190-01255 | Стент мочеточниковый полимерный | Штука | 2018-01-01 | Общая длина стента | >100 и ≤120 | Миллиметр
|  |  |  | Конструкция | без петли
|  |  |  | Покрытие | гидрофобное
|  |  |  | Номинальный диаметр стента | >3 и ≤4 | Миллиметр
|  |  |  | МРТ совместимость | да
32.50.22.190-01254 | Стент мочеточниковый полимерный | Штука | 2018-01-01 | Конструкция | без петли
|  |  |  | Номинальный диаметр стента | >5 и ≤6 | Миллиметр
|  |  |  | Общая длина стента | ≥80 и ≤100 | Миллиметр
|  |  |  | МРТ совместимость | да
|  |  |  | Покрытие | гидрофобное
32.50.22.190-01253 | Стент мочеточниковый полимерный | Штука | 2018-01-01 | Общая длина стента | ≥80 и ≤100 | Миллиметр
|  |  |  | Номинальный диаметр стента | >5 и ≤6 | Миллиметр
|  |  |  | Покрытие | гидрофильное
|  |  |  | Конструкция | с петлей (петлями)
|  |  |  | МРТ совместимость | нет
32.50.22.190-01252 | Стент мочеточниковый полимерный | Штука | 2018-01-01 | Конструкция | с петлей (петлями)
|  |  |  | Покрытие | гидрофильное
|  |  |  | Номинальный диаметр стента | >3 и ≤4 | Миллиметр
|  |  |  | Общая длина стента | >100 и ≤120 | Миллиметр
|  |  |  | МРТ совместимость | нет
32.50.22.190-01251 | Стент мочеточниковый полимерный | Штука | 2018-01-01 | Номинальный диаметр стента | >8 и ≤9 | Миллиметр
|  |  |  | МРТ совместимость | да
|  |  |  | Покрытие | гидрофобное
|  |  |  | Общая длина стента | >140 и ≤160 | Миллиметр
|  |  |  | Конструкция | с петлей (петлями)
32.50.22.190-01250 | Стент мочеточниковый полимерный | Штука | 2018-01-01 | Покрытие | гидрофобное
|  |  |  | Номинальный диаметр стента | >5 и ≤6 | Миллиметр
|  |  |  | Конструкция | с петлей (петлями)
|  |  |  | Общая длина стента | ≥80 и ≤100 | Миллиметр
|  |  |  | МРТ совместимость | да
32.50.22.190-01249 | Стент мочеточниковый полимерный | Штука | 2018-01-01 | МРТ совместимость | да
|  |  |  | Номинальный диаметр стента | >3 и ≤4 | Миллиметр
|  |  |  | Конструкция | с петлей (петлями)
|  |  |  | Общая длина стента | >100 и ≤120 | Миллиметр
|  |  |  | Покрытие | гидрофобное
32.50.22.190-01248 | Стент мочеточниковый полимерный | Штука | 2018-01-01 | Номинальный диаметр стента | >5 и ≤6 | Миллиметр
|  |  |  | Покрытие | гидрофобное
|  |  |  | МРТ совместимость | нет
|  |  |  | Общая длина стента | ≥80 и ≤100 | Миллиметр
|  |  |  | Конструкция | с петлей (петлями)
32.50.22.190-01247 | Стент мочеточниковый полимерный | Штука | 2018-01-01 | Общая длина стента | >100 и ≤120 | Миллиметр
|  |  |  | Номинальный диаметр стента | >3 и ≤4 | Миллиметр
|  |  |  | Конструкция | с петлей (петлями)
|  |  |  | Покрытие | гидрофобное
|  |  |  | МРТ совместимость | нет
32.50.22.190-01246 | Стент мочеточниковый полимерный | Штука | 2018-01-01 | МРТ совместимость | нет
|  |  |  | Конструкция | без петли
|  |  |  | Общая длина стента | ≥80 и ≤100 | Миллиметр
|  |  |  | Покрытие | гидрофобное
|  |  |  | Номинальный диаметр стента | >5 и ≤6 | Миллиметр
32.50.22.190-01245 | Стент мочеточниковый полимерный | Штука | 2018-01-01 | Общая длина стента | >140 и ≤160 | Миллиметр
|  |  |  | МРТ совместимость | нет
|  |  |  | Номинальный диаметр стента | >8 и ≤9 | Миллиметр
|  |  |  | Конструкция | с петлей (петлями)
|  |  |  | Покрытие | гидрофобное
32.50.22.190-01244 | Стент мочеточниковый полимерный | Штука | 2018-01-01 | Покрытие | гидрофобное
|  |  |  | МРТ совместимость | нет
|  |  |  | Конструкция | без петли
|  |  |  | Общая длина стента | >140 и ≤160 | Миллиметр
|  |  |  | Номинальный диаметр стента | >8 и ≤9 | Миллиметр
32.50.22.190-01243 | Стент мочеточниковый полимерный | Штука | 2020-03-02 | Конструкция | С петлями; С петлей; Без петли
|  |  |  | МРТ совместимость | да
|  |  |  | Покрытие | гидрофильное
|  |  |  | Номинальный диаметр стента | >5 и ≤6 | Миллиметр
|  |  |  | Общая длина стента | >100 и ≤120 | Миллиметр
|  |  |  | Общая длина стента | >100 и ≤120 | Миллиметр
|  |  |  | Номинальный диаметр стента | ≥1,5700 и ≤1,6000 | Миллиметр
|  |  |  | Покрытие | гидрофильное
|  |  |  | Конструкция | без петли
|  |  |  | Конструкция | без петли
|  |  |  | Рентгеноконтрастность | Нет; Да
|  |  |  | Покрытие | Без покрытия; Гидрофобное; Гидрофильное
|  |  |  | Номинальный диаметр стента | >5 и ≤6 | Миллиметр
|  |  |  | МРТ совместимость | да
|  |  |  | Общая длина стента | ≥100 и ≤120 | Миллиметр
32.50.22.190-01242 | Стент мочеточниковый полимерный | Штука | 2018-01-01 | МРТ совместимость | нет
|  |  |  | Покрытие | гидрофобное
|  |  |  | Общая длина стента | >100 и ≤120 | Миллиметр
|  |  |  | Конструкция | без петли
|  |  |  | Номинальный диаметр стента | >3 и ≤4 | Миллиметр
32.50.22.190-01241 | Стент мочеточниковый полимерный | Штука | 2018-01-01 | Общая длина стента | >160 и ≤180 | Миллиметр
|  |  |  | МРТ совместимость | нет
|  |  |  | Номинальный диаметр стента | >5 и ≤6 | Миллиметр
|  |  |  | Конструкция | с петлей (петлями)
|  |  |  | Покрытие | гидрофильное
32.50.22.190-01240 | Стент мочеточниковый полимерный | Штука | 2018-01-01 | Номинальный диаметр стента | >5 и ≤6 | Миллиметр
|  |  |  | Конструкция | без петли
|  |  |  | Покрытие | гидрофильное
|  |  |  | Общая длина стента | >100 и ≤120 | Миллиметр
|  |  |  | МРТ совместимость | нет
32.50.22.190-01239 | Стент мочеточниковый полимерный | Штука | 2018-01-01 | Общая длина стента | >100 и ≤120 | Миллиметр
|  |  |  | МРТ совместимость | да
|  |  |  | Покрытие | гидрофильное
|  |  |  | Конструкция | с петлей (петлями)
|  |  |  | Номинальный диаметр стента | >5 и ≤6 | Миллиметр
32.50.22.190-01238 | Стент мочеточниковый полимерный | Штука | 2018-01-01 | Конструкция | с петлей (петлями)
|  |  |  | Общая длина стента | >160 и ≤180 | Миллиметр
|  |  |  | МРТ совместимость | да
|  |  |  | Покрытие | гидрофобное
|  |  |  | Номинальный диаметр стента | >5 и ≤6 | Миллиметр
32.50.22.190-01237 | Стент мочеточниковый полимерный | Штука | 2018-01-01 | Номинальный диаметр стента | >8 и ≤9 | Миллиметр
|  |  |  | МРТ совместимость | да
|  |  |  | Конструкция | без петли
|  |  |  | Покрытие | гидрофильное
|  |  |  | Общая длина стента | >160 и ≤180 | Миллиметр
32.50.22.190-01236 | Стент мочеточниковый полимерный | Штука | 2018-01-01 | Номинальный диаметр стента | >3 и ≤4 | Миллиметр
|  |  |  | Покрытие | гидрофильное
|  |  |  | МРТ совместимость | да
|  |  |  | Конструкция | без петли
|  |  |  | Общая длина стента | >120 и ≤140 | Миллиметр
32.50.22.190-01235 | Стент мочеточниковый полимерный | Штука | 2018-01-01 | Покрытие | гидрофобное
|  |  |  | Общая длина стента | >100 и ≤120 | Миллиметр
|  |  |  | Конструкция | без петли
|  |  |  | МРТ совместимость | да
|  |  |  | Номинальный диаметр стента | >5 и ≤6 | Миллиметр
32.50.22.190-01234 | Стент мочеточниковый полимерный | Штука | 2018-01-01 | Покрытие | гидрофильное
|  |  |  | Конструкция | без петли
|  |  |  | Общая длина стента | >120 и ≤140 | Миллиметр
|  |  |  | Номинальный диаметр стента | >3 и ≤4 | Миллиметр
|  |  |  | МРТ совместимость | нет
32.50.22.190-01233 | Стент мочеточниковый полимерный | Штука | 2018-01-01 | Конструкция | с петлей (петлями)
|  |  |  | Общая длина стента | >160 и ≤180 | Миллиметр
|  |  |  | МРТ совместимость | нет
|  |  |  | Номинальный диаметр стента | >5 и ≤6 | Миллиметр
|  |  |  | Покрытие | гидрофобное
32.50.22.190-01232 | Стент мочеточниковый полимерный | Штука | 2018-01-01 | Общая длина стента | >100 и ≤120 | Миллиметр
|  |  |  | Конструкция | с петлей (петлями)
|  |  |  | МРТ совместимость | нет
|  |  |  | Номинальный диаметр стента | >5 и ≤6 | Миллиметр
|  |  |  | Покрытие | гидрофильное
32.50.22.190-01231 | Стент мочеточниковый полимерный | Штука | 2018-01-01 | Покрытие | гидрофильное
|  |  |  | Конструкция | без петли
|  |  |  | Номинальный диаметр стента | >8 и ≤9 | Миллиметр
|  |  |  | МРТ совместимость | нет
|  |  |  | Общая длина стента | >160 и ≤180 | Миллиметр
32.50.22.190-01230 | Стент мочеточниковый полимерный | Штука | 2018-01-01 | Номинальный диаметр стента | >9 и ≤10 | Миллиметр
|  |  |  | Покрытие | гидрофильное
|  |  |  | Конструкция | без петли
|  |  |  | Общая длина стента | >180 и ≤200 | Миллиметр
|  |  |  | МРТ совместимость | нет
32.50.22.190-01229 | Стент мочеточниковый полимерный | Штука | 2018-01-01 | Покрытие | гидрофильное
|  |  |  | Конструкция | с петлей (петлями)
|  |  |  | МРТ совместимость | да
|  |  |  | Номинальный диаметр стента | >3 и ≤4 | Миллиметр
|  |  |  | Общая длина стента | >120 и ≤140 | Миллиметр
32.50.22.190-01228 | Стент мочеточниковый полимерный | Штука | 2018-01-01 | МРТ совместимость | нет
|  |  |  | Общая длина стента | >160 и ≤180 | Миллиметр
|  |  |  | Покрытие | гидрофобное
|  |  |  | Номинальный диаметр стента | >5 и ≤6 | Миллиметр
|  |  |  | Конструкция | без петли
32.50.22.190-01227 | Стент мочеточниковый полимерный | Штука | 2018-01-01 | Номинальный диаметр стента | >5 и ≤6 | Миллиметр
|  |  |  | Общая длина стента | >100 и ≤120 | Миллиметр
|  |  |  | МРТ совместимость | да
|  |  |  | Покрытие | гидрофобное
|  |  |  | Конструкция | с петлей (петлями)
32.50.22.190-01226 | Стент мочеточниковый полимерный | Штука | 2018-01-01 | Покрытие | гидрофильное
|  |  |  | МРТ совместимость | да
|  |  |  | Конструкция | с петлей (петлями)
|  |  |  | Номинальный диаметр стента | >8 и ≤9 | Миллиметр
|  |  |  | Общая длина стента | >160 и ≤180 | Миллиметр
32.50.22.190-01225 | Стент мочеточниковый полимерный | Штука | 2018-01-01 | Общая длина стента | >180 и ≤200 | Миллиметр
|  |  |  | Конструкция | без петли
|  |  |  | МРТ совместимость | да
|  |  |  | Покрытие | гидрофильное
|  |  |  | Номинальный диаметр стента | >5 и ≤6 | Миллиметр
32.50.22.190-01224 | Стент мочеточниковый полимерный | Штука | 2018-01-01 | Покрытие | гидрофобное
|  |  |  | МРТ совместимость | да
|  |  |  | Общая длина стента | >120 и ≤140 | Миллиметр
|  |  |  | Конструкция | без петли
|  |  |  | Номинальный диаметр стента | >3 и ≤4 | Миллиметр
32.50.22.190-01223 | Стент мочеточниковый полимерный | Штука | 2018-01-01 | МРТ совместимость | нет
|  |  |  | Общая длина стента | >100 и ≤120 | Миллиметр
|  |  |  | Конструкция | с петлей (петлями)
|  |  |  | Номинальный диаметр стента | >5 и ≤6 | Миллиметр
|  |  |  | Покрытие | гидрофобное
32.50.22.190-01222 | Стент мочеточниковый полимерный | Штука | 2018-01-01 | Конструкция | без петли
|  |  |  | Номинальный диаметр стента | >8 и ≤9 | Миллиметр
|  |  |  | Покрытие | гидрофобное
|  |  |  | Общая длина стента | >160 и ≤180 | Миллиметр
|  |  |  | МРТ совместимость | да
32.50.22.190-01221 | Стент мочеточниковый полимерный | Штука | 2018-01-01 | Покрытие | гидрофильное
|  |  |  | Номинальный диаметр стента | >9 и ≤10 | Миллиметр
|  |  |  | МРТ совместимость | да
|  |  |  | Конструкция | с петлей (петлями)
|  |  |  | Общая длина стента | >180 и ≤200 | Миллиметр
32.50.22.190-01220 | Стент мочеточниковый полимерный | Штука | 2018-01-01 | Конструкция | с петлей (петлями)
|  |  |  | Общая длина стента | >120 и ≤140 | Миллиметр
|  |  |  | МРТ совместимость | нет
|  |  |  | Покрытие | гидрофильное
|  |  |  | Номинальный диаметр стента | >3 и ≤4 | Миллиметр
32.50.22.190-01219 | Стент мочеточниковый полимерный | Штука | 2018-01-01 | МРТ совместимость | нет
|  |  |  | Общая длина стента | >100 и ≤120 | Миллиметр
|  |  |  | Конструкция | без петли
|  |  |  | Номинальный диаметр стента | >5 и ≤6 | Миллиметр
|  |  |  | Покрытие | гидрофобное
32.50.22.190-01218 | Стент мочеточниковый полимерный | Штука | 2018-01-01 | Общая длина стента | >180 и ≤200 | Миллиметр
|  |  |  | Конструкция | без петли
|  |  |  | МРТ совместимость | нет
|  |  |  | Покрытие | гидрофильное
|  |  |  | Номинальный диаметр стента | >5 и ≤6 | Миллиметр
32.50.22.190-01217 | Стент мочеточниковый полимерный | Штука | 2018-01-01 | Конструкция | с петлей (петлями)
|  |  |  | Общая длина стента | >140 и ≤160 | Миллиметр
|  |  |  | МРТ совместимость | нет
|  |  |  | Покрытие | гидрофобное
|  |  |  | Номинальный диаметр стента | >10 и ≤11 | Миллиметр
32.50.22.190-01216 | Стент мочеточниковый полимерный | Штука | 2018-01-01 | Номинальный диаметр стента | >8 и ≤9 | Миллиметр
|  |  |  | Покрытие | гидрофильное
|  |  |  | Конструкция | с петлей (петлями)
|  |  |  | Общая длина стента | >160 и ≤180 | Миллиметр
|  |  |  | МРТ совместимость | нет
32.50.22.190-01215 | Стент мочеточниковый полимерный | Штука | 2018-01-01 | Покрытие | гидрофильное
|  |  |  | Общая длина стента | >120 и ≤140 | Миллиметр
|  |  |  | Номинальный диаметр стента | >5 и ≤6 | Миллиметр
|  |  |  | МРТ совместимость | да
|  |  |  | Конструкция | без петли
32.50.22.190-01214 | Стент мочеточниковый полимерный | Штука | 2018-01-01 | Конструкция | с петлей (петлями)
|  |  |  | Покрытие | гидрофобное
|  |  |  | Номинальный диаметр стента | >3 и ≤4 | Миллиметр
|  |  |  | МРТ совместимость | да
|  |  |  | Общая длина стента | >120 и ≤140 | Миллиметр
32.50.22.190-01213 | Стент мочеточниковый полимерный | Штука | 2018-01-01 | Номинальный диаметр стента | >9 и ≤10 | Миллиметр
|  |  |  | Общая длина стента | >180 и ≤200 | Миллиметр
|  |  |  | Покрытие | гидрофобное
|  |  |  | МРТ совместимость | да
|  |  |  | Конструкция | без петли
32.50.22.190-01212 | Стент мочеточниковый полимерный | Штука | 2018-01-01 | Номинальный диаметр стента | >5 и ≤6 | Миллиметр
|  |  |  | Покрытие | гидрофильное
|  |  |  | Общая длина стента | >120 и ≤140 | Миллиметр
|  |  |  | МРТ совместимость | нет
|  |  |  | Конструкция | без петли
32.50.22.190-01211 | Стент мочеточниковый полимерный | Штука | 2018-01-01 | Номинальный диаметр стента | >5 и ≤6 | Миллиметр
|  |  |  | МРТ совместимость | да
|  |  |  | Общая длина стента | >180 и ≤200 | Миллиметр
|  |  |  | Конструкция | с петлей (петлями)
|  |  |  | Покрытие | гидрофильное
32.50.22.190-01210 | Стент мочеточниковый полимерный | Штука | 2018-01-01 | Покрытие | гидрофобное
|  |  |  | Конструкция | с петлей (петлями)
|  |  |  | Номинальный диаметр стента | >3 и ≤4 | Миллиметр
|  |  |  | Общая длина стента | >120 и ≤140 | Миллиметр
|  |  |  | МРТ совместимость | нет
32.50.22.190-01209 | Стент мочеточниковый полимерный | Штука | 2018-01-01 | Номинальный диаметр стента | >5 и ≤6 | Миллиметр
|  |  |  | МРТ совместимость | да
|  |  |  | Общая длина стента | >120 и ≤140 | Миллиметр
|  |  |  | Конструкция | с петлей (петлями)
|  |  |  | Покрытие | гидрофильное
32.50.22.190-01208 | Стент мочеточниковый полимерный | Штука | 2018-01-01 | Общая длина стента | >160 и ≤180 | Миллиметр
|  |  |  | Конструкция | с петлей (петлями)
|  |  |  | Покрытие | гидрофобное
|  |  |  | Номинальный диаметр стента | >8 и ≤9 | Миллиметр
|  |  |  | МРТ совместимость | да
32.50.22.190-01207 | Стент мочеточниковый полимерный | Штука | 2018-01-01 | МРТ совместимость | да
|  |  |  | Номинальный диаметр стента | >5 и ≤6 | Миллиметр
|  |  |  | Конструкция | без петли
|  |  |  | Общая длина стента | >120 и ≤140 | Миллиметр
|  |  |  | Покрытие | гидрофобное
32.50.22.190-01206 | Стент мочеточниковый полимерный | Штука | 2018-01-01 | Номинальный диаметр стента | >9 и ≤10 | Миллиметр
|  |  |  | Покрытие | гидрофильное
|  |  |  | МРТ совместимость | нет
|  |  |  | Общая длина стента | >180 и ≤200 | Миллиметр
|  |  |  | Конструкция | с петлей (петлями)
32.50.22.190-01205 | Стент мочеточниковый полимерный | Штука | 2018-01-01 | МРТ совместимость | нет
|  |  |  | Номинальный диаметр стента | >3 и ≤4 | Миллиметр
|  |  |  | Конструкция | без петли
|  |  |  | Покрытие | гидрофобное
|  |  |  | Общая длина стента | >120 и ≤140 | Миллиметр
32.50.22.190-01204 | Стент мочеточниковый полимерный | Штука | 2018-01-01 | Номинальный диаметр стента | >5 и ≤6 | Миллиметр
|  |  |  | Конструкция | без петли
|  |  |  | МРТ совместимость | да
|  |  |  | Общая длина стента | >180 и ≤200 | Миллиметр
|  |  |  | Покрытие | гидрофобное
32.50.22.190-01203 | Стент мочеточниковый полимерный | Штука | 2018-01-01 | Конструкция | с петлей (петлями)
|  |  |  | МРТ совместимость | нет
|  |  |  | Покрытие | гидрофильное
|  |  |  | Общая длина стента | >120 и ≤140 | Миллиметр
|  |  |  | Номинальный диаметр стента | >5 и ≤6 | Миллиметр
32.50.22.190-01202 | Стент мочеточниковый полимерный | Штука | 2018-01-01 | Покрытие | гидрофобное
|  |  |  | Общая длина стента | >180 и ≤200 | Миллиметр
|  |  |  | Конструкция | с петлей (петлями)
|  |  |  | МРТ совместимость | да
|  |  |  | Номинальный диаметр стента | >9 и ≤10 | Миллиметр
32.50.22.190-01201 | Стент мочеточниковый полимерный | Штука | 2018-01-01 | Общая длина стента | >140 и ≤160 | Миллиметр
|  |  |  | Покрытие | гидрофильное
|  |  |  | Конструкция | без петли
|  |  |  | МРТ совместимость | да
|  |  |  | Номинальный диаметр стента | >3 и ≤4 | Миллиметр
32.50.22.190-01200 | Стент мочеточниковый полимерный | Штука | 2018-01-01 | Конструкция | с петлей (петлями)
|  |  |  | Общая длина стента | >120 и ≤140 | Миллиметр
|  |  |  | Покрытие | гидрофобное
|  |  |  | МРТ совместимость | да
|  |  |  | Номинальный диаметр стента | >5 и ≤6 | Миллиметр
32.50.22.190-01199 | Стент мочеточниковый полимерный | Штука | 2018-01-01 | Общая длина стента | >160 и ≤180 | Миллиметр
|  |  |  | Покрытие | гидрофобное
|  |  |  | МРТ совместимость | нет
|  |  |  | Номинальный диаметр стента | >8 и ≤9 | Миллиметр
|  |  |  | Конструкция | с петлей (петлями)
32.50.22.190-01198 | Стент мочеточниковый полимерный | Штука | 2018-01-01 | Покрытие | гидрофобное
|  |  |  | Конструкция | с петлей (петлями)
|  |  |  | Общая длина стента | >180 и ≤200 | Миллиметр
|  |  |  | МРТ совместимость | нет
|  |  |  | Номинальный диаметр стента | >9 и ≤10 | Миллиметр
32.50.22.190-01197 | Стент мочеточниковый полимерный | Штука | 2018-01-01 | МРТ совместимость | нет
|  |  |  | Конструкция | без петли
|  |  |  | Покрытие | гидрофильное
|  |  |  | Общая длина стента | >140 и ≤160 | Миллиметр
|  |  |  | Номинальный диаметр стента | >3 и ≤4 | Миллиметр
32.50.22.190-01196 | Стент мочеточниковый полимерный | Штука | 2018-01-01 | Номинальный диаметр стента | >10 и ≤11 | Миллиметр
|  |  |  | Общая длина стента | >140 и ≤160 | Миллиметр
|  |  |  | Конструкция | без петли
|  |  |  | МРТ совместимость | нет
|  |  |  | Покрытие | гидрофобное
32.50.22.190-01195 | Стент мочеточниковый полимерный | Штука | 2018-01-01 | Покрытие | гидрофобное
|  |  |  | Общая длина стента | >180 и ≤200 | Миллиметр
|  |  |  | Номинальный диаметр стента | >5 и ≤6 | Миллиметр
|  |  |  | МРТ совместимость | да
|  |  |  | Конструкция | с петлей (петлями)
32.50.22.190-01194 | Стент мочеточниковый полимерный | Штука | 2018-01-01 | Общая длина стента | >120 и ≤140 | Миллиметр
|  |  |  | Номинальный диаметр стента | >5 и ≤6 | Миллиметр
|  |  |  | МРТ совместимость | нет
|  |  |  | Покрытие | гидрофобное
|  |  |  | Конструкция | с петлей (петлями)
32.50.22.190-01193 | Стент мочеточниковый полимерный | Штука | 2018-01-01 | Номинальный диаметр стента | >9 и ≤10 | Миллиметр
|  |  |  | МРТ совместимость | нет
|  |  |  | Общая длина стента | >180 и ≤200 | Миллиметр
|  |  |  | Покрытие | гидрофобное
|  |  |  | Конструкция | без петли
32.50.22.190-01192 | Стент мочеточниковый полимерный | Штука | 2018-01-01 | Покрытие | гидрофобное
|  |  |  | Номинальный диаметр стента | >8 и ≤9 | Миллиметр
|  |  |  | МРТ совместимость | нет
|  |  |  | Общая длина стента | >160 и ≤180 | Миллиметр
|  |  |  | Конструкция | без петли
32.50.22.190-01191 | Стент мочеточниковый полимерный | Штука | 2018-01-01 | МРТ совместимость | нет
|  |  |  | Покрытие | гидрофобное
|  |  |  | Конструкция | без петли
|  |  |  | Номинальный диаметр стента | >5 и ≤6 | Миллиметр
|  |  |  | Общая длина стента | >120 и ≤140 | Миллиметр
32.50.22.190-01190 | Стент мочеточниковый полимерный | Штука | 2018-01-01 | Номинальный диаметр стента | >5 и ≤6 | Миллиметр
|  |  |  | МРТ совместимость | нет
|  |  |  | Покрытие | гидрофобное
|  |  |  | Конструкция | с петлей (петлями)
|  |  |  | Общая длина стента | >180 и ≤200 | Миллиметр
32.50.22.190-01189 | Стент мочеточниковый полимерный | Штука | 2018-01-01 | Общая длина стента | >180 и ≤200 | Миллиметр
|  |  |  | Конструкция | без петли
|  |  |  | МРТ совместимость | нет; да
|  |  |  | Покрытие | гидрофильное
|  |  |  | Номинальный диаметр стента | >8 и ≤9 | Миллиметр
32.50.22.190-01188 | Стент мочеточниковый полимерный | Штука | 2018-01-01 | Номинальный диаметр стента | >9 и ≤10 | Миллиметр
|  |  |  | МРТ совместимость | да
|  |  |  | Конструкция | без петли
|  |  |  | Общая длина стента | >200 и ≤220 | Миллиметр
|  |  |  | Покрытие | гидрофильное
32.50.22.190-01187 | Стент мочеточниковый полимерный | Штука | 2018-01-01 | Общая длина стента | >160 и ≤180 | Миллиметр
|  |  |  | Номинальный диаметр стента | >10 и ≤11 | Миллиметр
|  |  |  | Конструкция | без петли
|  |  |  | МРТ совместимость | да
|  |  |  | Покрытие | гидрофильное
32.50.22.190-01186 | Стент мочеточниковый полимерный | Штука | 2018-01-01 | Общая длина стента | >140 и ≤160 | Миллиметр
|  |  |  | Конструкция | с петлей (петлями)
|  |  |  | Номинальный диаметр стента | >3 и ≤4 | Миллиметр
|  |  |  | Покрытие | гидрофильное
|  |  |  | МРТ совместимость | да
32.50.22.190-01185 | Стент мочеточниковый полимерный | Штука | 2018-01-01 | Номинальный диаметр стента | >5 и ≤6 | Миллиметр
|  |  |  | МРТ совместимость | нет
|  |  |  | Конструкция | без петли
|  |  |  | Общая длина стента | >180 и ≤200 | Миллиметр
|  |  |  | Покрытие | гидрофобное
32.50.22.190-01184 | Стент мочеточниковый полимерный | Штука | 2018-01-01 | МРТ совместимость | нет
|  |  |  | Общая длина стента | >200 и ≤220 | Миллиметр
|  |  |  | Покрытие | гидрофильное
|  |  |  | Конструкция | без петли
|  |  |  | Номинальный диаметр стента | >9 и ≤10 | Миллиметр
32.50.22.190-01183 | Стент мочеточниковый полимерный | Штука | 2018-01-01 | Покрытие | гидрофобное
|  |  |  | Конструкция | без петли
|  |  |  | Номинальный диаметр стента | >3 и ≤4 | Миллиметр
|  |  |  | Общая длина стента | >140 и ≤160 | Миллиметр
|  |  |  | МРТ совместимость | да
32.50.22.190-01182 | Стент мочеточниковый полимерный | Штука | 2018-01-01 | Конструкция | без петли
|  |  |  | Номинальный диаметр стента | >8 и ≤9 | Миллиметр
|  |  |  | Покрытие | гидрофильное
|  |  |  | Общая длина стента | >180 и ≤200 | Миллиметр
|  |  |  | МРТ совместимость | нет
32.50.22.190-01181 | Стент мочеточниковый полимерный | Штука | 2018-01-01 | Номинальный диаметр стента | >5 и ≤6 | Миллиметр
|  |  |  | Покрытие | гидрофильное
|  |  |  | Общая длина стента | >200 и ≤220 | Миллиметр
|  |  |  | Конструкция | без петли
|  |  |  | МРТ совместимость | да
32.50.22.190-01180 | Стент мочеточниковый полимерный | Штука | 2018-01-01 | Конструкция | с петлей (петлями)
|  |  |  | Покрытие | гидрофильное
|  |  |  | Номинальный диаметр стента | >9 и ≤10 | Миллиметр
|  |  |  | Общая длина стента | >200 и ≤220 | Миллиметр
|  |  |  | МРТ совместимость | да
32.50.22.190-01179 | Стент мочеточниковый полимерный | Штука | 2018-01-01 | Конструкция | с петлей (петлями)
|  |  |  | Номинальный диаметр стента | >3 и ≤4 | Миллиметр
|  |  |  | Покрытие | гидрофильное
|  |  |  | МРТ совместимость | нет
|  |  |  | Общая длина стента | >140 и ≤160 | Миллиметр
32.50.22.190-01178 | Стент мочеточниковый полимерный | Штука | 2018-01-01 | Общая длина стента | >180 и ≤200 | Миллиметр
|  |  |  | Покрытие | гидрофильное
|  |  |  | Номинальный диаметр стента | >8 и ≤9 | Миллиметр
|  |  |  | Конструкция | с петлей (петлями)
|  |  |  | МРТ совместимость | да
32.50.22.190-01177 | Стент мочеточниковый полимерный | Штука | 2018-01-01 | Номинальный диаметр стента | >5 и ≤6 | Миллиметр
|  |  |  | Общая длина стента | >200 и ≤220 | Миллиметр
|  |  |  | Конструкция | без петли
|  |  |  | Покрытие | гидрофильное
|  |  |  | МРТ совместимость | нет
32.50.22.190-01176 | Стент мочеточниковый полимерный | Штука | 2018-01-01 | МРТ совместимость | да
|  |  |  | Общая длина стента | >200 и ≤220 | Миллиметр
|  |  |  | Покрытие | гидрофобное
|  |  |  | Конструкция | без петли
|  |  |  | Номинальный диаметр стента | >9 и ≤10 | Миллиметр
32.50.22.190-01175 | Стент мочеточниковый полимерный | Штука | 2018-01-01 | МРТ совместимость | да
|  |  |  | Номинальный диаметр стента | >3 и ≤4 | Миллиметр
|  |  |  | Покрытие | гидрофобное
|  |  |  | Конструкция | с петлей (петлями)
|  |  |  | Общая длина стента | >140 и ≤160 | Миллиметр
32.50.22.190-01174 | Стент мочеточниковый полимерный | Штука | 2018-01-01 | МРТ совместимость | да
|  |  |  | Покрытие | гидрофобное; гидрофильное
|  |  |  | Конструкция | без петли
|  |  |  | Номинальный диаметр стента | >8 и ≤9 | Миллиметр
|  |  |  | Общая длина стента | >180 и ≤200 | Миллиметр
32.50.22.190-01173 | Стент мочеточниковый полимерный | Штука | 2018-01-01 | Общая длина стента | >200 и ≤220 | Миллиметр
|  |  |  | Конструкция | с петлей (петлями)
|  |  |  | Номинальный диаметр стента | >5 и ≤6 | Миллиметр
|  |  |  | Покрытие | гидрофильное
|  |  |  | МРТ совместимость | да
32.50.22.190-01172 | Стент мочеточниковый полимерный | Штука | 2018-01-01 | Конструкция | без петли
|  |  |  | МРТ совместимость | нет
|  |  |  | Номинальный диаметр стента | >10 и ≤11 | Миллиметр
|  |  |  | Общая длина стента | >160 и ≤180 | Миллиметр
|  |  |  | Покрытие | гидрофильное
32.50.22.190-01171 | Стент мочеточниковый полимерный | Штука | 2018-01-01 | Номинальный диаметр стента | >9 и ≤10 | Миллиметр
|  |  |  | Общая длина стента | >200 и ≤220 | Миллиметр
|  |  |  | Конструкция | с петлей (петлями)
|  |  |  | Покрытие | гидрофильное
|  |  |  | МРТ совместимость | нет
32.50.22.190-01170 | Стент мочеточниковый полимерный | Штука | 2018-01-01 | Общая длина стента | >180 и ≤200 | Миллиметр
|  |  |  | МРТ совместимость | нет
|  |  |  | Номинальный диаметр стента | >8 и ≤9 | Миллиметр
|  |  |  | Конструкция | с петлей (петлями)
|  |  |  | Покрытие | гидрофильное
32.50.22.190-01169 | Стент мочеточниковый полимерный | Штука | 2018-01-01 | Конструкция | без петли
|  |  |  | Покрытие | гидрофильное
|  |  |  | Номинальный диаметр стента | >7 и ≤8 | Миллиметр
|  |  |  | МРТ совместимость | да
|  |  |  | Общая длина стента | >120 и ≤140 | Миллиметр
32.50.22.190-01168 | Стент мочеточниковый полимерный | Штука | 2018-01-01 | Номинальный диаметр стента | >5 и ≤6 | Миллиметр
|  |  |  | Конструкция | без петли
|  |  |  | Общая длина стента | >200 и ≤220 | Миллиметр
|  |  |  | Покрытие | гидрофобное
|  |  |  | МРТ совместимость | да
32.50.22.190-01167 | Стент мочеточниковый полимерный | Штука | 2018-01-01 | Конструкция | с петлей (петлями)
|  |  |  | МРТ совместимость | да
|  |  |  | Покрытие | гидрофобное
|  |  |  | Номинальный диаметр стента | >9 и ≤10 | Миллиметр
|  |  |  | Общая длина стента | >200 и ≤220 | Миллиметр
32.50.22.190-01166 | Стент мочеточниковый полимерный | Штука | 2018-01-01 | Номинальный диаметр стента | >3 и ≤4 | Миллиметр
|  |  |  | МРТ совместимость | нет
|  |  |  | Общая длина стента | >140 и ≤160 | Миллиметр
|  |  |  | Конструкция | с петлей (петлями)
|  |  |  | Покрытие | гидрофобное
32.50.22.190-01165 | Стент мочеточниковый полимерный | Штука | 2018-01-01 | Конструкция | без петли
|  |  |  | МРТ совместимость | нет
|  |  |  | Общая длина стента | >120 и ≤140 | Миллиметр
|  |  |  | Номинальный диаметр стента | >7 и ≤8 | Миллиметр
|  |  |  | Покрытие | гидрофильное
32.50.22.190-01164 | Стент мочеточниковый полимерный | Штука | 2018-01-01 | Номинальный диаметр стента | >10 и ≤11 | Миллиметр
|  |  |  | МРТ совместимость | да
|  |  |  | Общая длина стента | >160 и ≤180 | Миллиметр
|  |  |  | Покрытие | гидрофильное
|  |  |  | Конструкция | с петлей (петлями)
32.50.22.190-01163 | Стент мочеточниковый полимерный | Штука | 2018-01-01 | Номинальный диаметр стента | >8 и ≤9 | Миллиметр
|  |  |  | Общая длина стента | >180 и ≤200 | Миллиметр
|  |  |  | МРТ совместимость | да
|  |  |  | Покрытие | гидрофобное
|  |  |  | Конструкция | с петлей (петлями)
32.50.22.190-01162 | Стент мочеточниковый полимерный | Штука | 2018-01-01 | Общая длина стента | >200 и ≤220 | Миллиметр
|  |  |  | МРТ совместимость | нет
|  |  |  | Покрытие | гидрофобное
|  |  |  | Конструкция | с петлей (петлями)
|  |  |  | Номинальный диаметр стента | >9 и ≤10 | Миллиметр
32.50.22.190-01161 | Стент мочеточниковый полимерный | Штука | 2018-01-01 | Номинальный диаметр стента | >7 и ≤8 | Миллиметр
|  |  |  | Покрытие | гидрофильное
|  |  |  | Конструкция | с петлей (петлями)
|  |  |  | МРТ совместимость | да
|  |  |  | Общая длина стента | >120 и ≤140 | Миллиметр
32.50.22.190-01160 | Стент мочеточниковый полимерный | Штука | 2018-01-01 | Конструкция | без петли
|  |  |  | Общая длина стента | >140 и ≤160 | Миллиметр
|  |  |  | МРТ совместимость | нет
|  |  |  | Покрытие | гидрофобное
|  |  |  | Номинальный диаметр стента | >3 и ≤4 | Миллиметр
32.50.22.190-01159 | Стент мочеточниковый полимерный | Штука | 2018-01-01 | Конструкция | с петлей (петлями)
|  |  |  | МРТ совместимость | нет
|  |  |  | Номинальный диаметр стента | >8 и ≤9 | Миллиметр
|  |  |  | Покрытие | гидрофобное
|  |  |  | Общая длина стента | >180 и ≤200 | Миллиметр
32.50.22.190-01158 | Стент мочеточниковый полимерный | Штука | 2018-01-01 | МРТ совместимость | да
|  |  |  | Конструкция | без петли
|  |  |  | Общая длина стента | >120 и ≤140 | Миллиметр
|  |  |  | Покрытие | гидрофобное
|  |  |  | Номинальный диаметр стента | >7 и ≤8 | Миллиметр
32.50.22.190-01157 | Стент мочеточниковый полимерный | Штука | 2018-01-01 | Общая длина стента | >200 и ≤220 | Миллиметр
|  |  |  | МРТ совместимость | нет
|  |  |  | Номинальный диаметр стента | >9 и ≤10 | Миллиметр
|  |  |  | Конструкция | без петли
|  |  |  | Покрытие | гидрофобное
32.50.22.190-01156 | Стент мочеточниковый полимерный | Штука | 2018-01-01 | МРТ совместимость | нет
|  |  |  | Покрытие | гидрофильное
|  |  |  | Номинальный диаметр стента | >7 и ≤8 | Миллиметр
|  |  |  | Конструкция | с петлей (петлями)
|  |  |  | Общая длина стента | >120 и ≤140 | Миллиметр
32.50.22.190-01155 | Стент мочеточниковый полимерный | Штука | 2018-01-01 | Покрытие | гидрофильное
|  |  |  | МРТ совместимость | нет
|  |  |  | Номинальный диаметр стента | >5 и ≤6 | Миллиметр
|  |  |  | Общая длина стента | >200 и ≤220 | Миллиметр
|  |  |  | Конструкция | с петлей (петлями)
32.50.22.190-01154 | Стент мочеточниковый полимерный | Штука | 2018-01-01 | Покрытие | гидрофобное
|  |  |  | МРТ совместимость | нет
|  |  |  | Номинальный диаметр стента | >8 и ≤9 | Миллиметр
|  |  |  | Общая длина стента | >180 и ≤200 | Миллиметр
|  |  |  | Конструкция | без петли
32.50.22.190-01153 | Стент мочеточниковый полимерный | Штука | 2018-01-01 | МРТ совместимость | да
|  |  |  | Общая длина стента | >120 и ≤140 | Миллиметр
|  |  |  | Номинальный диаметр стента | >7 и ≤8 | Миллиметр
|  |  |  | Конструкция | с петлей (петлями)
|  |  |  | Покрытие | гидрофобное
32.50.22.190-01152 | Стент мочеточниковый полимерный | Штука | 2018-01-01 | Номинальный диаметр стента | >10 и ≤11 | Миллиметр
|  |  |  | Общая длина стента | >160 и ≤180 | Миллиметр
|  |  |  | Конструкция | без петли
|  |  |  | Покрытие | гидрофобное
|  |  |  | МРТ совместимость | да
32.50.22.190-01151 | Стент мочеточниковый полимерный | Штука | 2018-01-01 | Конструкция | без петли
|  |  |  | Общая длина стента | >220 и ≤240 | Миллиметр
|  |  |  | Номинальный диаметр стента | >9 и ≤10 | Миллиметр
|  |  |  | Покрытие | гидрофильное
|  |  |  | МРТ совместимость | да
32.50.22.190-01150 | Стент мочеточниковый полимерный | Штука | 2018-01-01 | Конструкция | с петлей (петлями)
|  |  |  | МРТ совместимость | да
|  |  |  | Покрытие | гидрофобное
|  |  |  | Номинальный диаметр стента | >5 и ≤6 | Миллиметр
|  |  |  | Общая длина стента | >200 и ≤220 | Миллиметр
32.50.22.190-01149 | Стент мочеточниковый полимерный | Штука | 2018-01-01 | Общая длина стента | >160 и ≤180 | Миллиметр
|  |  |  | МРТ совместимость | да
|  |  |  | Номинальный диаметр стента | >3 и ≤4 | Миллиметр
|  |  |  | Конструкция | без петли
|  |  |  | Покрытие | гидрофильное
32.50.22.190-01148 | Стент мочеточниковый полимерный | Штука | 2018-01-01 | Общая длина стента | >120 и ≤140 | Миллиметр
|  |  |  | Номинальный диаметр стента | >7 и ≤8 | Миллиметр
|  |  |  | МРТ совместимость | нет
|  |  |  | Конструкция | с петлей (петлями)
|  |  |  | Покрытие | гидрофобное
32.50.22.190-01147 | Стент мочеточниковый полимерный | Штука | 2018-01-01 | МРТ совместимость | нет
|  |  |  | Покрытие | гидрофильное
|  |  |  | Номинальный диаметр стента | >9 и ≤10 | Миллиметр
|  |  |  | Общая длина стента | >220 и ≤240 | Миллиметр
|  |  |  | Конструкция | без петли
32.50.22.190-01146 | Стент мочеточниковый полимерный | Штука | 2018-01-01 | Общая длина стента | >200 и ≤220 | Миллиметр
|  |  |  | Конструкция | без петли
|  |  |  | МРТ совместимость | нет
|  |  |  | Номинальный диаметр стента | >8 и ≤9 | Миллиметр
|  |  |  | Покрытие | гидрофильное
32.50.22.190-01145 | Стент мочеточниковый полимерный | Штука | 2018-01-01 | МРТ совместимость | нет
|  |  |  | Покрытие | гидрофильное
|  |  |  | Номинальный диаметр стента | >10 и ≤11 | Миллиметр
|  |  |  | Общая длина стента | >160 и ≤180 | Миллиметр
|  |  |  | Конструкция | с петлей (петлями)
32.50.22.190-01144 | Стент мочеточниковый полимерный | Штука | 2018-01-01 | Покрытие | гидрофильное
|  |  |  | Конструкция | без петли
|  |  |  | Общая длина стента | >160 и ≤180 | Миллиметр
|  |  |  | Номинальный диаметр стента | >3 и ≤4 | Миллиметр
|  |  |  | МРТ совместимость | нет
32.50.22.190-01143 | Стент мочеточниковый полимерный | Штука | 2018-01-01 | Номинальный диаметр стента | >7 и ≤8 | Миллиметр
|  |  |  | Покрытие | гидрофобное
|  |  |  | Общая длина стента | >120 и ≤140 | Миллиметр
|  |  |  | МРТ совместимость | нет
|  |  |  | Конструкция | без петли
32.50.22.190-01142 | Стент мочеточниковый полимерный | Штука | 2018-01-01 | Покрытие | гидрофильное
|  |  |  | МРТ совместимость | да
|  |  |  | Номинальный диаметр стента | >9 и ≤10 | Миллиметр
|  |  |  | Общая длина стента | >220 и ≤240 | Миллиметр
|  |  |  | Конструкция | с петлей (петлями)
32.50.22.190-01141 | Стент мочеточниковый полимерный | Штука | 2018-01-01 | Конструкция | с петлей (петлями)
|  |  |  | Покрытие | гидрофильное
|  |  |  | Общая длина стента | >160 и ≤180 | Миллиметр
|  |  |  | Номинальный диаметр стента | >3 и ≤4 | Миллиметр
|  |  |  | МРТ совместимость | да
32.50.22.190-01140 | Стент мочеточниковый полимерный | Штука | 2018-01-01 | Номинальный диаметр стента | >5 и ≤6 | Миллиметр
|  |  |  | Конструкция | с петлей (петлями)
|  |  |  | Общая длина стента | >200 и ≤220 | Миллиметр
|  |  |  | Покрытие | гидрофобное
|  |  |  | МРТ совместимость | нет
32.50.22.190-01139 | Стент мочеточниковый полимерный | Штука | 2018-01-01 | Номинальный диаметр стента | >9 и ≤10 | Миллиметр
|  |  |  | Общая длина стента | >220 и ≤240 | Миллиметр
|  |  |  | Конструкция | без петли
|  |  |  | Покрытие | гидрофобное
|  |  |  | МРТ совместимость | да
32.50.22.190-01138 | Стент мочеточниковый полимерный | Штука | 2018-01-01 | МРТ совместимость | да
|  |  |  | Общая длина стента | >160 и ≤180 | Миллиметр
|  |  |  | Покрытие | гидрофобное
|  |  |  | Номинальный диаметр стента | >3 и ≤4 | Миллиметр
|  |  |  | Конструкция | без петли
32.50.22.190-01137 | Стент мочеточниковый полимерный | Штука | 2018-01-01 | МРТ совместимость | да
|  |  |  | Общая длина стента | >200 и ≤220 | Миллиметр
|  |  |  | Конструкция | с петлей (петлями)
|  |  |  | Покрытие | гидрофильное
|  |  |  | Номинальный диаметр стента | >8 и ≤9 | Миллиметр
32.50.22.190-01136 | Стент мочеточниковый полимерный | Штука | 2018-01-01 | Номинальный диаметр стента | >3 и ≤4 | Миллиметр
|  |  |  | Покрытие | гидрофильное
|  |  |  | Конструкция | с петлей (петлями)
|  |  |  | Общая длина стента | >160 и ≤180 | Миллиметр
|  |  |  | МРТ совместимость | нет
32.50.22.190-01135 | Стент мочеточниковый полимерный | Штука | 2018-01-01 | Общая длина стента | >140 и ≤160 | Миллиметр
|  |  |  | Покрытие | гидрофильное
|  |  |  | Конструкция | без петли
|  |  |  | МРТ совместимость | да
|  |  |  | Номинальный диаметр стента | >7 и ≤8 | Миллиметр
32.50.22.190-01134 | Стент мочеточниковый полимерный | Штука | 2018-01-01 | Общая длина стента | >160 и ≤180 | Миллиметр
|  |  |  | Покрытие | гидрофобное
|  |  |  | Конструкция | с петлей (петлями)
|  |  |  | МРТ совместимость | да
|  |  |  | Номинальный диаметр стента | >10 и ≤11 | Миллиметр
32.50.22.190-01133 | Стент мочеточниковый полимерный | Штука | 2018-01-01 | Общая длина стента | >200 и ≤220 | Миллиметр
|  |  |  | Номинальный диаметр стента | >8 и ≤9 | Миллиметр
|  |  |  | Покрытие | гидрофобное
|  |  |  | МРТ совместимость | да
|  |  |  | Конструкция | без петли
32.50.22.190-01132 | Стент мочеточниковый полимерный | Штука | 2018-01-01 | Конструкция | без петли
|  |  |  | Общая длина стента | >200 и ≤220 | Миллиметр
|  |  |  | МРТ совместимость | нет
|  |  |  | Номинальный диаметр стента | >5 и ≤6 | Миллиметр
|  |  |  | Покрытие | гидрофобное
32.50.22.190-01131 | Стент мочеточниковый полимерный | Штука | 2018-01-01 | Общая длина стента | >160 и ≤180 | Миллиметр
|  |  |  | Конструкция | с петлей (петлями)
|  |  |  | Покрытие | гидрофобное
|  |  |  | МРТ совместимость | да
|  |  |  | Номинальный диаметр стента | >3 и ≤4 | Миллиметр
32.50.22.190-01130 | Стент мочеточниковый полимерный | Штука | 2018-01-01 | Покрытие | гидрофильное
|  |  |  | Конструкция | без петли
|  |  |  | МРТ совместимость | нет
|  |  |  | Общая длина стента | >140 и ≤160 | Миллиметр
|  |  |  | Номинальный диаметр стента | >7 и ≤8 | Миллиметр
32.50.22.190-01129 | Стент мочеточниковый полимерный | Штука | 2018-01-01 | Номинальный диаметр стента | >10 и ≤11 | Миллиметр
|  |  |  | Конструкция | с петлей (петлями)
|  |  |  | МРТ совместимость | нет
|  |  |  | Покрытие | гидрофобное
|  |  |  | Общая длина стента | >160 и ≤180 | Миллиметр
32.50.22.190-01128 | Стент мочеточниковый полимерный | Штука | 2018-01-01 | Конструкция | с петлей (петлями)
|  |  |  | Покрытие | гидрофильное
|  |  |  | Общая длина стента | >140 и ≤160 | Миллиметр
|  |  |  | МРТ совместимость | да
|  |  |  | Номинальный диаметр стента | >7 и ≤8 | Миллиметр
32.50.22.190-01127 | Стент мочеточниковый полимерный | Штука | 2018-01-01 | Конструкция | с петлей (петлями)
|  |  |  | Номинальный диаметр стента | >8 и ≤9 | Миллиметр
|  |  |  | Общая длина стента | >200 и ≤220 | Миллиметр
|  |  |  | МРТ совместимость | нет
|  |  |  | Покрытие | гидрофильное
32.50.22.190-01126 | Стент мочеточниковый полимерный | Штука | 2018-01-01 | Покрытие | гидрофобное
|  |  |  | Номинальный диаметр стента | >3 и ≤4 | Миллиметр
|  |  |  | МРТ совместимость | нет
|  |  |  | Конструкция | с петлей (петлями)
|  |  |  | Общая длина стента | >160 и ≤180 | Миллиметр
32.50.22.190-01125 | Стент мочеточниковый полимерный | Штука | 2018-01-01 | Конструкция | с петлей (петлями)
|  |  |  | Общая длина стента | >220 и ≤240 | Миллиметр
|  |  |  | МРТ совместимость | нет
|  |  |  | Номинальный диаметр стента | >9 и ≤10 | Миллиметр
|  |  |  | Покрытие | гидрофильное
32.50.22.190-01124 | Стент мочеточниковый полимерный | Штука | 2018-01-01 | Конструкция | без петли
|  |  |  | МРТ совместимость | да
|  |  |  | Номинальный диаметр стента | >5 и ≤6 | Миллиметр
|  |  |  | Покрытие | гидрофильное
|  |  |  | Общая длина стента | >220 и ≤240 | Миллиметр
32.50.22.190-01123 | Стент мочеточниковый полимерный | Штука | 2018-01-01 | Конструкция | без петли
|  |  |  | Номинальный диаметр стента | >7 и ≤8 | Миллиметр
|  |  |  | Общая длина стента | >140 и ≤160 | Миллиметр
|  |  |  | МРТ совместимость | да
|  |  |  | Покрытие | гидрофобное
32.50.22.190-01122 | Стент мочеточниковый полимерный | Штука | 2018-01-01 | Конструкция | без петли
|  |  |  | МРТ совместимость | нет
|  |  |  | Общая длина стента | >160 и ≤180 | Миллиметр
|  |  |  | Номинальный диаметр стента | >3 и ≤4 | Миллиметр
|  |  |  | Покрытие | гидрофобное
32.50.22.190-01121 | Стент мочеточниковый полимерный | Штука | 2018-01-01 | МРТ совместимость | да
|  |  |  | Номинальный диаметр стента | >9 и ≤10 | Миллиметр
|  |  |  | Конструкция | с петлей (петлями)
|  |  |  | Общая длина стента | >220 и ≤240 | Миллиметр
|  |  |  | Покрытие | гидрофобное
32.50.22.190-01120 | Стент мочеточниковый полимерный | Штука | 2018-01-01 | Конструкция | с петлей (петлями)
|  |  |  | Номинальный диаметр стента | >8 и ≤9 | Миллиметр
|  |  |  | Общая длина стента | >200 и ≤220 | Миллиметр
|  |  |  | Покрытие | гидрофобное
|  |  |  | МРТ совместимость | да
32.50.22.190-01119 | Стент мочеточниковый полимерный | Штука | 2018-01-01 | МРТ совместимость | нет
|  |  |  | Покрытие | гидрофильное
|  |  |  | Номинальный диаметр стента | >5 и ≤6 | Миллиметр
|  |  |  | Общая длина стента | >220 и ≤240 | Миллиметр
|  |  |  | Конструкция | без петли
32.50.22.190-01118 | Стент мочеточниковый полимерный | Штука | 2018-01-01 | МРТ совместимость | нет
|  |  |  | Конструкция | с петлей (петлями)
|  |  |  | Номинальный диаметр стента | >7 и ≤8 | Миллиметр
|  |  |  | Общая длина стента | >140 и ≤160 | Миллиметр
|  |  |  | Покрытие | гидрофильное
32.50.22.190-01117 | Стент мочеточниковый полимерный | Штука | 2018-01-01 | Конструкция | с петлей (петлями)
|  |  |  | МРТ совместимость | нет
|  |  |  | Общая длина стента | >220 и ≤240 | Миллиметр
|  |  |  | Номинальный диаметр стента | >9 и ≤10 | Миллиметр
|  |  |  | Покрытие | гидрофобное
32.50.22.190-01116 | Стент мочеточниковый полимерный | Штука | 2018-01-01 | Покрытие | гидрофобное
|  |  |  | МРТ совместимость | да
|  |  |  | Общая длина стента | >140 и ≤160 | Миллиметр
|  |  |  | Номинальный диаметр стента | >7 и ≤8 | Миллиметр
|  |  |  | Конструкция | с петлей (петлями)
32.50.22.190-01115 | Стент мочеточниковый полимерный | Штука | 2018-01-01 | МРТ совместимость | нет
|  |  |  | Номинальный диаметр стента | >8 и ≤9 | Миллиметр
|  |  |  | Покрытие | гидрофобное
|  |  |  | Конструкция | с петлей (петлями)
|  |  |  | Общая длина стента | >200 и ≤220 | Миллиметр
32.50.22.190-01114 | Стент мочеточниковый полимерный | Штука | 2018-01-01 | Номинальный диаметр стента | >3 и ≤4 | Миллиметр
|  |  |  | Конструкция | без петли
|  |  |  | МРТ совместимость | да
|  |  |  | Покрытие | гидрофильное
|  |  |  | Общая длина стента | >180 и ≤200 | Миллиметр
32.50.22.190-01113 | Стент мочеточниковый полимерный | Штука | 2018-01-01 | Покрытие | гидрофобное
|  |  |  | Общая длина стента | >140 и ≤160 | Миллиметр
|  |  |  | Конструкция | с петлей (петлями)
|  |  |  | МРТ совместимость | нет
|  |  |  | Номинальный диаметр стента | >7 и ≤8 | Миллиметр
32.50.22.190-01112 | Стент мочеточниковый полимерный | Штука | 2018-01-01 | Покрытие | гидрофобное
|  |  |  | Общая длина стента | >220 и ≤240 | Миллиметр
|  |  |  | Конструкция | без петли
|  |  |  | Номинальный диаметр стента | >9 и ≤10 | Миллиметр
|  |  |  | МРТ совместимость | нет
32.50.22.190-01111 | Стент мочеточниковый полимерный | Штука | 2018-01-01 | Номинальный диаметр стента | >3 и ≤4 | Миллиметр
|  |  |  | Конструкция | без петли
|  |  |  | Покрытие | гидрофильное
|  |  |  | Общая длина стента | >180 и ≤200 | Миллиметр
|  |  |  | МРТ совместимость | нет
32.50.22.190-01110 | Стент мочеточниковый полимерный | Штука | 2018-01-01 | Покрытие | гидрофильное
|  |  |  | Конструкция | с петлей (петлями)
|  |  |  | МРТ совместимость | да
|  |  |  | Номинальный диаметр стента | >5 и ≤6 | Миллиметр
|  |  |  | Общая длина стента | >220 и ≤240 | Миллиметр
32.50.22.190-01109 | Стент мочеточниковый полимерный | Штука | 2018-01-01 | Номинальный диаметр стента | >9 и ≤10 | Миллиметр
|  |  |  | Конструкция | без петли
|  |  |  | МРТ совместимость | да
|  |  |  | Общая длина стента | >240 и ≤260 | Миллиметр
|  |  |  | Покрытие | гидрофильное
32.50.22.190-01108 | Стент мочеточниковый полимерный | Штука | 2018-01-01 | МРТ совместимость | нет
|  |  |  | Конструкция | без петли
|  |  |  | Общая длина стента | >160 и ≤180 | Миллиметр
|  |  |  | Покрытие | гидрофобное
|  |  |  | Номинальный диаметр стента | >10 и ≤11 | Миллиметр
32.50.22.190-01107 | Стент мочеточниковый полимерный | Штука | 2018-01-01 | Конструкция | без петли
|  |  |  | МРТ совместимость | нет
|  |  |  | Покрытие | гидрофобное
|  |  |  | Номинальный диаметр стента | >7 и ≤8 | Миллиметр
|  |  |  | Общая длина стента | >140 и ≤160 | Миллиметр
32.50.22.190-01106 | Стент мочеточниковый полимерный | Штука | 2018-01-01 | Конструкция | с петлей (петлями)
|  |  |  | Номинальный диаметр стента | >3 и ≤4 | Миллиметр
|  |  |  | МРТ совместимость | да
|  |  |  | Общая длина стента | >180 и ≤200 | Миллиметр
|  |  |  | Покрытие | гидрофильное
32.50.22.190-01105 | Стент мочеточниковый полимерный | Штука | 2018-01-01 | Покрытие | гидрофобное
|  |  |  | МРТ совместимость | нет
|  |  |  | Конструкция | без петли
|  |  |  | Номинальный диаметр стента | >8 и ≤9 | Миллиметр
|  |  |  | Общая длина стента | >200 и ≤220 | Миллиметр
32.50.22.190-01104 | Стент мочеточниковый полимерный | Штука | 2018-01-01 | МРТ совместимость | да
|  |  |  | Общая длина стента | >220 и ≤240 | Миллиметр
|  |  |  | Номинальный диаметр стента | >5 и ≤6 | Миллиметр
|  |  |  | Конструкция | без петли
|  |  |  | Покрытие | гидрофобное
32.50.22.190-01103 | Стент мочеточниковый полимерный | Штука | 2018-01-01 | Общая длина стента | >160 и ≤180 | Миллиметр
|  |  |  | Конструкция | без петли
|  |  |  | Покрытие | гидрофильное
|  |  |  | Номинальный диаметр стента | >7 и ≤8 | Миллиметр
|  |  |  | МРТ совместимость | да
32.50.22.190-01102 | Стент мочеточниковый полимерный | Штука | 2018-01-01 | Покрытие | гидрофобное
|  |  |  | Номинальный диаметр стента | >3 и ≤4 | Миллиметр
|  |  |  | МРТ совместимость | да
|  |  |  | Общая длина стента | >180 и ≤200 | Миллиметр
|  |  |  | Конструкция | без петли
32.50.22.190-01100 | Стент мочеточниковый полимерный | Штука | 2018-01-01 | Общая длина стента | >240 и ≤260 | Миллиметр
|  |  |  | Конструкция | без петли
|  |  |  | Покрытие | гидрофильное
|  |  |  | Номинальный диаметр стента | >9 и ≤10 | Миллиметр
|  |  |  | МРТ совместимость | нет
32.50.22.190-01099 | Стент мочеточниковый полимерный | Штука | 2018-01-01 | Общая длина стента | >200 и ≤220 | Миллиметр
|  |  |  | Покрытие | гидрофильное
|  |  |  | Номинальный диаметр стента | >8 и ≤9 | Миллиметр
|  |  |  | Конструкция | без петли
|  |  |  | МРТ совместимость | да
32.50.22.190-01098 | Стент мочеточниковый полимерный | Штука | 2018-01-01 | Общая длина стента | >160 и ≤180 | Миллиметр
|  |  |  | Конструкция | без петли
|  |  |  | Номинальный диаметр стента | >7 и ≤8 | Миллиметр
|  |  |  | МРТ совместимость | нет
|  |  |  | Покрытие | гидрофильное
32.50.22.190-01101 | Стент мочеточниковый полимерный | Штука | 2018-01-01 | Покрытие | гидрофильное
|  |  |  | Конструкция | с петлей (петлями)
|  |  |  | МРТ совместимость | нет
|  |  |  | Номинальный диаметр стента | >5 и ≤6 | Миллиметр
|  |  |  | Общая длина стента | >220 и ≤240 | Миллиметр
32.50.22.190-01097 | Стент мочеточниковый полимерный | Штука | 2018-01-01 | Конструкция | с петлей (петлями)
|  |  |  | МРТ совместимость | нет
|  |  |  | Общая длина стента | >180 и ≤200 | Миллиметр
|  |  |  | Номинальный диаметр стента | >3 и ≤4 | Миллиметр
|  |  |  | Покрытие | гидрофильное
32.50.22.190-01096 | Стент мочеточниковый полимерный | Штука | 2018-01-01 | Покрытие | гидрофильное
|  |  |  | Общая длина стента | >240 и ≤260 | Миллиметр
|  |  |  | Номинальный диаметр стента | >9 и ≤10 | Миллиметр
|  |  |  | МРТ совместимость | да
|  |  |  | Конструкция | с петлей (петлями)
32.50.22.190-01095 | Стент мочеточниковый полимерный | Штука | 2018-01-01 | Номинальный диаметр стента | >7 и ≤8 | Миллиметр
|  |  |  | Общая длина стента | >160 и ≤180 | Миллиметр
|  |  |  | Покрытие | гидрофильное
|  |  |  | МРТ совместимость | да
|  |  |  | Конструкция | с петлей (петлями)
32.50.22.190-01094 | Стент мочеточниковый полимерный | Штука | 2018-01-01 | МРТ совместимость | нет
|  |  |  | Номинальный диаметр стента | >8 и ≤9 | Миллиметр
|  |  |  | Конструкция | без петли
|  |  |  | Покрытие | гидрофильное
|  |  |  | Общая длина стента | >220 и ≤240 | Миллиметр
32.50.22.190-01093 | Стент мочеточниковый полимерный | Штука | 2018-01-01 | МРТ совместимость | да
|  |  |  | Покрытие | гидрофобное
|  |  |  | Общая длина стента | >220 и ≤240 | Миллиметр
|  |  |  | Конструкция | с петлей (петлями)
|  |  |  | Номинальный диаметр стента | >5 и ≤6 | Миллиметр
32.50.22.190-01092 | Стент мочеточниковый полимерный | Штука | 2018-01-01 | Общая длина стента | >240 и ≤260 | Миллиметр
|  |  |  | Конструкция | без петли
|  |  |  | Номинальный диаметр стента | >9 и ≤10 | Миллиметр
|  |  |  | Покрытие | гидрофобное
|  |  |  | МРТ совместимость | да
32.50.22.190-01091 | Стент мочеточниковый полимерный | Штука | 2018-01-01 | Общая длина стента | >180 и ≤200 | Миллиметр
|  |  |  | Номинальный диаметр стента | >3 и ≤4 | Миллиметр
|  |  |  | Конструкция | с петлей (петлями)
|  |  |  | Покрытие | гидрофобное
|  |  |  | МРТ совместимость | да
32.50.22.190-01090 | Стент мочеточниковый полимерный | Штука | 2018-01-01 | Конструкция | без петли
|  |  |  | МРТ совместимость | да
|  |  |  | Покрытие | гидрофобное
|  |  |  | Номинальный диаметр стента | >7 и ≤8 | Миллиметр
|  |  |  | Общая длина стента | >160 и ≤180 | Миллиметр
32.50.22.190-01089 | Стент мочеточниковый полимерный | Штука | 2018-01-01 | Номинальный диаметр стента | >5 и ≤6 | Миллиметр
|  |  |  | Общая длина стента | >220 и ≤240 | Миллиметр
|  |  |  | Конструкция | с петлей (петлями)
|  |  |  | Покрытие | гидрофобное
|  |  |  | МРТ совместимость | нет
32.50.22.190-01088 | Стент мочеточниковый полимерный | Штука | 2018-01-01 | Общая длина стента | >180 и ≤200 | Миллиметр
|  |  |  | МРТ совместимость | да
|  |  |  | Номинальный диаметр стента | >10 и ≤11 | Миллиметр
|  |  |  | Покрытие | гидрофильное
|  |  |  | Конструкция | без петли
32.50.22.190-01087 | Стент мочеточниковый полимерный | Штука | 2018-01-01 | Общая длина стента | >160 и ≤180 | Миллиметр
|  |  |  | Покрытие | гидрофильное
|  |  |  | Конструкция | с петлей (петлями)
|  |  |  | Номинальный диаметр стента | >7 и ≤8 | Миллиметр
|  |  |  | МРТ совместимость | нет
32.50.22.190-01086 | Стент мочеточниковый полимерный | Штука | 2018-01-01 | Номинальный диаметр стента | >3 и ≤4 | Миллиметр
|  |  |  | Общая длина стента | >180 и ≤200 | Миллиметр
|  |  |  | Конструкция | с петлей (петлями)
|  |  |  | МРТ совместимость | нет
|  |  |  | Покрытие | гидрофобное
32.50.22.190-01085 | Стент мочеточниковый полимерный | Штука | 2018-01-01 | Покрытие | гидрофильное
|  |  |  | Конструкция | с петлей (петлями)
|  |  |  | Общая длина стента | >220 и ≤240 | Миллиметр
|  |  |  | Номинальный диаметр стента | >8 и ≤9 | Миллиметр
|  |  |  | МРТ совместимость | да
32.50.22.190-01084 | Стент мочеточниковый полимерный | Штука | 2018-01-01 | Покрытие | гидрофобное
|  |  |  | Конструкция | без петли
|  |  |  | Общая длина стента | >220 и ≤240 | Миллиметр
|  |  |  | МРТ совместимость | нет
|  |  |  | Номинальный диаметр стента | >5 и ≤6 | Миллиметр
32.50.22.190-01083 | Стент мочеточниковый полимерный | Штука | 2018-01-01 | Общая длина стента | >160 и ≤180 | Миллиметр
|  |  |  | Номинальный диаметр стента | >7 и ≤8 | Миллиметр
|  |  |  | МРТ совместимость | да
|  |  |  | Конструкция | с петлей (петлями)
|  |  |  | Покрытие | гидрофобное
32.50.22.190-01082 | Стент мочеточниковый полимерный | Штука | 2018-01-01 | Конструкция | без петли
|  |  |  | МРТ совместимость | да
|  |  |  | Общая длина стента | >220 и ≤240 | Миллиметр
|  |  |  | Номинальный диаметр стента | >8 и ≤9 | Миллиметр
|  |  |  | Покрытие | гидрофобное
32.50.22.190-01081 | Стент мочеточниковый полимерный | Штука | 2018-01-01 | Покрытие | гидрофобное
|  |  |  | МРТ совместимость | нет
|  |  |  | Конструкция | без петли
|  |  |  | Общая длина стента | >180 и ≤200 | Миллиметр
|  |  |  | Номинальный диаметр стента | >3 и ≤4 | Миллиметр
32.50.22.190-01080 | Стент мочеточниковый полимерный | Штука | 2018-01-01 | МРТ совместимость | нет
|  |  |  | Общая длина стента | >240 и ≤260 | Миллиметр
|  |  |  | Конструкция | с петлей (петлями)
|  |  |  | Номинальный диаметр стента | >9 и ≤10 | Миллиметр
|  |  |  | Покрытие | гидрофильное
32.50.22.190-01079 | Стент мочеточниковый полимерный | Штука | 2018-01-01 | Номинальный диаметр стента | >7 и ≤8 | Миллиметр
|  |  |  | МРТ совместимость | нет
|  |  |  | Общая длина стента | >160 и ≤180 | Миллиметр
|  |  |  | Конструкция | с петлей (петлями)
|  |  |  | Покрытие | гидрофобное
32.50.22.190-01078 | Стент мочеточниковый полимерный | Штука | 2018-01-01 | Покрытие | гидрофильное
|  |  |  | Номинальный диаметр стента | >5 и ≤6 | Миллиметр
|  |  |  | Конструкция | без петли
|  |  |  | МРТ совместимость | да
|  |  |  | Общая длина стента | >240 и ≤260 | Миллиметр
32.50.22.190-01077 | Стент мочеточниковый полимерный | Штука | 2018-01-01 | Общая длина стента | >220 и ≤240 | Миллиметр
|  |  |  | Покрытие | гидрофильное
|  |  |  | Номинальный диаметр стента | >8 и ≤9 | Миллиметр
|  |  |  | Конструкция | с петлей (петлями)
|  |  |  | МРТ совместимость | нет
32.50.22.190-01076 | Стент мочеточниковый полимерный | Штука | 2018-01-01 | Покрытие | гидрофильное
|  |  |  | МРТ совместимость | да
|  |  |  | Общая длина стента | >200 и ≤220 | Миллиметр
|  |  |  | Конструкция | без петли
|  |  |  | Номинальный диаметр стента | >3 и ≤4 | Миллиметр
32.50.22.190-01075 | Стент мочеточниковый полимерный | Штука | 2018-01-01 | Покрытие | гидрофобное
|  |  |  | Конструкция | без петли
|  |  |  | Общая длина стента | >160 и ≤180 | Миллиметр
|  |  |  | Номинальный диаметр стента | >7 и ≤8 | Миллиметр
|  |  |  | МРТ совместимость | нет
32.50.22.190-01074 | Стент мочеточниковый полимерный | Штука | 2018-01-01 | МРТ совместимость | нет
|  |  |  | Покрытие | гидрофильное
|  |  |  | Конструкция | без петли
|  |  |  | Общая длина стента | >240 и ≤260 | Миллиметр
|  |  |  | Номинальный диаметр стента | >5 и ≤6 | Миллиметр
32.50.22.190-01073 | Стент мочеточниковый полимерный | Штука | 2018-01-01 | Общая длина стента | >200 и ≤220 | Миллиметр
|  |  |  | Конструкция | без петли
|  |  |  | Номинальный диаметр стента | >3 и ≤4 | Миллиметр
|  |  |  | МРТ совместимость | нет
|  |  |  | Покрытие | гидрофильное
32.50.22.190-01072 | Стент мочеточниковый полимерный | Штука | 2020-03-02 | Конструкция | С петлями; С петлей; Без петли
|  |  |  | Общая длина стента | >220 и ≤240 | Миллиметр
|  |  |  | МРТ совместимость | да
|  |  |  | МРТ совместимость | нет; да
|  |  |  | Общая длина стента | >220 и ≤240 | Миллиметр
|  |  |  | Номинальный диаметр стента | >8 и ≤9 | Миллиметр
|  |  |  | Конструкция | с петлей (петлями)
|  |  |  | Общая длина стента | >140 и ≤160 | Миллиметр
|  |  |  | Номинальный диаметр стента | >8 и ≤9 | Миллиметр
|  |  |  | Номинальный диаметр стента | ≥1,5700 и ≤1,6000 | Миллиметр
|  |  |  | Конструкция | с петлей (петлями)
|  |  |  | Покрытие | гидрофобное
|  |  |  | Покрытие | гидрофобное
|  |  |  | Рентгеноконтрастность | Нет; Да
|  |  |  | Покрытие | Без покрытия; Гидрофобное; Гидрофильное
32.50.22.190-01071 | Стент мочеточниковый полимерный | Штука | 2018-01-01 | МРТ совместимость | да
|  |  |  | Номинальный диаметр стента | >7 и ≤8 | Миллиметр
|  |  |  | Общая длина стента | >180 и ≤200 | Миллиметр
|  |  |  | Покрытие | гидрофильное
|  |  |  | Конструкция | без петли
32.50.22.190-01070 | Стент мочеточниковый полимерный | Штука | 2018-01-01 | Номинальный диаметр стента | >5 и ≤6 | Миллиметр
|  |  |  | Покрытие | гидрофильное
|  |  |  | Общая длина стента | >240 и ≤260 | Миллиметр
|  |  |  | Конструкция | с петлей (петлями)
|  |  |  | МРТ совместимость | да
32.50.22.190-01069 | Стент мочеточниковый полимерный | Штука | 2018-01-01 | Конструкция | без петли
|  |  |  | Покрытие | гидрофильное
|  |  |  | Номинальный диаметр стента | >10 и ≤11 | Миллиметр
|  |  |  | МРТ совместимость | нет
|  |  |  | Общая длина стента | >180 и ≤200 | Миллиметр
32.50.22.190-01068 | Стент мочеточниковый полимерный | Штука | 2018-01-01 | Номинальный диаметр стента | >3 и ≤4 | Миллиметр
|  |  |  | Общая длина стента | >200 и ≤220 | Миллиметр
|  |  |  | МРТ совместимость | да
|  |  |  | Покрытие | гидрофильное
|  |  |  | Конструкция | с петлей (петлями)
32.50.22.190-01067 | Стент мочеточниковый полимерный | Штука | 2018-01-01 | Общая длина стента | >200 и ≤220 | Миллиметр
|  |  |  | Покрытие | гидрофобное
|  |  |  | МРТ совместимость | да
|  |  |  | Конструкция | без петли
|  |  |  | Номинальный диаметр стента | >3 и ≤4 | Миллиметр
32.50.22.190-01066 | Стент мочеточниковый полимерный | Штука | 2018-01-01 | МРТ совместимость | да
|  |  |  | Номинальный диаметр стента | >5 и ≤6 | Миллиметр
|  |  |  | Конструкция | без петли
|  |  |  | Покрытие | гидрофобное
|  |  |  | Общая длина стента | >240 и ≤260 | Миллиметр
32.50.22.190-01065 | Стент мочеточниковый полимерный | Штука | 2018-01-01 | МРТ совместимость | да
|  |  |  | Номинальный диаметр стента | >9 и ≤10 | Миллиметр
|  |  |  | Общая длина стента | >240 и ≤260 | Миллиметр
|  |  |  | Покрытие | гидрофобное
|  |  |  | Конструкция | с петлей (петлями)
32.50.22.190-01064 | Стент мочеточниковый полимерный | Штука | 2018-01-01 | МРТ совместимость | нет
|  |  |  | Общая длина стента | >220 и ≤240 | Миллиметр
|  |  |  | Покрытие | гидрофобное
|  |  |  | Номинальный диаметр стента | >8 и ≤9 | Миллиметр
|  |  |  | Конструкция | с петлей (петлями)
32.50.22.190-01063 | Стент мочеточниковый полимерный | Штука | 2018-01-01 | Общая длина стента | >180 и ≤200 | Миллиметр
|  |  |  | Номинальный диаметр стента | >7 и ≤8 | Миллиметр
|  |  |  | Покрытие | гидрофильное
|  |  |  | Конструкция | без петли
|  |  |  | МРТ совместимость | нет
32.50.22.190-01062 | Стент мочеточниковый полимерный | Штука | 2018-01-01 | Конструкция | с петлей (петлями)
|  |  |  | Номинальный диаметр стента | >5 и ≤6 | Миллиметр
|  |  |  | Общая длина стента | >240 и ≤260 | Миллиметр
|  |  |  | Покрытие | гидрофильное
|  |  |  | МРТ совместимость | нет
32.50.22.190-01061 | Стент мочеточниковый полимерный | Штука | 2018-01-01 | Номинальный диаметр стента | >9 и ≤10 | Миллиметр
|  |  |  | Покрытие | гидрофобное
|  |  |  | МРТ совместимость | нет
|  |  |  | Конструкция | с петлей (петлями)
|  |  |  | Общая длина стента | >240 и ≤260 | Миллиметр
32.50.22.190-01060 | Стент мочеточниковый полимерный | Штука | 2018-01-01 | МРТ совместимость | нет
|  |  |  | Общая длина стента | >220 и ≤240 | Миллиметр
|  |  |  | Конструкция | без петли
|  |  |  | Покрытие | гидрофобное
|  |  |  | Номинальный диаметр стента | >8 и ≤9 | Миллиметр
32.50.22.190-01059 | Стент мочеточниковый полимерный | Штука | 2018-01-01 | Покрытие | гидрофильное
|  |  |  | МРТ совместимость | да
|  |  |  | Конструкция | с петлей (петлями)
|  |  |  | Общая длина стента | >180 и ≤200 | Миллиметр
|  |  |  | Номинальный диаметр стента | >7 и ≤8 | Миллиметр
32.50.22.190-01058 | Стент мочеточниковый полимерный | Штука | 2018-01-01 | Общая длина стента | >200 и ≤220 | Миллиметр
|  |  |  | Номинальный диаметр стента | >3 и ≤4 | Миллиметр
|  |  |  | МРТ совместимость | нет
|  |  |  | Покрытие | гидрофильное
|  |  |  | Конструкция | с петлей (петлями)
32.50.22.190-01057 | Стент мочеточниковый полимерный | Штука | 2018-01-01 | Покрытие | гидрофобное
|  |  |  | Общая длина стента | >240 и ≤260 | Миллиметр
|  |  |  | Конструкция | без петли
|  |  |  | МРТ совместимость | нет
|  |  |  | Номинальный диаметр стента | >9 и ≤10 | Миллиметр
32.50.22.190-01056 | Стент мочеточниковый полимерный | Штука | 2018-01-01 | МРТ совместимость | да
|  |  |  | Номинальный диаметр стента | >7 и ≤8 | Миллиметр
|  |  |  | Покрытие | гидрофобное
|  |  |  | Общая длина стента | >180 и ≤200 | Миллиметр
|  |  |  | Конструкция | без петли
32.50.22.190-01055 | Стент мочеточниковый полимерный | Штука | 2018-01-01 | МРТ совместимость | да
|  |  |  | Конструкция | с петлей (петлями)
|  |  |  | Номинальный диаметр стента | >3 и ≤4 | Миллиметр
|  |  |  | Покрытие | гидрофобное
|  |  |  | Общая длина стента | >200 и ≤220 | Миллиметр
32.50.22.190-01054 | Стент мочеточниковый полимерный | Штука | 2018-01-01 | Общая длина стента | >260 и ≤280 | Миллиметр
|  |  |  | Номинальный диаметр стента | >9 и ≤10 | Миллиметр
|  |  |  | Покрытие | гидрофильное
|  |  |  | МРТ совместимость | да
|  |  |  | Конструкция | без петли
32.50.22.190-01053 | Стент мочеточниковый полимерный | Штука | 2018-01-01 | Конструкция | с петлей (петлями)
|  |  |  | Общая длина стента | >180 и ≤200 | Миллиметр
|  |  |  | МРТ совместимость | нет
|  |  |  | Номинальный диаметр стента | >7 и ≤8 | Миллиметр
|  |  |  | Покрытие | гидрофильное
32.50.22.190-01052 | Стент мочеточниковый полимерный | Штука | 2018-01-01 | Общая длина стента | >240 и ≤260 | Миллиметр
|  |  |  | Конструкция | с петлей (петлями)
|  |  |  | Покрытие | гидрофобное
|  |  |  | МРТ совместимость | да
|  |  |  | Номинальный диаметр стента | >5 и ≤6 | Миллиметр
32.50.22.190-01051 | Стент мочеточниковый полимерный | Штука | 2018-01-01 | Номинальный диаметр стента | >3 и ≤4 | Миллиметр
|  |  |  | Общая длина стента | >200 и ≤220 | Миллиметр
|  |  |  | Покрытие | гидрофобное
|  |  |  | МРТ совместимость | нет
|  |  |  | Конструкция | с петлей (петлями)
32.50.22.190-01050 | Стент мочеточниковый полимерный | Штука | 2018-01-01 | Общая длина стента | >180 и ≤200 | Миллиметр
|  |  |  | Номинальный диаметр стента | >7 и ≤8 | Миллиметр
|  |  |  | Покрытие | гидрофобное
|  |  |  | Конструкция | с петлей (петлями)
|  |  |  | МРТ совместимость | да
32.50.22.190-01049 | Стент мочеточниковый полимерный | Штука | 2018-01-01 | Номинальный диаметр стента | >9 и ≤10 | Миллиметр
|  |  |  | МРТ совместимость | нет
|  |  |  | Конструкция | без петли
|  |  |  | Общая длина стента | >260 и ≤280 | Миллиметр
|  |  |  | Покрытие | гидрофильное
32.50.22.190-01048 | Стент мочеточниковый полимерный | Штука | 2018-01-01 | Покрытие | гидрофобное
|  |  |  | МРТ совместимость | нет
|  |  |  | Номинальный диаметр стента | >5 и ≤6 | Миллиметр
|  |  |  | Общая длина стента | >240 и ≤260 | Миллиметр
|  |  |  | Конструкция | с петлей (петлями)
32.50.22.190-01047 | Стент мочеточниковый полимерный | Штука | 2018-01-01 | Общая длина стента | >240 и ≤260 | Миллиметр
|  |  |  | МРТ совместимость | да
|  |  |  | Конструкция | без петли
|  |  |  | Покрытие | гидрофильное
|  |  |  | Номинальный диаметр стента | >8 и ≤9 | Миллиметр
32.50.22.190-01046 | Стент мочеточниковый полимерный | Штука | 2018-01-01 | Покрытие | гидрофобное
|  |  |  | Конструкция | с петлей (петлями)
|  |  |  | Общая длина стента | >180 и ≤200 | Миллиметр
|  |  |  | МРТ совместимость | нет
|  |  |  | Номинальный диаметр стента | >7 и ≤8 | Миллиметр
32.50.22.190-01045 | Стент мочеточниковый полимерный | Штука | 2018-01-01 | Общая длина стента | >240 и ≤260 | Миллиметр
|  |  |  | Конструкция | без петли
|  |  |  | Покрытие | гидрофобное
|  |  |  | Номинальный диаметр стента | >5 и ≤6 | Миллиметр
|  |  |  | МРТ совместимость | нет
32.50.22.190-01044 | Стент мочеточниковый полимерный | Штука | 2018-01-01 | Конструкция | с петлей (петлями)
|  |  |  | Общая длина стента | >180 и ≤200 | Миллиметр
|  |  |  | Номинальный диаметр стента | >10 и ≤11 | Миллиметр
|  |  |  | МРТ совместимость | да
|  |  |  | Покрытие | гидрофильное
32.50.22.190-01043 | Стент мочеточниковый полимерный | Штука | 2018-01-01 | Покрытие | гидрофобное
|  |  |  | Номинальный диаметр стента | >7 и ≤8 | Миллиметр
|  |  |  | МРТ совместимость | нет
|  |  |  | Общая длина стента | >180 и ≤200 | Миллиметр
|  |  |  | Конструкция | без петли
32.50.22.190-01042 | Стент мочеточниковый полимерный | Штука | 2018-01-01 | Номинальный диаметр стента | >3 и ≤4 | Миллиметр
|  |  |  | МРТ совместимость | нет
|  |  |  | Конструкция | без петли
|  |  |  | Покрытие | гидрофобное
|  |  |  | Общая длина стента | >200 и ≤220 | Миллиметр
32.50.22.190-01041 | Стент мочеточниковый полимерный | Штука | 2018-01-01 | Номинальный диаметр стента | >8 и ≤9 | Миллиметр
|  |  |  | Покрытие | гидрофильное
|  |  |  | МРТ совместимость | нет
|  |  |  | Конструкция | без петли
|  |  |  | Общая длина стента | >240 и ≤260 | Миллиметр
32.50.22.190-01040 | Стент мочеточниковый полимерный | Штука | 2018-01-01 | Общая длина стента | >260 и ≤280 | Миллиметр
|  |  |  | Номинальный диаметр стента | >9 и ≤10 | Миллиметр
|  |  |  | МРТ совместимость | да
|  |  |  | Конструкция | с петлей (петлями)
|  |  |  | Покрытие | гидрофильное
32.50.22.190-01039 | Стент мочеточниковый полимерный | Штука | 2018-01-01 | Общая длина стента | >200 и ≤220 | Миллиметр
|  |  |  | Номинальный диаметр стента | >7 и ≤8 | Миллиметр
|  |  |  | МРТ совместимость | да
|  |  |  | Покрытие | гидрофильное
|  |  |  | Конструкция | без петли
32.50.22.190-01038 | Стент мочеточниковый полимерный | Штука | 2018-01-01 | МРТ совместимость | да
|  |  |  | Конструкция | без петли
|  |  |  | Общая длина стента | >260 и ≤280 | Миллиметр
|  |  |  | Номинальный диаметр стента | >5 и ≤6 | Миллиметр
|  |  |  | Покрытие | гидрофильное
32.50.22.190-01037 | Стент мочеточниковый полимерный | Штука | 2018-01-01 | Номинальный диаметр стента | >9 и ≤10 | Миллиметр
|  |  |  | МРТ совместимость | да
|  |  |  | Конструкция | без петли
|  |  |  | Общая длина стента | >260 и ≤280 | Миллиметр
|  |  |  | Покрытие | гидрофобное
32.50.22.190-01036 | Стент мочеточниковый полимерный | Штука | 2018-01-01 | Номинальный диаметр стента | >8 и ≤9 | Миллиметр
|  |  |  | Конструкция | с петлей (петлями)
|  |  |  | Покрытие | гидрофильное
|  |  |  | МРТ совместимость | да
|  |  |  | Общая длина стента | >240 и ≤260 | Миллиметр
32.50.22.190-01035 | Стент мочеточниковый полимерный | Штука | 2018-01-01 | МРТ совместимость | нет
|  |  |  | Конструкция | без петли
|  |  |  | Общая длина стента | >200 и ≤220 | Миллиметр
|  |  |  | Покрытие | гидрофильное
|  |  |  | Номинальный диаметр стента | >7 и ≤8 | Миллиметр
32.50.22.190-01034 | Стент мочеточниковый полимерный | Штука | 2018-01-01 | МРТ совместимость | да
|  |  |  | Конструкция | без петли
|  |  |  | Общая длина стента | >220 и ≤240 | Миллиметр
|  |  |  | Покрытие | гидрофильное
|  |  |  | Номинальный диаметр стента | >3 и ≤4 | Миллиметр
32.50.22.190-01033 | Стент мочеточниковый полимерный | Штука | 2018-01-01 | Номинальный диаметр стента | >5 и ≤6 | Миллиметр
|  |  |  | Общая длина стента | >260 и ≤280 | Миллиметр
|  |  |  | МРТ совместимость | нет
|  |  |  | Покрытие | гидрофильное
|  |  |  | Конструкция | без петли
32.50.22.190-01032 | Стент мочеточниковый полимерный | Штука | 2018-01-01 | Номинальный диаметр стента | >9 и ≤10 | Миллиметр
|  |  |  | Общая длина стента | >260 и ≤280 | Миллиметр
|  |  |  | Покрытие | гидрофильное
|  |  |  | Конструкция | с петлей (петлями)
|  |  |  | МРТ совместимость | нет
32.50.22.190-01031 | Стент мочеточниковый полимерный | Штука | 2018-01-01 | Покрытие | гидрофобное
|  |  |  | МРТ совместимость | да
|  |  |  | Общая длина стента | >240 и ≤260 | Миллиметр
|  |  |  | Номинальный диаметр стента | >8 и ≤9 | Миллиметр
|  |  |  | Конструкция | без петли
32.50.22.190-01030 | Стент мочеточниковый полимерный | Штука | 2018-01-01 | Конструкция | без петли
|  |  |  | МРТ совместимость | да
|  |  |  | Покрытие | гидрофобное
|  |  |  | Общая длина стента | >180 и ≤200 | Миллиметр
|  |  |  | Номинальный диаметр стента | >10 и ≤11 | Миллиметр
32.50.22.190-01029 | Стент мочеточниковый полимерный | Штука | 2018-01-01 | Конструкция | с петлей (петлями)
|  |  |  | Покрытие | гидрофильное
|  |  |  | Общая длина стента | >200 и ≤220 | Миллиметр
|  |  |  | Номинальный диаметр стента | >7 и ≤8 | Миллиметр
|  |  |  | МРТ совместимость | да
32.50.22.190-01028 | Стент мочеточниковый полимерный | Штука | 2018-01-01 | Общая длина стента | >260 и ≤280 | Миллиметр
|  |  |  | МРТ совместимость | да
|  |  |  | Конструкция | с петлей (петлями)
|  |  |  | Покрытие | гидрофобное
|  |  |  | Номинальный диаметр стента | >9 и ≤10 | Миллиметр
32.50.22.190-01027 | Стент мочеточниковый полимерный | Штука | 2018-01-01 | Общая длина стента | >260 и ≤280 | Миллиметр
|  |  |  | МРТ совместимость | да
|  |  |  | Номинальный диаметр стента | >5 и ≤6 | Миллиметр
|  |  |  | Покрытие | гидрофильное
|  |  |  | Конструкция | с петлей (петлями)
32.50.22.190-01026 | Стент мочеточниковый полимерный | Штука | 2018-01-01 | Конструкция | без петли
|  |  |  | Покрытие | гидрофобное
|  |  |  | Номинальный диаметр стента | >7 и ≤8 | Миллиметр
|  |  |  | МРТ совместимость | да
|  |  |  | Общая длина стента | >200 и ≤220 | Миллиметр
32.50.22.190-01025 | Стент мочеточниковый полимерный | Штука | 2018-01-01 | МРТ совместимость | нет
|  |  |  | Конструкция | без петли
|  |  |  | Номинальный диаметр стента | >3 и ≤4 | Миллиметр
|  |  |  | Покрытие | гидрофильное
|  |  |  | Общая длина стента | >220 и ≤240 | Миллиметр
32.50.22.190-01024 | Стент мочеточниковый полимерный | Штука | 2018-01-01 | Номинальный диаметр стента | >8 и ≤9 | Миллиметр
|  |  |  | Конструкция | с петлей (петлями)
|  |  |  | Общая длина стента | >240 и ≤260 | Миллиметр
|  |  |  | МРТ совместимость | нет
|  |  |  | Покрытие | гидрофильное
32.50.22.190-01023 | Стент мочеточниковый полимерный | Штука | 2018-01-01 | Конструкция | с петлей (петлями)
|  |  |  | Номинальный диаметр стента | >7 и ≤8 | Миллиметр
|  |  |  | МРТ совместимость | нет
|  |  |  | Покрытие | гидрофильное
|  |  |  | Общая длина стента | >200 и ≤220 | Миллиметр
32.50.22.190-01022 | Стент мочеточниковый полимерный | Штука | 2018-01-01 | Покрытие | гидрофобное
|  |  |  | МРТ совместимость | нет
|  |  |  | Общая длина стента | >260 и ≤280 | Миллиметр
|  |  |  | Номинальный диаметр стента | >9 и ≤10 | Миллиметр
|  |  |  | Конструкция | с петлей (петлями)
32.50.22.190-01021 | Стент мочеточниковый полимерный | Штука | 2018-01-01 | Общая длина стента | >260 и ≤280 | Миллиметр
|  |  |  | Конструкция | без петли
|  |  |  | МРТ совместимость | да
|  |  |  | Номинальный диаметр стента | >5 и ≤6 | Миллиметр
|  |  |  | Покрытие | гидрофобное
32.50.22.190-01020 | Стент мочеточниковый полимерный | Штука | 2018-01-01 | Конструкция | с петлей (петлями)
|  |  |  | Общая длина стента | >220 и ≤240 | Миллиметр
|  |  |  | МРТ совместимость | да
|  |  |  | Покрытие | гидрофильное
|  |  |  | Номинальный диаметр стента | >3 и ≤4 | Миллиметр
32.50.22.190-01019 | Стент мочеточниковый полимерный | Штука | 2018-01-01 | Конструкция | с петлей (петлями)
|  |  |  | Общая длина стента | >200 и ≤220 | Миллиметр
|  |  |  | Покрытие | гидрофобное
|  |  |  | Номинальный диаметр стента | >7 и ≤8 | Миллиметр
|  |  |  | МРТ совместимость | да
32.50.22.190-01018 | Стент мочеточниковый полимерный | Штука | 2018-01-01 | Номинальный диаметр стента | >8 и ≤9 | Миллиметр
|  |  |  | МРТ совместимость | да
|  |  |  | Покрытие | гидрофобное
|  |  |  | Конструкция | с петлей (петлями)
|  |  |  | Общая длина стента | >240 и ≤260 | Миллиметр
32.50.22.190-01017 | Стент мочеточниковый полимерный | Штука | 2018-01-01 | Конструкция | с петлей (петлями)
|  |  |  | Номинальный диаметр стента | >5 и ≤6 | Миллиметр
|  |  |  | Общая длина стента | >260 и ≤280 | Миллиметр
|  |  |  | Покрытие | гидрофильное
|  |  |  | МРТ совместимость | нет
32.50.22.190-01016 | Стент мочеточниковый полимерный | Штука | 2018-01-01 | МРТ совместимость | нет
|  |  |  | Конструкция | без петли
|  |  |  | Общая длина стента | >260 и ≤280 | Миллиметр
|  |  |  | Покрытие | гидрофобное
|  |  |  | Номинальный диаметр стента | >9 и ≤10 | Миллиметр
32.50.22.190-01015 | Стент мочеточниковый полимерный | Штука | 2018-01-01 | Конструкция | с петлей (петлями)
|  |  |  | Покрытие | гидрофобное
|  |  |  | МРТ совместимость | нет
|  |  |  | Номинальный диаметр стента | >7 и ≤8 | Миллиметр
|  |  |  | Общая длина стента | >200 и ≤220 | Миллиметр
32.50.22.190-01014 | Стент мочеточниковый полимерный | Штука | 2018-01-01 | МРТ совместимость | да
|  |  |  | Конструкция | без петли
|  |  |  | Общая длина стента | >220 и ≤240 | Миллиметр
|  |  |  | Номинальный диаметр стента | >3 и ≤4 | Миллиметр
|  |  |  | Покрытие | гидрофобное
32.50.22.190-01013 | Стент мочеточниковый полимерный | Штука | 2018-01-01 | Общая длина стента | >180 и ≤200 | Миллиметр
|  |  |  | Конструкция | с петлей (петлями)
|  |  |  | МРТ совместимость | нет
|  |  |  | Покрытие | гидрофильное
|  |  |  | Номинальный диаметр стента | >10 и ≤11 | Миллиметр
32.50.22.190-01012 | Стент мочеточниковый полимерный | Штука | 2018-01-01 | Покрытие | гидрофобное
|  |  |  | МРТ совместимость | нет
|  |  |  | Общая длина стента | >240 и ≤260 | Миллиметр
|  |  |  | Конструкция | с петлей (петлями)
|  |  |  | Номинальный диаметр стента | >8 и ≤9 | Миллиметр
32.50.22.190-01011 | Стент мочеточниковый полимерный | Штука | 2018-01-01 | Общая длина стента | >260 и ≤280 | Миллиметр
|  |  |  | Покрытие | гидрофобное
|  |  |  | Конструкция | с петлей (петлями)
|  |  |  | МРТ совместимость | да
|  |  |  | Номинальный диаметр стента | >5 и ≤6 | Миллиметр
32.50.22.190-01010 | Стент мочеточниковый полимерный | Штука | 2018-01-01 | Номинальный диаметр стента | >7 и ≤8 | Миллиметр
|  |  |  | Конструкция | без петли
|  |  |  | МРТ совместимость | нет
|  |  |  | Покрытие | гидрофобное
|  |  |  | Общая длина стента | >200 и ≤220 | Миллиметр
32.50.22.190-01009 | Стент мочеточниковый полимерный | Штука | 2018-01-01 | Конструкция | с петлей (петлями)
|  |  |  | МРТ совместимость | нет
|  |  |  | Покрытие | гидрофобное
|  |  |  | Общая длина стента | >260 и ≤280 | Миллиметр
|  |  |  | Номинальный диаметр стента | >5 и ≤6 | Миллиметр
32.50.22.190-01008 | Стент мочеточниковый полимерный | Штука | 2018-01-01 | Конструкция | без петли
|  |  |  | Общая длина стента | >240 и ≤260 | Миллиметр
|  |  |  | МРТ совместимость | нет
|  |  |  | Номинальный диаметр стента | >8 и ≤9 | Миллиметр
|  |  |  | Покрытие | гидрофобное
32.50.22.190-01007 | Стент мочеточниковый полимерный | Штука | 2018-01-01 | Покрытие | гидрофильное
|  |  |  | Конструкция | без петли
|  |  |  | Номинальный диаметр стента | >7 и ≤8 | Миллиметр
|  |  |  | Общая длина стента | >220 и ≤240 | Миллиметр
|  |  |  | МРТ совместимость | да
32.50.22.190-01006 | Стент мочеточниковый полимерный | Штука | 2018-01-01 | Номинальный диаметр стента | >9 и ≤10 | Миллиметр
|  |  |  | Покрытие | гидрофильное
|  |  |  | Общая длина стента | >280 и ≤300 | Миллиметр
|  |  |  | Конструкция | без петли
|  |  |  | МРТ совместимость | да
32.50.22.190-01005 | Стент мочеточниковый полимерный | Штука | 2018-01-01 | МРТ совместимость | нет
|  |  |  | Общая длина стента | >260 и ≤280 | Миллиметр
|  |  |  | Покрытие | гидрофобное
|  |  |  | Конструкция | без петли
|  |  |  | Номинальный диаметр стента | >5 и ≤6 | Миллиметр
32.50.22.190-01004 | Стент мочеточниковый полимерный | Штука | 2018-01-01 | Номинальный диаметр стента | >3 и ≤4 | Миллиметр
|  |  |  | МРТ совместимость | нет
|  |  |  | Конструкция | с петлей (петлями)
|  |  |  | Общая длина стента | >220 и ≤240 | Миллиметр
|  |  |  | Покрытие | гидрофильное
32.50.22.190-01003 | Стент мочеточниковый полимерный | Штука | 2018-01-01 | МРТ совместимость | нет
|  |  |  | Номинальный диаметр стента | >7 и ≤8 | Миллиметр
|  |  |  | Покрытие | гидрофильное
|  |  |  | Общая длина стента | >220 и ≤240 | Миллиметр
|  |  |  | Конструкция | без петли
32.50.22.190-01002 | Стент мочеточниковый полимерный | Штука | 2018-01-01 | Конструкция | с петлей (петлями)
|  |  |  | Покрытие | гидрофобное
|  |  |  | Номинальный диаметр стента | >10 и ≤11 | Миллиметр
|  |  |  | Общая длина стента | >180 и ≤200 | Миллиметр
|  |  |  | МРТ совместимость | да
32.50.22.190-01001 | Стент мочеточниковый полимерный | Штука | 2018-01-01 | Покрытие | гидрофильное
|  |  |  | МРТ совместимость | да
|  |  |  | Общая длина стента | >280 и ≤300 | Миллиметр
|  |  |  | Конструкция | без петли
|  |  |  | Номинальный диаметр стента | >5 и ≤6 | Миллиметр
32.50.22.190-01000 | Стент мочеточниковый полимерный | Штука | 2018-01-01 | Общая длина стента | >220 и ≤240 | Миллиметр
|  |  |  | Покрытие | гидрофобное
|  |  |  | Номинальный диаметр стента | >3 и ≤4 | Миллиметр
|  |  |  | Конструкция | с петлей (петлями)
|  |  |  | МРТ совместимость | да
32.50.22.190-00999 | Стент мочеточниковый полимерный | Штука | 2018-01-01 | Номинальный диаметр стента | >9 и ≤10 | Миллиметр
|  |  |  | Покрытие | гидрофильное
|  |  |  | Конструкция | без петли
|  |  |  | МРТ совместимость | нет
|  |  |  | Общая длина стента | >280 и ≤300 | Миллиметр
32.50.22.190-00998 | Стент мочеточниковый полимерный | Штука | 2018-01-01 | Общая длина стента | >280 и ≤300 | Миллиметр
|  |  |  | Номинальный диаметр стента | >5 и ≤6 | Миллиметр
|  |  |  | МРТ совместимость | нет
|  |  |  | Конструкция | без петли
|  |  |  | Покрытие | гидрофильное
32.50.22.190-00997 | Стент мочеточниковый полимерный | Штука | 2018-01-01 | Конструкция | с петлей (петлями)
|  |  |  | Номинальный диаметр стента | >9 и ≤10 | Миллиметр
|  |  |  | Покрытие | гидрофильное
|  |  |  | МРТ совместимость | да
|  |  |  | Общая длина стента | >280 и ≤300 | Миллиметр
32.50.22.190-00996 | Стент мочеточниковый полимерный | Штука | 2018-01-01 | Покрытие | гидрофобное
|  |  |  | Номинальный диаметр стента | >3 и ≤4 | Миллиметр
|  |  |  | Общая длина стента | >220 и ≤240 | Миллиметр
|  |  |  | Конструкция | с петлей (петлями)
|  |  |  | МРТ совместимость | нет
32.50.22.190-00995 | Стент мочеточниковый полимерный | Штука | 2018-01-01 | МРТ совместимость | да
|  |  |  | Общая длина стента | >280 и ≤300 | Миллиметр
|  |  |  | Конструкция | с петлей (петлями)
|  |  |  | Покрытие | гидрофильное
|  |  |  | Номинальный диаметр стента | >5 и ≤6 | Миллиметр
32.50.22.190-00994 | Стент мочеточниковый полимерный | Штука | 2018-01-01 | Номинальный диаметр стента | >9 и ≤10 | Миллиметр
|  |  |  | Общая длина стента | >280 и ≤300 | Миллиметр
|  |  |  | Покрытие | гидрофобное
|  |  |  | Конструкция | без петли
|  |  |  | МРТ совместимость | да
32.50.22.190-00993 | Стент мочеточниковый полимерный | Штука | 2018-01-01 | МРТ совместимость | нет
|  |  |  | Номинальный диаметр стента | >3 и ≤4 | Миллиметр
|  |  |  | Общая длина стента | >220 и ≤240 | Миллиметр
|  |  |  | Конструкция | без петли
|  |  |  | Покрытие | гидрофобное
32.50.22.190-00992 | Стент мочеточниковый полимерный | Штука | 2018-01-01 | МРТ совместимость | да
|  |  |  | Общая длина стента | >280 и ≤300 | Миллиметр
|  |  |  | Покрытие | гидрофобное
|  |  |  | Номинальный диаметр стента | >5 и ≤6 | Миллиметр
|  |  |  | Конструкция | без петли
32.50.22.190-00991 | Стент мочеточниковый полимерный | Штука | 2018-01-01 | Номинальный диаметр стента | >7 и ≤8 | Миллиметр
|  |  |  | Покрытие | гидрофильное
|  |  |  | Общая длина стента | >220 и ≤240 | Миллиметр
|  |  |  | МРТ совместимость | да
|  |  |  | Конструкция | с петлей (петлями)
32.50.22.190-00990 | Стент мочеточниковый полимерный | Штука | 2018-01-01 | Общая длина стента | >280 и ≤300 | Миллиметр
|  |  |  | Номинальный диаметр стента | >9 и ≤10 | Миллиметр
|  |  |  | Покрытие | гидрофильное
|  |  |  | МРТ совместимость | нет
|  |  |  | Конструкция | с петлей (петлями)
32.50.22.190-00989 | Стент мочеточниковый полимерный | Штука | 2018-01-01 | Конструкция | без петли
|  |  |  | МРТ совместимость | да
|  |  |  | Покрытие | гидрофильное
|  |  |  | Номинальный диаметр стента | >3 и ≤4 | Миллиметр
|  |  |  | Общая длина стента | >240 и ≤260 | Миллиметр
32.50.22.190-00988 | Стент мочеточниковый полимерный | Штука | 2018-01-01 | МРТ совместимость | да
|  |  |  | Конструкция | с петлей (петлями)
|  |  |  | Номинальный диаметр стента | >9 и ≤10 | Миллиметр
|  |  |  | Общая длина стента | >280 и ≤300 | Миллиметр
|  |  |  | Покрытие | гидрофобное
32.50.22.190-00987 | Стент мочеточниковый полимерный | Штука | 2018-01-01 | Номинальный диаметр стента | >3 и ≤4 | Миллиметр
|  |  |  | Общая длина стента | >240 и ≤260 | Миллиметр
|  |  |  | Покрытие | гидрофильное
|  |  |  | Конструкция | без петли
|  |  |  | МРТ совместимость | нет
32.50.22.190-00986 | Стент мочеточниковый полимерный | Штука | 2018-01-01 | Общая длина стента | >280 и ≤300 | Миллиметр
|  |  |  | Покрытие | гидрофобное
|  |  |  | Номинальный диаметр стента | >9 и ≤10 | Миллиметр
|  |  |  | Конструкция | с петлей (петлями)
|  |  |  | МРТ совместимость | нет
32.50.22.190-00985 | Стент мочеточниковый полимерный | Штука | 2018-01-01 | Покрытие | гидрофильное
|  |  |  | Общая длина стента | >240 и ≤260 | Миллиметр
|  |  |  | МРТ совместимость | да
|  |  |  | Конструкция | с петлей (петлями)
|  |  |  | Номинальный диаметр стента | >3 и ≤4 | Миллиметр
32.50.22.190-00984 | Стент мочеточниковый полимерный | Штука | 2018-01-01 | Общая длина стента | >280 и ≤300 | Миллиметр
|  |  |  | Конструкция | без петли
|  |  |  | МРТ совместимость | нет
|  |  |  | Покрытие | гидрофобное
|  |  |  | Номинальный диаметр стента | >9 и ≤10 | Миллиметр
32.50.22.190-00983 | Стент мочеточниковый полимерный | Штука | 2018-01-01 | МРТ совместимость | нет
|  |  |  | Покрытие | гидрофобное
|  |  |  | Общая длина стента | >180 и ≤200 | Миллиметр
|  |  |  | Конструкция | с петлей (петлями)
|  |  |  | Номинальный диаметр стента | >10 и ≤11 | Миллиметр
32.50.22.190-00982 | Стент мочеточниковый полимерный | Штука | 2018-01-01 | Общая длина стента | >280 и ≤300 | Миллиметр
|  |  |  | Конструкция | с петлей (петлями)
|  |  |  | Покрытие | гидрофобное
|  |  |  | Номинальный диаметр стента | >5 и ≤6 | Миллиметр
|  |  |  | МРТ совместимость | да
32.50.22.190-00981 | Стент мочеточниковый полимерный | Штука | 2018-01-01 | Конструкция | без петли
|  |  |  | МРТ совместимость | да
|  |  |  | Номинальный диаметр стента | >9 и ≤10 | Миллиметр
|  |  |  | Общая длина стента | >300 и ≤750 | Миллиметр
|  |  |  | Покрытие | гидрофильное
32.50.22.190-00980 | Стент мочеточниковый полимерный | Штука | 2018-01-01 | Общая длина стента | >240 и ≤260 | Миллиметр
|  |  |  | МРТ совместимость | да
|  |  |  | Конструкция | без петли
|  |  |  | Покрытие | гидрофобное
|  |  |  | Номинальный диаметр стента | >3 и ≤4 | Миллиметр
32.50.22.190-00979 | Стент мочеточниковый полимерный | Штука | 2018-01-01 | Покрытие | гидрофобное
|  |  |  | Номинальный диаметр стента | >5 и ≤6 | Миллиметр
|  |  |  | МРТ совместимость | нет
|  |  |  | Конструкция | с петлей (петлями)
|  |  |  | Общая длина стента | >280 и ≤300 | Миллиметр
32.50.22.190-00978 | Стент мочеточниковый полимерный | Штука | 2018-01-01 | Общая длина стента | >240 и ≤260 | Миллиметр
|  |  |  | МРТ совместимость | нет
|  |  |  | Покрытие | гидрофильное
|  |  |  | Номинальный диаметр стента | >3 и ≤4 | Миллиметр
|  |  |  | Конструкция | с петлей (петлями)
32.50.22.190-00977 | Стент мочеточниковый полимерный | Штука | 2018-01-01 | Конструкция | без петли
|  |  |  | МРТ совместимость | нет
|  |  |  | Номинальный диаметр стента | >9 и ≤10 | Миллиметр
|  |  |  | Покрытие | гидрофильное
|  |  |  | Общая длина стента | >300 и ≤750 | Миллиметр
32.50.22.190-00976 | Стент мочеточниковый полимерный | Штука | 2018-01-01 | Общая длина стента | >260 и ≤280 | Миллиметр
|  |  |  | Конструкция | без петли
|  |  |  | Покрытие | гидрофильное
|  |  |  | Номинальный диаметр стента | >8 и ≤9 | Миллиметр
|  |  |  | МРТ совместимость | да
32.50.22.190-00975 | Стент мочеточниковый полимерный | Штука | 2018-01-01 | Покрытие | гидрофобное
|  |  |  | Общая длина стента | >280 и ≤300 | Миллиметр
|  |  |  | Номинальный диаметр стента | >5 и ≤6 | Миллиметр
|  |  |  | Конструкция | без петли
|  |  |  | МРТ совместимость | нет
32.50.22.190-00974 | Стент мочеточниковый полимерный | Штука | 2018-01-01 | МРТ совместимость | да
|  |  |  | Номинальный диаметр стента | >3 и ≤4 | Миллиметр
|  |  |  | Покрытие | гидрофобное
|  |  |  | Конструкция | с петлей (петлями)
|  |  |  | Общая длина стента | >240 и ≤260 | Миллиметр
32.50.22.190-00973 | Стент мочеточниковый полимерный | Штука | 2018-01-01 | Номинальный диаметр стента | >5 и ≤6 | Миллиметр
|  |  |  | Общая длина стента | >300 и ≤750 | Миллиметр
|  |  |  | Конструкция | без петли
|  |  |  | Покрытие | гидрофильное
|  |  |  | МРТ совместимость | да
32.50.22.190-00972 | Стент мочеточниковый полимерный | Штука | 2018-01-01 | МРТ совместимость | нет
|  |  |  | Конструкция | без петли
|  |  |  | Общая длина стента | >260 и ≤280 | Миллиметр
|  |  |  | Покрытие | гидрофильное
|  |  |  | Номинальный диаметр стента | >8 и ≤9 | Миллиметр
32.50.22.190-00971 | Стент мочеточниковый полимерный | Штука | 2018-01-01 | Номинальный диаметр стента | >3 и ≤4 | Миллиметр
|  |  |  | Конструкция | с петлей (петлями)
|  |  |  | МРТ совместимость | нет
|  |  |  | Покрытие | гидрофобное
|  |  |  | Общая длина стента | >240 и ≤260 | Миллиметр
32.50.22.190-00970 | Стент мочеточниковый полимерный | Штука | 2018-01-01 | МРТ совместимость | нет
|  |  |  | Покрытие | гидрофильное
|  |  |  | Конструкция | без петли
|  |  |  | Номинальный диаметр стента | >5 и ≤6 | Миллиметр
|  |  |  | Общая длина стента | >300 и ≤750 | Миллиметр
32.50.22.190-00969 | Стент мочеточниковый полимерный | Штука | 2018-01-01 | МРТ совместимость | да
|  |  |  | Общая длина стента | >260 и ≤280 | Миллиметр
|  |  |  | Конструкция | с петлей (петлями)
|  |  |  | Покрытие | гидрофильное
|  |  |  | Номинальный диаметр стента | >8 и ≤9 | Миллиметр
32.50.22.190-00968 | Стент мочеточниковый полимерный | Штука | 2018-01-01 | Покрытие | гидрофильное
|  |  |  | Номинальный диаметр стента | >5 и ≤6 | Миллиметр
|  |  |  | Конструкция | с петлей (петлями)
|  |  |  | Общая длина стента | >300 и ≤750 | Миллиметр
|  |  |  | МРТ совместимость | да
32.50.22.190-00967 | Стент мочеточниковый полимерный | Штука | 2018-01-01 | Общая длина стента | >260 и ≤280 | Миллиметр
|  |  |  | Покрытие | гидрофильное
|  |  |  | Конструкция | с петлей (петлями)
|  |  |  | МРТ совместимость | нет
|  |  |  | Номинальный диаметр стента | >8 и ≤9 | Миллиметр
32.50.22.190-00966 | Стент мочеточниковый полимерный | Штука | 2018-01-01 | Общая длина стента | >300 и ≤750 | Миллиметр
|  |  |  | Номинальный диаметр стента | >5 и ≤6 | Миллиметр
|  |  |  | Конструкция | без петли
|  |  |  | МРТ совместимость | да
|  |  |  | Покрытие | гидрофобное
32.50.22.190-00965 | Стент мочеточниковый полимерный | Штука | 2018-01-01 | Общая длина стента | >300 и ≤750 | Миллиметр
|  |  |  | Номинальный диаметр стента | >9 и ≤10 | Миллиметр
|  |  |  | Покрытие | гидрофильное
|  |  |  | Конструкция | с петлей (петлями)
|  |  |  | МРТ совместимость | да
32.50.22.190-00964 | Стент мочеточниковый полимерный | Штука | 2018-01-01 | Конструкция | без петли
|  |  |  | Общая длина стента | >240 и ≤260 | Миллиметр
|  |  |  | Покрытие | гидрофобное
|  |  |  | МРТ совместимость | нет
|  |  |  | Номинальный диаметр стента | >3 и ≤4 | Миллиметр
32.50.22.190-00963 | Стент мочеточниковый полимерный | Штука | 2018-01-01 | Покрытие | гидрофильное
|  |  |  | МРТ совместимость | нет
|  |  |  | Номинальный диаметр стента | >5 и ≤6 | Миллиметр
|  |  |  | Конструкция | с петлей (петлями)
|  |  |  | Общая длина стента | >300 и ≤750 | Миллиметр
32.50.22.190-00962 | Стент мочеточниковый полимерный | Штука | 2018-01-01 | Общая длина стента | >300 и ≤750 | Миллиметр
|  |  |  | Номинальный диаметр стента | >9 и ≤10 | Миллиметр
|  |  |  | Покрытие | гидрофобное
|  |  |  | Конструкция | без петли
|  |  |  | МРТ совместимость | да
32.50.22.190-00961 | Стент мочеточниковый полимерный | Штука | 2018-01-01 | МРТ совместимость | да
|  |  |  | Номинальный диаметр стента | >5 и ≤6 | Миллиметр
|  |  |  | Конструкция | с петлей (петлями)
|  |  |  | Общая длина стента | >300 и ≤750 | Миллиметр
|  |  |  | Покрытие | гидрофобное
32.50.22.190-00960 | Стент мочеточниковый полимерный | Штука | 2018-01-01 | МРТ совместимость | нет
|  |  |  | Покрытие | гидрофильное
|  |  |  | Конструкция | без петли
|  |  |  | Общая длина стента | >260 и ≤280 | Миллиметр
|  |  |  | Номинальный диаметр стента | >3 и ≤4 | Миллиметр
32.50.22.190-00959 | Стент мочеточниковый полимерный | Штука | 2018-01-01 | Номинальный диаметр стента | >9 и ≤10 | Миллиметр
|  |  |  | Общая длина стента | >300 и ≤750 | Миллиметр
|  |  |  | Конструкция | с петлей (петлями)
|  |  |  | МРТ совместимость | нет
|  |  |  | Покрытие | гидрофильное
32.50.22.190-00958 | Стент мочеточниковый полимерный | Штука | 2018-01-01 | МРТ совместимость | нет
|  |  |  | Общая длина стента | >300 и ≤750 | Миллиметр
|  |  |  | Конструкция | с петлей (петлями)
|  |  |  | Номинальный диаметр стента | >5 и ≤6 | Миллиметр
|  |  |  | Покрытие | гидрофобное
32.50.22.190-00957 | Стент мочеточниковый полимерный | Штука | 2018-01-01 | МРТ совместимость | да
|  |  |  | Общая длина стента | >300 и ≤750 | Миллиметр
|  |  |  | Покрытие | гидрофобное
|  |  |  | Номинальный диаметр стента | >9 и ≤10 | Миллиметр
|  |  |  | Конструкция | с петлей (петлями)
32.50.22.190-00956 | Стент мочеточниковый полимерный | Штука | 2018-01-01 | Покрытие | гидрофобное
|  |  |  | Номинальный диаметр стента | >8 и ≤9 | Миллиметр
|  |  |  | МРТ совместимость | да
|  |  |  | Общая длина стента | >260 и ≤280 | Миллиметр
|  |  |  | Конструкция | с петлей (петлями)
32.50.22.190-00955 | Стент мочеточниковый полимерный | Штука | 2018-01-01 | Общая длина стента | >260 и ≤280 | Миллиметр
|  |  |  | Конструкция | без петли
|  |  |  | Номинальный диаметр стента | >3 и ≤4 | Миллиметр
|  |  |  | МРТ совместимость | нет
|  |  |  | Покрытие | гидрофильное
32.50.22.190-00954 | Стент мочеточниковый полимерный | Штука | 2018-01-01 | Конструкция | без петли
|  |  |  | Номинальный диаметр стента | >5 и ≤6 | Миллиметр
|  |  |  | Покрытие | гидрофобное
|  |  |  | Общая длина стента | >300 и ≤750 | Миллиметр
|  |  |  | МРТ совместимость | нет
32.50.22.190-00953 | Стент мочеточниковый полимерный | Штука | 2018-01-01 | МРТ совместимость | нет
|  |  |  | Конструкция | с петлей (петлями)
|  |  |  | Общая длина стента | >300 и ≤750 | Миллиметр
|  |  |  | Номинальный диаметр стента | >9 и ≤10 | Миллиметр
|  |  |  | Покрытие | гидрофобное
32.50.22.190-00952 | Стент мочеточниковый полимерный | Штука | 2018-01-01 | Общая длина стента | >750 и ≤900 | Миллиметр
|  |  |  | Номинальный диаметр стента | >5 и ≤6 | Миллиметр
|  |  |  | Покрытие | гидрофильное
|  |  |  | Конструкция | без петли
|  |  |  | МРТ совместимость | да
32.50.22.190-00951 | Стент мочеточниковый полимерный | Штука | 2018-01-01 | МРТ совместимость | нет
|  |  |  | Номинальный диаметр стента | >8 и ≤9 | Миллиметр
|  |  |  | Конструкция | с петлей (петлями)
|  |  |  | Общая длина стента | >260 и ≤280 | Миллиметр
|  |  |  | Покрытие | гидрофобное
32.50.22.190-00950 | Стент мочеточниковый полимерный | Штука | 2018-01-01 | МРТ совместимость | нет
|  |  |  | Общая длина стента | >300 и ≤750 | Миллиметр
|  |  |  | Номинальный диаметр стента | >9 и ≤10 | Миллиметр
|  |  |  | Конструкция | без петли
|  |  |  | Покрытие | гидрофобное
32.50.22.190-00949 | Стент мочеточниковый полимерный | Штука | 2018-01-01 | МРТ совместимость | да
|  |  |  | Конструкция | без петли
|  |  |  | Общая длина стента | >220 и ≤240 | Миллиметр
|  |  |  | Покрытие | гидрофобное
|  |  |  | Номинальный диаметр стента | >7 и ≤8 | Миллиметр
32.50.22.190-00948 | Стент мочеточниковый полимерный | Штука | 2018-01-01 | Конструкция | без петли
|  |  |  | Покрытие | гидрофильное
|  |  |  | МРТ совместимость | нет
|  |  |  | Номинальный диаметр стента | >5 и ≤6 | Миллиметр
|  |  |  | Общая длина стента | >750 и ≤900 | Миллиметр
32.50.22.190-00947 | Стент мочеточниковый полимерный | Штука | 2018-01-01 | Номинальный диаметр стента | >9 и ≤10 | Миллиметр
|  |  |  | Конструкция | без петли
|  |  |  | МРТ совместимость | да
|  |  |  | Покрытие | гидрофильное
|  |  |  | Общая длина стента | >750 и ≤900 | Миллиметр
32.50.22.190-00945 | Стент мочеточниковый полимерный | Штука | 2018-01-01 | Конструкция | с петлей (петлями)
|  |  |  | Покрытие | гидрофильное
|  |  |  | МРТ совместимость | нет
|  |  |  | Номинальный диаметр стента | >7 и ≤8 | Миллиметр
|  |  |  | Общая длина стента | >220 и ≤240 | Миллиметр
32.50.22.190-00944 | Стент мочеточниковый полимерный | Штука | 2018-01-01 | Общая длина стента | >750 и ≤900 | Миллиметр
|  |  |  | МРТ совместимость | нет
|  |  |  | Конструкция | без петли
|  |  |  | Покрытие | гидрофильное
|  |  |  | Номинальный диаметр стента | >9 и ≤10 | Миллиметр
32.50.22.190-00943 | Стент мочеточниковый полимерный | Штука | 2018-01-01 | Номинальный диаметр стента | >5 и ≤6 | Миллиметр
|  |  |  | МРТ совместимость | да
|  |  |  | Покрытие | гидрофильное
|  |  |  | Конструкция | с петлей (петлями)
|  |  |  | Общая длина стента | >750 и ≤900 | Миллиметр
32.50.22.190-00942 | Стент мочеточниковый полимерный | Штука | 2018-01-01 | Покрытие | гидрофобное
|  |  |  | Номинальный диаметр стента | >7 и ≤8 | Миллиметр
|  |  |  | Общая длина стента | >220 и ≤240 | Миллиметр
|  |  |  | МРТ совместимость | да
|  |  |  | Конструкция | с петлей (петлями)
32.50.22.190-00941 | Стент мочеточниковый полимерный | Штука | 2018-01-01 | Общая длина стента | >750 и ≤900 | Миллиметр
|  |  |  | Покрытие | гидрофильное
|  |  |  | МРТ совместимость | да
|  |  |  | Номинальный диаметр стента | >9 и ≤10 | Миллиметр
|  |  |  | Конструкция | с петлей (петлями)
32.50.22.190-00940 | Стент мочеточниковый полимерный | Штука | 2018-01-01 | МРТ совместимость | да
|  |  |  | Общая длина стента | >750 и ≤900 | Миллиметр
|  |  |  | Покрытие | гидрофобное
|  |  |  | Номинальный диаметр стента | >5 и ≤6 | Миллиметр
|  |  |  | Конструкция | без петли
32.50.22.190-00939 | Стент мочеточниковый полимерный | Штука | 2018-01-01 | Номинальный диаметр стента | >7 и ≤8 | Миллиметр
|  |  |  | Конструкция | с петлей (петлями)
|  |  |  | МРТ совместимость | нет
|  |  |  | Покрытие | гидрофобное
|  |  |  | Общая длина стента | >220 и ≤240 | Миллиметр
32.50.22.190-00938 | Стент мочеточниковый полимерный | Штука | 2018-01-01 | Покрытие | гидрофобное
|  |  |  | МРТ совместимость | да
|  |  |  | Общая длина стента | >750 и ≤900 | Миллиметр
|  |  |  | Номинальный диаметр стента | >9 и ≤10 | Миллиметр
|  |  |  | Конструкция | без петли
32.50.22.190-00937 | Стент мочеточниковый полимерный | Штука | 2018-01-01 | Общая длина стента | >280 и ≤300 | Миллиметр
|  |  |  | Конструкция | без петли
|  |  |  | Покрытие | гидрофильное
|  |  |  | МРТ совместимость | да
|  |  |  | Номинальный диаметр стента | >8 и ≤9 | Миллиметр
32.50.22.190-00936 | Стент мочеточниковый полимерный | Штука | 2018-01-01 | Номинальный диаметр стента | >7 и ≤8 | Миллиметр
|  |  |  | Конструкция | без петли
|  |  |  | МРТ совместимость | нет
|  |  |  | Общая длина стента | >220 и ≤240 | Миллиметр
|  |  |  | Покрытие | гидрофобное
32.50.22.190-00935 | Стент мочеточниковый полимерный | Штука | 2018-01-01 | Общая длина стента | >260 и ≤280 | Миллиметр
|  |  |  | Номинальный диаметр стента | >3 и ≤4 | Миллиметр
|  |  |  | Конструкция | с петлей (петлями)
|  |  |  | МРТ совместимость | да
|  |  |  | Покрытие | гидрофильное
32.50.22.190-00934 | Стент мочеточниковый полимерный | Штука | 2018-01-01 | Общая длина стента | >750 и ≤900 | Миллиметр
|  |  |  | Номинальный диаметр стента | >9 и ≤10 | Миллиметр
|  |  |  | Покрытие | гидрофильное
|  |  |  | МРТ совместимость | нет
|  |  |  | Конструкция | с петлей (петлями)
32.50.22.190-00933 | Стент мочеточниковый полимерный | Штука | 2018-01-01 | Номинальный диаметр стента | >5 и ≤6 | Миллиметр
|  |  |  | Конструкция | с петлей (петлями)
|  |  |  | Общая длина стента | >750 и ≤900 | Миллиметр
|  |  |  | МРТ совместимость | нет
|  |  |  | Покрытие | гидрофильное
32.50.22.190-00932 | Стент мочеточниковый полимерный | Штука | 2018-01-01 | Номинальный диаметр стента | >8 и ≤9 | Миллиметр
|  |  |  | Покрытие | гидрофильное
|  |  |  | Конструкция | без петли
|  |  |  | Общая длина стента | >280 и ≤300 | Миллиметр
|  |  |  | МРТ совместимость | нет
32.50.22.190-00931 | Стент мочеточниковый полимерный | Штука | 2018-01-01 | МРТ совместимость | да
|  |  |  | Конструкция | без петли
|  |  |  | Общая длина стента | >260 и ≤280 | Миллиметр
|  |  |  | Покрытие | гидрофобное
|  |  |  | Номинальный диаметр стента | >3 и ≤4 | Миллиметр
32.50.22.190-00930 | Стент мочеточниковый полимерный | Штука | 2018-01-01 | МРТ совместимость | да
|  |  |  | Номинальный диаметр стента | >7 и ≤8 | Миллиметр
|  |  |  | Общая длина стента | >240 и ≤260 | Миллиметр
|  |  |  | Покрытие | гидрофильное
|  |  |  | Конструкция | без петли
32.50.22.190-00929 | Стент мочеточниковый полимерный | Штука | 2018-01-01 | МРТ совместимость | да
|  |  |  | Конструкция | с петлей (петлями)
|  |  |  | Общая длина стента | >750 и ≤900 | Миллиметр
|  |  |  | Номинальный диаметр стента | >9 и ≤10 | Миллиметр
|  |  |  | Покрытие | гидрофобное
32.50.22.190-00928 | Стент мочеточниковый полимерный | Штука | 2018-01-01 | МРТ совместимость | да
|  |  |  | Общая длина стента | >750 и ≤900 | Миллиметр
|  |  |  | Номинальный диаметр стента | >5 и ≤6 | Миллиметр
|  |  |  | Покрытие | гидрофобное
|  |  |  | Конструкция | с петлей (петлями)
32.50.22.190-00927 | Стент мочеточниковый полимерный | Штука | 2018-01-01 | Номинальный диаметр стента | >8 и ≤9 | Миллиметр
|  |  |  | Покрытие | гидрофильное
|  |  |  | Конструкция | с петлей (петлями)
|  |  |  | Общая длина стента | >280 и ≤300 | Миллиметр
|  |  |  | МРТ совместимость | да
32.50.22.190-00926 | Стент мочеточниковый полимерный | Штука | 2018-01-01 | Конструкция | без петли
|  |  |  | Общая длина стента | >240 и ≤260 | Миллиметр
|  |  |  | МРТ совместимость | нет
|  |  |  | Номинальный диаметр стента | >7 и ≤8 | Миллиметр
|  |  |  | Покрытие | гидрофильное
32.50.22.190-00925 | Стент мочеточниковый полимерный | Штука | 2018-01-01 | Конструкция | с петлей (петлями)
|  |  |  | МРТ совместимость | нет
|  |  |  | Покрытие | гидрофобное
|  |  |  | Номинальный диаметр стента | >9 и ≤10 | Миллиметр
|  |  |  | Общая длина стента | >750 и ≤900 | Миллиметр
32.50.22.190-00924 | Стент мочеточниковый полимерный | Штука | 2018-01-01 | Покрытие | гидрофильное
|  |  |  | Общая длина стента | >260 и ≤280 | Миллиметр
|  |  |  | Конструкция | с петлей (петлями)
|  |  |  | МРТ совместимость | нет
|  |  |  | Номинальный диаметр стента | >3 и ≤4 | Миллиметр
32.50.22.190-00923 | Стент мочеточниковый полимерный | Штука | 2018-01-01 | Покрытие | гидрофильное
|  |  |  | МРТ совместимость | да
|  |  |  | Конструкция | с петлей (петлями)
|  |  |  | Номинальный диаметр стента | >7 и ≤8 | Миллиметр
|  |  |  | Общая длина стента | >240 и ≤260 | Миллиметр
32.50.22.190-00922 | Стент мочеточниковый полимерный | Штука | 2018-01-01 | Общая длина стента | >750 и ≤900 | Миллиметр
|  |  |  | МРТ совместимость | нет
|  |  |  | Конструкция | с петлей (петлями)
|  |  |  | Номинальный диаметр стента | >5 и ≤6 | Миллиметр
|  |  |  | Покрытие | гидрофобное
32.50.22.190-00921 | Стент мочеточниковый полимерный | Штука | 2018-01-01 | Покрытие | гидрофобное
|  |  |  | Номинальный диаметр стента | >9 и ≤10 | Миллиметр
|  |  |  | Общая длина стента | >750 и ≤900 | Миллиметр
|  |  |  | Конструкция | без петли
|  |  |  | МРТ совместимость | нет
32.50.22.190-00920 | Стент мочеточниковый полимерный | Штука | 2018-01-01 | Конструкция | без петли
|  |  |  | Номинальный диаметр стента | >8 и ≤9 | Миллиметр
|  |  |  | МРТ совместимость | да
|  |  |  | Общая длина стента | >280 и ≤300 | Миллиметр
|  |  |  | Покрытие | гидрофобное
32.50.22.190-00919 | Стент мочеточниковый полимерный | Штука | 2018-01-01 | Конструкция | с петлей (петлями)
|  |  |  | МРТ совместимость | да
|  |  |  | Номинальный диаметр стента | >3 и ≤4 | Миллиметр
|  |  |  | Общая длина стента | >260 и ≤280 | Миллиметр
|  |  |  | Покрытие | гидрофобное
32.50.22.190-00918 | Стент мочеточниковый полимерный | Штука | 2018-01-01 | Номинальный диаметр стента | >7 и ≤8 | Миллиметр
|  |  |  | МРТ совместимость | да
|  |  |  | Покрытие | гидрофобное
|  |  |  | Общая длина стента | >240 и ≤260 | Миллиметр
|  |  |  | Конструкция | без петли
32.50.22.190-00917 | Стент мочеточниковый полимерный | Штука | 2018-01-01 | Номинальный диаметр стента | >5 и ≤6 | Миллиметр
|  |  |  | МРТ совместимость | нет
|  |  |  | Общая длина стента | >750 и ≤900 | Миллиметр
|  |  |  | Конструкция | без петли
|  |  |  | Покрытие | гидрофобное
32.50.22.190-00916 | Стент мочеточниковый полимерный | Штука | 2018-01-01 | Покрытие | гидрофильное
|  |  |  | Конструкция | без петли
|  |  |  | МРТ совместимость | да
|  |  |  | Номинальный диаметр стента | >10 и ≤11 | Миллиметр
|  |  |  | Общая длина стента | ≥80 и ≤100 | Миллиметр
32.50.22.190-00915 | Стент мочеточниковый полимерный | Штука | 2018-01-01 | МРТ совместимость | нет
|  |  |  | Покрытие | гидрофобное
|  |  |  | Конструкция | без петли
|  |  |  | Общая длина стента | >180 и ≤200 | Миллиметр
|  |  |  | Номинальный диаметр стента | >10 и ≤11 | Миллиметр
32.50.22.190-00914 | Стент мочеточниковый полимерный | Штука | 2018-01-01 | Общая длина стента | >240 и ≤260 | Миллиметр
|  |  |  | Покрытие | гидрофильное
|  |  |  | МРТ совместимость | нет
|  |  |  | Конструкция | с петлей (петлями)
|  |  |  | Номинальный диаметр стента | >7 и ≤8 | Миллиметр
32.50.22.190-00913 | Стент мочеточниковый полимерный | Штука | 2018-01-01 | Номинальный диаметр стента | >8 и ≤9 | Миллиметр
|  |  |  | Покрытие | гидрофобное
|  |  |  | Общая длина стента | >280 и ≤300 | Миллиметр
|  |  |  | МРТ совместимость | да
|  |  |  | Конструкция | с петлей (петлями)
32.50.22.190-00912 | Стент мочеточниковый полимерный | Штука | 2018-01-01 | Общая длина стента | >260 и ≤280 | Миллиметр
|  |  |  | Конструкция | с петлей (петлями)
|  |  |  | Покрытие | гидрофобное
|  |  |  | МРТ совместимость | нет
|  |  |  | Номинальный диаметр стента | >3 и ≤4 | Миллиметр
32.50.22.190-00911 | Стент мочеточниковый полимерный | Штука | 2018-01-01 | Номинальный диаметр стента | >10 и ≤11 | Миллиметр
|  |  |  | МРТ совместимость | нет
|  |  |  | Покрытие | гидрофильное
|  |  |  | Общая длина стента | ≥80 и ≤100 | Миллиметр
|  |  |  | Конструкция | без петли
32.50.22.190-00910 | Стент мочеточниковый полимерный | Штука | 2018-01-01 | Покрытие | гидрофобное
|  |  |  | Конструкция | с петлей (петлями)
|  |  |  | Номинальный диаметр стента | >7 и ≤8 | Миллиметр
|  |  |  | Общая длина стента | >240 и ≤260 | Миллиметр
|  |  |  | МРТ совместимость | да
32.50.22.190-00909 | Стент мочеточниковый полимерный | Штука | 2018-01-01 | Номинальный диаметр стента | >3 и ≤4 | Миллиметр
|  |  |  | МРТ совместимость | нет
|  |  |  | Конструкция | без петли
|  |  |  | Общая длина стента | >260 и ≤280 | Миллиметр
|  |  |  | Покрытие | гидрофобное
32.50.22.190-00908 | Стент мочеточниковый полимерный | Штука | 2018-01-01 | Номинальный диаметр стента | >8 и ≤9 | Миллиметр
|  |  |  | Конструкция | без петли
|  |  |  | Общая длина стента | >280 и ≤300 | Миллиметр
|  |  |  | МРТ совместимость | нет
|  |  |  | Покрытие | гидрофобное
32.50.22.190-00907 | Стент мочеточниковый полимерный | Штука | 2018-01-01 | Покрытие | гидрофильное
|  |  |  | Конструкция | с петлей (петлями)
|  |  |  | Номинальный диаметр стента | >10 и ≤11 | Миллиметр
|  |  |  | Общая длина стента | ≥80 и ≤100 | Миллиметр
|  |  |  | МРТ совместимость | да
32.50.22.190-00906 | Стент мочеточниковый полимерный | Штука | 2018-01-01 | Конструкция | с петлей (петлями)
|  |  |  | Покрытие | гидрофобное
|  |  |  | МРТ совместимость | нет
|  |  |  | Номинальный диаметр стента | >7 и ≤8 | Миллиметр
|  |  |  | Общая длина стента | >240 и ≤260 | Миллиметр
32.50.22.190-00905 | Стент мочеточниковый полимерный | Штука | 2018-01-01 | Конструкция | без петли
|  |  |  | Общая длина стента | >200 и ≤220 | Миллиметр
|  |  |  | МРТ совместимость | да
|  |  |  | Номинальный диаметр стента | >10 и ≤11 | Миллиметр
|  |  |  | Покрытие | гидрофильное
32.50.22.190-00904 | Стент мочеточниковый полимерный | Штука | 2018-01-01 | МРТ совместимость | да
|  |  |  | Общая длина стента | ≥80 и ≤100 | Миллиметр
|  |  |  | Конструкция | без петли
|  |  |  | Номинальный диаметр стента | >6 и ≤7 | Миллиметр
|  |  |  | Покрытие | гидрофильное
32.50.22.190-00903 | Стент мочеточниковый полимерный | Штука | 2018-01-01 | Общая длина стента | >240 и ≤260 | Миллиметр
|  |  |  | Конструкция | без петли
|  |  |  | Номинальный диаметр стента | >7 и ≤8 | Миллиметр
|  |  |  | Покрытие | гидрофобное
|  |  |  | МРТ совместимость | нет
32.50.22.190-00902 | Стент мочеточниковый полимерный | Штука | 2018-01-01 | Номинальный диаметр стента | >8 и ≤9 | Миллиметр
|  |  |  | Покрытие | гидрофильное
|  |  |  | МРТ совместимость | да
|  |  |  | Конструкция | без петли
|  |  |  | Общая длина стента | >300 и ≤750 | Миллиметр
32.50.22.190-00901 | Стент мочеточниковый полимерный | Штука | 2018-01-01 | Номинальный диаметр стента | >10 и ≤11 | Миллиметр
|  |  |  | Конструкция | без петли
|  |  |  | Общая длина стента | ≥80 и ≤100 | Миллиметр
|  |  |  | МРТ совместимость | да
|  |  |  | Покрытие | гидрофобное
32.50.22.190-00900 | Стент мочеточниковый полимерный | Штука | 2018-01-01 | Конструкция | без петли
|  |  |  | Общая длина стента | >260 и ≤280 | Миллиметр
|  |  |  | Покрытие | гидрофильное
|  |  |  | Номинальный диаметр стента | >7 и ≤8 | Миллиметр
|  |  |  | МРТ совместимость | да
32.50.22.190-00899 | Стент мочеточниковый полимерный | Штука | 2018-01-01 | Номинальный диаметр стента | >8 и ≤9 | Миллиметр
|  |  |  | МРТ совместимость | нет
|  |  |  | Общая длина стента | >300 и ≤750 | Миллиметр
|  |  |  | Покрытие | гидрофильное
|  |  |  | Конструкция | без петли
32.50.22.190-00898 | Стент мочеточниковый полимерный | Штука | 2018-01-01 | Конструкция | без петли
|  |  |  | МРТ совместимость | нет
|  |  |  | Покрытие | гидрофильное
|  |  |  | Номинальный диаметр стента | >7 и ≤8 | Миллиметр
|  |  |  | Общая длина стента | >260 и ≤280 | Миллиметр
32.50.22.190-00897 | Стент мочеточниковый полимерный | Штука | 2018-01-01 | Покрытие | гидрофильное
|  |  |  | Общая длина стента | ≥80 и ≤100 | Миллиметр
|  |  |  | Номинальный диаметр стента | >6 и ≤7 | Миллиметр
|  |  |  | МРТ совместимость | нет
|  |  |  | Конструкция | без петли
32.50.22.190-00896 | Стент мочеточниковый полимерный | Штука | 2018-01-01 | Покрытие | гидрофильное
|  |  |  | Общая длина стента | >300 и ≤750 | Миллиметр
|  |  |  | МРТ совместимость | да
|  |  |  | Номинальный диаметр стента | >8 и ≤9 | Миллиметр
|  |  |  | Конструкция | с петлей (петлями)
32.50.22.190-00895 | Стент мочеточниковый полимерный | Штука | 2018-01-01 | Покрытие | гидрофильное
|  |  |  | Конструкция | без петли
|  |  |  | МРТ совместимость | да
|  |  |  | Общая длина стента | >280 и ≤300 | Миллиметр
|  |  |  | Номинальный диаметр стента | >3 и ≤4 | Миллиметр
32.50.22.190-00894 | Стент мочеточниковый полимерный | Штука | 2018-01-01 | Номинальный диаметр стента | >7 и ≤8 | Миллиметр
|  |  |  | МРТ совместимость | да
|  |  |  | Общая длина стента | >260 и ≤280 | Миллиметр
|  |  |  | Покрытие | гидрофильное
|  |  |  | Конструкция | с петлей (петлями)
32.50.22.190-00893 | Стент мочеточниковый полимерный | Штука | 2018-01-01 | Номинальный диаметр стента | >6 и ≤7 | Миллиметр
|  |  |  | МРТ совместимость | да
|  |  |  | Покрытие | гидрофильное
|  |  |  | Общая длина стента | ≥80 и ≤100 | Миллиметр
|  |  |  | Конструкция | с петлей (петлями)
32.50.22.190-00892 | Стент мочеточниковый полимерный | Штука | 2018-01-01 | Покрытие | гидрофобное
|  |  |  | МРТ совместимость | да
|  |  |  | Общая длина стента | >300 и ≤750 | Миллиметр
|  |  |  | Конструкция | без петли
|  |  |  | Номинальный диаметр стента | >8 и ≤9 | Миллиметр
32.50.22.190-00891 | Стент мочеточниковый полимерный | Штука | 2018-01-01 | МРТ совместимость | да
|  |  |  | Номинальный диаметр стента | >7 и ≤8 | Миллиметр
|  |  |  | Конструкция | без петли
|  |  |  | Покрытие | гидрофобное
|  |  |  | Общая длина стента | >260 и ≤280 | Миллиметр
32.50.22.190-00890 | Стент мочеточниковый полимерный | Штука | 2018-01-01 | Общая длина стента | >280 и ≤300 | Миллиметр
|  |  |  | Номинальный диаметр стента | >3 и ≤4 | Миллиметр
|  |  |  | Покрытие | гидрофильное
|  |  |  | МРТ совместимость | нет
|  |  |  | Конструкция | без петли
32.50.22.190-00889 | Стент мочеточниковый полимерный | Штука | 2018-01-01 | Конструкция | без петли
|  |  |  | МРТ совместимость | да
|  |  |  | Покрытие | гидрофобное
|  |  |  | Номинальный диаметр стента | >6 и ≤7 | Миллиметр
|  |  |  | Общая длина стента | ≥80 и ≤100 | Миллиметр
32.50.22.190-00888 | Стент мочеточниковый полимерный | Штука | 2018-01-01 | Конструкция | с петлей (петлями)
|  |  |  | Номинальный диаметр стента | >7 и ≤8 | Миллиметр
|  |  |  | Общая длина стента | >260 и ≤280 | Миллиметр
|  |  |  | Покрытие | гидрофильное
|  |  |  | МРТ совместимость | нет
32.50.22.190-00887 | Стент мочеточниковый полимерный | Штука | 2018-01-01 | МРТ совместимость | нет
|  |  |  | Номинальный диаметр стента | >6 и ≤7 | Миллиметр
|  |  |  | Покрытие | гидрофильное
|  |  |  | Общая длина стента | ≥80 и ≤100 | Миллиметр
|  |  |  | Конструкция | с петлей (петлями)
32.50.22.190-00886 | Стент мочеточниковый полимерный | Штука | 2018-01-01 | Покрытие | гидрофильное
|  |  |  | Номинальный диаметр стента | >8 и ≤9 | Миллиметр
|  |  |  | МРТ совместимость | нет
|  |  |  | Конструкция | с петлей (петлями)
|  |  |  | Общая длина стента | >300 и ≤750 | Миллиметр
32.50.22.190-00885 | Стент мочеточниковый полимерный | Штука | 2018-01-01 | МРТ совместимость | да
|  |  |  | Общая длина стента | >260 и ≤280 | Миллиметр
|  |  |  | Номинальный диаметр стента | >7 и ≤8 | Миллиметр
|  |  |  | Конструкция | с петлей (петлями)
|  |  |  | Покрытие | гидрофобное
32.50.22.190-00884 | Стент мочеточниковый полимерный | Штука | 2018-01-01 | Общая длина стента | >280 и ≤300 | Миллиметр
|  |  |  | Покрытие | гидрофильное
|  |  |  | Номинальный диаметр стента | >3 и ≤4 | Миллиметр
|  |  |  | Конструкция | с петлей (петлями)
|  |  |  | МРТ совместимость | да
32.50.22.190-00883 | Стент мочеточниковый полимерный | Штука | 2018-01-01 | Конструкция | с петлей (петлями)
|  |  |  | МРТ совместимость | да
|  |  |  | Общая длина стента | ≥80 и ≤100 | Миллиметр
|  |  |  | Номинальный диаметр стента | >6 и ≤7 | Миллиметр
|  |  |  | Покрытие | гидрофобное
32.50.22.190-00882 | Стент мочеточниковый полимерный | Штука | 2018-01-01 | Покрытие | гидрофобное
|  |  |  | Конструкция | с петлей (петлями)
|  |  |  | МРТ совместимость | да
|  |  |  | Общая длина стента | >300 и ≤750 | Миллиметр
|  |  |  | Номинальный диаметр стента | >8 и ≤9 | Миллиметр
32.50.22.190-00881 | Стент мочеточниковый полимерный | Штука | 2018-01-01 | Общая длина стента | >260 и ≤280 | Миллиметр
|  |  |  | Конструкция | с петлей (петлями)
|  |  |  | МРТ совместимость | нет
|  |  |  | Покрытие | гидрофобное
|  |  |  | Номинальный диаметр стента | >7 и ≤8 | Миллиметр
32.50.22.190-00880 | Стент мочеточниковый полимерный | Штука | 2018-01-01 | МРТ совместимость | да
|  |  |  | Общая длина стента | >280 и ≤300 | Миллиметр
|  |  |  | Покрытие | гидрофобное
|  |  |  | Конструкция | без петли
|  |  |  | Номинальный диаметр стента | >3 и ≤4 | Миллиметр
32.50.22.190-00879 | Стент мочеточниковый полимерный | Штука | 2018-01-01 | МРТ совместимость | нет
|  |  |  | Покрытие | гидрофобное
|  |  |  | Номинальный диаметр стента | >6 и ≤7 | Миллиметр
|  |  |  | Конструкция | с петлей (петлями)
|  |  |  | Общая длина стента | ≥80 и ≤100 | Миллиметр
32.50.22.190-00878 | Стент мочеточниковый полимерный | Штука | 2018-01-01 | Конструкция | без петли
|  |  |  | Покрытие | гидрофобное
|  |  |  | Номинальный диаметр стента | >7 и ≤8 | Миллиметр
|  |  |  | Общая длина стента | >260 и ≤280 | Миллиметр
|  |  |  | МРТ совместимость | нет
32.50.22.190-00877 | Стент мочеточниковый полимерный | Штука | 2018-01-01 | МРТ совместимость | нет
|  |  |  | Конструкция | без петли
|  |  |  | Номинальный диаметр стента | >6 и ≤7 | Миллиметр
|  |  |  | Общая длина стента | ≥80 и ≤100 | Миллиметр
|  |  |  | Покрытие | гидрофобное
32.50.22.190-00876 | Стент мочеточниковый полимерный | Штука | 2018-01-01 | Покрытие | гидрофобное
|  |  |  | МРТ совместимость | нет
|  |  |  | Конструкция | с петлей (петлями)
|  |  |  | Номинальный диаметр стента | >8 и ≤9 | Миллиметр
|  |  |  | Общая длина стента | >300 и ≤750 | Миллиметр
32.50.22.190-00875 | Стент мочеточниковый полимерный | Штука | 2018-01-01 | Номинальный диаметр стента | >7 и ≤8 | Миллиметр
|  |  |  | Общая длина стента | >280 и ≤300 | Миллиметр
|  |  |  | МРТ совместимость | да
|  |  |  | Конструкция | без петли
|  |  |  | Покрытие | гидрофильное
32.50.22.190-00874 | Стент мочеточниковый полимерный | Штука | 2018-01-01 | МРТ совместимость | да
|  |  |  | Общая длина стента | >100 и ≤120 | Миллиметр
|  |  |  | Конструкция | без петли
|  |  |  | Покрытие | гидрофильное
|  |  |  | Номинальный диаметр стента | >6 и ≤7 | Миллиметр
32.50.22.190-00873 | Стент мочеточниковый полимерный | Штука | 2018-01-01 | Покрытие | гидрофильное
|  |  |  | Общая длина стента | >280 и ≤300 | Миллиметр
|  |  |  | Конструкция | без петли
|  |  |  | МРТ совместимость | нет
|  |  |  | Номинальный диаметр стента | >7 и ≤8 | Миллиметр
32.50.22.190-00872 | Стент мочеточниковый полимерный | Штука | 2018-01-01 | Общая длина стента | >300 и ≤750 | Миллиметр
|  |  |  | Покрытие | гидрофобное
|  |  |  | Номинальный диаметр стента | >8 и ≤9 | Миллиметр
|  |  |  | МРТ совместимость | нет
|  |  |  | Конструкция | без петли
32.50.22.190-00871 | Стент мочеточниковый полимерный | Штука | 2018-01-01 | Конструкция | с петлей (петлями)
|  |  |  | Номинальный диаметр стента | >3 и ≤4 | Миллиметр
|  |  |  | Общая длина стента | >280 и ≤300 | Миллиметр
|  |  |  | МРТ совместимость | нет
|  |  |  | Покрытие | гидрофильное
32.50.22.190-00870 | Стент мочеточниковый полимерный | Штука | 2018-01-01 | Общая длина стента | >100 и ≤120 | Миллиметр
|  |  |  | Номинальный диаметр стента | >6 и ≤7 | Миллиметр
|  |  |  | Покрытие | гидрофильное
|  |  |  | Конструкция | без петли
|  |  |  | МРТ совместимость | нет
32.50.22.190-00869 | Стент мочеточниковый полимерный | Штука | 2018-01-01 | МРТ совместимость | да
|  |  |  | Номинальный диаметр стента | >7 и ≤8 | Миллиметр
|  |  |  | Конструкция | с петлей (петлями)
|  |  |  | Покрытие | гидрофильное
|  |  |  | Общая длина стента | >280 и ≤300 | Миллиметр
32.50.22.190-00867 | Стент мочеточниковый полимерный | Штука | 2018-01-01 | Общая длина стента | >280 и ≤300 | Миллиметр
|  |  |  | Номинальный диаметр стента | >3 и ≤4 | Миллиметр
|  |  |  | Конструкция | с петлей (петлями)
|  |  |  | Покрытие | гидрофобное
|  |  |  | МРТ совместимость | да
32.50.22.190-00866 | Стент мочеточниковый полимерный | Штука | 2018-01-01 | Покрытие | гидрофобное
|  |  |  | Общая длина стента | >280 и ≤300 | Миллиметр
|  |  |  | МРТ совместимость | да
|  |  |  | Номинальный диаметр стента | >7 и ≤8 | Миллиметр
|  |  |  | Конструкция | без петли
32.50.22.190-00865 | Стент мочеточниковый полимерный | Штука | 2018-01-01 | Конструкция | с петлей (петлями)
|  |  |  | Общая длина стента | >100 и ≤120 | Миллиметр
|  |  |  | Номинальный диаметр стента | >6 и ≤7 | Миллиметр
|  |  |  | МРТ совместимость | да
|  |  |  | Покрытие | гидрофильное
32.50.22.190-00864 | Стент мочеточниковый полимерный | Штука | 2018-01-01 | Конструкция | без петли
|  |  |  | Общая длина стента | >220 и ≤240 | Миллиметр
|  |  |  | Номинальный диаметр стента | >10 и ≤11 | Миллиметр
|  |  |  | МРТ совместимость | нет
|  |  |  | Покрытие | гидрофобное
32.50.22.190-00863 | Стент мочеточниковый полимерный | Штука | 2018-01-01 | Покрытие | гидрофильное
|  |  |  | Конструкция | без петли
|  |  |  | МРТ совместимость | да
|  |  |  | Номинальный диаметр стента | >8 и ≤9 | Миллиметр
|  |  |  | Общая длина стента | >750 и ≤900 | Миллиметр
32.50.22.190-00862 | Стент мочеточниковый полимерный | Штука | 2018-01-01 | Номинальный диаметр стента | >7 и ≤8 | Миллиметр
|  |  |  | Общая длина стента | >280 и ≤300 | Миллиметр
|  |  |  | Конструкция | с петлей (петлями)
|  |  |  | Покрытие | гидрофильное
|  |  |  | МРТ совместимость | нет
32.50.22.190-00861 | Стент мочеточниковый полимерный | Штука | 2018-01-01 | Общая длина стента | >280 и ≤300 | Миллиметр
|  |  |  | МРТ совместимость | нет
|  |  |  | Номинальный диаметр стента | >3 и ≤4 | Миллиметр
|  |  |  | Конструкция | с петлей (петлями)
|  |  |  | Покрытие | гидрофобное
32.50.22.190-00860 | Стент мочеточниковый полимерный | Штука | 2018-01-01 | МРТ совместимость | да
|  |  |  | Общая длина стента | >100 и ≤120 | Миллиметр
|  |  |  | Номинальный диаметр стента | >6 и ≤7 | Миллиметр
|  |  |  | Конструкция | без петли
|  |  |  | Покрытие | гидрофобное
32.50.22.190-00859 | Стент мочеточниковый полимерный | Штука | 2018-01-01 | Покрытие | гидрофобное
|  |  |  | Конструкция | с петлей (петлями)
|  |  |  | Общая длина стента | >280 и ≤300 | Миллиметр
|  |  |  | МРТ совместимость | да
|  |  |  | Номинальный диаметр стента | >7 и ≤8 | Миллиметр
32.50.22.190-00858 | Стент мочеточниковый полимерный | Штука | 2018-01-01 | Общая длина стента | >750 и ≤900 | Миллиметр
|  |  |  | МРТ совместимость | нет
|  |  |  | Конструкция | без петли
|  |  |  | Покрытие | гидрофильное
|  |  |  | Номинальный диаметр стента | >8 и ≤9 | Миллиметр
32.50.22.190-00857 | Стент мочеточниковый полимерный | Штука | 2018-01-01 | Общая длина стента | >240 и ≤260 | Миллиметр
|  |  |  | МРТ совместимость | да
|  |  |  | Номинальный диаметр стента | >10 и ≤11 | Миллиметр
|  |  |  | Конструкция | без петли
|  |  |  | Покрытие | гидрофильное
32.50.22.190-00856 | Стент мочеточниковый полимерный | Штука | 2018-01-01 | Покрытие | гидрофобное
|  |  |  | Номинальный диаметр стента | >7 и ≤8 | Миллиметр
|  |  |  | МРТ совместимость | нет
|  |  |  | Конструкция | с петлей (петлями)
|  |  |  | Общая длина стента | >280 и ≤300 | Миллиметр
32.50.22.190-00855 | Стент мочеточниковый полимерный | Штука | 2018-01-01 | Общая длина стента | >100 и ≤120 | Миллиметр
|  |  |  | МРТ совместимость | нет
|  |  |  | Номинальный диаметр стента | >6 и ≤7 | Миллиметр
|  |  |  | Покрытие | гидрофильное
|  |  |  | Конструкция | с петлей (петлями)
32.50.22.190-00854 | Стент мочеточниковый полимерный | Штука | 2018-01-01 | МРТ совместимость | да
|  |  |  | Общая длина стента | >750 и ≤900 | Миллиметр
|  |  |  | Покрытие | гидрофильное
|  |  |  | Конструкция | с петлей (петлями)
|  |  |  | Номинальный диаметр стента | >8 и ≤9 | Миллиметр
32.50.22.190-00853 | Стент мочеточниковый полимерный | Штука | 2018-01-01 | Общая длина стента | >240 и ≤260 | Миллиметр
|  |  |  | МРТ совместимость | нет
|  |  |  | Номинальный диаметр стента | >10 и ≤11 | Миллиметр
|  |  |  | Покрытие | гидрофильное
|  |  |  | Конструкция | без петли
32.50.22.190-00852 | Стент мочеточниковый полимерный | Штука | 2018-01-01 | МРТ совместимость | нет
|  |  |  | Конструкция | без петли
|  |  |  | Общая длина стента | >280 и ≤300 | Миллиметр
|  |  |  | Номинальный диаметр стента | >7 и ≤8 | Миллиметр
|  |  |  | Покрытие | гидрофобное
32.50.22.190-00851 | Стент мочеточниковый полимерный | Штука | 2018-01-01 | Конструкция | с петлей (петлями)
|  |  |  | МРТ совместимость | да
|  |  |  | Покрытие | гидрофобное
|  |  |  | Общая длина стента | >100 и ≤120 | Миллиметр
|  |  |  | Номинальный диаметр стента | >6 и ≤7 | Миллиметр
32.50.22.190-00850 | Стент мочеточниковый полимерный | Штука | 2018-01-01 | Общая длина стента | >240 и ≤260 | Миллиметр
|  |  |  | Конструкция | с петлей (петлями)
|  |  |  | Номинальный диаметр стента | >10 и ≤11 | Миллиметр
|  |  |  | Покрытие | гидрофильное
|  |  |  | МРТ совместимость | да
32.50.22.190-00849 | Стент мочеточниковый полимерный | Штука | 2018-01-01 | МРТ совместимость | да
|  |  |  | Покрытие | гидрофильное
|  |  |  | Общая длина стента | >300 и ≤750 | Миллиметр
|  |  |  | Номинальный диаметр стента | >7 и ≤8 | Миллиметр
|  |  |  | Конструкция | без петли
32.50.22.190-00848 | Стент мочеточниковый полимерный | Штука | 2018-01-01 | Номинальный диаметр стента | >8 и ≤9 | Миллиметр
|  |  |  | Покрытие | гидрофобное
|  |  |  | Конструкция | без петли
|  |  |  | МРТ совместимость | да
|  |  |  | Общая длина стента | >750 и ≤900 | Миллиметр
32.50.22.190-00847 | Стент мочеточниковый полимерный | Штука | 2018-01-01 | МРТ совместимость | нет
|  |  |  | Конструкция | с петлей (петлями)
|  |  |  | Покрытие | гидрофобное
|  |  |  | Общая длина стента | >100 и ≤120 | Миллиметр
|  |  |  | Номинальный диаметр стента | >6 и ≤7 | Миллиметр
32.50.22.190-00846 | Стент мочеточниковый полимерный | Штука | 2018-01-01 | МРТ совместимость | да
|  |  |  | Номинальный диаметр стента | >10 и ≤11 | Миллиметр
|  |  |  | Покрытие | гидрофобное
|  |  |  | Общая длина стента | >240 и ≤260 | Миллиметр
|  |  |  | Конструкция | без петли
32.50.22.190-00845 | Стент мочеточниковый полимерный | Штука | 2018-01-01 | МРТ совместимость | нет
|  |  |  | Номинальный диаметр стента | >3 и ≤4 | Миллиметр
|  |  |  | Конструкция | без петли
|  |  |  | Общая длина стента | >280 и ≤300 | Миллиметр
|  |  |  | Покрытие | гидрофобное
32.50.22.190-00844 | Стент мочеточниковый полимерный | Штука | 2018-01-01 | Покрытие | гидрофильное
|  |  |  | Конструкция | без петли
|  |  |  | Номинальный диаметр стента | >7 и ≤8 | Миллиметр
|  |  |  | Общая длина стента | >300 и ≤750 | Миллиметр
|  |  |  | МРТ совместимость | нет
32.50.22.190-00843 | Стент мочеточниковый полимерный | Штука | 2018-01-01 | Конструкция | без петли
|  |  |  | МРТ совместимость | нет
|  |  |  | Покрытие | гидрофобное
|  |  |  | Общая длина стента | >100 и ≤120 | Миллиметр
|  |  |  | Номинальный диаметр стента | >6 и ≤7 | Миллиметр
32.50.22.190-00842 | Стент мочеточниковый полимерный | Штука | 2018-01-01 | Покрытие | гидрофильное
|  |  |  | Общая длина стента | >240 и ≤260 | Миллиметр
|  |  |  | Конструкция | с петлей (петлями)
|  |  |  | МРТ совместимость | нет
|  |  |  | Номинальный диаметр стента | >10 и ≤11 | Миллиметр
32.50.22.190-00841 | Стент мочеточниковый полимерный | Штука | 2018-01-01 | Покрытие | гидрофильное
|  |  |  | Общая длина стента | >750 и ≤900 | Миллиметр
|  |  |  | Номинальный диаметр стента | >8 и ≤9 | Миллиметр
|  |  |  | МРТ совместимость | нет
|  |  |  | Конструкция | с петлей (петлями)
32.50.22.190-00840 | Стент мочеточниковый полимерный | Штука | 2018-01-01 | Покрытие | гидрофильное
|  |  |  | МРТ совместимость | да
|  |  |  | Конструкция | с петлей (петлями)
|  |  |  | Общая длина стента | >300 и ≤750 | Миллиметр
|  |  |  | Номинальный диаметр стента | >7 и ≤8 | Миллиметр
32.50.22.190-00839 | Стент мочеточниковый полимерный | Штука | 2018-01-01 | Номинальный диаметр стента | >10 и ≤11 | Миллиметр
|  |  |  | Покрытие | гидрофобное
|  |  |  | Конструкция | с петлей (петлями)
|  |  |  | МРТ совместимость | да
|  |  |  | Общая длина стента | >240 и ≤260 | Миллиметр
32.50.22.190-00838 | Стент мочеточниковый полимерный | Штука | 2018-01-01 | МРТ совместимость | да
|  |  |  | Общая длина стента | >120 и ≤140 | Миллиметр
|  |  |  | Номинальный диаметр стента | >6 и ≤7 | Миллиметр
|  |  |  | Покрытие | гидрофильное
|  |  |  | Конструкция | без петли
32.50.22.190-00837 | Стент мочеточниковый полимерный | Штука | 2018-01-01 | Покрытие | гидрофобное
|  |  |  | Номинальный диаметр стента | >7 и ≤8 | Миллиметр
|  |  |  | МРТ совместимость | да
|  |  |  | Общая длина стента | >300 и ≤750 | Миллиметр
|  |  |  | Конструкция | без петли
32.50.22.190-00836 | Стент мочеточниковый полимерный | Штука | 2018-01-01 | Общая длина стента | >750 и ≤900 | Миллиметр
|  |  |  | Конструкция | с петлей (петлями)
|  |  |  | Покрытие | гидрофобное
|  |  |  | МРТ совместимость | да
|  |  |  | Номинальный диаметр стента | >8 и ≤9 | Миллиметр
32.50.22.190-00835 | Стент мочеточниковый полимерный | Штука | 2018-01-01 | Покрытие | гидрофобное
|  |  |  | Конструкция | с петлей (петлями)
|  |  |  | Общая длина стента | >240 и ≤260 | Миллиметр
|  |  |  | Номинальный диаметр стента | >10 и ≤11 | Миллиметр
|  |  |  | МРТ совместимость | нет
32.50.22.190-00834 | Стент мочеточниковый полимерный | Штука | 2018-01-01 | Конструкция | с петлей (петлями)
|  |  |  | Номинальный диаметр стента | >7 и ≤8 | Миллиметр
|  |  |  | Общая длина стента | >300 и ≤750 | Миллиметр
|  |  |  | МРТ совместимость | нет
|  |  |  | Покрытие | гидрофильное
32.50.22.190-00833 | Стент мочеточниковый полимерный | Штука | 2018-01-01 | Покрытие | гидрофильное
|  |  |  | Номинальный диаметр стента | >6 и ≤7 | Миллиметр
|  |  |  | МРТ совместимость | нет
|  |  |  | Конструкция | без петли
|  |  |  | Общая длина стента | >120 и ≤140 | Миллиметр
32.50.22.190-00832 | Стент мочеточниковый полимерный | Штука | 2018-01-01 | Номинальный диаметр стента | >10 и ≤11 | Миллиметр
|  |  |  | Конструкция | без петли
|  |  |  | МРТ совместимость | нет
|  |  |  | Общая длина стента | >240 и ≤260 | Миллиметр
|  |  |  | Покрытие | гидрофобное
32.50.22.190-00831 | Стент мочеточниковый полимерный | Штука | 2018-01-01 | МРТ совместимость | нет
|  |  |  | Общая длина стента | >750 и ≤900 | Миллиметр
|  |  |  | Покрытие | гидрофобное
|  |  |  | Конструкция | с петлей (петлями)
|  |  |  | Номинальный диаметр стента | >8 и ≤9 | Миллиметр
32.50.22.190-00830 | Стент мочеточниковый полимерный | Штука | 2018-01-01 | Покрытие | гидрофобное
|  |  |  | МРТ совместимость | да
|  |  |  | Конструкция | с петлей (петлями)
|  |  |  | Номинальный диаметр стента | >7 и ≤8 | Миллиметр
|  |  |  | Общая длина стента | >300 и ≤750 | Миллиметр
32.50.22.190-00829 | Стент мочеточниковый полимерный | Штука | 2018-01-01 | Общая длина стента | >120 и ≤140 | Миллиметр
|  |  |  | Конструкция | с петлей (петлями)
|  |  |  | МРТ совместимость | да
|  |  |  | Покрытие | гидрофильное
|  |  |  | Номинальный диаметр стента | >6 и ≤7 | Миллиметр
32.50.22.190-00828 | Стент мочеточниковый полимерный | Штука | 2018-01-01 | Покрытие | гидрофильное
|  |  |  | МРТ совместимость | да
|  |  |  | Конструкция | без петли
|  |  |  | Общая длина стента | >260 и ≤280 | Миллиметр
|  |  |  | Номинальный диаметр стента | >10 и ≤11 | Миллиметр
32.50.22.190-00827 | Стент мочеточниковый полимерный | Штука | 2018-01-01 | Номинальный диаметр стента | >6 и ≤7 | Миллиметр
|  |  |  | МРТ совместимость | да
|  |  |  | Покрытие | гидрофобное
|  |  |  | Общая длина стента | >120 и ≤140 | Миллиметр
|  |  |  | Конструкция | без петли
32.50.22.190-00826 | Стент мочеточниковый полимерный | Штука | 2018-01-01 | Номинальный диаметр стента | >8 и ≤9 | Миллиметр
|  |  |  | МРТ совместимость | нет
|  |  |  | Покрытие | гидрофобное
|  |  |  | Конструкция | без петли
|  |  |  | Общая длина стента | >750 и ≤900 | Миллиметр
32.50.22.190-00825 | Стент мочеточниковый полимерный | Штука | 2018-01-01 | Покрытие | гидрофобное
|  |  |  | Номинальный диаметр стента | >7 и ≤8 | Миллиметр
|  |  |  | Конструкция | с петлей (петлями)
|  |  |  | МРТ совместимость | нет
|  |  |  | Общая длина стента | >300 и ≤750 | Миллиметр
32.50.22.190-00824 | Стент мочеточниковый полимерный | Штука | 2018-01-01 | Номинальный диаметр стента | >10 и ≤11 | Миллиметр
|  |  |  | МРТ совместимость | нет
|  |  |  | Общая длина стента | >260 и ≤280 | Миллиметр
|  |  |  | Конструкция | без петли
|  |  |  | Покрытие | гидрофильное
32.50.22.190-00823 | Стент мочеточниковый полимерный | Штука | 2018-01-01 | Конструкция | без петли
|  |  |  | Общая длина стента | >300 и ≤750 | Миллиметр
|  |  |  | Покрытие | гидрофобное
|  |  |  | МРТ совместимость | нет
|  |  |  | Номинальный диаметр стента | >7 и ≤8 | Миллиметр
32.50.22.190-00822 | Стент мочеточниковый полимерный | Штука | 2018-01-01 | Покрытие | гидрофильное
|  |  |  | Конструкция | с петлей (петлями)
|  |  |  | МРТ совместимость | да
|  |  |  | Номинальный диаметр стента | >10 и ≤11 | Миллиметр
|  |  |  | Общая длина стента | >260 и ≤280 | Миллиметр
32.50.22.190-00821 | Стент мочеточниковый полимерный | Штука | 2018-01-01 | Покрытие | гидрофильное
|  |  |  | Конструкция | без петли
|  |  |  | Номинальный диаметр стента | >9 и ≤10 | Миллиметр
|  |  |  | Общая длина стента | ≥80 и ≤100 | Миллиметр
|  |  |  | МРТ совместимость | нет
32.50.22.190-00820 | Стент мочеточниковый полимерный | Штука | 2018-01-01 | МРТ совместимость | да
|  |  |  | Общая длина стента | >750 и ≤900 | Миллиметр
|  |  |  | Конструкция | без петли
|  |  |  | Покрытие | гидрофильное
|  |  |  | Номинальный диаметр стента | >7 и ≤8 | Миллиметр
32.50.22.190-00819 | Стент мочеточниковый полимерный | Штука | 2018-01-01 | Номинальный диаметр стента | >9 и ≤10 | Миллиметр
|  |  |  | Покрытие | гидрофильное
|  |  |  | Конструкция | с петлей (петлями)
|  |  |  | МРТ совместимость | да
|  |  |  | Общая длина стента | ≥80 и ≤100 | Миллиметр
32.50.22.190-00818 | Стент мочеточниковый полимерный | Штука | 2018-01-01 | Общая длина стента | >260 и ≤280 | Миллиметр
|  |  |  | МРТ совместимость | да
|  |  |  | Конструкция | без петли
|  |  |  | Покрытие | гидрофобное
|  |  |  | Номинальный диаметр стента | >10 и ≤11 | Миллиметр
32.50.22.190-00817 | Стент мочеточниковый полимерный | Штука | 2018-01-01 | Покрытие | гидрофильное
|  |  |  | Номинальный диаметр стента | >7 и ≤8 | Миллиметр
|  |  |  | Общая длина стента | >750 и ≤900 | Миллиметр
|  |  |  | Конструкция | без петли
|  |  |  | МРТ совместимость | нет
32.50.22.190-00816 | Стент мочеточниковый полимерный | Штука | 2018-01-01 | Общая длина стента | >750 и ≤900 | Миллиметр
|  |  |  | Номинальный диаметр стента | >7 и ≤8 | Миллиметр
|  |  |  | Конструкция | с петлей (петлями)
|  |  |  | МРТ совместимость | да
|  |  |  | Покрытие | гидрофильное
32.50.22.190-00815 | Стент мочеточниковый полимерный | Штука | 2018-01-01 | Покрытие | гидрофобное
|  |  |  | МРТ совместимость | да
|  |  |  | Конструкция | без петли
|  |  |  | Номинальный диаметр стента | >9 и ≤10 | Миллиметр
|  |  |  | Общая длина стента | ≥80 и ≤100 | Миллиметр
32.50.22.190-00814 | Стент мочеточниковый полимерный | Штука | 2018-01-01 | Номинальный диаметр стента | >10 и ≤11 | Миллиметр
|  |  |  | Конструкция | с петлей (петлями)
|  |  |  | МРТ совместимость | нет
|  |  |  | Покрытие | гидрофильное
|  |  |  | Общая длина стента | >260 и ≤280 | Миллиметр
32.50.22.190-00813 | Стент мочеточниковый полимерный | Штука | 2018-01-01 | Номинальный диаметр стента | >7 и ≤8 | Миллиметр
|  |  |  | Конструкция | без петли
|  |  |  | МРТ совместимость | да
|  |  |  | Покрытие | гидрофобное
|  |  |  | Общая длина стента | >750 и ≤900 | Миллиметр
32.50.22.190-00812 | Стент мочеточниковый полимерный | Штука | 2018-01-01 | МРТ совместимость | да
|  |  |  | Номинальный диаметр стента | >10 и ≤11 | Миллиметр
|  |  |  | Покрытие | гидрофобное
|  |  |  | Общая длина стента | >260 и ≤280 | Миллиметр
|  |  |  | Конструкция | с петлей (петлями)
32.50.22.190-00811 | Стент мочеточниковый полимерный | Штука | 2018-01-01 | МРТ совместимость | да
|  |  |  | Общая длина стента | >120 и ≤140 | Миллиметр
|  |  |  | Покрытие | гидрофобное
|  |  |  | Номинальный диаметр стента | >6 и ≤7 | Миллиметр
|  |  |  | Конструкция | с петлей (петлями)
32.50.22.190-00810 | Стент мочеточниковый полимерный | Штука | 2018-01-01 | Покрытие | гидрофильное
|  |  |  | Номинальный диаметр стента | >9 и ≤10 | Миллиметр
|  |  |  | МРТ совместимость | нет
|  |  |  | Конструкция | с петлей (петлями)
|  |  |  | Общая длина стента | ≥80 и ≤100 | Миллиметр
32.50.22.190-00809 | Стент мочеточниковый полимерный | Штука | 2018-01-01 | Общая длина стента | >750 и ≤900 | Миллиметр
|  |  |  | МРТ совместимость | нет
|  |  |  | Конструкция | с петлей (петлями)
|  |  |  | Покрытие | гидрофильное
|  |  |  | Номинальный диаметр стента | >7 и ≤8 | Миллиметр
32.50.22.190-00808 | Стент мочеточниковый полимерный | Штука | 2018-01-01 | Номинальный диаметр стента | >7 и ≤8 | Миллиметр
|  |  |  | Общая длина стента | >750 и ≤900 | Миллиметр
|  |  |  | Покрытие | гидрофобное
|  |  |  | МРТ совместимость | да
|  |  |  | Конструкция | с петлей (петлями)
32.50.22.190-00807 | Стент мочеточниковый полимерный | Штука | 2018-01-01 | Покрытие | гидрофобное
|  |  |  | МРТ совместимость | нет
|  |  |  | Общая длина стента | >120 и ≤140 | Миллиметр
|  |  |  | Конструкция | с петлей (петлями)
|  |  |  | Номинальный диаметр стента | >6 и ≤7 | Миллиметр
32.50.22.190-00806 | Стент мочеточниковый полимерный | Штука | 2018-01-01 | Конструкция | с петлей (петлями)
|  |  |  | Покрытие | гидрофобное
|  |  |  | Общая длина стента | ≥80 и ≤100 | Миллиметр
|  |  |  | Номинальный диаметр стента | >9 и ≤10 | Миллиметр
|  |  |  | МРТ совместимость | да
32.50.22.190-00805 | Стент мочеточниковый полимерный | Штука | 2018-01-01 | Номинальный диаметр стента | >10 и ≤11 | Миллиметр
|  |  |  | Покрытие | гидрофильное
|  |  |  | Общая длина стента | >260 и ≤280 | Миллиметр
|  |  |  | Конструкция | с петлей (петлями)
|  |  |  | МРТ совместимость | нет
32.50.22.190-00804 | Стент мочеточниковый полимерный | Штука | 2018-01-01 | Конструкция | без петли
|  |  |  | Покрытие | гидрофильное
|  |  |  | Общая длина стента | >200 и ≤220 | Миллиметр
|  |  |  | МРТ совместимость | нет
|  |  |  | Номинальный диаметр стента | >10 и ≤11 | Миллиметр
32.50.22.190-00803 | Стент мочеточниковый полимерный | Штука | 2018-01-01 | МРТ совместимость | нет
|  |  |  | Номинальный диаметр стента | >7 и ≤8 | Миллиметр
|  |  |  | Общая длина стента | >750 и ≤900 | Миллиметр
|  |  |  | Покрытие | гидрофобное
|  |  |  | Конструкция | с петлей (петлями)
32.50.22.190-00802 | Стент мочеточниковый полимерный | Штука | 2018-01-01 | Номинальный диаметр стента | >7 и ≤8 | Миллиметр
|  |  |  | Общая длина стента | >750 и ≤900 | Миллиметр
|  |  |  | Конструкция | без петли
|  |  |  | Покрытие | гидрофобное
|  |  |  | МРТ совместимость | нет
32.50.22.190-00801 | Стент мочеточниковый полимерный | Штука | 2018-01-01 | Конструкция | с петлей (петлями)
|  |  |  | МРТ совместимость | нет
|  |  |  | Общая длина стента | ≥80 и ≤100 | Миллиметр
|  |  |  | Номинальный диаметр стента | >9 и ≤10 | Миллиметр
|  |  |  | Покрытие | гидрофобное
32.50.22.190-00800 | Стент мочеточниковый полимерный | Штука | 2018-01-01 | МРТ совместимость | нет
|  |  |  | Общая длина стента | >260 и ≤280 | Миллиметр
|  |  |  | Конструкция | без петли
|  |  |  | Номинальный диаметр стента | >10 и ≤11 | Миллиметр
|  |  |  | Покрытие | гидрофобное
32.50.22.190-00799 | Стент мочеточниковый полимерный | Штука | 2018-01-01 | Номинальный диаметр стента | >6 и ≤7 | Миллиметр
|  |  |  | Общая длина стента | >120 и ≤140 | Миллиметр
|  |  |  | Покрытие | гидрофобное
|  |  |  | Конструкция | без петли
|  |  |  | МРТ совместимость | нет
32.50.22.190-00798 | Стент мочеточниковый полимерный | Штука | 2018-01-01 | Общая длина стента | ≥80 и ≤100 | Миллиметр
|  |  |  | Номинальный диаметр стента | >8 и ≤9 | Миллиметр
|  |  |  | Конструкция | без петли
|  |  |  | Покрытие | гидрофильное
|  |  |  | МРТ совместимость | да
32.50.22.190-00797 | Стент мочеточниковый полимерный | Штука | 2018-01-01 | Конструкция | без петли
|  |  |  | Общая длина стента | ≥80 и ≤100 | Миллиметр
|  |  |  | МРТ совместимость | нет
|  |  |  | Покрытие | гидрофильное
|  |  |  | Номинальный диаметр стента | >8 и ≤9 | Миллиметр
32.50.22.190-00796 | Стент мочеточниковый полимерный | Штука | 2018-01-01 | Покрытие | гидрофильное
|  |  |  | Общая длина стента | >280 и ≤300 | Миллиметр
|  |  |  | МРТ совместимость | да
|  |  |  | Конструкция | без петли
|  |  |  | Номинальный диаметр стента | >10 и ≤11 | Миллиметр
32.50.22.190-00795 | Стент мочеточниковый полимерный | Штука | 2018-01-01 | Номинальный диаметр стента | >6 и ≤7 | Миллиметр
|  |  |  | МРТ совместимость | да
|  |  |  | Общая длина стента | >140 и ≤160 | Миллиметр
|  |  |  | Конструкция | без петли
|  |  |  | Покрытие | гидрофильное
32.50.22.190-00794 | Стент мочеточниковый полимерный | Штука | 2018-01-01 | МРТ совместимость | нет
|  |  |  | Покрытие | гидрофобное
|  |  |  | Общая длина стента | ≥80 и ≤100 | Миллиметр
|  |  |  | Конструкция | с петлей (петлями)
|  |  |  | Номинальный диаметр стента | >9 и ≤10 | Миллиметр
32.50.22.190-00793 | Стент мочеточниковый полимерный | Штука | 2018-01-01 | Конструкция | с петлей (петлями)
|  |  |  | МРТ совместимость | да
|  |  |  | Покрытие | гидрофильное
|  |  |  | Номинальный диаметр стента | >8 и ≤9 | Миллиметр
|  |  |  | Общая длина стента | ≥80 и ≤100 | Миллиметр
32.50.22.190-00792 | Стент мочеточниковый полимерный | Штука | 2018-01-01 | Общая длина стента | >280 и ≤300 | Миллиметр
|  |  |  | Конструкция | без петли
|  |  |  | МРТ совместимость | нет
|  |  |  | Номинальный диаметр стента | >10 и ≤11 | Миллиметр
|  |  |  | Покрытие | гидрофильное
32.50.22.190-00791 | Стент мочеточниковый полимерный | Штука | 2018-01-01 | Номинальный диаметр стента | >6 и ≤7 | Миллиметр
|  |  |  | Общая длина стента | >140 и ≤160 | Миллиметр
|  |  |  | Покрытие | гидрофильное
|  |  |  | МРТ совместимость | нет
|  |  |  | Конструкция | без петли
32.50.22.190-00790 | Стент мочеточниковый полимерный | Штука | 2018-01-01 | Конструкция | с петлей (петлями)
|  |  |  | Покрытие | гидрофильное
|  |  |  | Номинальный диаметр стента | >10 и ≤11 | Миллиметр
|  |  |  | МРТ совместимость | да
|  |  |  | Общая длина стента | >200 и ≤220 | Миллиметр
32.50.22.190-00789 | Стент мочеточниковый полимерный | Штука | 2018-01-01 | Номинальный диаметр стента | >9 и ≤10 | Миллиметр
|  |  |  | Конструкция | без петли
|  |  |  | Общая длина стента | ≥80 и ≤100 | Миллиметр
|  |  |  | Покрытие | гидрофобное
|  |  |  | МРТ совместимость | нет
32.50.22.190-00788 | Стент мочеточниковый полимерный | Штука | 2018-01-01 | МРТ совместимость | да
|  |  |  | Покрытие | гидрофобное
|  |  |  | Номинальный диаметр стента | >8 и ≤9 | Миллиметр
|  |  |  | Конструкция | без петли
|  |  |  | Общая длина стента | ≥80 и ≤100 | Миллиметр
32.50.22.190-00787 | Стент мочеточниковый полимерный | Штука | 2018-01-01 | Общая длина стента | >280 и ≤300 | Миллиметр
|  |  |  | МРТ совместимость | да
|  |  |  | Покрытие | гидрофильное
|  |  |  | Конструкция | с петлей (петлями)
|  |  |  | Номинальный диаметр стента | >10 и ≤11 | Миллиметр
32.50.22.190-00786 | Стент мочеточниковый полимерный | Штука | 2018-01-01 | МРТ совместимость | нет
|  |  |  | Покрытие | гидрофильное
|  |  |  | Общая длина стента | ≥80 и ≤100 | Миллиметр
|  |  |  | Номинальный диаметр стента | >8 и ≤9 | Миллиметр
|  |  |  | Конструкция | с петлей (петлями)
32.50.22.190-00785 | Стент мочеточниковый полимерный | Штука | 2018-01-01 | Общая длина стента | >140 и ≤160 | Миллиметр
|  |  |  | МРТ совместимость | да
|  |  |  | Номинальный диаметр стента | >6 и ≤7 | Миллиметр
|  |  |  | Покрытие | гидрофильное
|  |  |  | Конструкция | с петлей (петлями)
32.50.22.190-00784 | Стент мочеточниковый полимерный | Штука | 2018-01-01 | МРТ совместимость | да
|  |  |  | Конструкция | без петли
|  |  |  | Общая длина стента | >300 и ≤750 | Миллиметр
|  |  |  | Покрытие | гидрофильное
|  |  |  | Номинальный диаметр стента | >3 и ≤4 | Миллиметр
32.50.22.190-00783 | Стент мочеточниковый полимерный | Штука | 2018-01-01 | Общая длина стента | >280 и ≤300 | Миллиметр
|  |  |  | Номинальный диаметр стента | >10 и ≤11 | Миллиметр
|  |  |  | Конструкция | без петли
|  |  |  | МРТ совместимость | да
|  |  |  | Покрытие | гидрофобное
32.50.22.190-00782 | Стент мочеточниковый полимерный | Штука | 2018-01-01 | Конструкция | с петлей (петлями)
|  |  |  | Покрытие | гидрофобное
|  |  |  | МРТ совместимость | да
|  |  |  | Номинальный диаметр стента | >8 и ≤9 | Миллиметр
|  |  |  | Общая длина стента | ≥80 и ≤100 | Миллиметр
32.50.22.190-00781 | Стент мочеточниковый полимерный | Штука | 2018-01-01 | Номинальный диаметр стента | >3 и ≤4 | Миллиметр
|  |  |  | Покрытие | гидрофильное
|  |  |  | МРТ совместимость | нет
|  |  |  | Общая длина стента | >300 и ≤750 | Миллиметр
|  |  |  | Конструкция | без петли
32.50.22.190-00780 | Стент мочеточниковый полимерный | Штука | 2018-01-01 | Покрытие | гидрофильное
|  |  |  | МРТ совместимость | нет
|  |  |  | Конструкция | с петлей (петлями)
|  |  |  | Номинальный диаметр стента | >10 и ≤11 | Миллиметр
|  |  |  | Общая длина стента | >280 и ≤300 | Миллиметр
32.50.22.190-00779 | Стент мочеточниковый полимерный | Штука | 2018-01-01 | МРТ совместимость | нет
|  |  |  | Конструкция | с петлей (петлями)
|  |  |  | Общая длина стента | ≥80 и ≤100 | Миллиметр
|  |  |  | Покрытие | гидрофобное
|  |  |  | Номинальный диаметр стента | >8 и ≤9 | Миллиметр
32.50.22.190-00778 | Стент мочеточниковый полимерный | Штука | 2018-01-01 | МРТ совместимость | да
|  |  |  | Номинальный диаметр стента | >3 и ≤4 | Миллиметр
|  |  |  | Конструкция | с петлей (петлями)
|  |  |  | Общая длина стента | >300 и ≤750 | Миллиметр
|  |  |  | Покрытие | гидрофильное
32.50.22.190-00777 | Стент мочеточниковый полимерный | Штука | 2018-01-01 | Покрытие | гидрофобное
|  |  |  | Конструкция | с петлей (петлями)
|  |  |  | Номинальный диаметр стента | >10 и ≤11 | Миллиметр
|  |  |  | МРТ совместимость | да
|  |  |  | Общая длина стента | >280 и ≤300 | Миллиметр
32.50.22.190-00776 | Стент мочеточниковый полимерный | Штука | 2018-01-01 | Конструкция | без петли
|  |  |  | Номинальный диаметр стента | >8 и ≤9 | Миллиметр
|  |  |  | МРТ совместимость | нет
|  |  |  | Покрытие | гидрофобное
|  |  |  | Общая длина стента | ≥80 и ≤100 | Миллиметр
32.50.22.190-00775 | Стент мочеточниковый полимерный | Штука | 2018-01-01 | Покрытие | гидрофобное
|  |  |  | МРТ совместимость | да
|  |  |  | Конструкция | без петли
|  |  |  | Номинальный диаметр стента | >6 и ≤7 | Миллиметр
|  |  |  | Общая длина стента | >140 и ≤160 | Миллиметр
32.50.22.190-00774 | Стент мочеточниковый полимерный | Штука | 2018-01-01 | Номинальный диаметр стента | >10 и ≤11 | Миллиметр
|  |  |  | Покрытие | гидрофобное
|  |  |  | Общая длина стента | >200 и ≤220 | Миллиметр
|  |  |  | Конструкция | без петли
|  |  |  | МРТ совместимость | да
32.50.22.190-00773 | Стент мочеточниковый полимерный | Штука | 2018-01-01 | Общая длина стента | >280 и ≤300 | Миллиметр
|  |  |  | Номинальный диаметр стента | >10 и ≤11 | Миллиметр
|  |  |  | Покрытие | гидрофобное
|  |  |  | МРТ совместимость | нет
|  |  |  | Конструкция | с петлей (петлями)
32.50.22.190-00772 | Стент мочеточниковый полимерный | Штука | 2018-01-01 | Общая длина стента | >100 и ≤120 | Миллиметр
|  |  |  | Номинальный диаметр стента | >8 и ≤9 | Миллиметр
|  |  |  | Конструкция | без петли
|  |  |  | МРТ совместимость | да
|  |  |  | Покрытие | гидрофильное
32.50.22.190-00771 | Стент мочеточниковый полимерный | Штука | 2018-01-01 | МРТ совместимость | нет
|  |  |  | Конструкция | с петлей (петлями)
|  |  |  | Общая длина стента | >140 и ≤160 | Миллиметр
|  |  |  | Номинальный диаметр стента | >6 и ≤7 | Миллиметр
|  |  |  | Покрытие | гидрофильное
32.50.22.190-00770 | Стент мочеточниковый полимерный | Штука | 2018-01-01 | МРТ совместимость | да
|  |  |  | Номинальный диаметр стента | >3 и ≤4 | Миллиметр
|  |  |  | Конструкция | без петли
|  |  |  | Покрытие | гидрофобное
|  |  |  | Общая длина стента | >300 и ≤750 | Миллиметр
32.50.22.190-00769 | Стент мочеточниковый полимерный | Штука | 2018-01-01 | Номинальный диаметр стента | >10 и ≤11 | Миллиметр
|  |  |  | Покрытие | гидрофобное
|  |  |  | Общая длина стента | >280 и ≤300 | Миллиметр
|  |  |  | Конструкция | без петли
|  |  |  | МРТ совместимость | нет
32.50.22.190-00768 | Стент мочеточниковый полимерный | Штука | 2018-01-01 | Номинальный диаметр стента | >8 и ≤9 | Миллиметр
|  |  |  | Общая длина стента | >100 и ≤120 | Миллиметр
|  |  |  | МРТ совместимость | нет
|  |  |  | Покрытие | гидрофильное
|  |  |  | Конструкция | без петли
32.50.22.190-00767 | Стент мочеточниковый полимерный | Штука | 2018-01-01 | Конструкция | с петлей (петлями)
|  |  |  | Номинальный диаметр стента | >6 и ≤7 | Миллиметр
|  |  |  | Покрытие | гидрофобное
|  |  |  | Общая длина стента | >140 и ≤160 | Миллиметр
|  |  |  | МРТ совместимость | да
32.50.22.190-00766 | Стент мочеточниковый полимерный | Штука | 2018-01-01 | Конструкция | с петлей (петлями)
|  |  |  | Покрытие | гидрофильное
|  |  |  | Номинальный диаметр стента | >11 и ≤12 | Миллиметр
|  |  |  | МРТ совместимость | да
|  |  |  | Общая длина стента | >100 и ≤120 | Миллиметр
32.50.22.190-00765 | Стент мочеточниковый полимерный | Штука | 2018-01-01 | Номинальный диаметр стента | >10 и ≤11 | Миллиметр
|  |  |  | Конструкция | без петли
|  |  |  | Общая длина стента | >300 и ≤750 | Миллиметр
|  |  |  | Покрытие | гидрофильное
|  |  |  | МРТ совместимость | да
32.50.22.190-00764 | Стент мочеточниковый полимерный | Штука | 2018-01-01 | Общая длина стента | >100 и ≤120 | Миллиметр
|  |  |  | Покрытие | гидрофильное
|  |  |  | Конструкция | с петлей (петлями)
|  |  |  | МРТ совместимость | да
|  |  |  | Номинальный диаметр стента | >8 и ≤9 | Миллиметр
32.50.22.190-00763 | Стент мочеточниковый полимерный | Штука | 2018-01-01 | Конструкция | с петлей (петлями)
|  |  |  | Покрытие | гидрофильное
|  |  |  | Номинальный диаметр стента | >10 и ≤11 | Миллиметр
|  |  |  | МРТ совместимость | нет
|  |  |  | Общая длина стента | >200 и ≤220 | Миллиметр
32.50.22.190-00762 | Стент мочеточниковый полимерный | Штука | 2018-01-01 | Номинальный диаметр стента | >8 и ≤9 | Миллиметр
|  |  |  | МРТ совместимость | да
|  |  |  | Общая длина стента | >100 и ≤120 | Миллиметр
|  |  |  | Конструкция | без петли
|  |  |  | Покрытие | гидрофобное
32.50.22.190-00761 | Стент мочеточниковый полимерный | Штука | 2018-01-01 | Общая длина стента | >140 и ≤160 | Миллиметр
|  |  |  | Покрытие | гидрофобное
|  |  |  | Конструкция | с петлей (петлями)
|  |  |  | Номинальный диаметр стента | >6 и ≤7 | Миллиметр
|  |  |  | МРТ совместимость | нет
32.50.22.190-00760 | Стент мочеточниковый полимерный | Штука | 2018-01-01 | Конструкция | без петли
|  |  |  | Общая длина стента | >100 и ≤120 | Миллиметр
|  |  |  | Покрытие | гидрофобное
|  |  |  | МРТ совместимость | да
|  |  |  | Номинальный диаметр стента | >11 и ≤12 | Миллиметр
32.50.22.190-00759 | Стент мочеточниковый полимерный | Штука | 2018-01-01 | Общая длина стента | >300 и ≤750 | Миллиметр
|  |  |  | МРТ совместимость | нет
|  |  |  | Номинальный диаметр стента | >3 и ≤4 | Миллиметр
|  |  |  | Покрытие | гидрофильное
|  |  |  | Конструкция | с петлей (петлями)
32.50.22.190-00758 | Стент мочеточниковый полимерный | Штука | 2018-01-01 | МРТ совместимость | да
|  |  |  | Общая длина стента | >200 и ≤220 | Миллиметр
|  |  |  | Номинальный диаметр стента | >10 и ≤11 | Миллиметр
|  |  |  | Конструкция | с петлей (петлями)
|  |  |  | Покрытие | гидрофобное
32.50.22.190-00757 | Стент мочеточниковый полимерный | Штука | 2018-01-01 | Конструкция | без петли
|  |  |  | Покрытие | гидрофильное
|  |  |  | Номинальный диаметр стента | >10 и ≤11 | Миллиметр
|  |  |  | Общая длина стента | >300 и ≤750 | Миллиметр
|  |  |  | МРТ совместимость | нет
32.50.22.190-00756 | Стент мочеточниковый полимерный | Штука | 2018-01-01 | Конструкция | без петли
|  |  |  | Общая длина стента | >140 и ≤160 | Миллиметр
|  |  |  | Покрытие | гидрофобное
|  |  |  | Номинальный диаметр стента | >6 и ≤7 | Миллиметр
|  |  |  | МРТ совместимость | нет
32.50.22.190-00755 | Стент мочеточниковый полимерный | Штука | 2018-01-01 | Общая длина стента | >300 и ≤750 | Миллиметр
|  |  |  | МРТ совместимость | да
|  |  |  | Покрытие | гидрофобное
|  |  |  | Конструкция | с петлей (петлями)
|  |  |  | Номинальный диаметр стента | >3 и ≤4 | Миллиметр
32.50.22.190-00754 | Стент мочеточниковый полимерный | Штука | 2018-01-01 | Общая длина стента | >300 и ≤750 | Миллиметр
|  |  |  | МРТ совместимость | да
|  |  |  | Номинальный диаметр стента | >10 и ≤11 | Миллиметр
|  |  |  | Покрытие | гидрофильное
|  |  |  | Конструкция | с петлей (петлями)
32.50.22.190-00753 | Стент мочеточниковый полимерный | Штука | 2018-01-01 | Покрытие | гидрофобное
|  |  |  | МРТ совместимость | нет
|  |  |  | Номинальный диаметр стента | >10 и ≤11 | Миллиметр
|  |  |  | Конструкция | с петлей (петлями)
|  |  |  | Общая длина стента | >200 и ≤220 | Миллиметр
32.50.22.190-00752 | Стент мочеточниковый полимерный | Штука | 2018-01-01 | Номинальный диаметр стента | >10 и ≤11 | Миллиметр
|  |  |  | Конструкция | без петли
|  |  |  | МРТ совместимость | да
|  |  |  | Покрытие | гидрофобное
|  |  |  | Общая длина стента | >300 и ≤750 | Миллиметр
32.50.22.190-00751 | Стент мочеточниковый полимерный | Штука | 2018-01-01 | Конструкция | с петлей (петлями)
|  |  |  | МРТ совместимость | нет
|  |  |  | Общая длина стента | >100 и ≤120 | Миллиметр
|  |  |  | Покрытие | гидрофильное
|  |  |  | Номинальный диаметр стента | >11 и ≤12 | Миллиметр
32.50.22.190-00750 | Стент мочеточниковый полимерный | Штука | 2018-01-01 | МРТ совместимость | нет
|  |  |  | Общая длина стента | >200 и ≤220 | Миллиметр
|  |  |  | Покрытие | гидрофобное
|  |  |  | Номинальный диаметр стента | >10 и ≤11 | Миллиметр
|  |  |  | Конструкция | без петли
32.50.22.190-00749 | Стент мочеточниковый полимерный | Штука | 2018-01-01 | Общая длина стента | >300 и ≤750 | Миллиметр
|  |  |  | МРТ совместимость | нет
|  |  |  | Конструкция | с петлей (петлями)
|  |  |  | Номинальный диаметр стента | >3 и ≤4 | Миллиметр
|  |  |  | Покрытие | гидрофобное
32.50.22.190-00748 | Стент мочеточниковый полимерный | Штука | 2018-01-01 | МРТ совместимость | нет
|  |  |  | Конструкция | с петлей (петлями)
|  |  |  | Покрытие | гидрофильное
|  |  |  | Номинальный диаметр стента | >10 и ≤11 | Миллиметр
|  |  |  | Общая длина стента | >300 и ≤750 | Миллиметр
32.50.22.190-00747 | Стент мочеточниковый полимерный | Штука | 2018-01-01 | МРТ совместимость | да
|  |  |  | Покрытие | гидрофобное
|  |  |  | Конструкция | с петлей (петлями)
|  |  |  | Общая длина стента | >100 и ≤120 | Миллиметр
|  |  |  | Номинальный диаметр стента | >11 и ≤12 | Миллиметр
32.50.22.190-00746 | Стент мочеточниковый полимерный | Штука | 2018-01-01 | Номинальный диаметр стента | >3 и ≤4 | Миллиметр
|  |  |  | Покрытие | гидрофобное
|  |  |  | Общая длина стента | >300 и ≤750 | Миллиметр
|  |  |  | МРТ совместимость | нет
|  |  |  | Конструкция | без петли
32.50.22.190-00745 | Стент мочеточниковый полимерный | Штука | 2018-01-01 | Номинальный диаметр стента | >10 и ≤11 | Миллиметр
|  |  |  | Общая длина стента | >300 и ≤750 | Миллиметр
|  |  |  | Покрытие | гидрофобное
|  |  |  | Конструкция | с петлей (петлями)
|  |  |  | МРТ совместимость | да
32.50.22.190-00744 | Стент мочеточниковый полимерный | Штука | 2018-01-01 | Номинальный диаметр стента | >11 и ≤12 | Миллиметр
|  |  |  | МРТ совместимость | нет
|  |  |  | Общая длина стента | >100 и ≤120 | Миллиметр
|  |  |  | Конструкция | с петлей (петлями)
|  |  |  | Покрытие | гидрофобное
32.50.22.190-00743 | Стент мочеточниковый полимерный | Штука | 2018-01-01 | Номинальный диаметр стента | >10 и ≤11 | Миллиметр
|  |  |  | Общая длина стента | >220 и ≤240 | Миллиметр
|  |  |  | Конструкция | без петли
|  |  |  | Покрытие | гидрофильное
|  |  |  | МРТ совместимость | да
32.50.22.190-00742 | Стент мочеточниковый полимерный | Штука | 2018-01-01 | МРТ совместимость | нет
|  |  |  | Конструкция | с петлей (петлями)
|  |  |  | Общая длина стента | >300 и ≤750 | Миллиметр
|  |  |  | Покрытие | гидрофобное
|  |  |  | Номинальный диаметр стента | >10 и ≤11 | Миллиметр
32.50.22.190-00741 | Стент мочеточниковый полимерный | Штука | 2018-01-01 | Конструкция | без петли
|  |  |  | МРТ совместимость | нет
|  |  |  | Номинальный диаметр стента | >11 и ≤12 | Миллиметр
|  |  |  | Покрытие | гидрофобное
|  |  |  | Общая длина стента | >100 и ≤120 | Миллиметр
32.50.22.190-00740 | Стент мочеточниковый полимерный | Штука | 2018-01-01 | Номинальный диаметр стента | >10 и ≤11 | Миллиметр
|  |  |  | Общая длина стента | >300 и ≤750 | Миллиметр
|  |  |  | Конструкция | без петли
|  |  |  | Покрытие | гидрофобное
|  |  |  | МРТ совместимость | нет
32.50.22.190-00739 | Стент мочеточниковый полимерный | Штука | 2018-01-01 | Покрытие | гидрофильное
|  |  |  | Номинальный диаметр стента | >3 и ≤4 | Миллиметр
|  |  |  | Общая длина стента | >750 и ≤900 | Миллиметр
|  |  |  | Конструкция | без петли
|  |  |  | МРТ совместимость | да
32.50.22.190-00738 | Стент мочеточниковый полимерный | Штука | 2018-01-01 | Общая длина стента | >220 и ≤240 | Миллиметр
|  |  |  | Покрытие | гидрофильное
|  |  |  | МРТ совместимость | нет
|  |  |  | Конструкция | без петли
|  |  |  | Номинальный диаметр стента | >10 и ≤11 | Миллиметр
32.50.22.190-00737 | Стент мочеточниковый полимерный | Штука | 2018-01-01 | МРТ совместимость | да
|  |  |  | Общая длина стента | >750 и ≤900 | Миллиметр
|  |  |  | Покрытие | гидрофильное
|  |  |  | Номинальный диаметр стента | >10 и ≤11 | Миллиметр
|  |  |  | Конструкция | без петли
32.50.22.190-00736 | Стент мочеточниковый полимерный | Штука | 2018-01-01 | МРТ совместимость | нет
|  |  |  | Покрытие | гидрофильное
|  |  |  | Общая длина стента | >750 и ≤900 | Миллиметр
|  |  |  | Номинальный диаметр стента | >3 и ≤4 | Миллиметр
|  |  |  | Конструкция | без петли
32.50.22.190-00735 | Стент мочеточниковый полимерный | Штука | 2018-01-01 | Покрытие | гидрофильное
|  |  |  | Конструкция | без петли
|  |  |  | Номинальный диаметр стента | >10 и ≤11 | Миллиметр
|  |  |  | МРТ совместимость | нет
|  |  |  | Общая длина стента | >750 и ≤900 | Миллиметр
32.50.22.190-00734 | Стент мочеточниковый полимерный | Штука | 2018-01-01 | МРТ совместимость | да
|  |  |  | Номинальный диаметр стента | >11 и ≤12 | Миллиметр
|  |  |  | Конструкция | без петли
|  |  |  | Покрытие | гидрофильное
|  |  |  | Общая длина стента | >120 и ≤140 | Миллиметр
32.50.22.190-00733 | Стент мочеточниковый полимерный | Штука | 2018-01-01 | Общая длина стента | >750 и ≤900 | Миллиметр
|  |  |  | МРТ совместимость | да
|  |  |  | Конструкция | с петлей (петлями)
|  |  |  | Покрытие | гидрофильное
|  |  |  | Номинальный диаметр стента | >3 и ≤4 | Миллиметр
32.50.22.190-00732 | Стент мочеточниковый полимерный | Штука | 2018-01-01 | Общая длина стента | >220 и ≤240 | Миллиметр
|  |  |  | Покрытие | гидрофильное
|  |  |  | МРТ совместимость | да
|  |  |  | Номинальный диаметр стента | >10 и ≤11 | Миллиметр
|  |  |  | Конструкция | с петлей (петлями)
32.50.22.190-00731 | Стент мочеточниковый полимерный | Штука | 2018-01-01 | Конструкция | с петлей (петлями)
|  |  |  | МРТ совместимость | да
|  |  |  | Покрытие | гидрофильное
|  |  |  | Номинальный диаметр стента | >10 и ≤11 | Миллиметр
|  |  |  | Общая длина стента | >750 и ≤900 | Миллиметр
32.50.22.190-00730 | Стент мочеточниковый полимерный | Штука | 2018-01-01 | Конструкция | без петли
|  |  |  | Общая длина стента | >750 и ≤900 | Миллиметр
|  |  |  | Номинальный диаметр стента | >3 и ≤4 | Миллиметр
|  |  |  | МРТ совместимость | да
|  |  |  | Покрытие | гидрофобное
32.50.22.190-00729 | Стент мочеточниковый полимерный | Штука | 2018-01-01 | МРТ совместимость | нет
|  |  |  | Общая длина стента | >120 и ≤140 | Миллиметр
|  |  |  | Конструкция | без петли
|  |  |  | Номинальный диаметр стента | >11 и ≤12 | Миллиметр
|  |  |  | Покрытие | гидрофильное
32.50.22.190-00728 | Стент мочеточниковый полимерный | Штука | 2018-01-01 | МРТ совместимость | да
|  |  |  | Конструкция | без петли
|  |  |  | Номинальный диаметр стента | >10 и ≤11 | Миллиметр
|  |  |  | Покрытие | гидрофобное
|  |  |  | Общая длина стента | >750 и ≤900 | Миллиметр
32.50.22.190-00727 | Стент мочеточниковый полимерный | Штука | 2018-01-01 | Общая длина стента | >220 и ≤240 | Миллиметр
|  |  |  | МРТ совместимость | да
|  |  |  | Покрытие | гидрофобное
|  |  |  | Номинальный диаметр стента | >10 и ≤11 | Миллиметр
|  |  |  | Конструкция | без петли
32.50.22.190-00726 | Стент мочеточниковый полимерный | Штука | 2018-01-01 | Покрытие | гидрофильное
|  |  |  | Конструкция | с петлей (петлями)
|  |  |  | Общая длина стента | >750 и ≤900 | Миллиметр
|  |  |  | МРТ совместимость | нет
|  |  |  | Номинальный диаметр стента | >3 и ≤4 | Миллиметр
32.50.22.190-00725 | Стент мочеточниковый полимерный | Штука | 2018-01-01 | Общая длина стента | >750 и ≤900 | Миллиметр
|  |  |  | Покрытие | гидрофильное
|  |  |  | МРТ совместимость | нет
|  |  |  | Конструкция | с петлей (петлями)
|  |  |  | Номинальный диаметр стента | >10 и ≤11 | Миллиметр
32.50.22.190-00724 | Стент мочеточниковый полимерный | Штука | 2018-01-01 | Покрытие | гидрофильное
|  |  |  | Конструкция | с петлей (петлями)
|  |  |  | Номинальный диаметр стента | >11 и ≤12 | Миллиметр
|  |  |  | Общая длина стента | >120 и ≤140 | Миллиметр
|  |  |  | МРТ совместимость | да
32.50.22.190-00723 | Стент мочеточниковый полимерный | Штука | 2018-01-01 | Общая длина стента | >750 и ≤900 | Миллиметр
|  |  |  | МРТ совместимость | да
|  |  |  | Номинальный диаметр стента | >3 и ≤4 | Миллиметр
|  |  |  | Конструкция | с петлей (петлями)
|  |  |  | Покрытие | гидрофобное
32.50.22.190-00722 | Стент мочеточниковый полимерный | Штука | 2018-01-01 | Покрытие | гидрофобное
|  |  |  | Номинальный диаметр стента | >10 и ≤11 | Миллиметр
|  |  |  | Конструкция | с петлей (петлями)
|  |  |  | МРТ совместимость | да
|  |  |  | Общая длина стента | >750 и ≤900 | Миллиметр
32.50.22.190-00721 | Стент мочеточниковый полимерный | Штука | 2018-01-01 | Общая длина стента | >220 и ≤240 | Миллиметр
|  |  |  | Номинальный диаметр стента | >10 и ≤11 | Миллиметр
|  |  |  | МРТ совместимость | нет
|  |  |  | Конструкция | с петлей (петлями)
|  |  |  | Покрытие | гидрофильное
32.50.22.190-00720 | Стент мочеточниковый полимерный | Штука | 2018-01-01 | Покрытие | гидрофобное
|  |  |  | МРТ совместимость | нет
|  |  |  | Номинальный диаметр стента | >3 и ≤4 | Миллиметр
|  |  |  | Конструкция | с петлей (петлями)
|  |  |  | Общая длина стента | >750 и ≤900 | Миллиметр
32.50.22.190-00719 | Стент мочеточниковый полимерный | Штука | 2018-01-01 | Покрытие | гидрофобное
|  |  |  | Номинальный диаметр стента | >11 и ≤12 | Миллиметр
|  |  |  | Общая длина стента | >120 и ≤140 | Миллиметр
|  |  |  | Конструкция | без петли
|  |  |  | МРТ совместимость | да
32.50.22.190-00718 | Стент мочеточниковый полимерный | Штука | 2018-01-01 | Конструкция | с петлей (петлями)
|  |  |  | Номинальный диаметр стента | >10 и ≤11 | Миллиметр
|  |  |  | Общая длина стента | >750 и ≤900 | Миллиметр
|  |  |  | Покрытие | гидрофобное
|  |  |  | МРТ совместимость | нет
32.50.22.190-00717 | Стент мочеточниковый полимерный | Штука | 2018-01-01 | МРТ совместимость | да
|  |  |  | Конструкция | с петлей (петлями)
|  |  |  | Покрытие | гидрофобное
|  |  |  | Общая длина стента | >220 и ≤240 | Миллиметр
|  |  |  | Номинальный диаметр стента | >10 и ≤11 | Миллиметр
32.50.22.190-00716 | Стент мочеточниковый полимерный | Штука | 2018-01-01 | Номинальный диаметр стента | >3 и ≤4 | Миллиметр
|  |  |  | Общая длина стента | >750 и ≤900 | Миллиметр
|  |  |  | МРТ совместимость | нет
|  |  |  | Конструкция | без петли
|  |  |  | Покрытие | гидрофобное
32.50.22.190-00715 | Стент мочеточниковый полимерный | Штука | 2018-01-01 | Покрытие | гидрофобное
|  |  |  | Общая длина стента | >750 и ≤900 | Миллиметр
|  |  |  | МРТ совместимость | нет
|  |  |  | Конструкция | без петли
|  |  |  | Номинальный диаметр стента | >10 и ≤11 | Миллиметр
32.50.22.190-00714 | Стент мочеточниковый полимерный | Штука | 2018-01-01 | Конструкция | с петлей (петлями)
|  |  |  | МРТ совместимость | нет
|  |  |  | Покрытие | гидрофильное
|  |  |  | Номинальный диаметр стента | >11 и ≤12 | Миллиметр
|  |  |  | Общая длина стента | >120 и ≤140 | Миллиметр
32.50.22.190-00713 | Стент мочеточниковый полимерный | Штука | 2018-01-01 | Номинальный диаметр стента | >10 и ≤11 | Миллиметр
|  |  |  | МРТ совместимость | нет
|  |  |  | Конструкция | с петлей (петлями)
|  |  |  | Общая длина стента | >220 и ≤240 | Миллиметр
|  |  |  | Покрытие | гидрофобное
32.50.22.190-00712 | Стент мочеточниковый полимерный | Штука | 2018-01-01 | МРТ совместимость | да
|  |  |  | Номинальный диаметр стента | >11 и ≤12 | Миллиметр
|  |  |  | Конструкция | с петлей (петлями)
|  |  |  | Покрытие | гидрофобное
|  |  |  | Общая длина стента | >120 и ≤140 | Миллиметр
32.50.22.190-00711 | Стент мочеточниковый полимерный | Штука | 2018-01-01 | МРТ совместимость | да
|  |  |  | Конструкция | без петли
|  |  |  | Общая длина стента | ≥80 и ≤100 | Миллиметр
|  |  |  | Номинальный диаметр стента | >4 и ≤5 | Миллиметр
|  |  |  | Покрытие | гидрофильное
32.50.22.190-00710 | Стент мочеточниковый полимерный | Штука | 2018-01-01 | Покрытие | гидрофильное
|  |  |  | Общая длина стента | ≥80 и ≤100 | Миллиметр
|  |  |  | МРТ совместимость | да
|  |  |  | Конструкция | без петли
|  |  |  | Номинальный диаметр стента | >11 и ≤12 | Миллиметр
32.50.22.190-00709 | Стент мочеточниковый полимерный | Штука | 2018-01-01 | МРТ совместимость | нет
|  |  |  | Конструкция | без петли
|  |  |  | Покрытие | гидрофильное
|  |  |  | Номинальный диаметр стента | >11 и ≤12 | Миллиметр
|  |  |  | Общая длина стента | ≥80 и ≤100 | Миллиметр
32.50.22.190-00708 | Стент мочеточниковый полимерный | Штука | 2018-01-01 | Общая длина стента | ≥80 и ≤100 | Миллиметр
|  |  |  | Номинальный диаметр стента | >4 и ≤5 | Миллиметр
|  |  |  | Покрытие | гидрофильное
|  |  |  | МРТ совместимость | нет
|  |  |  | Конструкция | без петли
32.50.22.190-00707 | Стент мочеточниковый полимерный | Штука | 2018-01-01 | Конструкция | с петлей (петлями)
|  |  |  | Покрытие | гидрофобное
|  |  |  | Общая длина стента | >120 и ≤140 | Миллиметр
|  |  |  | Номинальный диаметр стента | >11 и ≤12 | Миллиметр
|  |  |  | МРТ совместимость | нет
32.50.22.190-00706 | Стент мочеточниковый полимерный | Штука | 2018-01-01 | Номинальный диаметр стента | >11 и ≤12 | Миллиметр
|  |  |  | Покрытие | гидрофобное
|  |  |  | МРТ совместимость | нет
|  |  |  | Конструкция | без петли
|  |  |  | Общая длина стента | >120 и ≤140 | Миллиметр
32.50.22.190-00705 | Стент мочеточниковый полимерный | Штука | 2018-01-01 | Покрытие | гидрофильное
|  |  |  | Общая длина стента | ≥80 и ≤100 | Миллиметр
|  |  |  | Номинальный диаметр стента | >11 и ≤12 | Миллиметр
|  |  |  | МРТ совместимость | да
|  |  |  | Конструкция | с петлей (петлями)
32.50.22.190-00704 | Стент мочеточниковый полимерный | Штука | 2018-01-01 | Общая длина стента | ≥80 и ≤100 | Миллиметр
|  |  |  | Номинальный диаметр стента | >4 и ≤5 | Миллиметр
|  |  |  | МРТ совместимость | да
|  |  |  | Конструкция | с петлей (петлями)
|  |  |  | Покрытие | гидрофильное
32.50.22.190-00703 | Стент мочеточниковый полимерный | Штука | 2018-01-01 | МРТ совместимость | да
|  |  |  | Покрытие | гидрофильное
|  |  |  | Номинальный диаметр стента | >11 и ≤12 | Миллиметр
|  |  |  | Конструкция | без петли
|  |  |  | Общая длина стента | >140 и ≤160 | Миллиметр
32.50.22.190-00702 | Стент мочеточниковый полимерный | Штука | 2018-01-01 | Номинальный диаметр стента | >11 и ≤12 | Миллиметр
|  |  |  | Конструкция | без петли
|  |  |  | МРТ совместимость | да
|  |  |  | Покрытие | гидрофобное
|  |  |  | Общая длина стента | ≥80 и ≤100 | Миллиметр
32.50.22.190-00701 | Стент мочеточниковый полимерный | Штука | 2018-01-01 | Номинальный диаметр стента | >11 и ≤12 | Миллиметр
|  |  |  | Конструкция | без петли
|  |  |  | МРТ совместимость | нет
|  |  |  | Покрытие | гидрофильное
|  |  |  | Общая длина стента | >140 и ≤160 | Миллиметр
32.50.22.190-00700 | Стент мочеточниковый полимерный | Штука | 2018-01-01 | Номинальный диаметр стента | >11 и ≤12 | Миллиметр
|  |  |  | Покрытие | гидрофильное
|  |  |  | Общая длина стента | ≥80 и ≤100 | Миллиметр
|  |  |  | Конструкция | с петлей (петлями)
|  |  |  | МРТ совместимость | нет
32.50.22.190-00699 | Стент мочеточниковый полимерный | Штука | 2018-01-01 | Покрытие | гидрофобное
|  |  |  | Конструкция | с петлей (петлями)
|  |  |  | МРТ совместимость | да
|  |  |  | Номинальный диаметр стента | >11 и ≤12 | Миллиметр
|  |  |  | Общая длина стента | ≥80 и ≤100 | Миллиметр
32.50.22.190-00698 | Стент мочеточниковый полимерный | Штука | 2018-01-01 | Номинальный диаметр стента | >11 и ≤12 | Миллиметр
|  |  |  | Конструкция | с петлей (петлями)
|  |  |  | МРТ совместимость | да
|  |  |  | Общая длина стента | >140 и ≤160 | Миллиметр
|  |  |  | Покрытие | гидрофильное
32.50.22.190-00697 | Стент мочеточниковый полимерный | Штука | 2018-01-01 | Конструкция | с петлей (петлями)
|  |  |  | Общая длина стента | ≥80 и ≤100 | Миллиметр
|  |  |  | МРТ совместимость | нет
|  |  |  | Номинальный диаметр стента | >11 и ≤12 | Миллиметр
|  |  |  | Покрытие | гидрофобное
32.50.22.190-00696 | Стент мочеточниковый полимерный | Штука | 2018-01-01 | Номинальный диаметр стента | >4 и ≤5 | Миллиметр
|  |  |  | МРТ совместимость | да
|  |  |  | Конструкция | без петли
|  |  |  | Покрытие | гидрофобное
|  |  |  | Общая длина стента | ≥80 и ≤100 | Миллиметр
32.50.22.190-00695 | Стент мочеточниковый полимерный | Штука | 2018-01-01 | Покрытие | гидрофобное
|  |  |  | Номинальный диаметр стента | >11 и ≤12 | Миллиметр
|  |  |  | Конструкция | без петли
|  |  |  | МРТ совместимость | да
|  |  |  | Общая длина стента | >140 и ≤160 | Миллиметр
32.50.22.190-00694 | Стент мочеточниковый полимерный | Штука | 2018-01-01 | МРТ совместимость | нет
|  |  |  | Номинальный диаметр стента | >11 и ≤12 | Миллиметр
|  |  |  | Конструкция | без петли
|  |  |  | Общая длина стента | ≥80 и ≤100 | Миллиметр
|  |  |  | Покрытие | гидрофобное
32.50.22.190-00693 | Стент мочеточниковый полимерный | Штука | 2018-01-01 | Номинальный диаметр стента | >11 и ≤12 | Миллиметр
|  |  |  | Общая длина стента | >140 и ≤160 | Миллиметр
|  |  |  | МРТ совместимость | нет
|  |  |  | Покрытие | гидрофильное
|  |  |  | Конструкция | с петлей (петлями)
32.50.22.190-00692 | Стент мочеточниковый полимерный | Штука | 2018-01-01 | Номинальный диаметр стента | >11 и ≤12 | Миллиметр
|  |  |  | Покрытие | гидрофильное
|  |  |  | Конструкция | без петли
|  |  |  | МРТ совместимость | да
|  |  |  | Общая длина стента | >100 и ≤120 | Миллиметр
32.50.22.190-00691 | Стент мочеточниковый полимерный | Штука | 2018-01-01 | Номинальный диаметр стента | >11 и ≤12 | Миллиметр
|  |  |  | Конструкция | без петли
|  |  |  | Покрытие | гидрофильное
|  |  |  | Общая длина стента | >100 и ≤120 | Миллиметр
|  |  |  | МРТ совместимость | нет
32.50.22.190-00690 | Стент мочеточниковый полимерный | Штука | 2018-01-01 | Конструкция | с петлей (петлями)
|  |  |  | Номинальный диаметр стента | >11 и ≤12 | Миллиметр
|  |  |  | Покрытие | гидрофобное
|  |  |  | Общая длина стента | >140 и ≤160 | Миллиметр
|  |  |  | МРТ совместимость | да
32.50.22.190-00689 | Стент мочеточниковый полимерный | Штука | 2018-01-01 | Конструкция | с петлей (петлями)
|  |  |  | Общая длина стента | >140 и ≤160 | Миллиметр
|  |  |  | Номинальный диаметр стента | >11 и ≤12 | Миллиметр
|  |  |  | МРТ совместимость | нет
|  |  |  | Покрытие | гидрофобное
32.50.22.190-00688 | Стент мочеточниковый полимерный | Штука | 2018-01-01 | МРТ совместимость | нет
|  |  |  | Номинальный диаметр стента | >11 и ≤12 | Миллиметр
|  |  |  | Общая длина стента | >140 и ≤160 | Миллиметр
|  |  |  | Конструкция | без петли
|  |  |  | Покрытие | гидрофобное
32.50.22.190-00687 | Стент мочеточниковый полимерный | Штука | 2018-01-01 | Конструкция | без петли
|  |  |  | Общая длина стента | >160 и ≤180 | Миллиметр
|  |  |  | Покрытие | гидрофильное
|  |  |  | Номинальный диаметр стента | >11 и ≤12 | Миллиметр
|  |  |  | МРТ совместимость | да
32.50.22.190-00686 | Стент мочеточниковый полимерный | Штука | 2018-01-01 | МРТ совместимость | да
|  |  |  | Покрытие | гидрофильное
|  |  |  | Общая длина стента | >160 и ≤180 | Миллиметр
|  |  |  | Конструкция | с петлей (петлями)
|  |  |  | Номинальный диаметр стента | >11 и ≤12 | Миллиметр
32.50.22.190-00685 | Стент мочеточниковый полимерный | Штука | 2018-01-01 | Конструкция | с петлей (петлями)
|  |  |  | Покрытие | гидрофобное
|  |  |  | Общая длина стента | ≥80 и ≤100 | Миллиметр
|  |  |  | МРТ совместимость | да
|  |  |  | Номинальный диаметр стента | >4 и ≤5 | Миллиметр
32.50.22.190-00684 | Стент мочеточниковый полимерный | Штука | 2018-01-01 | Конструкция | без петли
|  |  |  | Общая длина стента | >160 и ≤180 | Миллиметр
|  |  |  | Покрытие | гидрофобное
|  |  |  | МРТ совместимость | да
|  |  |  | Номинальный диаметр стента | >11 и ≤12 | Миллиметр
32.50.22.190-00683 | Стент мочеточниковый полимерный | Штука | 2018-01-01 | Покрытие | гидрофобное
|  |  |  | Конструкция | с петлей (петлями)
|  |  |  | Номинальный диаметр стента | >4 и ≤5 | Миллиметр
|  |  |  | МРТ совместимость | нет
|  |  |  | Общая длина стента | ≥80 и ≤100 | Миллиметр
32.50.22.190-00682 | Стент мочеточниковый полимерный | Штука | 2018-01-01 | МРТ совместимость | нет
|  |  |  | Общая длина стента | ≥80 и ≤100 | Миллиметр
|  |  |  | Покрытие | гидрофобное
|  |  |  | Конструкция | без петли
|  |  |  | Номинальный диаметр стента | >4 и ≤5 | Миллиметр
32.50.22.190-00681 | Стент мочеточниковый полимерный | Штука | 2018-01-01 | Общая длина стента | >160 и ≤180 | Миллиметр
|  |  |  | Номинальный диаметр стента | >11 и ≤12 | Миллиметр
|  |  |  | Конструкция | с петлей (петлями)
|  |  |  | МРТ совместимость | нет
|  |  |  | Покрытие | гидрофильное
32.50.22.190-00680 | Стент мочеточниковый полимерный | Штука | 2018-01-01 | МРТ совместимость | да
|  |  |  | Общая длина стента | >100 и ≤120 | Миллиметр
|  |  |  | Конструкция | без петли
|  |  |  | Покрытие | гидрофильное
|  |  |  | Номинальный диаметр стента | >4 и ≤5 | Миллиметр
32.50.22.190-00679 | Стент мочеточниковый полимерный | Штука | 2018-01-01 | Номинальный диаметр стента | >4 и ≤5 | Миллиметр
|  |  |  | МРТ совместимость | нет
|  |  |  | Конструкция | без петли
|  |  |  | Покрытие | гидрофильное
|  |  |  | Общая длина стента | >100 и ≤120 | Миллиметр
32.50.22.190-00678 | Стент мочеточниковый полимерный | Штука | 2018-01-01 | МРТ совместимость | да
|  |  |  | Общая длина стента | >160 и ≤180 | Миллиметр
|  |  |  | Номинальный диаметр стента | >11 и ≤12 | Миллиметр
|  |  |  | Покрытие | гидрофобное
|  |  |  | Конструкция | с петлей (петлями)
32.50.22.190-00677 | Стент мочеточниковый полимерный | Штука | 2018-01-01 | МРТ совместимость | да
|  |  |  | Номинальный диаметр стента | >4 и ≤5 | Миллиметр
|  |  |  | Общая длина стента | >100 и ≤120 | Миллиметр
|  |  |  | Покрытие | гидрофильное
|  |  |  | Конструкция | с петлей (петлями)
32.50.22.190-00676 | Стент мочеточниковый полимерный | Штука | 2018-01-01 | Номинальный диаметр стента | >4 и ≤5 | Миллиметр
|  |  |  | Общая длина стента | >100 и ≤120 | Миллиметр
|  |  |  | МРТ совместимость | да
|  |  |  | Покрытие | гидрофобное
|  |  |  | Конструкция | без петли
32.50.22.190-00675 | Стент мочеточниковый полимерный | Штука | 2018-01-01 | Номинальный диаметр стента | >4 и ≤5 | Миллиметр
|  |  |  | Покрытие | гидрофильное
|  |  |  | Конструкция | с петлей (петлями)
|  |  |  | Общая длина стента | >100 и ≤120 | Миллиметр
|  |  |  | МРТ совместимость | нет
32.50.22.190-00674 | Стент мочеточниковый полимерный | Штука | 2018-01-01 | МРТ совместимость | нет
|  |  |  | Номинальный диаметр стента | >11 и ≤12 | Миллиметр
|  |  |  | Конструкция | с петлей (петлями)
|  |  |  | Общая длина стента | >160 и ≤180 | Миллиметр
|  |  |  | Покрытие | гидрофобное
32.50.22.190-00673 | Стент мочеточниковый полимерный | Штука | 2018-01-01 | Номинальный диаметр стента | >4 и ≤5 | Миллиметр
|  |  |  | МРТ совместимость | да
|  |  |  | Конструкция | с петлей (петлями)
|  |  |  | Покрытие | гидрофобное
|  |  |  | Общая длина стента | >100 и ≤120 | Миллиметр
32.50.22.190-00672 | Стент мочеточниковый полимерный | Штука | 2018-01-01 | Конструкция | с петлей (петлями)
|  |  |  | Покрытие | гидрофобное
|  |  |  | Номинальный диаметр стента | >4 и ≤5 | Миллиметр
|  |  |  | МРТ совместимость | нет
|  |  |  | Общая длина стента | >100 и ≤120 | Миллиметр
32.50.22.190-00671 | Стент мочеточниковый полимерный | Штука | 2018-01-01 | МРТ совместимость | нет
|  |  |  | Покрытие | гидрофобное
|  |  |  | Общая длина стента | >100 и ≤120 | Миллиметр
|  |  |  | Номинальный диаметр стента | >4 и ≤5 | Миллиметр
|  |  |  | Конструкция | без петли
32.50.22.190-00670 | Стент мочеточниковый полимерный | Штука | 2018-01-01 | МРТ совместимость | нет
|  |  |  | Покрытие | гидрофобное
|  |  |  | Номинальный диаметр стента | >11 и ≤12 | Миллиметр
|  |  |  | Конструкция | без петли
|  |  |  | Общая длина стента | >160 и ≤180 | Миллиметр
32.50.22.190-00669 | Стент мочеточниковый полимерный | Штука | 2018-01-01 | Покрытие | гидрофильное
|  |  |  | МРТ совместимость | да
|  |  |  | Конструкция | без петли
|  |  |  | Номинальный диаметр стента | >4 и ≤5 | Миллиметр
|  |  |  | Общая длина стента | >120 и ≤140 | Миллиметр
32.50.22.190-00668 | Стент мочеточниковый полимерный | Штука | 2018-01-01 | Покрытие | гидрофильное
|  |  |  | Конструкция | без петли
|  |  |  | Общая длина стента | >180 и ≤200 | Миллиметр
|  |  |  | Номинальный диаметр стента | >11 и ≤12 | Миллиметр
|  |  |  | МРТ совместимость | нет
32.50.22.190-00667 | Стент мочеточниковый полимерный | Штука | 2018-01-01 | Покрытие | гидрофильное
|  |  |  | Общая длина стента | >180 и ≤200 | Миллиметр
|  |  |  | Номинальный диаметр стента | >11 и ≤12 | Миллиметр
|  |  |  | Конструкция | с петлей (петлями)
|  |  |  | МРТ совместимость | да
32.50.22.190-00666 | Стент мочеточниковый полимерный | Штука | 2018-01-01 | МРТ совместимость | да
|  |  |  | Номинальный диаметр стента | >11 и ≤12 | Миллиметр
|  |  |  | Конструкция | без петли
|  |  |  | Общая длина стента | >180 и ≤200 | Миллиметр
|  |  |  | Покрытие | гидрофобное
32.50.22.190-00665 | Стент мочеточниковый полимерный | Штука | 2018-01-01 | Общая длина стента | >120 и ≤140 | Миллиметр
|  |  |  | Номинальный диаметр стента | >4 и ≤5 | Миллиметр
|  |  |  | Конструкция | без петли
|  |  |  | МРТ совместимость | нет
|  |  |  | Покрытие | гидрофобное
32.50.22.190-00664 | Стент мочеточниковый полимерный | Штука | 2018-01-01 | Покрытие | гидрофильное
|  |  |  | Конструкция | с петлей (петлями)
|  |  |  | Номинальный диаметр стента | >4 и ≤5 | Миллиметр
|  |  |  | Общая длина стента | >120 и ≤140 | Миллиметр
|  |  |  | МРТ совместимость | да
32.50.22.190-00663 | Стент мочеточниковый полимерный | Штука | 2018-01-01 | Номинальный диаметр стента | >11 и ≤12 | Миллиметр
|  |  |  | МРТ совместимость | нет
|  |  |  | Конструкция | с петлей (петлями)
|  |  |  | Покрытие | гидрофильное
|  |  |  | Общая длина стента | >180 и ≤200 | Миллиметр
32.50.22.190-00662 | Стент мочеточниковый полимерный | Штука | 2018-01-01 | Покрытие | гидрофобное
|  |  |  | Конструкция | без петли
|  |  |  | Общая длина стента | >120 и ≤140 | Миллиметр
|  |  |  | Номинальный диаметр стента | >4 и ≤5 | Миллиметр
|  |  |  | МРТ совместимость | да
32.50.22.190-00661 | Стент мочеточниковый полимерный | Штука | 2018-01-01 | Номинальный диаметр стента | >4 и ≤5 | Миллиметр
|  |  |  | Общая длина стента | >120 и ≤140 | Миллиметр
|  |  |  | Конструкция | с петлей (петлями)
|  |  |  | Покрытие | гидрофильное
|  |  |  | МРТ совместимость | нет
32.50.22.190-00660 | Стент мочеточниковый полимерный | Штука | 2018-01-01 | МРТ совместимость | да
|  |  |  | Конструкция | с петлей (петлями)
|  |  |  | Общая длина стента | >180 и ≤200 | Миллиметр
|  |  |  | Покрытие | гидрофобное
|  |  |  | Номинальный диаметр стента | >11 и ≤12 | Миллиметр
32.50.22.190-00659 | Стент мочеточниковый полимерный | Штука | 2018-01-01 | Общая длина стента | >120 и ≤140 | Миллиметр
|  |  |  | Номинальный диаметр стента | >4 и ≤5 | Миллиметр
|  |  |  | МРТ совместимость | да
|  |  |  | Конструкция | с петлей (петлями)
|  |  |  | Покрытие | гидрофобное
32.50.22.190-00658 | Стент мочеточниковый полимерный | Штука | 2018-01-01 | Конструкция | с петлей (петлями)
|  |  |  | Покрытие | гидрофобное
|  |  |  | Номинальный диаметр стента | >4 и ≤5 | Миллиметр
|  |  |  | МРТ совместимость | нет; да
|  |  |  | Общая длина стента | >120 и ≤140 | Миллиметр
32.50.22.190-00657 | Стент мочеточниковый полимерный | Штука | 2018-01-01 | Номинальный диаметр стента | >11 и ≤12 | Миллиметр
|  |  |  | Конструкция | без петли
|  |  |  | Общая длина стента | >180 и ≤200 | Миллиметр
|  |  |  | Покрытие | гидрофобное
|  |  |  | МРТ совместимость | нет
32.50.22.190-00656 | Стент мочеточниковый полимерный | Штука | 2018-01-01 | Конструкция | без петли
|  |  |  | Покрытие | гидрофобное
|  |  |  | Номинальный диаметр стента | >4 и ≤5 | Миллиметр
|  |  |  | МРТ совместимость | нет
|  |  |  | Общая длина стента | >120 и ≤140 | Миллиметр
32.50.22.190-00655 | Стент мочеточниковый полимерный | Штука | 2018-01-01 | Общая длина стента | >200 и ≤220 | Миллиметр
|  |  |  | Конструкция | без петли
|  |  |  | МРТ совместимость | да
|  |  |  | Покрытие | гидрофильное
|  |  |  | Номинальный диаметр стента | >11 и ≤12 | Миллиметр
32.50.22.190-00654 | Стент мочеточниковый полимерный | Штука | 2018-01-01 | Общая длина стента | >140 и ≤160 | Миллиметр
|  |  |  | Покрытие | гидрофильное
|  |  |  | Номинальный диаметр стента | >4 и ≤5 | Миллиметр
|  |  |  | МРТ совместимость | да
|  |  |  | Конструкция | без петли
32.50.22.190-00653 | Стент мочеточниковый полимерный | Штука | 2018-01-01 | Общая длина стента | >200 и ≤220 | Миллиметр
|  |  |  | Номинальный диаметр стента | >11 и ≤12 | Миллиметр
|  |  |  | Конструкция | без петли
|  |  |  | Покрытие | гидрофильное
|  |  |  | МРТ совместимость | нет
32.50.22.190-00652 | Стент мочеточниковый полимерный | Штука | 2018-01-01 | Номинальный диаметр стента | >4 и ≤5 | Миллиметр
|  |  |  | Конструкция | без петли
|  |  |  | Общая длина стента | >140 и ≤160 | Миллиметр
|  |  |  | МРТ совместимость | нет
|  |  |  | Покрытие | гидрофильное
32.50.22.190-00651 | Стент мочеточниковый полимерный | Штука | 2018-01-01 | Номинальный диаметр стента | >11 и ≤12 | Миллиметр
|  |  |  | МРТ совместимость | да
|  |  |  | Конструкция | с петлей (петлями)
|  |  |  | Покрытие | гидрофильное
|  |  |  | Общая длина стента | >200 и ≤220 | Миллиметр
32.50.22.190-00650 | Стент мочеточниковый полимерный | Штука | 2018-01-01 | Конструкция | с петлей (петлями)
|  |  |  | Покрытие | гидрофильное
|  |  |  | Общая длина стента | >140 и ≤160 | Миллиметр
|  |  |  | Номинальный диаметр стента | >4 и ≤5 | Миллиметр
|  |  |  | МРТ совместимость | да
32.50.22.190-00649 | Стент мочеточниковый полимерный | Штука | 2018-01-01 | МРТ совместимость | да
|  |  |  | Номинальный диаметр стента | >4 и ≤5 | Миллиметр
|  |  |  | Общая длина стента | >140 и ≤160 | Миллиметр
|  |  |  | Конструкция | без петли
|  |  |  | Покрытие | гидрофобное
32.50.22.190-00648 | Стент мочеточниковый полимерный | Штука | 2018-01-01 | Покрытие | гидрофобное
|  |  |  | Конструкция | без петли
|  |  |  | МРТ совместимость | да
|  |  |  | Общая длина стента | >200 и ≤220 | Миллиметр
|  |  |  | Номинальный диаметр стента | >11 и ≤12 | Миллиметр
32.50.22.190-00647 | Стент мочеточниковый полимерный | Штука | 2018-01-01 | Покрытие | гидрофильное
|  |  |  | МРТ совместимость | нет
|  |  |  | Конструкция | с петлей (петлями)
|  |  |  | Номинальный диаметр стента | >11 и ≤12 | Миллиметр
|  |  |  | Общая длина стента | >200 и ≤220 | Миллиметр
32.50.22.190-00646 | Стент мочеточниковый полимерный | Штука | 2018-01-01 | Номинальный диаметр стента | >11 и ≤12 | Миллиметр
|  |  |  | Конструкция | с петлей (петлями)
|  |  |  | Общая длина стента | >200 и ≤220 | Миллиметр
|  |  |  | Покрытие | гидрофобное
|  |  |  | МРТ совместимость | да
32.50.22.190-00645 | Стент мочеточниковый полимерный | Штука | 2018-01-01 | Покрытие | гидрофобное
|  |  |  | Номинальный диаметр стента | >11 и ≤12 | Миллиметр
|  |  |  | МРТ совместимость | нет
|  |  |  | Общая длина стента | >200 и ≤220 | Миллиметр
|  |  |  | Конструкция | с петлей (петлями)
32.50.22.190-00644 | Стент мочеточниковый полимерный | Штука | 2018-01-01 | Конструкция | без петли
|  |  |  | Общая длина стента | >200 и ≤220 | Миллиметр
|  |  |  | Покрытие | гидрофобное
|  |  |  | МРТ совместимость | нет
|  |  |  | Номинальный диаметр стента | >11 и ≤12 | Миллиметр
32.50.22.190-00643 | Стент мочеточниковый полимерный | Штука | 2018-01-01 | Номинальный диаметр стента | >6 и ≤7 | Миллиметр
|  |  |  | Общая длина стента | >160 и ≤180 | Миллиметр
|  |  |  | Конструкция | без петли
|  |  |  | МРТ совместимость | да
|  |  |  | Покрытие | гидрофильное
32.50.22.190-00642 | Стент мочеточниковый полимерный | Штука | 2018-01-01 | Общая длина стента | >220 и ≤240 | Миллиметр
|  |  |  | МРТ совместимость | да
|  |  |  | Номинальный диаметр стента | >11 и ≤12 | Миллиметр
|  |  |  | Конструкция | без петли
|  |  |  | Покрытие | гидрофильное
32.50.22.190-00641 | Стент мочеточниковый полимерный | Штука | 2018-01-01 | Конструкция | без петли
|  |  |  | Общая длина стента | >220 и ≤240 | Миллиметр
|  |  |  | МРТ совместимость | нет
|  |  |  | Номинальный диаметр стента | >11 и ≤12 | Миллиметр
|  |  |  | Покрытие | гидрофильное
32.50.22.190-00640 | Стент мочеточниковый полимерный | Штука | 2018-01-01 | Покрытие | гидрофильное
|  |  |  | Конструкция | с петлей (петлями)
|  |  |  | Номинальный диаметр стента | >11 и ≤12 | Миллиметр
|  |  |  | Общая длина стента | >220 и ≤240 | Миллиметр
|  |  |  | МРТ совместимость | да
32.50.22.190-00639 | Стент мочеточниковый полимерный | Штука | 2018-01-01 | Покрытие | гидрофильное
|  |  |  | МРТ совместимость | нет
|  |  |  | Общая длина стента | >160 и ≤180 | Миллиметр
|  |  |  | Конструкция | без петли
|  |  |  | Номинальный диаметр стента | >6 и ≤7 | Миллиметр
32.50.22.190-00638 | Стент мочеточниковый полимерный | Штука | 2018-01-01 | Общая длина стента | >160 и ≤180 | Миллиметр
|  |  |  | Покрытие | гидрофильное
|  |  |  | Конструкция | с петлей (петлями)
|  |  |  | Номинальный диаметр стента | >6 и ≤7 | Миллиметр
|  |  |  | МРТ совместимость | да
32.50.22.190-00637 | Стент мочеточниковый полимерный | Штука | 2018-01-01 | Покрытие | гидрофобное
|  |  |  | МРТ совместимость | да
|  |  |  | Номинальный диаметр стента | >11 и ≤12 | Миллиметр
|  |  |  | Общая длина стента | >220 и ≤240 | Миллиметр
|  |  |  | Конструкция | без петли
32.50.22.190-00636 | Стент мочеточниковый полимерный | Штука | 2018-01-01 | Конструкция | без петли
|  |  |  | Номинальный диаметр стента | >6 и ≤7 | Миллиметр
|  |  |  | Общая длина стента | >160 и ≤180 | Миллиметр
|  |  |  | МРТ совместимость | да
|  |  |  | Покрытие | гидрофобное
32.50.22.190-00635 | Стент мочеточниковый полимерный | Штука | 2018-01-01 | МРТ совместимость | нет
|  |  |  | Конструкция | с петлей (петлями)
|  |  |  | Номинальный диаметр стента | >11 и ≤12 | Миллиметр
|  |  |  | Общая длина стента | >220 и ≤240 | Миллиметр
|  |  |  | Покрытие | гидрофильное
32.50.22.190-00634 | Стент мочеточниковый полимерный | Штука | 2018-01-01 | Номинальный диаметр стента | >6 и ≤7 | Миллиметр
|  |  |  | МРТ совместимость | нет
|  |  |  | Конструкция | с петлей (петлями)
|  |  |  | Общая длина стента | >160 и ≤180 | Миллиметр
|  |  |  | Покрытие | гидрофильное
32.50.22.190-00633 | Стент мочеточниковый полимерный | Штука | 2018-01-01 | Общая длина стента | >220 и ≤240 | Миллиметр
|  |  |  | МРТ совместимость | да
|  |  |  | Номинальный диаметр стента | >11 и ≤12 | Миллиметр
|  |  |  | Покрытие | гидрофобное
|  |  |  | Конструкция | с петлей (петлями)
32.50.22.190-00632 | Стент мочеточниковый полимерный | Штука | 2018-01-01 | МРТ совместимость | нет
|  |  |  | Номинальный диаметр стента | >11 и ≤12 | Миллиметр
|  |  |  | Конструкция | с петлей (петлями)
|  |  |  | Общая длина стента | >220 и ≤240 | Миллиметр
|  |  |  | Покрытие | гидрофобное
32.50.22.190-00631 | Стент мочеточниковый полимерный | Штука | 2018-01-01 | Номинальный диаметр стента | >11 и ≤12 | Миллиметр
|  |  |  | МРТ совместимость | нет
|  |  |  | Конструкция | без петли
|  |  |  | Общая длина стента | >220 и ≤240 | Миллиметр
|  |  |  | Покрытие | гидрофобное
32.50.22.190-00630 | Стент мочеточниковый полимерный | Штука | 2018-01-01 | МРТ совместимость | да
|  |  |  | Номинальный диаметр стента | >11 и ≤12 | Миллиметр
|  |  |  | Покрытие | гидрофильное
|  |  |  | Общая длина стента | >240 и ≤260 | Миллиметр
|  |  |  | Конструкция | без петли
32.50.22.190-00629 | Стент мочеточниковый полимерный | Штука | 2018-01-01 | Общая длина стента | >160 и ≤180 | Миллиметр
|  |  |  | МРТ совместимость | да
|  |  |  | Конструкция | с петлей (петлями)
|  |  |  | Номинальный диаметр стента | >6 и ≤7 | Миллиметр
|  |  |  | Покрытие | гидрофобное
32.50.22.190-00628 | Стент мочеточниковый полимерный | Штука | 2018-01-01 | Общая длина стента | >240 и ≤260 | Миллиметр
|  |  |  | Покрытие | гидрофильное
|  |  |  | Конструкция | без петли
|  |  |  | МРТ совместимость | нет
|  |  |  | Номинальный диаметр стента | >11 и ≤12 | Миллиметр
32.50.22.190-00627 | Стент мочеточниковый полимерный | Штука | 2018-01-01 | МРТ совместимость | да
|  |  |  | Номинальный диаметр стента | >11 и ≤12 | Миллиметр
|  |  |  | Общая длина стента | >240 и ≤260 | Миллиметр
|  |  |  | Конструкция | с петлей (петлями)
|  |  |  | Покрытие | гидрофильное
32.50.22.190-00626 | Стент мочеточниковый полимерный | Штука | 2018-01-01 | МРТ совместимость | да
|  |  |  | Конструкция | без петли
|  |  |  | Общая длина стента | >240 и ≤260 | Миллиметр
|  |  |  | Номинальный диаметр стента | >11 и ≤12 | Миллиметр
|  |  |  | Покрытие | гидрофобное
32.50.22.190-00625 | Стент мочеточниковый полимерный | Штука | 2018-01-01 | Конструкция | с петлей (петлями)
|  |  |  | Номинальный диаметр стента | >6 и ≤7 | Миллиметр
|  |  |  | Общая длина стента | >160 и ≤180 | Миллиметр
|  |  |  | Покрытие | гидрофобное
|  |  |  | МРТ совместимость | нет
32.50.22.190-00624 | Стент мочеточниковый полимерный | Штука | 2018-01-01 | Конструкция | с петлей (петлями)
|  |  |  | Покрытие | гидрофильное
|  |  |  | Номинальный диаметр стента | >11 и ≤12 | Миллиметр
|  |  |  | МРТ совместимость | нет
|  |  |  | Общая длина стента | >240 и ≤260 | Миллиметр
32.50.22.190-00623 | Стент мочеточниковый полимерный | Штука | 2018-01-01 | МРТ совместимость | да
|  |  |  | Общая длина стента | >240 и ≤260 | Миллиметр
|  |  |  | Покрытие | гидрофобное
|  |  |  | Номинальный диаметр стента | >11 и ≤12 | Миллиметр
|  |  |  | Конструкция | с петлей (петлями)
32.50.22.190-00622 | Стент мочеточниковый полимерный | Штука | 2018-01-01 | МРТ совместимость | нет
|  |  |  | Покрытие | гидрофобное
|  |  |  | Конструкция | без петли
|  |  |  | Номинальный диаметр стента | >6 и ≤7 | Миллиметр
|  |  |  | Общая длина стента | >160 и ≤180 | Миллиметр
32.50.22.190-00621 | Стент мочеточниковый полимерный | Штука | 2018-01-01 | Номинальный диаметр стента | >11 и ≤12 | Миллиметр
|  |  |  | Покрытие | гидрофобное
|  |  |  | МРТ совместимость | нет
|  |  |  | Общая длина стента | >240 и ≤260 | Миллиметр
|  |  |  | Конструкция | с петлей (петлями)
32.50.22.190-00620 | Стент мочеточниковый полимерный | Штука | 2018-01-01 | Покрытие | гидрофобное
|  |  |  | Конструкция | без петли
|  |  |  | МРТ совместимость | нет
|  |  |  | Общая длина стента | >240 и ≤260 | Миллиметр
|  |  |  | Номинальный диаметр стента | >11 и ≤12 | Миллиметр
32.50.22.190-00619 | Стент мочеточниковый полимерный | Штука | 2018-01-01 | Общая длина стента | >260 и ≤280 | Миллиметр
|  |  |  | МРТ совместимость | да
|  |  |  | Конструкция | без петли
|  |  |  | Покрытие | гидрофильное
|  |  |  | Номинальный диаметр стента | >11 и ≤12 | Миллиметр
32.50.22.190-00618 | Стент мочеточниковый полимерный | Штука | 2018-01-01 | МРТ совместимость | нет
|  |  |  | Покрытие | гидрофильное
|  |  |  | Общая длина стента | >260 и ≤280 | Миллиметр
|  |  |  | Номинальный диаметр стента | >11 и ≤12 | Миллиметр
|  |  |  | Конструкция | без петли
32.50.22.190-00617 | Стент мочеточниковый полимерный | Штука | 2018-01-01 | Общая длина стента | >260 и ≤280 | Миллиметр
|  |  |  | МРТ совместимость | да
|  |  |  | Номинальный диаметр стента | >11 и ≤12 | Миллиметр
|  |  |  | Конструкция | с петлей (петлями)
|  |  |  | Покрытие | гидрофильное
32.50.22.190-00616 | Стент мочеточниковый полимерный | Штука | 2018-01-01 | Покрытие | гидрофобное
|  |  |  | МРТ совместимость | да
|  |  |  | Общая длина стента | >260 и ≤280 | Миллиметр
|  |  |  | Номинальный диаметр стента | >11 и ≤12 | Миллиметр
|  |  |  | Конструкция | без петли
32.50.22.190-00615 | Стент мочеточниковый полимерный | Штука | 2018-01-01 | Конструкция | с петлей (петлями)
|  |  |  | МРТ совместимость | нет
|  |  |  | Общая длина стента | >260 и ≤280 | Миллиметр
|  |  |  | Покрытие | гидрофильное
|  |  |  | Номинальный диаметр стента | >11 и ≤12 | Миллиметр
32.50.22.190-00614 | Стент мочеточниковый полимерный | Штука | 2018-01-01 | Покрытие | гидрофобное
|  |  |  | МРТ совместимость | да
|  |  |  | Общая длина стента | >260 и ≤280 | Миллиметр
|  |  |  | Конструкция | с петлей (петлями)
|  |  |  | Номинальный диаметр стента | >11 и ≤12 | Миллиметр
32.50.22.190-00613 | Стент мочеточниковый полимерный | Штука | 2018-01-01 | Общая длина стента | >260 и ≤280 | Миллиметр
|  |  |  | Номинальный диаметр стента | >11 и ≤12 | Миллиметр
|  |  |  | Покрытие | гидрофобное
|  |  |  | Конструкция | с петлей (петлями)
|  |  |  | МРТ совместимость | нет
32.50.22.190-00612 | Стент мочеточниковый полимерный | Штука | 2018-01-01 | Номинальный диаметр стента | >11 и ≤12 | Миллиметр
|  |  |  | Общая длина стента | >260 и ≤280 | Миллиметр
|  |  |  | Покрытие | гидрофобное
|  |  |  | МРТ совместимость | нет
|  |  |  | Конструкция | без петли
32.50.22.190-00611 | Стент мочеточниковый полимерный | Штука | 2018-01-01 | МРТ совместимость | да
|  |  |  | Конструкция | без петли
|  |  |  | Номинальный диаметр стента | >11 и ≤12 | Миллиметр
|  |  |  | Общая длина стента | >280 и ≤300 | Миллиметр
|  |  |  | Покрытие | гидрофильное
32.50.22.190-00610 | Стент мочеточниковый полимерный | Штука | 2018-01-01 | МРТ совместимость | нет
|  |  |  | Конструкция | без петли
|  |  |  | Номинальный диаметр стента | >6 и ≤7 | Миллиметр
|  |  |  | Покрытие | гидрофильное
|  |  |  | Общая длина стента | >180 и ≤200 | Миллиметр
32.50.22.190-00609 | Стент мочеточниковый полимерный | Штука | 2018-01-01 | Общая длина стента | >280 и ≤300 | Миллиметр
|  |  |  | Конструкция | без петли
|  |  |  | Номинальный диаметр стента | >11 и ≤12 | Миллиметр
|  |  |  | Покрытие | гидрофильное
|  |  |  | МРТ совместимость | нет
32.50.22.190-00608 | Стент мочеточниковый полимерный | Штука | 2018-01-01 | Номинальный диаметр стента | >11 и ≤12 | Миллиметр
|  |  |  | Конструкция | с петлей (петлями)
|  |  |  | Покрытие | гидрофильное
|  |  |  | Общая длина стента | >280 и ≤300 | Миллиметр
|  |  |  | МРТ совместимость | да
32.50.22.190-00607 | Стент мочеточниковый полимерный | Штука | 2018-01-01 | МРТ совместимость | да
|  |  |  | Номинальный диаметр стента | >6 и ≤7 | Миллиметр
|  |  |  | Конструкция | с петлей (петлями)
|  |  |  | Покрытие | гидрофильное
|  |  |  | Общая длина стента | >180 и ≤200 | Миллиметр
32.50.22.190-00606 | Стент мочеточниковый полимерный | Штука | 2018-01-01 | Конструкция | без петли
|  |  |  | МРТ совместимость | да
|  |  |  | Номинальный диаметр стента | >11 и ≤12 | Миллиметр
|  |  |  | Покрытие | гидрофобное
|  |  |  | Общая длина стента | >280 и ≤300 | Миллиметр
32.50.22.190-00605 | Стент мочеточниковый полимерный | Штука | 2018-01-01 | МРТ совместимость | нет
|  |  |  | Общая длина стента | >280 и ≤300 | Миллиметр
|  |  |  | Покрытие | гидрофильное
|  |  |  | Номинальный диаметр стента | >11 и ≤12 | Миллиметр
|  |  |  | Конструкция | с петлей (петлями)
32.50.22.190-00604 | Стент мочеточниковый полимерный | Штука | 2018-01-01 | Конструкция | без петли
|  |  |  | Номинальный диаметр стента | >6 и ≤7 | Миллиметр
|  |  |  | Общая длина стента | >180 и ≤200 | Миллиметр
|  |  |  | МРТ совместимость | да
|  |  |  | Покрытие | гидрофобное
32.50.22.190-00603 | Стент мочеточниковый полимерный | Штука | 2018-01-01 | Общая длина стента | >280 и ≤300 | Миллиметр
|  |  |  | Покрытие | гидрофобное
|  |  |  | Конструкция | с петлей (петлями)
|  |  |  | Номинальный диаметр стента | >11 и ≤12 | Миллиметр
|  |  |  | МРТ совместимость | да
32.50.22.190-00602 | Стент мочеточниковый полимерный | Штука | 2018-01-01 | Общая длина стента | >180 и ≤200 | Миллиметр
|  |  |  | МРТ совместимость | нет
|  |  |  | Номинальный диаметр стента | >6 и ≤7 | Миллиметр
|  |  |  | Конструкция | с петлей (петлями)
|  |  |  | Покрытие | гидрофильное
32.50.22.190-00601 | Стент мочеточниковый полимерный | Штука | 2018-01-01 | Номинальный диаметр стента | >11 и ≤12 | Миллиметр
|  |  |  | Конструкция | с петлей (петлями)
|  |  |  | МРТ совместимость | нет
|  |  |  | Покрытие | гидрофобное
|  |  |  | Общая длина стента | >280 и ≤300 | Миллиметр
32.50.22.190-00600 | Стент мочеточниковый полимерный | Штука | 2018-01-01 | МРТ совместимость | да
|  |  |  | Покрытие | гидрофобное
|  |  |  | Номинальный диаметр стента | >6 и ≤7 | Миллиметр
|  |  |  | Общая длина стента | >180 и ≤200 | Миллиметр
|  |  |  | Конструкция | с петлей (петлями)
32.50.22.190-00599 | Стент мочеточниковый полимерный | Штука | 2018-01-01 | МРТ совместимость | нет
|  |  |  | Конструкция | без петли
|  |  |  | Покрытие | гидрофобное
|  |  |  | Общая длина стента | >280 и ≤300 | Миллиметр
|  |  |  | Номинальный диаметр стента | >11 и ≤12 | Миллиметр
32.50.22.190-00598 | Стент мочеточниковый полимерный | Штука | 2018-01-01 | Конструкция | без петли
|  |  |  | Покрытие | гидрофильное
|  |  |  | Общая длина стента | >300 и ≤750 | Миллиметр
|  |  |  | Номинальный диаметр стента | >11 и ≤12 | Миллиметр
|  |  |  | МРТ совместимость | нет
32.50.22.190-00597 | Стент мочеточниковый полимерный | Штука | 2018-01-01 | Конструкция | без петли
|  |  |  | Общая длина стента | >300 и ≤750 | Миллиметр
|  |  |  | МРТ совместимость | нет
|  |  |  | Покрытие | гидрофильное
|  |  |  | Номинальный диаметр стента | >11 и ≤12 | Миллиметр
32.50.22.190-00596 | Стент мочеточниковый полимерный | Штука | 2018-01-01 | Номинальный диаметр стента | >6 и ≤7 | Миллиметр
|  |  |  | Общая длина стента | >180 и ≤200 | Миллиметр
|  |  |  | МРТ совместимость | нет
|  |  |  | Конструкция | с петлей (петлями)
|  |  |  | Покрытие | гидрофобное
32.50.22.190-00595 | Стент мочеточниковый полимерный | Штука | 2018-01-01 | МРТ совместимость | да
|  |  |  | Общая длина стента | >300 и ≤750 | Миллиметр
|  |  |  | Номинальный диаметр стента | >11 и ≤12 | Миллиметр
|  |  |  | Покрытие | гидрофильное
|  |  |  | Конструкция | с петлей (петлями)
32.50.22.190-00594 | Стент мочеточниковый полимерный | Штука | 2018-01-01 | МРТ совместимость | да
|  |  |  | Номинальный диаметр стента | >11 и ≤12 | Миллиметр
|  |  |  | Общая длина стента | >300 и ≤750 | Миллиметр
|  |  |  | Конструкция | без петли
|  |  |  | Покрытие | гидрофобное
32.50.22.190-00593 | Стент мочеточниковый полимерный | Штука | 2018-01-01 | Покрытие | гидрофильное
|  |  |  | МРТ совместимость | нет
|  |  |  | Конструкция | с петлей (петлями)
|  |  |  | Номинальный диаметр стента | >11 и ≤12 | Миллиметр
|  |  |  | Общая длина стента | >300 и ≤750 | Миллиметр
32.50.22.190-00592 | Стент мочеточниковый полимерный | Штука | 2018-01-01 | Конструкция | с петлей (петлями)
|  |  |  | МРТ совместимость | да
|  |  |  | Покрытие | гидрофобное
|  |  |  | Общая длина стента | >300 и ≤750 | Миллиметр
|  |  |  | Номинальный диаметр стента | >11 и ≤12 | Миллиметр
32.50.22.190-00591 | Стент мочеточниковый полимерный | Штука | 2018-01-01 | Общая длина стента | >180 и ≤200 | Миллиметр
|  |  |  | Конструкция | без петли
|  |  |  | Покрытие | гидрофобное
|  |  |  | Номинальный диаметр стента | >6 и ≤7 | Миллиметр
|  |  |  | МРТ совместимость | нет
32.50.22.190-00590 | Стент мочеточниковый полимерный | Штука | 2018-01-01 | МРТ совместимость | нет
|  |  |  | Покрытие | гидрофобное
|  |  |  | Общая длина стента | >300 и ≤750 | Миллиметр
|  |  |  | Номинальный диаметр стента | >11 и ≤12 | Миллиметр
|  |  |  | Конструкция | с петлей (петлями)
32.50.22.190-00589 | Стент мочеточниковый полимерный | Штука | 2018-01-01 | Конструкция | без петли
|  |  |  | Общая длина стента | >300 и ≤750 | Миллиметр
|  |  |  | Номинальный диаметр стента | >11 и ≤12 | Миллиметр
|  |  |  | МРТ совместимость | нет
|  |  |  | Покрытие | гидрофобное
32.50.22.190-00588 | Стент мочеточниковый полимерный | Штука | 2018-01-01 | Номинальный диаметр стента | >6 и ≤7 | Миллиметр
|  |  |  | Конструкция | без петли
|  |  |  | Общая длина стента | >200 и ≤220 | Миллиметр
|  |  |  | Покрытие | гидрофильное
|  |  |  | МРТ совместимость | да
32.50.22.190-00587 | Стент мочеточниковый полимерный | Штука | 2018-01-01 | Конструкция | без петли
|  |  |  | Общая длина стента | >750 и ≤900 | Миллиметр
|  |  |  | Покрытие | гидрофильное
|  |  |  | МРТ совместимость | да
|  |  |  | Номинальный диаметр стента | >11 и ≤12 | Миллиметр
32.50.22.190-00586 | Стент мочеточниковый полимерный | Штука | 2018-01-01 | МРТ совместимость | нет
|  |  |  | Конструкция | без петли
|  |  |  | Номинальный диаметр стента | >11 и ≤12 | Миллиметр
|  |  |  | Общая длина стента | >750 и ≤900 | Миллиметр
|  |  |  | Покрытие | гидрофильное
32.50.22.190-00585 | Стент мочеточниковый полимерный | Штука | 2018-01-01 | Конструкция | с петлей (петлями)
|  |  |  | Номинальный диаметр стента | >11 и ≤12 | Миллиметр
|  |  |  | Покрытие | гидрофильное
|  |  |  | МРТ совместимость | да
|  |  |  | Общая длина стента | >750 и ≤900 | Миллиметр
32.50.22.190-00584 | Стент мочеточниковый полимерный | Штука | 2018-01-01 | Покрытие | гидрофобное
|  |  |  | Общая длина стента | >750 и ≤900 | Миллиметр
|  |  |  | МРТ совместимость | да
|  |  |  | Номинальный диаметр стента | >11 и ≤12 | Миллиметр
|  |  |  | Конструкция | без петли
32.50.22.190-00583 | Стент мочеточниковый полимерный | Штука | 2018-01-01 | Общая длина стента | >750 и ≤900 | Миллиметр
|  |  |  | Номинальный диаметр стента | >11 и ≤12 | Миллиметр
|  |  |  | Покрытие | гидрофильное
|  |  |  | Конструкция | с петлей (петлями)
|  |  |  | МРТ совместимость | нет
32.50.22.190-00582 | Стент мочеточниковый полимерный | Штука | 2018-01-01 | Покрытие | гидрофобное
|  |  |  | Конструкция | с петлей (петлями)
|  |  |  | Общая длина стента | >750 и ≤900 | Миллиметр
|  |  |  | Номинальный диаметр стента | >11 и ≤12 | Миллиметр
|  |  |  | МРТ совместимость | да
32.50.22.190-00580 | Стент мочеточниковый полимерный | Штука | 2018-01-01 | МРТ совместимость | нет
|  |  |  | Покрытие | гидрофобное
|  |  |  | Общая длина стента | >750 и ≤900 | Миллиметр
|  |  |  | Конструкция | с петлей (петлями)
|  |  |  | Номинальный диаметр стента | >11 и ≤12 | Миллиметр
32.50.22.190-00579 | Стент мочеточниковый полимерный | Штука | 2018-01-01 | Конструкция | без петли
|  |  |  | МРТ совместимость | нет
|  |  |  | Общая длина стента | >750 и ≤900 | Миллиметр
|  |  |  | Номинальный диаметр стента | >11 и ≤12 | Миллиметр
|  |  |  | Покрытие | гидрофобное
32.50.22.190-00578 | Стент мочеточниковый полимерный | Штука | 2018-01-01 | Конструкция | без петли
|  |  |  | МРТ совместимость | нет
|  |  |  | Общая длина стента | >200 и ≤220 | Миллиметр
|  |  |  | Покрытие | гидрофильное
|  |  |  | Номинальный диаметр стента | >6 и ≤7 | Миллиметр
32.50.22.190-00577 | Стент мочеточниковый полимерный | Штука | 2018-01-01 | МРТ совместимость | да
|  |  |  | Конструкция | с петлей (петлями)
|  |  |  | Покрытие | гидрофильное
|  |  |  | Общая длина стента | >200 и ≤220 | Миллиметр
|  |  |  | Номинальный диаметр стента | >6 и ≤7 | Миллиметр
32.50.22.190-00576 | Стент мочеточниковый полимерный | Штука | 2018-01-01 | Номинальный диаметр стента | >6 и ≤7 | Миллиметр
|  |  |  | МРТ совместимость | да
|  |  |  | Общая длина стента | >200 и ≤220 | Миллиметр
|  |  |  | Покрытие | гидрофобное
|  |  |  | Конструкция | без петли
32.50.22.190-00575 | Стент мочеточниковый полимерный | Штука | 2018-01-01 | Общая длина стента | >200 и ≤220 | Миллиметр
|  |  |  | Конструкция | с петлей (петлями)
|  |  |  | Покрытие | гидрофильное
|  |  |  | МРТ совместимость | нет
|  |  |  | Номинальный диаметр стента | >6 и ≤7 | Миллиметр
32.50.22.190-00574 | Стент мочеточниковый полимерный | Штука | 2018-01-01 | Номинальный диаметр стента | >6 и ≤7 | Миллиметр
|  |  |  | МРТ совместимость | да
|  |  |  | Покрытие | гидрофобное
|  |  |  | Общая длина стента | >200 и ≤220 | Миллиметр
|  |  |  | Конструкция | с петлей (петлями)
32.50.22.190-00573 | Стент мочеточниковый полимерный | Штука | 2018-01-01 | Общая длина стента | >200 и ≤220 | Миллиметр
|  |  |  | Покрытие | гидрофобное
|  |  |  | Номинальный диаметр стента | >6 и ≤7 | Миллиметр
|  |  |  | Конструкция | с петлей (петлями)
|  |  |  | МРТ совместимость | нет
32.50.22.190-00572 | Стент мочеточниковый полимерный | Штука | 2018-01-01 | Покрытие | гидрофобное
|  |  |  | Общая длина стента | >200 и ≤220 | Миллиметр
|  |  |  | МРТ совместимость | нет
|  |  |  | Конструкция | без петли
|  |  |  | Номинальный диаметр стента | >6 и ≤7 | Миллиметр
32.50.22.190-00571 | Стент мочеточниковый полимерный | Штука | 2018-01-01 | МРТ совместимость | да
|  |  |  | Номинальный диаметр стента | >6 и ≤7 | Миллиметр
|  |  |  | Покрытие | гидрофильное
|  |  |  | Общая длина стента | >220 и ≤240 | Миллиметр
|  |  |  | Конструкция | без петли
32.50.22.190-00570 | Стент мочеточниковый полимерный | Штука | 2018-01-01 | Покрытие | гидрофильное
|  |  |  | Общая длина стента | >220 и ≤240 | Миллиметр
|  |  |  | Номинальный диаметр стента | >6 и ≤7 | Миллиметр
|  |  |  | МРТ совместимость | нет
|  |  |  | Конструкция | без петли
32.50.22.190-00569 | Стент мочеточниковый полимерный | Штука | 2018-01-01 | Общая длина стента | >220 и ≤240 | Миллиметр
|  |  |  | МРТ совместимость | да
|  |  |  | Конструкция | с петлей (петлями)
|  |  |  | Покрытие | гидрофильное
|  |  |  | Номинальный диаметр стента | >6 и ≤7 | Миллиметр
32.50.22.190-00568 | Стент мочеточниковый полимерный | Штука | 2018-01-01 | Конструкция | без петли
|  |  |  | Номинальный диаметр стента | >6 и ≤7 | Миллиметр
|  |  |  | Покрытие | гидрофобное
|  |  |  | Общая длина стента | >220 и ≤240 | Миллиметр
|  |  |  | МРТ совместимость | да
32.50.22.190-00567 | Стент мочеточниковый полимерный | Штука | 2018-01-01 | Общая длина стента | >220 и ≤240 | Миллиметр
|  |  |  | Конструкция | с петлей (петлями)
|  |  |  | Покрытие | гидрофильное
|  |  |  | Номинальный диаметр стента | >6 и ≤7 | Миллиметр
|  |  |  | МРТ совместимость | нет
32.50.22.190-00566 | Стент мочеточниковый полимерный | Штука | 2018-01-01 | Номинальный диаметр стента | >6 и ≤7 | Миллиметр
|  |  |  | Общая длина стента | >220 и ≤240 | Миллиметр
|  |  |  | Покрытие | гидрофобное
|  |  |  | Конструкция | с петлей (петлями)
|  |  |  | МРТ совместимость | да
32.50.22.190-00565 | Стент мочеточниковый полимерный | Штука | 2018-01-01 | Номинальный диаметр стента | >6 и ≤7 | Миллиметр
|  |  |  | Покрытие | гидрофобное
|  |  |  | МРТ совместимость | нет
|  |  |  | Общая длина стента | >220 и ≤240 | Миллиметр
|  |  |  | Конструкция | с петлей (петлями)
32.50.22.190-00564 | Стент мочеточниковый полимерный | Штука | 2018-01-01 | МРТ совместимость | нет
|  |  |  | Покрытие | гидрофобное
|  |  |  | Конструкция | без петли
|  |  |  | Номинальный диаметр стента | >6 и ≤7 | Миллиметр
|  |  |  | Общая длина стента | >220 и ≤240 | Миллиметр
32.50.22.190-00563 | Стент мочеточниковый полимерный | Штука | 2018-01-01 | Общая длина стента | >240 и ≤260 | Миллиметр
|  |  |  | Конструкция | без петли
|  |  |  | МРТ совместимость | да
|  |  |  | Номинальный диаметр стента | >6 и ≤7 | Миллиметр
|  |  |  | Покрытие | гидрофильное
32.50.22.190-00562 | Стент мочеточниковый полимерный | Штука | 2018-01-01 | Конструкция | без петли
|  |  |  | Общая длина стента | >240 и ≤260 | Миллиметр
|  |  |  | Номинальный диаметр стента | >6 и ≤7 | Миллиметр
|  |  |  | Покрытие | гидрофильное
|  |  |  | МРТ совместимость | нет
32.50.22.190-00561 | Стент мочеточниковый полимерный | Штука | 2018-01-01 | Покрытие | гидрофильное
|  |  |  | МРТ совместимость | да
|  |  |  | Номинальный диаметр стента | >6 и ≤7 | Миллиметр
|  |  |  | Конструкция | с петлей (петлями)
|  |  |  | Общая длина стента | >240 и ≤260 | Миллиметр
32.50.22.190-00560 | Стент мочеточниковый полимерный | Штука | 2018-01-01 | Конструкция | без петли
|  |  |  | Общая длина стента | >240 и ≤260 | Миллиметр
|  |  |  | Покрытие | гидрофобное
|  |  |  | МРТ совместимость | да
|  |  |  | Номинальный диаметр стента | >6 и ≤7 | Миллиметр
32.50.22.190-00559 | Стент мочеточниковый полимерный | Штука | 2018-01-01 | Конструкция | с петлей (петлями)
|  |  |  | Покрытие | гидрофильное
|  |  |  | Номинальный диаметр стента | >6 и ≤7 | Миллиметр
|  |  |  | МРТ совместимость | нет
|  |  |  | Общая длина стента | >240 и ≤260 | Миллиметр
32.50.22.190-00558 | Стент мочеточниковый полимерный | Штука | 2018-01-01 | Общая длина стента | >240 и ≤260 | Миллиметр
|  |  |  | МРТ совместимость | да
|  |  |  | Конструкция | с петлей (петлями)
|  |  |  | Номинальный диаметр стента | >6 и ≤7 | Миллиметр
|  |  |  | Покрытие | гидрофобное
32.50.22.190-00557 | Стент мочеточниковый полимерный | Штука | 2018-01-01 | Номинальный диаметр стента | >6 и ≤7 | Миллиметр
|  |  |  | МРТ совместимость | нет
|  |  |  | Покрытие | гидрофобное
|  |  |  | Общая длина стента | >240 и ≤260 | Миллиметр
|  |  |  | Конструкция | с петлей (петлями)
32.50.22.190-00556 | Стент мочеточниковый полимерный | Штука | 2018-01-01 | Номинальный диаметр стента | >6 и ≤7 | Миллиметр
|  |  |  | Конструкция | без петли
|  |  |  | МРТ совместимость | нет
|  |  |  | Покрытие | гидрофобное
|  |  |  | Общая длина стента | >240 и ≤260 | Миллиметр
32.50.22.190-00555 | Стент мочеточниковый полимерный | Штука | 2018-01-01 | Номинальный диаметр стента | >6 и ≤7 | Миллиметр
|  |  |  | Общая длина стента | >260 и ≤280 | Миллиметр
|  |  |  | МРТ совместимость | да
|  |  |  | Покрытие | гидрофильное
|  |  |  | Конструкция | без петли
32.50.22.190-00554 | Стент мочеточниковый полимерный | Штука | 2018-01-01 | Общая длина стента | >260 и ≤280 | Миллиметр
|  |  |  | МРТ совместимость | нет
|  |  |  | Покрытие | гидрофильное
|  |  |  | Номинальный диаметр стента | >6 и ≤7 | Миллиметр
|  |  |  | Конструкция | без петли
32.50.22.190-00553 | Стент мочеточниковый полимерный | Штука | 2018-01-01 | Конструкция | с петлей (петлями)
|  |  |  | Общая длина стента | >260 и ≤280 | Миллиметр
|  |  |  | Покрытие | гидрофильное
|  |  |  | МРТ совместимость | да
|  |  |  | Номинальный диаметр стента | >6 и ≤7 | Миллиметр
32.50.22.190-00552 | Стент мочеточниковый полимерный | Штука | 2018-01-01 | Конструкция | без петли
|  |  |  | МРТ совместимость | да
|  |  |  | Общая длина стента | >260 и ≤280 | Миллиметр
|  |  |  | Покрытие | гидрофобное
|  |  |  | Номинальный диаметр стента | >6 и ≤7 | Миллиметр
32.50.22.190-00551 | Стент мочеточниковый полимерный | Штука | 2018-01-01 | Покрытие | гидрофобное
|  |  |  | Номинальный диаметр стента | >6 и ≤7 | Миллиметр
|  |  |  | МРТ совместимость | да
|  |  |  | Конструкция | с петлей (петлями)
|  |  |  | Общая длина стента | >260 и ≤280 | Миллиметр
32.50.22.190-00550 | Стент мочеточниковый полимерный | Штука | 2018-01-01 | Покрытие | гидрофобное
|  |  |  | Номинальный диаметр стента | >6 и ≤7 | Миллиметр
|  |  |  | МРТ совместимость | нет
|  |  |  | Конструкция | с петлей (петлями)
|  |  |  | Общая длина стента | >260 и ≤280 | Миллиметр
32.50.22.190-00549 | Стент мочеточниковый полимерный | Штука | 2018-01-01 | МРТ совместимость | нет
|  |  |  | Общая длина стента | >260 и ≤280 | Миллиметр
|  |  |  | Конструкция | без петли
|  |  |  | Покрытие | гидрофобное
|  |  |  | Номинальный диаметр стента | >6 и ≤7 | Миллиметр
32.50.22.190-00548 | Стент мочеточниковый полимерный | Штука | 2018-01-01 | Номинальный диаметр стента | >6 и ≤7 | Миллиметр
|  |  |  | МРТ совместимость | да
|  |  |  | Конструкция | без петли
|  |  |  | Общая длина стента | >280 и ≤300 | Миллиметр
|  |  |  | Покрытие | гидрофильное
32.50.22.190-00546 | Стент мочеточниковый полимерный | Штука | 2018-01-01 | Общая длина стента | >750 и ≤900 | Миллиметр
|  |  |  | Номинальный диаметр стента | >6 и ≤7 | Миллиметр
|  |  |  | МРТ совместимость | да
|  |  |  | Покрытие | гидрофобное
|  |  |  | Конструкция | без петли
32.50.22.190-00545 | Стент мочеточниковый полимерный | Штука | 2018-01-01 | Покрытие | гидрофильное
|  |  |  | МРТ совместимость | нет
|  |  |  | Номинальный диаметр стента | >6 и ≤7 | Миллиметр
|  |  |  | Общая длина стента | >750 и ≤900 | Миллиметр
|  |  |  | Конструкция | с петлей (петлями)
32.50.22.190-00543 | Стент мочеточниковый полимерный | Штука | 2018-01-01 | МРТ совместимость | да
|  |  |  | Покрытие | гидрофобное
|  |  |  | Конструкция | с петлей (петлями)
|  |  |  | Номинальный диаметр стента | >6 и ≤7 | Миллиметр
|  |  |  | Общая длина стента | >750 и ≤900 | Миллиметр
32.50.22.190-00541 | Стент мочеточниковый полимерный | Штука | 2018-01-01 | Номинальный диаметр стента | >6 и ≤7 | Миллиметр
|  |  |  | Покрытие | гидрофобное
|  |  |  | МРТ совместимость | нет
|  |  |  | Конструкция | с петлей (петлями)
|  |  |  | Общая длина стента | >750 и ≤900 | Миллиметр
32.50.22.190-00540 | Стент мочеточниковый полимерный | Штука | 2018-01-01 | МРТ совместимость | нет
|  |  |  | Номинальный диаметр стента | >6 и ≤7 | Миллиметр
|  |  |  | Конструкция | без петли
|  |  |  | Покрытие | гидрофильное
|  |  |  | Общая длина стента | >280 и ≤300 | Миллиметр
32.50.22.190-00538 | Стент мочеточниковый полимерный | Штука | 2018-01-01 | Покрытие | гидрофобное
|  |  |  | Общая длина стента | ≥80 и ≤100 | Миллиметр
|  |  |  | МРТ совместимость | нет
|  |  |  | Номинальный диаметр стента | >7 и ≤8 | Миллиметр
|  |  |  | Конструкция | с петлей (петлями)
32.50.22.190-00537 | Стент мочеточниковый полимерный | Штука | 2018-01-01 | Номинальный диаметр стента | >6 и ≤7 | Миллиметр
|  |  |  | Покрытие | гидрофобное
|  |  |  | Конструкция | без петли
|  |  |  | Общая длина стента | >750 и ≤900 | Миллиметр
|  |  |  | МРТ совместимость | нет
32.50.22.190-00536 | Стент мочеточниковый полимерный | Штука | 2018-01-01 | Общая длина стента | >280 и ≤300 | Миллиметр
|  |  |  | Номинальный диаметр стента | >6 и ≤7 | Миллиметр
|  |  |  | Покрытие | гидрофильное
|  |  |  | Конструкция | с петлей (петлями)
|  |  |  | МРТ совместимость | да
32.50.22.190-00535 | Стент мочеточниковый полимерный | Штука | 2018-01-01 | МРТ совместимость | нет
|  |  |  | Покрытие | гидрофобное
|  |  |  | Общая длина стента | ≥80 и ≤100 | Миллиметр
|  |  |  | Номинальный диаметр стента | >7 и ≤8 | Миллиметр
|  |  |  | Конструкция | без петли
32.50.22.190-00532 | Стент мочеточниковый полимерный | Штука | 2018-01-01 | Номинальный диаметр стента | >6 и ≤7 | Миллиметр
|  |  |  | МРТ совместимость | да
|  |  |  | Общая длина стента | >280 и ≤300 | Миллиметр
|  |  |  | Конструкция | без петли
|  |  |  | Покрытие | гидрофобное
32.50.22.190-00531 | Стент мочеточниковый полимерный | Штука | 2018-01-01 | Конструкция | с петлей (петлями)
|  |  |  | МРТ совместимость | нет
|  |  |  | Номинальный диаметр стента | >6 и ≤7 | Миллиметр
|  |  |  | Общая длина стента | >280 и ≤300 | Миллиметр
|  |  |  | Покрытие | гидрофильное
32.50.22.190-00530 | Стент мочеточниковый полимерный | Штука | 2018-01-01 | Конструкция | без петли
|  |  |  | Номинальный диаметр стента | >7 и ≤8 | Миллиметр
|  |  |  | Общая длина стента | ≥80 и ≤100 | Миллиметр
|  |  |  | МРТ совместимость | да
|  |  |  | Покрытие | гидрофильное
32.50.22.190-00529 | Стент мочеточниковый полимерный | Штука | 2018-01-01 | Покрытие | гидрофобное
|  |  |  | Общая длина стента | >280 и ≤300 | Миллиметр
|  |  |  | Номинальный диаметр стента | >6 и ≤7 | Миллиметр
|  |  |  | МРТ совместимость | да
|  |  |  | Конструкция | с петлей (петлями)
32.50.22.190-00528 | Стент мочеточниковый полимерный | Штука | 2018-01-01 | Покрытие | гидрофильное
|  |  |  | Конструкция | без петли
|  |  |  | Номинальный диаметр стента | >7 и ≤8 | Миллиметр
|  |  |  | МРТ совместимость | да
|  |  |  | Общая длина стента | >100 и ≤120 | Миллиметр
32.50.22.190-00527 | Стент мочеточниковый полимерный | Штука | 2018-01-01 | Номинальный диаметр стента | >6 и ≤7 | Миллиметр
|  |  |  | МРТ совместимость | нет
|  |  |  | Покрытие | гидрофобное
|  |  |  | Конструкция | с петлей (петлями)
|  |  |  | Общая длина стента | >280 и ≤300 | Миллиметр
32.50.22.190-00526 | Стент мочеточниковый полимерный | Штука | 2018-01-01 | Номинальный диаметр стента | >7 и ≤8 | Миллиметр
|  |  |  | Конструкция | без петли
|  |  |  | МРТ совместимость | нет
|  |  |  | Покрытие | гидрофильное
|  |  |  | Общая длина стента | >100 и ≤120 | Миллиметр
32.50.22.190-00525 | Стент мочеточниковый полимерный | Штука | 2018-01-01 | Покрытие | гидрофильное
|  |  |  | МРТ совместимость | да
|  |  |  | Общая длина стента | >100 и ≤120 | Миллиметр
|  |  |  | Номинальный диаметр стента | >7 и ≤8 | Миллиметр
|  |  |  | Конструкция | с петлей (петлями)
32.50.22.190-00523 | Стент мочеточниковый полимерный | Штука | 2018-01-01 | Номинальный диаметр стента | >7 и ≤8 | Миллиметр
|  |  |  | МРТ совместимость | да
|  |  |  | Общая длина стента | >100 и ≤120 | Миллиметр
|  |  |  | Конструкция | без петли
|  |  |  | Покрытие | гидрофобное
32.50.22.190-00522 | Стент мочеточниковый полимерный | Штука | 2018-01-01 | Конструкция | без петли
|  |  |  | Покрытие | гидрофобное
|  |  |  | МРТ совместимость | нет
|  |  |  | Номинальный диаметр стента | >6 и ≤7 | Миллиметр
|  |  |  | Общая длина стента | >280 и ≤300 | Миллиметр
32.50.22.190-00521 | Стент мочеточниковый полимерный | Штука | 2018-01-01 | Покрытие | гидрофильное
|  |  |  | Общая длина стента | >100 и ≤120 | Миллиметр
|  |  |  | Конструкция | с петлей (петлями)
|  |  |  | МРТ совместимость | нет
|  |  |  | Номинальный диаметр стента | >7 и ≤8 | Миллиметр
32.50.22.190-00520 | Стент мочеточниковый полимерный | Штука | 2018-01-01 | Покрытие | гидрофобное
|  |  |  | Конструкция | с петлей (петлями)
|  |  |  | Номинальный диаметр стента | >7 и ≤8 | Миллиметр
|  |  |  | Общая длина стента | >100 и ≤120 | Миллиметр
|  |  |  | МРТ совместимость | да
32.50.22.190-00519 | Стент мочеточниковый полимерный | Штука | 2018-01-01 | Конструкция | с петлей (петлями)
|  |  |  | Номинальный диаметр стента | >7 и ≤8 | Миллиметр
|  |  |  | Общая длина стента | >100 и ≤120 | Миллиметр
|  |  |  | Покрытие | гидрофобное
|  |  |  | МРТ совместимость | нет
32.50.22.190-00518 | Стент мочеточниковый полимерный | Штука | 2018-01-01 | МРТ совместимость | да
|  |  |  | Общая длина стента | >300 и ≤750 | Миллиметр
|  |  |  | Конструкция | без петли
|  |  |  | Номинальный диаметр стента | >6 и ≤7 | Миллиметр
|  |  |  | Покрытие | гидрофильное
32.50.22.190-00517 | Стент мочеточниковый полимерный | Штука | 2018-01-01 | Общая длина стента | ≥80 и ≤100 | Миллиметр
|  |  |  | Покрытие | гидрофильное
|  |  |  | Конструкция | без петли
|  |  |  | МРТ совместимость | нет
|  |  |  | Номинальный диаметр стента | >7 и ≤8 | Миллиметр
32.50.22.190-00516 | Стент мочеточниковый полимерный | Штука | 2018-01-01 | Конструкция | без петли
|  |  |  | Покрытие | гидрофобное
|  |  |  | МРТ совместимость | нет
|  |  |  | Общая длина стента | >100 и ≤120 | Миллиметр
|  |  |  | Номинальный диаметр стента | >7 и ≤8 | Миллиметр
32.50.22.190-00515 | Стент мочеточниковый полимерный | Штука | 2018-01-01 | Общая длина стента | >300 и ≤750 | Миллиметр
|  |  |  | Номинальный диаметр стента | >6 и ≤7 | Миллиметр
|  |  |  | Конструкция | без петли
|  |  |  | МРТ совместимость | нет
|  |  |  | Покрытие | гидрофильное
32.50.22.190-00514 | Стент мочеточниковый полимерный | Штука | 2018-01-01 | Общая длина стента | ≥80 и ≤100 | Миллиметр
|  |  |  | Покрытие | гидрофильное
|  |  |  | Конструкция | с петлей (петлями)
|  |  |  | МРТ совместимость | да
|  |  |  | Номинальный диаметр стента | >7 и ≤8 | Миллиметр
32.50.22.190-00513 | Стент мочеточниковый полимерный | Штука | 2018-01-01 | Конструкция | с петлей (петлями)
|  |  |  | Номинальный диаметр стента | >6 и ≤7 | Миллиметр
|  |  |  | Покрытие | гидрофильное
|  |  |  | Общая длина стента | >300 и ≤750 | Миллиметр
|  |  |  | МРТ совместимость | да
32.50.22.190-00512 | Стент мочеточниковый полимерный | Штука | 2018-01-01 | МРТ совместимость | да
|  |  |  | Конструкция | без петли
|  |  |  | Номинальный диаметр стента | >7 и ≤8 | Миллиметр
|  |  |  | Покрытие | гидрофобное
|  |  |  | Общая длина стента | ≥80 и ≤100 | Миллиметр
32.50.22.190-00511 | Стент мочеточниковый полимерный | Штука | 2018-01-01 | Конструкция | без петли
|  |  |  | Номинальный диаметр стента | >6 и ≤7 | Миллиметр
|  |  |  | Покрытие | гидрофобное
|  |  |  | Общая длина стента | >300 и ≤750 | Миллиметр
|  |  |  | МРТ совместимость | да
32.50.22.190-00510 | Стент мочеточниковый полимерный | Штука | 2018-01-01 | Покрытие | гидрофильное
|  |  |  | МРТ совместимость | нет
|  |  |  | Конструкция | с петлей (петлями)
|  |  |  | Общая длина стента | ≥80 и ≤100 | Миллиметр
|  |  |  | Номинальный диаметр стента | >7 и ≤8 | Миллиметр
32.50.22.190-00509 | Стент мочеточниковый полимерный | Штука | 2018-01-01 | Номинальный диаметр стента | >7 и ≤8 | Миллиметр
|  |  |  | Покрытие | гидрофобное
|  |  |  | Общая длина стента | ≥80 и ≤100 | Миллиметр
|  |  |  | МРТ совместимость | да
|  |  |  | Конструкция | с петлей (петлями)
32.50.22.190-00508 | Стент мочеточниковый полимерный | Штука | 2018-01-01 | Общая длина стента | >300 и ≤750 | Миллиметр
|  |  |  | Покрытие | гидрофильное
|  |  |  | Номинальный диаметр стента | >6 и ≤7 | Миллиметр
|  |  |  | Конструкция | с петлей (петлями)
|  |  |  | МРТ совместимость | нет
32.50.22.190-00507 | Стент мочеточниковый полимерный | Штука | 2018-01-01 | Покрытие | гидрофобное
|  |  |  | Общая длина стента | >300 и ≤750 | Миллиметр
|  |  |  | Номинальный диаметр стента | >6 и ≤7 | Миллиметр
|  |  |  | МРТ совместимость | да
|  |  |  | Конструкция | с петлей (петлями)
32.50.22.190-00506 | Стент мочеточниковый полимерный | Штука | 2018-01-01 | Конструкция | с петлей (петлями)
|  |  |  | Номинальный диаметр стента | >6 и ≤7 | Миллиметр
|  |  |  | МРТ совместимость | нет
|  |  |  | Общая длина стента | >300 и ≤750 | Миллиметр
|  |  |  | Покрытие | гидрофобное
32.50.22.190-00505 | Стент мочеточниковый полимерный | Штука | 2018-01-01 | Конструкция | без петли
|  |  |  | МРТ совместимость | нет
|  |  |  | Общая длина стента | >300 и ≤750 | Миллиметр
|  |  |  | Покрытие | гидрофобное
|  |  |  | Номинальный диаметр стента | >6 и ≤7 | Миллиметр
32.50.22.190-00504 | Стент мочеточниковый полимерный | Штука | 2018-01-01 | МРТ совместимость | да
|  |  |  | Покрытие | гидрофильное
|  |  |  | Общая длина стента | >750 и ≤900 | Миллиметр
|  |  |  | Номинальный диаметр стента | >6 и ≤7 | Миллиметр
|  |  |  | Конструкция | без петли
32.50.22.190-00503 | Стент мочеточниковый полимерный | Штука | 2018-01-01 | МРТ совместимость | нет
|  |  |  | Покрытие | гидрофильное
|  |  |  | Общая длина стента | >750 и ≤900 | Миллиметр
|  |  |  | Номинальный диаметр стента | >6 и ≤7 | Миллиметр
|  |  |  | Конструкция | без петли
32.50.22.190-00502 | Стент мочеточниковый полимерный | Штука | 2018-01-01 | Общая длина стента | >750 и ≤900 | Миллиметр
|  |  |  | МРТ совместимость | да
|  |  |  | Покрытие | гидрофильное
|  |  |  | Номинальный диаметр стента | >6 и ≤7 | Миллиметр
|  |  |  | Конструкция | с петлей (петлями)
32.50.22.190-01470 | Стент мочеточниковый полимерный | Штука | 2020-03-02 | МРТ совместимость | нет
|  |  |  | Конструкция | С петлями; С петлей; Без петли
|  |  |  | Конструкция | без петли
|  |  |  | Покрытие | гидрофильное
|  |  |  | Общая длина стента | ≥80 и ≤100 | Миллиметр
|  |  |  | Номинальный диаметр стента | ≥1,5700 и ≤1,6000 | Миллиметр
|  |  |  | Общая длина стента | >750 и ≤900 | Миллиметр
|  |  |  | МРТ совместимость | да
|  |  |  | Рентгеноконтрастность | Нет; Да
|  |  |  | Покрытие | Без покрытия; Гидрофобное; Гидрофильное
|  |  |  | Номинальный диаметр стента | ≥1 и ≤2 | Миллиметр
32.50.22.190-01469 | Стент мочеточниковый полимерный | Штука | 2020-03-02 | Конструкция | С петлями; С петлей; Без петли
|  |  |  | Общая длина стента | >160 и ≤180 | Миллиметр
|  |  |  | Номинальный диаметр стента | >2 и ≤3 | Миллиметр
|  |  |  | Номинальный диаметр стента | ≥1,5700 и ≤1,6000 | Миллиметр
|  |  |  | МРТ совместимость | да
|  |  |  | Покрытие | гидрофильное
|  |  |  | Рентгеноконтрастность | Нет; Да
|  |  |  | Общая длина стента | >750 и ≤900 | Миллиметр
|  |  |  | Покрытие | Без покрытия; Гидрофобное; Гидрофильное
|  |  |  | Конструкция | без петли
32.50.22.190-01468 | Стент мочеточниковый полимерный | Штука | 2020-03-02 | Конструкция | С петлями; С петлей; Без петли
|  |  |  | Покрытие | гидрофильное
|  |  |  | МРТ совместимость | да
|  |  |  | Конструкция | с петлей (петлями)
|  |  |  | Общая длина стента | >180 и ≤200 | Миллиметр
|  |  |  | Номинальный диаметр стента | ≥1,5700 и ≤1,6000 | Миллиметр
|  |  |  | Общая длина стента | ≥80 и ≤100 | Миллиметр
|  |  |  | Номинальный диаметр стента | >4 и ≤5 | Миллиметр
|  |  |  | Рентгеноконтрастность | Нет; Да
|  |  |  | Покрытие | Без покрытия; Гидрофобное; Гидрофильное
32.50.22.190-01467 | Стент мочеточниковый полимерный | Штука | 2020-03-02 | Конструкция | С петлями; С петлей; Без петли
|  |  |  | Номинальный диаметр стента | >5 и ≤6 | Миллиметр
|  |  |  | Общая длина стента | >200 и ≤220 | Миллиметр
|  |  |  | Номинальный диаметр стента | ≥1,5700 и ≤1,6000 | Миллиметр
|  |  |  | Общая длина стента | >280 и ≤300 | Миллиметр
|  |  |  | Покрытие | гидрофильное
|  |  |  | Рентгеноконтрастность | Нет; Да
|  |  |  | Конструкция | с петлей (петлями)
|  |  |  | Покрытие | Без покрытия; Гидрофобное; Гидрофильное
|  |  |  | МРТ совместимость | нет
32.50.22.190-01466 | Стент мочеточниковый полимерный | Штука | 2020-03-02 | Конструкция | С петлями; С петлей; Без петли
|  |  |  | Покрытие | гидрофильное
|  |  |  | Номинальный диаметр стента | >6 и ≤7 | Миллиметр
|  |  |  | Общая длина стента | >220 и ≤240 | Миллиметр
|  |  |  | Общая длина стента | >140 и ≤160 | Миллиметр
|  |  |  | Номинальный диаметр стента | ≥1,5700 и ≤1,6000 | Миллиметр
|  |  |  | Рентгеноконтрастность | Нет; Да
|  |  |  | Покрытие | Без покрытия; Гидрофобное; Гидрофильное
|  |  |  | Конструкция | без петли
|  |  |  | МРТ совместимость | да
32.50.22.190-01465 | Стент мочеточниковый полимерный | Штука | 2020-03-02 | Конструкция | С петлями; С петлей; Без петли
|  |  |  | Покрытие | гидрофильное
|  |  |  | Номинальный диаметр стента | >6 и ≤7 | Миллиметр
|  |  |  | Общая длина стента | >180 и ≤200 | Миллиметр
|  |  |  | Общая длина стента | >240 и ≤260 | Миллиметр
|  |  |  | МРТ совместимость | да
|  |  |  | Номинальный диаметр стента | ≥1,5700 и ≤1,6000 | Миллиметр
|  |  |  | Рентгеноконтрастность | Нет; Да
|  |  |  | Покрытие | Без покрытия; Гидрофобное; Гидрофильное
|  |  |  | Конструкция | без петли
32.50.22.190-01464 | Стент мочеточниковый полимерный | Штука | 2020-03-02 | Конструкция | С петлями; С петлей; Без петли
|  |  |  | Номинальный диаметр стента | >6 и ≤7 | Миллиметр
|  |  |  | Общая длина стента | >260 и ≤280 | Миллиметр
|  |  |  | Общая длина стента | >260 и ≤280 | Миллиметр
|  |  |  | МРТ совместимость | нет
|  |  |  | Номинальный диаметр стента | ≥1,5700 и ≤1,6000 | Миллиметр
|  |  |  | Конструкция | с петлей (петлями)
|  |  |  | Рентгеноконтрастность | Нет; Да
|  |  |  | Покрытие | Без покрытия; Гидрофобное; Гидрофильное
|  |  |  | Покрытие | гидрофильное
32.50.22.190-01463 | Стент мочеточниковый полимерный | Штука | 2020-03-02 | Конструкция | С петлями; С петлей; Без петли
|  |  |  | Номинальный диаметр стента | >8 и ≤9 | Миллиметр
|  |  |  | Общая длина стента | >280 и ≤300 | Миллиметр
|  |  |  | Номинальный диаметр стента | ≥1,5700 и ≤1,6000 | Миллиметр
|  |  |  | Покрытие | гидрофобное
|  |  |  | Общая длина стента | >120 и ≤140 | Миллиметр
|  |  |  | Конструкция | без петли
|  |  |  | МРТ совместимость | да
|  |  |  | Рентгеноконтрастность | Нет; Да
|  |  |  | Покрытие | Без покрытия; Гидрофобное; Гидрофильное
32.50.22.190-01462 | Стент мочеточниковый полимерный | Штука | 2020-03-02 | Конструкция | С петлями; С петлей; Без петли
|  |  |  | МРТ совместимость | да
|  |  |  | Номинальный диаметр стента | >8 и ≤9 | Миллиметр
|  |  |  | Общая длина стента | >220 и ≤240 | Миллиметр
|  |  |  | Общая длина стента | >300 и ≤700 | Миллиметр
|  |  |  | Номинальный диаметр стента | ≥1,5700 и ≤1,6000 | Миллиметр
|  |  |  | Покрытие | гидрофильное
|  |  |  | Конструкция | без петли
|  |  |  | Рентгеноконтрастность | Нет; Да
|  |  |  | Покрытие | Без покрытия; Гидрофобное; Гидрофильное
32.50.22.190-01461 | Стент мочеточниковый полимерный | Штука | 2020-03-02 | Конструкция | С петлями; С петлей; Без петли
|  |  |  | Общая длина стента | >700 и ≤900 | Миллиметр
|  |  |  | Номинальный диаметр стента | ≥1,5700 и ≤1,6000 | Миллиметр
|  |  |  | МРТ совместимость | да
|  |  |  | Конструкция | без петли
|  |  |  | Покрытие | гидрофобное
|  |  |  | Номинальный диаметр стента | >8 и ≤9 | Миллиметр
|  |  |  | Рентгеноконтрастность | Нет; Да
|  |  |  | Покрытие | Без покрытия; Гидрофобное; Гидрофильное
|  |  |  | Общая длина стента | >260 и ≤280 | Миллиметр
32.50.22.190-01460 | Стент мочеточниковый полимерный | Штука | 2020-03-02 | Конструкция | С петлями; С петлей; Без петли
|  |  |  | МРТ совместимость | нет
|  |  |  | Конструкция | без петли
|  |  |  | Номинальный диаметр стента | >8 и ≤9 | Миллиметр
|  |  |  | Общая длина стента | ≥80 и ≤100 | Миллиметр
|  |  |  | Покрытие | гидрофобное
|  |  |  | Номинальный диаметр стента | ≥1,6500 и ≤1,6700 | Миллиметр
|  |  |  | Рентгеноконтрастность | Нет; Да
|  |  |  | Покрытие | Без покрытия; Гидрофобное; Гидрофильное
|  |  |  | Общая длина стента | >260 и ≤280 | Миллиметр
32.50.22.190-01459 | Стент мочеточниковый полимерный | Штука | 2020-03-02 | Конструкция | С петлями; С петлей; Без петли
|  |  |  | Конструкция | с петлей (петлями)
|  |  |  | Общая длина стента | >280 и ≤300 | Миллиметр
|  |  |  | Общая длина стента | >100 и ≤120 | Миллиметр
|  |  |  | Номинальный диаметр стента | ≥1,6500 и ≤1,6700 | Миллиметр
|  |  |  | Покрытие | гидрофильное
|  |  |  | МРТ совместимость | нет
|  |  |  | Рентгеноконтрастность | Нет; Да
|  |  |  | Покрытие | Без покрытия; Гидрофобное; Гидрофильное
|  |  |  | Номинальный диаметр стента | >8 и ≤9 | Миллиметр
32.50.22.190-01458 | Стент мочеточниковый полимерный | Штука | 2020-03-02 | Конструкция | С петлями; С петлей; Без петли
|  |  |  | Конструкция | с петлей (петлями)
|  |  |  | Номинальный диаметр стента | >8 и ≤9 | Миллиметр
|  |  |  | Общая длина стента | >120 и ≤140 | Миллиметр
|  |  |  | Номинальный диаметр стента | ≥1,6500 и ≤1,6700 | Миллиметр
|  |  |  | МРТ совместимость | нет
|  |  |  | Рентгеноконтрастность | Нет; Да
|  |  |  | Общая длина стента | >280 и ≤300 | Миллиметр
|  |  |  | Покрытие | Без покрытия; Гидрофобное; Гидрофильное
|  |  |  | Покрытие | гидрофобное
32.50.22.190-01457 | Стент мочеточниковый полимерный | Штука | 2020-03-02 | Конструкция | С петлями; С петлей; Без петли
|  |  |  | Общая длина стента | >140 и ≤160 | Миллиметр
|  |  |  | Общая длина стента | >160 и ≤180 | Миллиметр
|  |  |  | Номинальный диаметр стента | ≥1,6500 и ≤1,6700 | Миллиметр
|  |  |  | Номинальный диаметр стента | >11 и ≤12 | Миллиметр
|  |  |  | МРТ совместимость | нет
|  |  |  | Рентгеноконтрастность | Нет; Да
|  |  |  | Конструкция | без петли
|  |  |  | Покрытие | гидрофильное
|  |  |  | Покрытие | Без покрытия; Гидрофобное; Гидрофильное
32.50.22.190-01456 | Стент мочеточниковый полимерный | Штука | 2020-03-02 | Конструкция | С петлями; С петлей; Без петли
|  |  |  | Общая длина стента | >160 и ≤180 | Миллиметр
|  |  |  | Номинальный диаметр стента | >11 и ≤12 | Миллиметр
|  |  |  | Номинальный диаметр стента | ≥1,6500 и ≤1,6700 | Миллиметр
|  |  |  | Конструкция | без петли
|  |  |  | МРТ совместимость | да
|  |  |  | Покрытие | гидрофильное
|  |  |  | Рентгеноконтрастность | Нет; Да
|  |  |  | Общая длина стента | >180 и ≤200 | Миллиметр
|  |  |  | Покрытие | Без покрытия; Гидрофобное; Гидрофильное
32.50.22.190-01455 | Стент мочеточниковый полимерный | Штука | 2020-03-02 | Конструкция | С петлями; С петлей; Без петли
|  |  |  | МРТ совместимость | нет
|  |  |  | Общая длина стента | >180 и ≤200 | Миллиметр
|  |  |  | Конструкция | с петлей (петлями)
|  |  |  | Номинальный диаметр стента | ≥1,6500 и ≤1,6700 | Миллиметр
|  |  |  | Общая длина стента | >180 и ≤200 | Миллиметр
|  |  |  | Рентгеноконтрастность | Нет; Да
|  |  |  | Покрытие | Без покрытия; Гидрофобное; Гидрофильное
|  |  |  | Номинальный диаметр стента | >11 и ≤12 | Миллиметр
|  |  |  | Покрытие | гидрофобное
32.50.50.000-00007 | Стент пищеводный гибридный или покрытый, стерильный | Штука | 2021-03-01 | Длина системы доставки | ≥1200 и ≤2300 | Миллиметр
|  |  |  | Диаметр основной части стента | ≥16 и ≤24 | Миллиметр
|  |  |  | Диаметр концов стента | ≥24 и ≤32 | Миллиметр
|  |  |  | МРТ совместимость | нет; да
|  |  |  | Общая длина стента | >140 и ≤160; >120 и ≤140; >80 и ≤100; ≥60 и ≤80; >160 и ≤180; >100 и ≤120 | Миллиметр
32.50.50.000-00025 | Стент пищеводный гибридный или покрытый, стерильный | Штука | 2021-03-01 | Длина системы доставки | ≥1200 и ≤2300 | Миллиметр
|  |  |  | Диаметр основной части стента | ≥16 и ≤24 | Миллиметр
|  |  |  | Диаметр концов стента | ≥24 и ≤32 | Миллиметр
|  |  |  | Общая длина стента | ≥60 и ≤80 | Миллиметр
|  |  |  | Диаметр основной части стента | ≥16 и ≤24 | Миллиметр
|  |  |  | Диаметр концов стента | ≥24 и ≤32 | Миллиметр
|  |  |  | Длина системы доставки | ≥1200 и ≤2300 | Миллиметр
|  |  |  | МРТ совместимость | да
|  |  |  | МРТ совместимость | да
|  |  |  | Общая длина стента | ≥60 и ≤80 | Миллиметр
32.50.50.000-00024 | Стент пищеводный гибридный или покрытый, стерильный | Штука | 2021-03-01 | Длина системы доставки | ≥1200 и ≤2300 | Миллиметр
|  |  |  | Диаметр основной части стента | ≥16 и ≤24 | Миллиметр
|  |  |  | Диаметр концов стента | ≥24 и ≤32 | Миллиметр
|  |  |  | Диаметр основной части стента | ≥16 и ≤24 | Миллиметр
|  |  |  | МРТ совместимость | нет
|  |  |  | Диаметр концов стента | ≥24 и ≤32 | Миллиметр
|  |  |  | Общая длина стента | ≥60 и ≤80 | Миллиметр
|  |  |  | МРТ совместимость | нет
|  |  |  | Общая длина стента | ≥60 и ≤80 | Миллиметр
|  |  |  | Длина системы доставки | ≥1200 и ≤2300 | Миллиметр
32.50.50.000-00023 | Стент пищеводный гибридный или покрытый, стерильный | Штука | 2021-03-01 | Длина системы доставки | ≥1200 и ≤2300 | Миллиметр
|  |  |  | Длина системы доставки | ≥1200 и ≤2300 | Миллиметр
|  |  |  | Диаметр основной части стента | ≥16 и ≤24 | Миллиметр
|  |  |  | Диаметр концов стента | ≥24 и ≤32 | Миллиметр
|  |  |  | Общая длина стента | >80 и ≤100 | Миллиметр
|  |  |  | Диаметр концов стента | ≥24 и ≤32 | Миллиметр
|  |  |  | МРТ совместимость | да
|  |  |  | МРТ совместимость | да
|  |  |  | Диаметр основной части стента | ≥16 и ≤24 | Миллиметр
|  |  |  | Общая длина стента | >80 и ≤100 | Миллиметр
32.50.50.000-00022 | Стент пищеводный гибридный или покрытый, стерильный | Штука | 2021-03-01 | Длина системы доставки | ≥1200 и ≤2300 | Миллиметр
|  |  |  | Диаметр основной части стента | ≥16 и ≤24 | Миллиметр
|  |  |  | Диаметр концов стента | ≥24 и ≤32 | Миллиметр
|  |  |  | Диаметр основной части стента | ≥16 и ≤24 | Миллиметр
|  |  |  | Диаметр концов стента | ≥24 и ≤32 | Миллиметр
|  |  |  | МРТ совместимость | нет
|  |  |  | МРТ совместимость | нет
|  |  |  | Длина системы доставки | ≥1200 и ≤2300 | Миллиметр
|  |  |  | Общая длина стента | >80 и ≤100 | Миллиметр
|  |  |  | Общая длина стента | >80 и ≤100 | Миллиметр
32.50.50.000-00021 | Стент пищеводный гибридный или покрытый, стерильный | Штука | 2021-03-01 | Длина системы доставки | ≥1200 и ≤2300 | Миллиметр
|  |  |  | Диаметр основной части стента | ≥16 и ≤24 | Миллиметр
|  |  |  | МРТ совместимость | да
|  |  |  | Диаметр основной части стента | ≥16 и ≤24 | Миллиметр
|  |  |  | Диаметр концов стента | ≥24 и ≤32 | Миллиметр
|  |  |  | Общая длина стента | >100 и ≤120 | Миллиметр
|  |  |  | Диаметр концов стента | ≥24 и ≤32 | Миллиметр
|  |  |  | МРТ совместимость | да
|  |  |  | Длина системы доставки | ≥1200 и ≤2300 | Миллиметр
|  |  |  | Общая длина стента | >100 и ≤120 | Миллиметр
32.50.50.000-00020 | Стент пищеводный гибридный или покрытый, стерильный | Штука | 2021-03-01 | Длина системы доставки | ≥1200 и ≤2300 | Миллиметр
|  |  |  | Диаметр основной части стента | ≥16 и ≤24 | Миллиметр
|  |  |  | Диаметр основной части стента | ≥16 и ≤24 | Миллиметр
|  |  |  | Диаметр концов стента | ≥24 и ≤32 | Миллиметр
|  |  |  | Длина системы доставки | ≥1200 и ≤2300 | Миллиметр
|  |  |  | Диаметр концов стента | ≥24 и ≤32 | Миллиметр
|  |  |  | МРТ совместимость | нет
|  |  |  | Общая длина стента | >100 и ≤120 | Миллиметр
|  |  |  | МРТ совместимость | нет
|  |  |  | Общая длина стента | >100 и ≤120 | Миллиметр
32.50.50.000-00019 | Стент пищеводный гибридный или покрытый, стерильный | Штука | 2021-03-01 | Длина системы доставки | ≥1200 и ≤2300 | Миллиметр
|  |  |  | Диаметр основной части стента | ≥16 и ≤24 | Миллиметр
|  |  |  | Диаметр концов стента | ≥24 и ≤32 | Миллиметр
|  |  |  | Длина системы доставки | ≥1200 и ≤2300 | Миллиметр
|  |  |  | Диаметр основной части стента | ≥16 и ≤24 | Миллиметр
|  |  |  | Диаметр концов стента | ≥24 и ≤32 | Миллиметр
|  |  |  | Общая длина стента | >120 и ≤140 | Миллиметр
|  |  |  | МРТ совместимость | да
|  |  |  | МРТ совместимость | да
|  |  |  | Общая длина стента | >120 и ≤140 | Миллиметр
32.50.50.000-00018 | Стент пищеводный гибридный или покрытый, стерильный | Штука | 2021-03-01 | Длина системы доставки | ≥1200 и ≤2300 | Миллиметр
|  |  |  | Диаметр основной части стента | ≥16 и ≤24 | Миллиметр
|  |  |  | Диаметр концов стента | ≥24 и ≤32 | Миллиметр
|  |  |  | Диаметр концов стента | ≥24 и ≤32 | Миллиметр
|  |  |  | Диаметр основной части стента | ≥16 и ≤24 | Миллиметр
|  |  |  | МРТ совместимость | нет
|  |  |  | Общая длина стента | >120 и ≤140 | Миллиметр
|  |  |  | Длина системы доставки | ≥1200 и ≤2300 | Миллиметр
|  |  |  | МРТ совместимость | нет
|  |  |  | Общая длина стента | >120 и ≤140 | Миллиметр
32.50.50.000-00017 | Стент пищеводный гибридный или покрытый, стерильный | Штука | 2021-03-01 | Длина системы доставки | ≥1200 и ≤2300 | Миллиметр
|  |  |  | Диаметр основной части стента | ≥16 и ≤24 | Миллиметр
|  |  |  | Диаметр концов стента | ≥24 и ≤32 | Миллиметр
|  |  |  | Диаметр концов стента | ≥24 и ≤32 | Миллиметр
|  |  |  | МРТ совместимость | да
|  |  |  | Диаметр основной части стента | ≥16 и ≤24 | Миллиметр
|  |  |  | Общая длина стента | >140 и ≤160 | Миллиметр
|  |  |  | Длина системы доставки | ≥1200 и ≤2300 | Миллиметр
|  |  |  | МРТ совместимость | да
|  |  |  | Общая длина стента | >140 и ≤160 | Миллиметр
32.50.50.000-00016 | Стент пищеводный гибридный или покрытый, стерильный | Штука | 2021-03-01 | Длина системы доставки | ≥1200 и ≤2300 | Миллиметр
|  |  |  | Диаметр основной части стента | ≥16 и ≤24 | Миллиметр
|  |  |  | Диаметр концов стента | ≥24 и ≤32 | Миллиметр
|  |  |  | Длина системы доставки | ≥1200 и ≤2300 | Миллиметр
|  |  |  | Диаметр основной части стента | ≥16 и ≤24 | Миллиметр
|  |  |  | МРТ совместимость | нет
|  |  |  | Диаметр концов стента | ≥24 и ≤32 | Миллиметр
|  |  |  | МРТ совместимость | нет
|  |  |  | Общая длина стента | >140 и ≤160 | Миллиметр
|  |  |  | Общая длина стента | >140 и ≤160 | Миллиметр
32.50.50.000-00015 | Стент пищеводный гибридный или покрытый, стерильный | Штука | 2021-03-01 | Диаметр концов стента | ≥24 и ≤32 | Миллиметр
|  |  |  | Длина системы доставки | ≥1200 и ≤2300 | Миллиметр
|  |  |  | Диаметр основной части стента | ≥16 и ≤24 | Миллиметр
|  |  |  | Диаметр концов стента | ≥24 и ≤32 | Миллиметр
|  |  |  | Диаметр основной части стента | ≥16 и ≤24 | Миллиметр
|  |  |  | Длина системы доставки | ≥1200 и ≤2300 | Миллиметр
|  |  |  | Общая длина стента | >160 и ≤180 | Миллиметр
|  |  |  | МРТ совместимость | да
|  |  |  | МРТ совместимость | да
|  |  |  | Общая длина стента | >160 и ≤180 | Миллиметр
32.50.50.000-00014 | Стент пищеводный гибридный или покрытый, стерильный | Штука | 2021-03-01 | Диаметр концов стента | ≥24 и ≤32 | Миллиметр
|  |  |  | Длина системы доставки | ≥1200 и ≤2300 | Миллиметр
|  |  |  | Диаметр основной части стента | ≥16 и ≤24 | Миллиметр
|  |  |  | Диаметр концов стента | ≥24 и ≤32 | Миллиметр
|  |  |  | МРТ совместимость | нет
|  |  |  | Общая длина стента | >160 и ≤180 | Миллиметр
|  |  |  | Диаметр основной части стента | ≥16 и ≤24 | Миллиметр
|  |  |  | МРТ совместимость | нет
|  |  |  | Общая длина стента | >160 и ≤180 | Миллиметр
|  |  |  | Длина системы доставки | ≥1200 и ≤2300 | Миллиметр
32.50.22.190-00005097 | Стент пищеводный металлический непокрытый, стерильный | Штука | 2019-07-01
32.50.50.000-00006 | Стент пищеводный полимерный, нерассасывающийся | Штука | 2021-03-01 | Длина системы доставки | ≥1200 и ≤2300 | Миллиметр
|  |  |  | МРТ совместимость | нет; да
|  |  |  | Длина концов стента | ≥24 и ≤32 | Миллиметр
|  |  |  | Общая длина стента | >140 и ≤160; >80 и ≤100; >120 и ≤140; ≥60 и ≤80; >100 и ≤120; >160 и ≤180 | Миллиметр
|  |  |  | Диаметр основной части стента | ≥16 и ≤24 | Миллиметр
32.50.50.000-00110 | Стент пищеводный полимерный, нерассасывающийся | Штука | 2021-03-01 | Длина концов стента | ≥24 и ≤32 | Миллиметр
|  |  |  | Длина системы доставки | ≥1200 и ≤2300 | Миллиметр
|  |  |  | Общая длина стента | ≥60 и ≤80 | Миллиметр
|  |  |  | Длина системы доставки | ≥1200 и ≤2300 | Миллиметр
|  |  |  | МРТ совместимость | да
|  |  |  | Диаметр основной части стента | ≥16 и ≤24 | Миллиметр
|  |  |  | МРТ совместимость | да
|  |  |  | Длина концов стента | ≥24 и ≤32 | Миллиметр
|  |  |  | Общая длина стента | ≥60 и ≤80 | Миллиметр
|  |  |  | Диаметр основной части стента | ≥16 и ≤24 | Миллиметр
32.50.50.000-00107 | Стент пищеводный полимерный, нерассасывающийся | Штука | 2021-03-01 | Общая длина стента | ≥60 и ≤80 | Миллиметр
|  |  |  | Длина системы доставки | ≥1200 и ≤2300 | Миллиметр
|  |  |  | Длина концов стента | ≥24 и ≤32 | Миллиметр
|  |  |  | МРТ совместимость | нет
|  |  |  | МРТ совместимость | нет
|  |  |  | Длина системы доставки | ≥1200 и ≤2300 | Миллиметр
|  |  |  | Длина концов стента | ≥24 и ≤32 | Миллиметр
|  |  |  | Общая длина стента | ≥60 и ≤80 | Миллиметр
|  |  |  | Диаметр основной части стента | ≥16 и ≤24 | Миллиметр
|  |  |  | Диаметр основной части стента | ≥16 и ≤24 | Миллиметр
32.50.50.000-00106 | Стент пищеводный полимерный, нерассасывающийся | Штука | 2021-03-01 | Общая длина стента | >80 и ≤100 | Миллиметр
|  |  |  | Длина концов стента | ≥24 и ≤32 | Миллиметр
|  |  |  | Диаметр основной части стента | ≥16 и ≤24 | Миллиметр
|  |  |  | Длина системы доставки | ≥1200 и ≤2300 | Миллиметр
|  |  |  | Длина системы доставки | ≥1200 и ≤2300 | Миллиметр
|  |  |  | МРТ совместимость | да
|  |  |  | МРТ совместимость | да
|  |  |  | Длина концов стента | ≥24 и ≤32 | Миллиметр
|  |  |  | Общая длина стента | >80 и ≤100 | Миллиметр
|  |  |  | Диаметр основной части стента | ≥16 и ≤24 | Миллиметр
32.50.50.000-00104 | Стент пищеводный полимерный, нерассасывающийся | Штука | 2021-03-01 | МРТ совместимость | нет
|  |  |  | Длина концов стента | ≥24 и ≤32 | Миллиметр
|  |  |  | Длина системы доставки | ≥1200 и ≤2300 | Миллиметр
|  |  |  | МРТ совместимость | нет
|  |  |  | Длина концов стента | ≥24 и ≤32 | Миллиметр
|  |  |  | Длина системы доставки | ≥1200 и ≤2300 | Миллиметр
|  |  |  | Общая длина стента | >80 и ≤100 | Миллиметр
|  |  |  | Диаметр основной части стента | ≥16 и ≤24 | Миллиметр
|  |  |  | Общая длина стента | >80 и ≤100 | Миллиметр
|  |  |  | Диаметр основной части стента | ≥16 и ≤24 | Миллиметр
32.50.50.000-00103 | Стент пищеводный полимерный, нерассасывающийся | Штука | 2021-03-01 | Диаметр основной части стента | ≥16 и ≤24 | Миллиметр
|  |  |  | Длина концов стента | ≥24 и ≤32 | Миллиметр
|  |  |  | Длина системы доставки | ≥1200 и ≤2300 | Миллиметр
|  |  |  | МРТ совместимость | да
|  |  |  | МРТ совместимость | да
|  |  |  | Общая длина стента | >100 и ≤120 | Миллиметр
|  |  |  | Длина концов стента | ≥24 и ≤32 | Миллиметр
|  |  |  | Общая длина стента | >100 и ≤120 | Миллиметр
|  |  |  | Диаметр основной части стента | ≥16 и ≤24 | Миллиметр
|  |  |  | Длина системы доставки | ≥1200 и ≤2300 | Миллиметр
32.50.50.000-00100 | Стент пищеводный полимерный, нерассасывающийся | Штука | 2021-03-01 | Общая длина стента | >100 и ≤120 | Миллиметр
|  |  |  | Длина системы доставки | ≥1200 и ≤2300 | Миллиметр
|  |  |  | Диаметр основной части стента | ≥16 и ≤24 | Миллиметр
|  |  |  | Длина системы доставки | ≥1200 и ≤2300 | Миллиметр
|  |  |  | МРТ совместимость | нет
|  |  |  | Длина концов стента | ≥24 и ≤32 | Миллиметр
|  |  |  | Общая длина стента | >100 и ≤120 | Миллиметр
|  |  |  | Диаметр основной части стента | ≥16 и ≤24 | Миллиметр
|  |  |  | МРТ совместимость | нет
|  |  |  | Длина концов стента | ≥24 и ≤32 | Миллиметр
32.50.50.000-00096 | Стент пищеводный полимерный, нерассасывающийся | Штука | 2021-03-01 | Длина концов стента | ≥24 и ≤32 | Миллиметр
|  |  |  | МРТ совместимость | да
|  |  |  | Длина системы доставки | ≥1200 и ≤2300 | Миллиметр
|  |  |  | МРТ совместимость | да
|  |  |  | Общая длина стента | >120 и ≤140 | Миллиметр
|  |  |  | Длина концов стента | ≥24 и ≤32 | Миллиметр
|  |  |  | Общая длина стента | >120 и ≤140 | Миллиметр
|  |  |  | Диаметр основной части стента | ≥16 и ≤24 | Миллиметр
|  |  |  | Диаметр основной части стента | ≥16 и ≤24 | Миллиметр
|  |  |  | Длина системы доставки | ≥1200 и ≤2300 | Миллиметр
32.50.50.000-00094 | Стент пищеводный полимерный, нерассасывающийся | Штука | 2021-03-01 | Длина системы доставки | ≥1200 и ≤2300 | Миллиметр
|  |  |  | Общая длина стента | >120 и ≤140 | Миллиметр
|  |  |  | МРТ совместимость | нет
|  |  |  | Диаметр основной части стента | ≥16 и ≤24 | Миллиметр
|  |  |  | Длина системы доставки | ≥1200 и ≤2300 | Миллиметр
|  |  |  | МРТ совместимость | нет
|  |  |  | Длина концов стента | ≥24 и ≤32 | Миллиметр
|  |  |  | Общая длина стента | >120 и ≤140 | Миллиметр
|  |  |  | Длина концов стента | ≥24 и ≤32 | Миллиметр
|  |  |  | Диаметр основной части стента | ≥16 и ≤24 | Миллиметр
32.50.50.000-00088 | Стент пищеводный полимерный, нерассасывающийся | Штука | 2021-03-01 | Общая длина стента | >140 и ≤160 | Миллиметр
|  |  |  | Длина системы доставки | ≥1200 и ≤2300 | Миллиметр
|  |  |  | Длина концов стента | ≥24 и ≤32 | Миллиметр
|  |  |  | Длина системы доставки | ≥1200 и ≤2300 | Миллиметр
|  |  |  | Диаметр основной части стента | ≥16 и ≤24 | Миллиметр
|  |  |  | МРТ совместимость | да
|  |  |  | МРТ совместимость | да
|  |  |  | Длина концов стента | ≥24 и ≤32 | Миллиметр
|  |  |  | Общая длина стента | >140 и ≤160 | Миллиметр
|  |  |  | Диаметр основной части стента | ≥16 и ≤24 | Миллиметр
32.50.50.000-00086 | Стент пищеводный полимерный, нерассасывающийся | Штука | 2021-03-01 | МРТ совместимость | нет
|  |  |  | Длина концов стента | ≥24 и ≤32 | Миллиметр
|  |  |  | Длина системы доставки | ≥1200 и ≤2300 | Миллиметр
|  |  |  | Диаметр основной части стента | ≥16 и ≤24 | Миллиметр
|  |  |  | МРТ совместимость | нет
|  |  |  | Длина концов стента | ≥24 и ≤32 | Миллиметр
|  |  |  | Общая длина стента | >140 и ≤160 | Миллиметр
|  |  |  | Диаметр основной части стента | ≥16 и ≤24 | Миллиметр
|  |  |  | Длина системы доставки | ≥1200 и ≤2300 | Миллиметр
|  |  |  | Общая длина стента | >140 и ≤160 | Миллиметр
32.50.50.000-00085 | Стент пищеводный полимерный, нерассасывающийся | Штука | 2021-03-01 | Длина концов стента | ≥24 и ≤32 | Миллиметр
|  |  |  | Общая длина стента | >160 и ≤180 | Миллиметр
|  |  |  | Длина системы доставки | ≥1200 и ≤2300 | Миллиметр
|  |  |  | МРТ совместимость | да
|  |  |  | Длина системы доставки | ≥1200 и ≤2300 | Миллиметр
|  |  |  | МРТ совместимость | да
|  |  |  | Длина концов стента | ≥24 и ≤32 | Миллиметр
|  |  |  | Общая длина стента | >160 и ≤180 | Миллиметр
|  |  |  | Диаметр основной части стента | ≥16 и ≤24 | Миллиметр
|  |  |  | Диаметр основной части стента | ≥16 и ≤24 | Миллиметр
32.50.50.000-00083 | Стент пищеводный полимерный, нерассасывающийся | Штука | 2021-03-01 | Длина концов стента | ≥24 и ≤32 | Миллиметр
|  |  |  | Диаметр основной части стента | ≥16 и ≤24 | Миллиметр
|  |  |  | Общая длина стента | >160 и ≤180 | Миллиметр
|  |  |  | Длина системы доставки | ≥1200 и ≤2300 | Миллиметр
|  |  |  | МРТ совместимость | нет
|  |  |  | Длина системы доставки | ≥1200 и ≤2300 | Миллиметр
|  |  |  | Длина концов стента | ≥24 и ≤32 | Миллиметр
|  |  |  | Общая длина стента | >160 и ≤180 | Миллиметр
|  |  |  | Диаметр основной части стента | ≥16 и ≤24 | Миллиметр
|  |  |  | МРТ совместимость | нет
32.50.22.190-00005100 | Стент трахеальный/бронхиальный металлический непокрытый, стерильный | Штука | 2019-07-01
32.50.22.190-00005087 | Стент трахеальный/бронхиальный полимерно-металлический, стерильный | Штука | 2019-07-01
32.50.22.190-00005216 | Стент трахеальный/бронхиальный полимерный, нерассасывающийся, стерильный | Штука | 2019-07-01
32.50.22.190-00005148 | Стент уретральный полимерно-металлический | Штука | 2019-07-01
32.50.22.190-00005149 | Стент уретральный полимерный, кратковременного использования | Штука | 2019-07-01
32.50.22.190-02417 | Стент уретральный постоянный, непокрытый металлический | Штука | 2018-03-01 | Диаметр стента | ≥14,1000 и ≤15; ≥12,1000 и ≤14; ≥8,1000 и ≤10; ≥6,1000 и ≤8; ≥2 и ≤4; ≥4,1000 и ≤6; ≥10,1000 и ≤12 | Миллиметр
|  |  |  | Длина стента | ≥50,1000 и ≤60; ≥90,1000 и ≤100; ≥80,1000 и ≤90; ≥60,1000 и ≤70; ≥20,1000 и ≤30; ≥14,1000 и ≤16; ≥40,1000 и ≤50; ≥18,1000 и ≤20; ≥30,1000 и ≤40; ≥16,1000 и ≤18; ≥100 и ≤105; ≥70,1000 и ≤80; ≥12 и ≤14 | Миллиметр
32.50.22.190-02416 | Стент уретральный постоянный, непокрытый металлический | Штука | 2018-03-01 | Диаметр стента | ≥2 и ≤4 | Миллиметр
|  |  |  | Длина стента | ≥12 и ≤14 | Миллиметр
32.50.22.190-02415 | Стент уретральный постоянный, непокрытый металлический | Штука | 2018-03-01 | Диаметр стента | ≥4,1000 и ≤6 | Миллиметр
|  |  |  | Длина стента | ≥12 и ≤14 | Миллиметр
32.50.22.190-02414 | Стент уретральный постоянный, непокрытый металлический | Штука | 2018-03-01 | Диаметр стента | ≥6,1000 и ≤8 | Миллиметр
|  |  |  | Длина стента | ≥12 и ≤14 | Миллиметр
32.50.22.190-02413 | Стент уретральный постоянный, непокрытый металлический | Штука | 2018-03-01 | Диаметр стента | ≥8,1000 и ≤10 | Миллиметр
|  |  |  | Длина стента | ≥12 и ≤14 | Миллиметр
32.50.22.190-02412 | Стент уретральный постоянный, непокрытый металлический | Штука | 2018-03-01 | Диаметр стента | ≥10,1000 и ≤12 | Миллиметр
|  |  |  | Длина стента | ≥12 и ≤14 | Миллиметр
32.50.22.190-02411 | Стент уретральный постоянный, непокрытый металлический | Штука | 2018-03-01 | Диаметр стента | ≥12,1000 и ≤14 | Миллиметр
|  |  |  | Длина стента | ≥12 и ≤14 | Миллиметр
32.50.22.190-02410 | Стент уретральный постоянный, непокрытый металлический | Штука | 2018-03-01 | Диаметр стента | ≥14,1000 и ≤15 | Миллиметр
|  |  |  | Длина стента | ≥12 и ≤14 | Миллиметр
32.50.22.190-02409 | Стент уретральный постоянный, непокрытый металлический | Штука | 2018-03-01 | Диаметр стента | ≥2 и ≤4 | Миллиметр
|  |  |  | Длина стента | ≥14,1000 и ≤16 | Миллиметр
32.50.22.190-02408 | Стент уретральный постоянный, непокрытый металлический | Штука | 2018-03-01 | Диаметр стента | ≥4,1000 и ≤6 | Миллиметр
|  |  |  | Длина стента | ≥14,1000 и ≤16 | Миллиметр
32.50.22.190-02407 | Стент уретральный постоянный, непокрытый металлический | Штука | 2018-03-01 | Диаметр стента | ≥6,1000 и ≤8 | Миллиметр
|  |  |  | Длина стента | ≥14,1000 и ≤16 | Миллиметр
32.50.22.190-02406 | Стент уретральный постоянный, непокрытый металлический | Штука | 2018-03-01 | Диаметр стента | ≥8,1000 и ≤10 | Миллиметр
|  |  |  | Длина стента | ≥14,1000 и ≤16 | Миллиметр
32.50.22.190-02405 | Стент уретральный постоянный, непокрытый металлический | Штука | 2018-03-01 | Диаметр стента | ≥10,1000 и ≤12 | Миллиметр
|  |  |  | Длина стента | ≥14,1000 и ≤16 | Миллиметр
32.50.22.190-02404 | Стент уретральный постоянный, непокрытый металлический | Штука | 2018-03-01 | Диаметр стента | ≥12,1000 и ≤14 | Миллиметр
|  |  |  | Длина стента | ≥14,1000 и ≤16 | Миллиметр
32.50.22.190-02403 | Стент уретральный постоянный, непокрытый металлический | Штука | 2018-03-01 | Диаметр стента | ≥14,1000 и ≤15 | Миллиметр
|  |  |  | Длина стента | ≥14,1000 и ≤16 | Миллиметр
32.50.22.190-02402 | Стент уретральный постоянный, непокрытый металлический | Штука | 2018-03-01 | Диаметр стента | ≥2 и ≤4 | Миллиметр
|  |  |  | Длина стента | ≥16,1000 и ≤18 | Миллиметр
32.50.22.190-02401 | Стент уретральный постоянный, непокрытый металлический | Штука | 2018-03-01 | Диаметр стента | ≥4,1000 и ≤6 | Миллиметр
|  |  |  | Длина стента | ≥16,1000 и ≤18 | Миллиметр
32.50.22.190-02400 | Стент уретральный постоянный, непокрытый металлический | Штука | 2018-03-01 | Диаметр стента | ≥6,1000 и ≤8 | Миллиметр
|  |  |  | Длина стента | ≥16,1000 и ≤18 | Миллиметр
32.50.22.190-02399 | Стент уретральный постоянный, непокрытый металлический | Штука | 2018-03-01 | Диаметр стента | ≥8,1000 и ≤10 | Миллиметр
|  |  |  | Длина стента | ≥16,1000 и ≤18 | Миллиметр
32.50.22.190-02398 | Стент уретральный постоянный, непокрытый металлический | Штука | 2018-03-01 | Диаметр стента | ≥10,1000 и ≤12 | Миллиметр
|  |  |  | Длина стента | ≥16,1000 и ≤18 | Миллиметр
32.50.22.190-02397 | Стент уретральный постоянный, непокрытый металлический | Штука | 2018-03-01 | Диаметр стента | ≥12,1000 и ≤14 | Миллиметр
|  |  |  | Длина стента | ≥16,1000 и ≤18 | Миллиметр
32.50.22.190-02396 | Стент уретральный постоянный, непокрытый металлический | Штука | 2018-03-01 | Диаметр стента | ≥14,1000 и ≤15 | Миллиметр
|  |  |  | Длина стента | ≥16,1000 и ≤18 | Миллиметр
32.50.22.190-02395 | Стент уретральный постоянный, непокрытый металлический | Штука | 2018-03-01 | Диаметр стента | ≥2 и ≤4 | Миллиметр
|  |  |  | Длина стента | ≥18,1000 и ≤20 | Миллиметр
32.50.22.190-02394 | Стент уретральный постоянный, непокрытый металлический | Штука | 2018-03-01 | Диаметр стента | ≥4,1000 и ≤6 | Миллиметр
|  |  |  | Длина стента | ≥18,1000 и ≤20 | Миллиметр
32.50.22.190-02393 | Стент уретральный постоянный, непокрытый металлический | Штука | 2018-03-01 | Диаметр стента | ≥6,1000 и ≤8 | Миллиметр
|  |  |  | Длина стента | ≥18,1000 и ≤20 | Миллиметр
32.50.22.190-02392 | Стент уретральный постоянный, непокрытый металлический | Штука | 2018-03-01 | Диаметр стента | ≥8,1000 и ≤10 | Миллиметр
|  |  |  | Длина стента | ≥18,1000 и ≤20 | Миллиметр
32.50.22.190-02391 | Стент уретральный постоянный, непокрытый металлический | Штука | 2018-03-01 | Диаметр стента | ≥10,1000 и ≤12 | Миллиметр
|  |  |  | Длина стента | ≥18,1000 и ≤20 | Миллиметр
32.50.22.190-02390 | Стент уретральный постоянный, непокрытый металлический | Штука | 2018-03-01 | Диаметр стента | ≥12,1000 и ≤14 | Миллиметр
|  |  |  | Длина стента | ≥18,1000 и ≤20 | Миллиметр
32.50.22.190-02389 | Стент уретральный постоянный, непокрытый металлический | Штука | 2018-03-01 | Диаметр стента | ≥14,1000 и ≤15 | Миллиметр
|  |  |  | Длина стента | ≥18,1000 и ≤20 | Миллиметр
32.50.22.190-02388 | Стент уретральный постоянный, непокрытый металлический | Штука | 2018-03-01 | Диаметр стента | ≥2 и ≤4 | Миллиметр
|  |  |  | Длина стента | ≥20,1000 и ≤30 | Миллиметр
32.50.22.190-02387 | Стент уретральный постоянный, непокрытый металлический | Штука | 2018-03-01 | Диаметр стента | ≥4,1000 и ≤6 | Миллиметр
|  |  |  | Длина стента | ≥20,1000 и ≤30 | Миллиметр
32.50.22.190-02386 | Стент уретральный постоянный, непокрытый металлический | Штука | 2018-03-01 | Диаметр стента | ≥6,1000 и ≤8 | Миллиметр
|  |  |  | Длина стента | ≥20,1000 и ≤30 | Миллиметр
32.50.22.190-02385 | Стент уретральный постоянный, непокрытый металлический | Штука | 2018-03-01 | Диаметр стента | ≥8,1000 и ≤10 | Миллиметр
|  |  |  | Длина стента | ≥20,1000 и ≤30 | Миллиметр
32.50.22.190-02384 | Стент уретральный постоянный, непокрытый металлический | Штука | 2018-03-01 | Диаметр стента | ≥10,1000 и ≤12 | Миллиметр
|  |  |  | Длина стента | ≥20,1000 и ≤30 | Миллиметр
32.50.22.190-02383 | Стент уретральный постоянный, непокрытый металлический | Штука | 2018-03-01 | Диаметр стента | ≥12,1000 и ≤14 | Миллиметр
|  |  |  | Длина стента | ≥20,1000 и ≤30 | Миллиметр
32.50.22.190-02382 | Стент уретральный постоянный, непокрытый металлический | Штука | 2018-03-01 | Диаметр стента | ≥14,1000 и ≤15 | Миллиметр
|  |  |  | Длина стента | ≥20,1000 и ≤30 | Миллиметр
32.50.22.190-02381 | Стент уретральный постоянный, непокрытый металлический | Штука | 2018-03-01 | Диаметр стента | ≥2 и ≤4 | Миллиметр
|  |  |  | Длина стента | ≥30,1000 и ≤40 | Миллиметр
32.50.22.190-02380 | Стент уретральный постоянный, непокрытый металлический | Штука | 2018-03-01 | Диаметр стента | ≥4,1000 и ≤6 | Миллиметр
|  |  |  | Длина стента | ≥30,1000 и ≤40 | Миллиметр
32.50.22.190-02379 | Стент уретральный постоянный, непокрытый металлический | Штука | 2018-03-01 | Диаметр стента | ≥6,1000 и ≤8 | Миллиметр
|  |  |  | Длина стента | ≥30,1000 и ≤40 | Миллиметр
32.50.22.190-02378 | Стент уретральный постоянный, непокрытый металлический | Штука | 2018-03-01 | Диаметр стента | ≥8,1000 и ≤10 | Миллиметр
|  |  |  | Длина стента | ≥30,1000 и ≤40 | Миллиметр
32.50.22.190-02377 | Стент уретральный постоянный, непокрытый металлический | Штука | 2018-03-01 | Диаметр стента | ≥10,1000 и ≤12 | Миллиметр
|  |  |  | Длина стента | ≥30,1000 и ≤40 | Миллиметр
32.50.22.190-02376 | Стент уретральный постоянный, непокрытый металлический | Штука | 2018-03-01 | Диаметр стента | ≥12,1000 и ≤14 | Миллиметр
|  |  |  | Длина стента | ≥30,1000 и ≤40 | Миллиметр
32.50.22.190-02375 | Стент уретральный постоянный, непокрытый металлический | Штука | 2018-03-01 | Диаметр стента | ≥14,1000 и ≤15 | Миллиметр
|  |  |  | Длина стента | ≥30,1000 и ≤40 | Миллиметр
32.50.22.190-02374 | Стент уретральный постоянный, непокрытый металлический | Штука | 2018-03-01 | Диаметр стента | ≥2 и ≤4 | Миллиметр
|  |  |  | Длина стента | ≥40,1000 и ≤50 | Миллиметр
32.50.22.190-02373 | Стент уретральный постоянный, непокрытый металлический | Штука | 2018-03-01 | Диаметр стента | ≥4,1000 и ≤6 | Миллиметр
|  |  |  | Длина стента | ≥40,1000 и ≤50 | Миллиметр
32.50.22.190-02372 | Стент уретральный постоянный, непокрытый металлический | Штука | 2018-03-01 | Диаметр стента | ≥6,1000 и ≤8 | Миллиметр
|  |  |  | Длина стента | ≥40,1000 и ≤50 | Миллиметр
32.50.22.190-02371 | Стент уретральный постоянный, непокрытый металлический | Штука | 2018-03-01 | Диаметр стента | ≥8,1000 и ≤10 | Миллиметр
|  |  |  | Длина стента | ≥40,1000 и ≤50 | Миллиметр
32.50.22.190-02370 | Стент уретральный постоянный, непокрытый металлический | Штука | 2018-03-01 | Диаметр стента | ≥10,1000 и ≤12 | Миллиметр
|  |  |  | Длина стента | ≥40,1000 и ≤50 | Миллиметр
32.50.22.190-02369 | Стент уретральный постоянный, непокрытый металлический | Штука | 2018-03-01 | Диаметр стента | ≥12,1000 и ≤14 | Миллиметр
|  |  |  | Длина стента | ≥40,1000 и ≤50 | Миллиметр
32.50.22.190-02368 | Стент уретральный постоянный, непокрытый металлический | Штука | 2018-03-01 | Диаметр стента | ≥14,1000 и ≤15 | Миллиметр
|  |  |  | Длина стента | ≥40,1000 и ≤50 | Миллиметр
32.50.22.190-02367 | Стент уретральный постоянный, непокрытый металлический | Штука | 2018-03-01 | Диаметр стента | ≥2 и ≤4 | Миллиметр
|  |  |  | Длина стента | ≥50,1000 и ≤60 | Миллиметр
32.50.22.190-02366 | Стент уретральный постоянный, непокрытый металлический | Штука | 2018-03-01 | Диаметр стента | ≥4,1000 и ≤6 | Миллиметр
|  |  |  | Длина стента | ≥50,1000 и ≤60 | Миллиметр
32.50.22.190-02365 | Стент уретральный постоянный, непокрытый металлический | Штука | 2018-03-01 | Диаметр стента | ≥6,1000 и ≤8 | Миллиметр
|  |  |  | Длина стента | ≥50,1000 и ≤60 | Миллиметр
32.50.22.190-02364 | Стент уретральный постоянный, непокрытый металлический | Штука | 2018-03-01 | Диаметр стента | ≥8,1000 и ≤10 | Миллиметр
|  |  |  | Длина стента | ≥50,1000 и ≤60 | Миллиметр
32.50.22.190-02363 | Стент уретральный постоянный, непокрытый металлический | Штука | 2018-03-01 | Диаметр стента | ≥10,1000 и ≤12 | Миллиметр
|  |  |  | Длина стента | ≥50,1000 и ≤60 | Миллиметр
32.50.22.190-02362 | Стент уретральный постоянный, непокрытый металлический | Штука | 2018-01-01 | Диаметр стента | ≥12,1000 и ≤14 | Миллиметр
|  |  |  | Длина стента | ≥50,1000 и ≤60 | Миллиметр
32.50.22.190-02361 | Стент уретральный постоянный, непокрытый металлический | Штука | 2018-03-01 | Диаметр стента | ≥14,1000 и ≤15 | Миллиметр
|  |  |  | Длина стента | ≥50,1000 и ≤60 | Миллиметр
32.50.22.190-02360 | Стент уретральный постоянный, непокрытый металлический | Штука | 2018-03-01 | Диаметр стента | ≥2 и ≤4 | Миллиметр
|  |  |  | Длина стента | ≥60,1000 и ≤70 | Миллиметр
32.50.22.190-02359 | Стент уретральный постоянный, непокрытый металлический | Штука | 2018-03-01 | Диаметр стента | ≥4,1000 и ≤6 | Миллиметр
|  |  |  | Длина стента | ≥60,1000 и ≤70 | Миллиметр
32.50.22.190-02358 | Стент уретральный постоянный, непокрытый металлический | Штука | 2018-03-01 | Диаметр стента | ≥6,1000 и ≤8 | Миллиметр
|  |  |  | Длина стента | ≥60,1000 и ≤70 | Миллиметр
32.50.22.190-02357 | Стент уретральный постоянный, непокрытый металлический | Штука | 2018-03-01 | Диаметр стента | ≥8,1000 и ≤10 | Миллиметр
|  |  |  | Длина стента | ≥60,1000 и ≤70 | Миллиметр
32.50.22.190-02356 | Стент уретральный постоянный, непокрытый металлический | Штука | 2018-03-01 | Диаметр стента | ≥10,1000 и ≤12 | Миллиметр
|  |  |  | Длина стента | ≥60,1000 и ≤70 | Миллиметр
32.50.22.190-02355 | Стент уретральный постоянный, непокрытый металлический | Штука | 2018-03-01 | Диаметр стента | ≥12,1000 и ≤14 | Миллиметр
|  |  |  | Длина стента | ≥60,1000 и ≤70 | Миллиметр
32.50.22.190-02354 | Стент уретральный постоянный, непокрытый металлический | Штука | 2018-03-01 | Диаметр стента | ≥14,1000 и ≤15 | Миллиметр
|  |  |  | Длина стента | ≥60,1000 и ≤70 | Миллиметр
32.50.22.190-02353 | Стент уретральный постоянный, непокрытый металлический | Штука | 2018-03-01 | Диаметр стента | ≥2 и ≤4 | Миллиметр
|  |  |  | Длина стента | ≥70,1000 и ≤80 | Миллиметр
32.50.22.190-02352 | Стент уретральный постоянный, непокрытый металлический | Штука | 2018-03-01 | Диаметр стента | ≥4,1000 и ≤6 | Миллиметр
|  |  |  | Длина стента | ≥70,1000 и ≤80 | Миллиметр
32.50.22.190-02351 | Стент уретральный постоянный, непокрытый металлический | Штука | 2018-03-01 | Диаметр стента | ≥6,1000 и ≤8 | Миллиметр
|  |  |  | Длина стента | ≥70,1000 и ≤80 | Миллиметр
32.50.22.190-02350 | Стент уретральный постоянный, непокрытый металлический | Штука | 2018-03-01 | Диаметр стента | ≥8,1000 и ≤10 | Миллиметр
|  |  |  | Длина стента | ≥70,1000 и ≤80 | Миллиметр
32.50.22.190-02349 | Стент уретральный постоянный, непокрытый металлический | Штука | 2018-03-01 | Диаметр стента | ≥10,1000 и ≤12 | Миллиметр
|  |  |  | Длина стента | ≥70,1000 и ≤80 | Миллиметр
32.50.22.190-02348 | Стент уретральный постоянный, непокрытый металлический | Штука | 2018-03-01 | Диаметр стента | ≥12,1000 и ≤14 | Миллиметр
|  |  |  | Длина стента | ≥70,1000 и ≤80 | Миллиметр
32.50.22.190-02347 | Стент уретральный постоянный, непокрытый металлический | Штука | 2018-03-01 | Диаметр стента | ≥14,1000 и ≤15 | Миллиметр
|  |  |  | Длина стента | ≥70,1000 и ≤80 | Миллиметр
32.50.22.190-02346 | Стент уретральный постоянный, непокрытый металлический | Штука | 2018-03-01 | Диаметр стента | ≥2 и ≤4 | Миллиметр
|  |  |  | Длина стента | ≥80,1000 и ≤90 | Миллиметр
32.50.22.190-02345 | Стент уретральный постоянный, непокрытый металлический | Штука | 2018-03-01 | Диаметр стента | ≥4,1000 и ≤6 | Миллиметр
|  |  |  | Длина стента | ≥80,1000 и ≤90 | Миллиметр
32.50.22.190-02344 | Стент уретральный постоянный, непокрытый металлический | Штука | 2018-03-01 | Диаметр стента | ≥6,1000 и ≤8 | Миллиметр
|  |  |  | Длина стента | ≥80,1000 и ≤90 | Миллиметр
32.50.22.190-02343 | Стент уретральный постоянный, непокрытый металлический | Штука | 2018-03-01 | Диаметр стента | ≥8,1000 и ≤10 | Миллиметр
|  |  |  | Длина стента | ≥80,1000 и ≤90 | Миллиметр
32.50.22.190-02342 | Стент уретральный постоянный, непокрытый металлический | Штука | 2018-03-01 | Диаметр стента | ≥10,1000 и ≤12 | Миллиметр
|  |  |  | Длина стента | ≥80,1000 и ≤90 | Миллиметр
32.50.22.190-02341 | Стент уретральный постоянный, непокрытый металлический | Штука | 2018-03-01 | Диаметр стента | ≥12,1000 и ≤14 | Миллиметр
|  |  |  | Длина стента | ≥80,1000 и ≤90 | Миллиметр
32.50.22.190-02340 | Стент уретральный постоянный, непокрытый металлический | Штука | 2018-03-01 | Диаметр стента | ≥14,1000 и ≤15 | Миллиметр
|  |  |  | Длина стента | ≥80,1000 и ≤90 | Миллиметр
32.50.22.190-02339 | Стент уретральный постоянный, непокрытый металлический | Штука | 2018-03-01 | Диаметр стента | ≥2 и ≤4 | Миллиметр
|  |  |  | Длина стента | ≥90,1000 и ≤100 | Миллиметр
32.50.22.190-02338 | Стент уретральный постоянный, непокрытый металлический | Штука | 2018-03-01 | Диаметр стента | ≥4,1000 и ≤6 | Миллиметр
|  |  |  | Длина стента | ≥90,1000 и ≤100 | Миллиметр
32.50.22.190-02337 | Стент уретральный постоянный, непокрытый металлический | Штука | 2018-03-01 | Диаметр стента | ≥6,1000 и ≤8 | Миллиметр
|  |  |  | Длина стента | ≥90,1000 и ≤100 | Миллиметр
32.50.22.190-02336 | Стент уретральный постоянный, непокрытый металлический | Штука | 2018-03-01 | Диаметр стента | ≥8,1000 и ≤10 | Миллиметр
|  |  |  | Длина стента | ≥90,1000 и ≤100 | Миллиметр
32.50.22.190-02335 | Стент уретральный постоянный, непокрытый металлический | Штука | 2018-03-01 | Диаметр стента | ≥10,1000 и ≤12 | Миллиметр
|  |  |  | Длина стента | ≥90,1000 и ≤100 | Миллиметр
32.50.22.190-02334 | Стент уретральный постоянный, непокрытый металлический | Штука | 2018-03-01 | Диаметр стента | ≥12,1000 и ≤14 | Миллиметр
|  |  |  | Длина стента | ≥90,1000 и ≤100 | Миллиметр
32.50.22.190-02333 | Стент уретральный постоянный, непокрытый металлический | Штука | 2018-03-01 | Диаметр стента | ≥14,1000 и ≤15 | Миллиметр
|  |  |  | Длина стента | ≥90,1000 и ≤100 | Миллиметр
32.50.22.190-02332 | Стент уретральный постоянный, непокрытый металлический | Штука | 2018-03-01 | Диаметр стента | ≥2 и ≤4 | Миллиметр
|  |  |  | Длина стента | ≥100,1000 и ≤105 | Миллиметр
32.50.22.190-02331 | Стент уретральный постоянный, непокрытый металлический | Штука | 2018-03-01 | Диаметр стента | ≥4,1000 и ≤6 | Миллиметр
|  |  |  | Длина стента | ≥100 и ≤105 | Миллиметр
32.50.22.190-02330 | Стент уретральный постоянный, непокрытый металлический | Штука | 2018-03-01 | Диаметр стента | ≥6,1000 и ≤8 | Миллиметр
|  |  |  | Длина стента | ≥100 и ≤105 | Миллиметр
32.50.22.190-02329 | Стент уретральный постоянный, непокрытый металлический | Штука | 2018-03-01 | Диаметр стента | ≥8,1000 и ≤10 | Миллиметр
|  |  |  | Длина стента | ≥100,1000 и ≤105 | Миллиметр
32.50.22.190-02328 | Стент уретральный постоянный, непокрытый металлический | Штука | 2018-03-01 | Диаметр стента | ≥10,1000 и ≤12 | Миллиметр
|  |  |  | Длина стента | ≥100,1000 и ≤105 | Миллиметр
32.50.22.190-02327 | Стент уретральный постоянный, непокрытый металлический | Штука | 2018-03-01 | Диаметр стента | ≥12,1000 и ≤14 | Миллиметр
|  |  |  | Длина стента | ≥100,1000 и ≤105 | Миллиметр
32.50.22.190-02326 | Стент уретральный постоянный, непокрытый металлический | Штука | 2018-03-01 | Диаметр стента | ≥14,1000 и ≤15 | Миллиметр
|  |  |  | Длина стента | ≥100,1000 и ≤105 | Миллиметр
32.50.22.190-00005088 | Стент-графт аортальный эндоваскулярный универсальный | Штука | 2019-07-01
32.50.22.190-00005101 | Стент-графт эндоваскулярный для абдоминальной аорты | Штука | 2019-07-01
32.50.22.190-00005156 | Стент-графт эндоваскулярный для коронарной артерии | Штука | 2019-07-01
32.50.22.190-00002 | Стент-графт эндоваскулярный для нисходящего отдела грудной аорты | Штука | 2020-12-09 | Общая длина стента | ≥140,1000 и ≤160; ≥80 и ≤100; ≥180,1000 и ≤200; ≥120,1000 и ≤140; ≥160,1000 и ≤180; ≥100,1000 и ≤120 | Миллиметр
|  |  |  | Номинальный диаметр стента | ≥42,1000 и ≤44; ≥38,1000 и ≤40; ≥36,1000 и ≤38; ≥32,1000 и ≤34; ≥28,1000 и ≤30; ≥24,1000 и ≤26; ≥22,1000 и ≤24; ≥18 и ≤20; ≥30,1000 и ≤32; ≥26,1000 и ≤28; ≥20,1000 и ≤22; ≥44,1000 и ≤46; ≥40,1000 и ≤42; ≥34,1000 и ≤36 | Миллиметр
|  |  |  | МРТ совместимость | нет; да
32.50.22.190-00064 | Стент-графт эндоваскулярный для нисходящего отдела грудной аорты | Штука | 2020-12-09 | Общая длина стента | ≥80 и ≤100 | Миллиметр
|  |  |  | Общая длина стента | ≥80 и ≤100 | Миллиметр
|  |  |  | МРТ совместимость | да
|  |  |  | Номинальный диаметр стента | ≥18 и ≤20 | Миллиметр
|  |  |  | Номинальный диаметр стента | ≥18 и ≤20 | Миллиметр
|  |  |  | МРТ совместимость | да
32.50.22.190-00063 | Стент-графт эндоваскулярный для нисходящего отдела грудной аорты | Штука | 2020-12-09 | Номинальный диаметр стента | ≥18 и ≤20 | Миллиметр
|  |  |  | Общая длина стента | ≥80 и ≤100 | Миллиметр
|  |  |  | Общая длина стента | ≥80 и ≤100 | Миллиметр
|  |  |  | Номинальный диаметр стента | ≥18 и ≤20 | Миллиметр
|  |  |  | МРТ совместимость | нет
|  |  |  | МРТ совместимость | нет
32.50.22.190-00062 | Стент-графт эндоваскулярный для нисходящего отдела грудной аорты | Штука | 2020-12-09 | МРТ совместимость | да
|  |  |  | Общая длина стента | ≥100,1000 и ≤120 | Миллиметр
|  |  |  | Общая длина стента | ≥100,1000 и ≤120 | Миллиметр
|  |  |  | Номинальный диаметр стента | ≥18 и ≤20 | Миллиметр
|  |  |  | Номинальный диаметр стента | ≥18 и ≤20 | Миллиметр
|  |  |  | МРТ совместимость | да
32.50.22.190-00061 | Стент-графт эндоваскулярный для нисходящего отдела грудной аорты | Штука | 2020-12-09 | Общая длина стента | ≥100,1000 и ≤120 | Миллиметр
|  |  |  | Общая длина стента | ≥100,1000 и ≤120 | Миллиметр
|  |  |  | МРТ совместимость | нет
|  |  |  | Номинальный диаметр стента | ≥18 и ≤20 | Миллиметр
|  |  |  | МРТ совместимость | нет
|  |  |  | Номинальный диаметр стента | ≥18 и ≤20 | Миллиметр
32.50.22.190-00060 | Стент-графт эндоваскулярный для нисходящего отдела грудной аорты | Штука | 2020-12-09 | Номинальный диаметр стента | ≥18 и ≤20 | Миллиметр
|  |  |  | Общая длина стента | ≥120,1000 и ≤140 | Миллиметр
|  |  |  | МРТ совместимость | да
|  |  |  | Номинальный диаметр стента | ≥18 и ≤20 | Миллиметр
|  |  |  | Общая длина стента | ≥120,1000 и ≤140 | Миллиметр
|  |  |  | МРТ совместимость | да
32.50.22.190-00059 | Стент-графт эндоваскулярный для нисходящего отдела грудной аорты | Штука | 2020-12-09 | МРТ совместимость | нет
|  |  |  | Общая длина стента | ≥120,1000 и ≤140 | Миллиметр
|  |  |  | Общая длина стента | ≥120,1000 и ≤140 | Миллиметр
|  |  |  | Номинальный диаметр стента | ≥18 и ≤20 | Миллиметр
|  |  |  | Номинальный диаметр стента | ≥18 и ≤20 | Миллиметр
|  |  |  | МРТ совместимость | нет
32.50.22.190-00058 | Стент-графт эндоваскулярный для нисходящего отдела грудной аорты | Штука | 2020-12-09 | Общая длина стента | ≥140,1000 и ≤160 | Миллиметр
|  |  |  | Общая длина стента | ≥140,1000 и ≤160 | Миллиметр
|  |  |  | Номинальный диаметр стента | ≥18 и ≤20 | Миллиметр
|  |  |  | Номинальный диаметр стента | ≥18 и ≤20 | Миллиметр
|  |  |  | МРТ совместимость | да
|  |  |  | МРТ совместимость | да
32.50.22.190-00057 | Стент-графт эндоваскулярный для нисходящего отдела грудной аорты | Штука | 2020-12-09 | Общая длина стента | ≥140,1000 и ≤160 | Миллиметр
|  |  |  | Общая длина стента | ≥140,1000 и ≤160 | Миллиметр
|  |  |  | МРТ совместимость | нет
|  |  |  | Номинальный диаметр стента | ≥18 и ≤20 | Миллиметр
|  |  |  | МРТ совместимость | нет
|  |  |  | Номинальный диаметр стента | ≥18 и ≤20 | Миллиметр
32.50.22.190-00056 | Стент-графт эндоваскулярный для нисходящего отдела грудной аорты | Штука | 2020-12-09 | МРТ совместимость | да
|  |  |  | Общая длина стента | ≥160,1000 и ≤180 | Миллиметр
|  |  |  | Номинальный диаметр стента | ≥18 и ≤20 | Миллиметр
|  |  |  | Общая длина стента | ≥160,1000 и ≤180 | Миллиметр
|  |  |  | Номинальный диаметр стента | ≥18 и ≤20 | Миллиметр
|  |  |  | МРТ совместимость | да
32.50.22.190-00055 | Стент-графт эндоваскулярный для нисходящего отдела грудной аорты | Штука | 2020-12-09 | МРТ совместимость | нет
|  |  |  | Общая длина стента | ≥160,1000 и ≤180 | Миллиметр
|  |  |  | Общая длина стента | ≥160,1000 и ≤180 | Миллиметр
|  |  |  | Номинальный диаметр стента | ≥18 и ≤20 | Миллиметр
|  |  |  | МРТ совместимость | нет
|  |  |  | Номинальный диаметр стента | ≥18 и ≤20 | Миллиметр
32.50.22.190-00054 | Стент-графт эндоваскулярный для нисходящего отдела грудной аорты | Штука | 2020-12-09 | Общая длина стента | ≥180,1000 и ≤200 | Миллиметр
|  |  |  | МРТ совместимость | да
|  |  |  | Номинальный диаметр стента | ≥18 и ≤20 | Миллиметр
|  |  |  | Общая длина стента | ≥180,1000 и ≤200 | Миллиметр
|  |  |  | Номинальный диаметр стента | ≥18 и ≤20 | Миллиметр
|  |  |  | МРТ совместимость | да
32.50.22.190-00053 | Стент-графт эндоваскулярный для нисходящего отдела грудной аорты | Штука | 2020-12-09 | Общая длина стента | ≥180,1000 и ≤200 | Миллиметр
|  |  |  | МРТ совместимость | нет
|  |  |  | Общая длина стента | ≥180,1000 и ≤200 | Миллиметр
|  |  |  | Номинальный диаметр стента | ≥18 и ≤20 | Миллиметр
|  |  |  | Номинальный диаметр стента | ≥18 и ≤20 | Миллиметр
|  |  |  | МРТ совместимость | нет
32.50.22.190-00052 | Стент-графт эндоваскулярный для нисходящего отдела грудной аорты | Штука | 2020-12-09 | Общая длина стента | ≥80 и ≤100 | Миллиметр
|  |  |  | Общая длина стента | ≥80 и ≤100 | Миллиметр
|  |  |  | Номинальный диаметр стента | ≥20,1000 и ≤22 | Миллиметр
|  |  |  | Номинальный диаметр стента | ≥20,1000 и ≤22 | Миллиметр
|  |  |  | МРТ совместимость | да
|  |  |  | МРТ совместимость | да
32.50.22.190-00051 | Стент-графт эндоваскулярный для нисходящего отдела грудной аорты | Штука | 2020-12-09 | Общая длина стента | ≥80 и ≤100 | Миллиметр
|  |  |  | МРТ совместимость | нет
|  |  |  | Номинальный диаметр стента | ≥20,1000 и ≤22 | Миллиметр
|  |  |  | Номинальный диаметр стента | ≥20,1000 и ≤22 | Миллиметр
|  |  |  | МРТ совместимость | нет
|  |  |  | Общая длина стента | ≥80 и ≤100 | Миллиметр
32.50.22.190-00050 | Стент-графт эндоваскулярный для нисходящего отдела грудной аорты | Штука | 2020-12-09 | Общая длина стента | ≥100,1000 и ≤120 | Миллиметр
|  |  |  | Номинальный диаметр стента | ≥20,1000 и ≤22 | Миллиметр
|  |  |  | Общая длина стента | ≥100,1000 и ≤120 | Миллиметр
|  |  |  | МРТ совместимость | да
|  |  |  | Номинальный диаметр стента | ≥20,1000 и ≤22 | Миллиметр
|  |  |  | МРТ совместимость | да
32.50.22.190-00049 | Стент-графт эндоваскулярный для нисходящего отдела грудной аорты | Штука | 2020-12-09 | Номинальный диаметр стента | ≥20,1000 и ≤22 | Миллиметр
|  |  |  | МРТ совместимость | нет
|  |  |  | Общая длина стента | ≥100,1000 и ≤120 | Миллиметр
|  |  |  | Общая длина стента | ≥100,1000 и ≤120 | Миллиметр
|  |  |  | Номинальный диаметр стента | ≥20,1000 и ≤22 | Миллиметр
|  |  |  | МРТ совместимость | нет
32.50.22.190-00048 | Стент-графт эндоваскулярный для нисходящего отдела грудной аорты | Штука | 2020-12-09 | МРТ совместимость | да
|  |  |  | Общая длина стента | ≥120,1000 и ≤140 | Миллиметр
|  |  |  | Номинальный диаметр стента | ≥20,1000 и ≤22 | Миллиметр
|  |  |  | Общая длина стента | ≥120,1000 и ≤140 | Миллиметр
|  |  |  | МРТ совместимость | да
|  |  |  | Номинальный диаметр стента | ≥20,1000 и ≤22 | Миллиметр
32.50.22.190-00047 | Стент-графт эндоваскулярный для нисходящего отдела грудной аорты | Штука | 2020-12-09 | МРТ совместимость | нет
|  |  |  | Общая длина стента | ≥120,1000 и ≤140 | Миллиметр
|  |  |  | Общая длина стента | ≥120,1000 и ≤140 | Миллиметр
|  |  |  | Номинальный диаметр стента | ≥20,1000 и ≤22 | Миллиметр
|  |  |  | Номинальный диаметр стента | ≥20,1000 и ≤22 | Миллиметр
|  |  |  | МРТ совместимость | нет
32.50.22.190-00046 | Стент-графт эндоваскулярный для нисходящего отдела грудной аорты | Штука | 2020-12-09 | Номинальный диаметр стента | ≥20,1000 и ≤22 | Миллиметр
|  |  |  | Общая длина стента | ≥140,1000 и ≤160 | Миллиметр
|  |  |  | Общая длина стента | ≥140,1000 и ≤160 | Миллиметр
|  |  |  | МРТ совместимость | да
|  |  |  | Номинальный диаметр стента | ≥20,1000 и ≤22 | Миллиметр
|  |  |  | МРТ совместимость | да
32.50.22.190-00045 | Стент-графт эндоваскулярный для нисходящего отдела грудной аорты | Штука | 2020-12-09 | МРТ совместимость | нет
|  |  |  | Номинальный диаметр стента | ≥20,1000 и ≤22 | Миллиметр
|  |  |  | Общая длина стента | ≥140,1000 и ≤160 | Миллиметр
|  |  |  | Общая длина стента | ≥140,1000 и ≤160 | Миллиметр
|  |  |  | Номинальный диаметр стента | ≥20,1000 и ≤22 | Миллиметр
|  |  |  | МРТ совместимость | нет
32.50.22.190-00044 | Стент-графт эндоваскулярный для нисходящего отдела грудной аорты | Штука | 2020-12-09 | Общая длина стента | ≥160,1000 и ≤180 | Миллиметр
|  |  |  | Номинальный диаметр стента | ≥20,1000 и ≤22 | Миллиметр
|  |  |  | Общая длина стента | ≥160,1000 и ≤180 | Миллиметр
|  |  |  | Номинальный диаметр стента | ≥20,1000 и ≤22 | Миллиметр
|  |  |  | МРТ совместимость | да
|  |  |  | МРТ совместимость | да
32.50.22.190-00043 | Стент-графт эндоваскулярный для нисходящего отдела грудной аорты | Штука | 2020-12-09 | Общая длина стента | ≥160,1000 и ≤180 | Миллиметр
|  |  |  | Номинальный диаметр стента | ≥20,1000 и ≤22 | Миллиметр
|  |  |  | Общая длина стента | ≥160,1000 и ≤180 | Миллиметр
|  |  |  | Номинальный диаметр стента | ≥20,1000 и ≤22 | Миллиметр
|  |  |  | МРТ совместимость | нет
|  |  |  | МРТ совместимость | нет
32.50.22.190-00042 | Стент-графт эндоваскулярный для нисходящего отдела грудной аорты | Штука | 2020-12-09 | МРТ совместимость | да
|  |  |  | Общая длина стента | ≥180,1000 и ≤200 | Миллиметр
|  |  |  | Общая длина стента | ≥180,1000 и ≤200 | Миллиметр
|  |  |  | Номинальный диаметр стента | ≥20,1000 и ≤22 | Миллиметр
|  |  |  | Номинальный диаметр стента | ≥20,1000 и ≤22 | Миллиметр
|  |  |  | МРТ совместимость | да
32.50.22.190-00041 | Стент-графт эндоваскулярный для нисходящего отдела грудной аорты | Штука | 2020-12-09 | МРТ совместимость | нет
|  |  |  | Общая длина стента | ≥180,1000 и ≤200 | Миллиметр
|  |  |  | Общая длина стента | ≥180,1000 и ≤200 | Миллиметр
|  |  |  | Номинальный диаметр стента | ≥20,1000 и ≤22 | Миллиметр
|  |  |  | Номинальный диаметр стента | ≥20,1000 и ≤22 | Миллиметр
|  |  |  | МРТ совместимость | нет
32.50.22.190-00040 | Стент-графт эндоваскулярный для нисходящего отдела грудной аорты | Штука | 2020-12-09 | МРТ совместимость | да
|  |  |  | Общая длина стента | ≥80 и ≤100 | Миллиметр
|  |  |  | Общая длина стента | ≥80 и ≤100 | Миллиметр
|  |  |  | Номинальный диаметр стента | ≥22,1000 и ≤24 | Миллиметр
|  |  |  | Номинальный диаметр стента | ≥22,1000 и ≤24 | Миллиметр
|  |  |  | МРТ совместимость | да
32.50.22.190-00039 | Стент-графт эндоваскулярный для нисходящего отдела грудной аорты | Штука | 2020-12-09 | МРТ совместимость | нет
|  |  |  | Общая длина стента | ≥80 и ≤100 | Миллиметр
|  |  |  | Номинальный диаметр стента | ≥22,1000 и ≤24 | Миллиметр
|  |  |  | Номинальный диаметр стента | ≥22,1000 и ≤24 | Миллиметр
|  |  |  | МРТ совместимость | нет
|  |  |  | Общая длина стента | ≥80 и ≤100 | Миллиметр
32.50.22.190-00038 | Стент-графт эндоваскулярный для нисходящего отдела грудной аорты | Штука | 2020-12-09 | Общая длина стента | ≥100,1000 и ≤120 | Миллиметр
|  |  |  | Номинальный диаметр стента | ≥22,1000 и ≤24 | Миллиметр
|  |  |  | Общая длина стента | ≥100,1000 и ≤120 | Миллиметр
|  |  |  | МРТ совместимость | да
|  |  |  | Номинальный диаметр стента | ≥22,1000 и ≤24 | Миллиметр
|  |  |  | МРТ совместимость | да
32.50.22.190-00037 | Стент-графт эндоваскулярный для нисходящего отдела грудной аорты | Штука | 2020-12-09 | Общая длина стента | ≥100,1000 и ≤120 | Миллиметр
|  |  |  | Номинальный диаметр стента | ≥22,1000 и ≤24 | Миллиметр
|  |  |  | Номинальный диаметр стента | ≥22,1000 и ≤24 | Миллиметр
|  |  |  | МРТ совместимость | нет
|  |  |  | Общая длина стента | ≥100,1000 и ≤120 | Миллиметр
|  |  |  | МРТ совместимость | нет
32.50.22.190-00036 | Стент-графт эндоваскулярный для нисходящего отдела грудной аорты | Штука | 2020-12-09 | Общая длина стента | ≥120,1000 и ≤140 | Миллиметр
|  |  |  | Общая длина стента | ≥120,1000 и ≤140 | Миллиметр
|  |  |  | МРТ совместимость | да
|  |  |  | Номинальный диаметр стента | ≥22,1000 и ≤24 | Миллиметр
|  |  |  | Номинальный диаметр стента | ≥22,1000 и ≤24 | Миллиметр
|  |  |  | МРТ совместимость | да
32.50.22.190-00035 | Стент-графт эндоваскулярный для нисходящего отдела грудной аорты | Штука | 2020-12-09 | Общая длина стента | ≥120,1000 и ≤140 | Миллиметр
|  |  |  | Номинальный диаметр стента | ≥22,1000 и ≤24 | Миллиметр
|  |  |  | Номинальный диаметр стента | ≥22,1000 и ≤24 | Миллиметр
|  |  |  | Общая длина стента | ≥120,1000 и ≤140 | Миллиметр
|  |  |  | МРТ совместимость | нет
|  |  |  | МРТ совместимость | нет
32.50.22.190-00034 | Стент-графт эндоваскулярный для нисходящего отдела грудной аорты | Штука | 2020-12-09 | Общая длина стента | ≥140,1000 и ≤160 | Миллиметр
|  |  |  | МРТ совместимость | да
|  |  |  | Номинальный диаметр стента | ≥22,1000 и ≤24 | Миллиметр
|  |  |  | Номинальный диаметр стента | ≥22,1000 и ≤24 | Миллиметр
|  |  |  | Общая длина стента | ≥140,1000 и ≤160 | Миллиметр
|  |  |  | МРТ совместимость | да
32.50.22.190-00033 | Стент-графт эндоваскулярный для нисходящего отдела грудной аорты | Штука | 2020-12-09 | Номинальный диаметр стента | ≥22,1000 и ≤24 | Миллиметр
|  |  |  | Общая длина стента | ≥140,1000 и ≤160 | Миллиметр
|  |  |  | Общая длина стента | ≥140,1000 и ≤160 | Миллиметр
|  |  |  | МРТ совместимость | нет
|  |  |  | Номинальный диаметр стента | ≥22,1000 и ≤24 | Миллиметр
|  |  |  | МРТ совместимость | нет
32.50.22.190-00032 | Стент-графт эндоваскулярный для нисходящего отдела грудной аорты | Штука | 2020-12-09 | Общая длина стента | ≥160,1000 и ≤180 | Миллиметр
|  |  |  | Номинальный диаметр стента | ≥22,1000 и ≤24 | Миллиметр
|  |  |  | МРТ совместимость | да
|  |  |  | Общая длина стента | ≥160,1000 и ≤180 | Миллиметр
|  |  |  | Номинальный диаметр стента | ≥22,1000 и ≤24 | Миллиметр
|  |  |  | МРТ совместимость | да
32.50.22.190-00031 | Стент-графт эндоваскулярный для нисходящего отдела грудной аорты | Штука | 2020-12-09 | МРТ совместимость | нет
|  |  |  | Общая длина стента | ≥160,1000 и ≤180 | Миллиметр
|  |  |  | Общая длина стента | ≥160,1000 и ≤180 | Миллиметр
|  |  |  | Номинальный диаметр стента | ≥22,1000 и ≤24 | Миллиметр
|  |  |  | Номинальный диаметр стента | ≥22,1000 и ≤24 | Миллиметр
|  |  |  | МРТ совместимость | нет
32.50.22.190-00030 | Стент-графт эндоваскулярный для нисходящего отдела грудной аорты | Штука | 2020-12-09 | Номинальный диаметр стента | ≥22,1000 и ≤24 | Миллиметр
|  |  |  | МРТ совместимость | да
|  |  |  | Общая длина стента | ≥180,1000 и ≤200 | Миллиметр
|  |  |  | Общая длина стента | ≥180,1000 и ≤200 | Миллиметр
|  |  |  | Номинальный диаметр стента | ≥22,1000 и ≤24 | Миллиметр
|  |  |  | МРТ совместимость | да
32.50.22.190-00029 | Стент-графт эндоваскулярный для нисходящего отдела грудной аорты | Штука | 2020-12-09 | Общая длина стента | ≥180,1000 и ≤200 | Миллиметр
|  |  |  | Общая длина стента | ≥180,1000 и ≤200 | Миллиметр
|  |  |  | МРТ совместимость | нет
|  |  |  | Номинальный диаметр стента | ≥22,1000 и ≤24 | Миллиметр
|  |  |  | Номинальный диаметр стента | ≥22,1000 и ≤24 | Миллиметр
|  |  |  | МРТ совместимость | нет
32.50.22.190-00074 | Стент-графт эндоваскулярный для нисходящего отдела грудной аорты | Штука | 2020-12-09 | Общая длина стента | ≥80 и ≤100 | Миллиметр
|  |  |  | Номинальный диаметр стента | ≥24,1000 и ≤26 | Миллиметр
|  |  |  | Номинальный диаметр стента | ≥24,1000 и ≤26 | Миллиметр
|  |  |  | МРТ совместимость | да
|  |  |  | МРТ совместимость | да
|  |  |  | Общая длина стента | ≥80 и ≤100 | Миллиметр
32.50.22.190-00073 | Стент-графт эндоваскулярный для нисходящего отдела грудной аорты | Штука | 2020-12-09 | Общая длина стента | ≥80 и ≤100 | Миллиметр
|  |  |  | МРТ совместимость | нет
|  |  |  | Общая длина стента | ≥80 и ≤100 | Миллиметр
|  |  |  | Номинальный диаметр стента | ≥24,1000 и ≤26 | Миллиметр
|  |  |  | Номинальный диаметр стента | ≥24,1000 и ≤26 | Миллиметр
|  |  |  | МРТ совместимость | нет
32.50.22.190-00072 | Стент-графт эндоваскулярный для нисходящего отдела грудной аорты | Штука | 2020-12-09 | Номинальный диаметр стента | ≥24,1000 и ≤26 | Миллиметр
|  |  |  | Общая длина стента | ≥100,1000 и ≤120 | Миллиметр
|  |  |  | Общая длина стента | ≥100,1000 и ≤120 | Миллиметр
|  |  |  | Номинальный диаметр стента | ≥24,1000 и ≤26 | Миллиметр
|  |  |  | МРТ совместимость | да
|  |  |  | МРТ совместимость | да
32.50.22.190-00071 | Стент-графт эндоваскулярный для нисходящего отдела грудной аорты | Штука | 2020-12-09 | Общая длина стента | ≥100,1000 и ≤120 | Миллиметр
|  |  |  | Номинальный диаметр стента | ≥24,1000 и ≤26 | Миллиметр
|  |  |  | Общая длина стента | ≥100,1000 и ≤120 | Миллиметр
|  |  |  | МРТ совместимость | нет
|  |  |  | Номинальный диаметр стента | ≥24,1000 и ≤26 | Миллиметр
|  |  |  | МРТ совместимость | нет
32.50.22.190-00070 | Стент-графт эндоваскулярный для нисходящего отдела грудной аорты | Штука | 2020-12-09 | Общая длина стента | ≥120,1000 и ≤140 | Миллиметр
|  |  |  | МРТ совместимость | да
|  |  |  | Общая длина стента | ≥120,1000 и ≤140 | Миллиметр
|  |  |  | Номинальный диаметр стента | ≥24,1000 и ≤26 | Миллиметр
|  |  |  | Номинальный диаметр стента | ≥24,1000 и ≤26 | Миллиметр
|  |  |  | МРТ совместимость | да
32.50.22.190-00069 | Стент-графт эндоваскулярный для нисходящего отдела грудной аорты | Штука | 2020-12-09 | Общая длина стента | ≥120,1000 и ≤140 | Миллиметр
|  |  |  | Номинальный диаметр стента | ≥24,1000 и ≤26 | Миллиметр
|  |  |  | Общая длина стента | ≥120,1000 и ≤140 | Миллиметр
|  |  |  | МРТ совместимость | нет
|  |  |  | Номинальный диаметр стента | ≥24,1000 и ≤26 | Миллиметр
|  |  |  | МРТ совместимость | нет
32.50.22.190-00068 | Стент-графт эндоваскулярный для нисходящего отдела грудной аорты | Штука | 2020-12-09 | Номинальный диаметр стента | ≥24,1000 и ≤26 | Миллиметр
|  |  |  | Общая длина стента | ≥140,1000 и ≤160 | Миллиметр
|  |  |  | МРТ совместимость | да
|  |  |  | Общая длина стента | ≥140,1000 и ≤160 | Миллиметр
|  |  |  | Номинальный диаметр стента | ≥24,1000 и ≤26 | Миллиметр
|  |  |  | МРТ совместимость | да
32.50.22.190-00067 | Стент-графт эндоваскулярный для нисходящего отдела грудной аорты | Штука | 2020-12-09 | Общая длина стента | ≥140,1000 и ≤160 | Миллиметр
|  |  |  | Общая длина стента | ≥140,1000 и ≤160 | Миллиметр
|  |  |  | МРТ совместимость | нет
|  |  |  | Номинальный диаметр стента | ≥24,1000 и ≤26 | Миллиметр
|  |  |  | Номинальный диаметр стента | ≥24,1000 и ≤26 | Миллиметр
|  |  |  | МРТ совместимость | нет
32.50.22.190-00066 | Стент-графт эндоваскулярный для нисходящего отдела грудной аорты | Штука | 2020-12-09 | Общая длина стента | ≥160,1000 и ≤180 | Миллиметр
|  |  |  | МРТ совместимость | да
|  |  |  | Номинальный диаметр стента | ≥24,1000 и ≤26 | Миллиметр
|  |  |  | Номинальный диаметр стента | ≥24,1000 и ≤26 | Миллиметр
|  |  |  | Общая длина стента | ≥160,1000 и ≤180 | Миллиметр
|  |  |  | МРТ совместимость | да
32.50.22.190-00065 | Стент-графт эндоваскулярный для нисходящего отдела грудной аорты | Штука | 2020-12-09 | Номинальный диаметр стента | ≥24,1000 и ≤26 | Миллиметр
|  |  |  | Общая длина стента | ≥160,1000 и ≤180 | Миллиметр
|  |  |  | МРТ совместимость | нет
|  |  |  | Номинальный диаметр стента | ≥24,1000 и ≤26 | Миллиметр
|  |  |  | МРТ совместимость | нет
|  |  |  | Общая длина стента | ≥160,1000 и ≤180 | Миллиметр
32.50.22.190-00461 | Стент-графт эндоваскулярный для нисходящего отдела грудной аорты | Штука | 2020-12-09 | Общая длина стента | ≥180,1000 и ≤200 | Миллиметр
|  |  |  | МРТ совместимость | да
|  |  |  | Номинальный диаметр стента | ≥24,1000 и ≤26 | Миллиметр
|  |  |  | Общая длина стента | ≥180,1000 и ≤200 | Миллиметр
|  |  |  | Номинальный диаметр стента | ≥24,1000 и ≤26 | Миллиметр
|  |  |  | МРТ совместимость | да
32.50.22.190-00458 | Стент-графт эндоваскулярный для нисходящего отдела грудной аорты | Штука | 2020-12-09 | Номинальный диаметр стента | ≥24,1000 и ≤26 | Миллиметр
|  |  |  | Общая длина стента | ≥180,1000 и ≤200 | Миллиметр
|  |  |  | МРТ совместимость | нет
|  |  |  | Общая длина стента | ≥180,1000 и ≤200 | Миллиметр
|  |  |  | Номинальный диаметр стента | ≥24,1000 и ≤26 | Миллиметр
|  |  |  | МРТ совместимость | нет
32.50.22.190-00454 | Стент-графт эндоваскулярный для нисходящего отдела грудной аорты | Штука | 2020-12-09 | Общая длина стента | ≥80 и ≤100 | Миллиметр
|  |  |  | Номинальный диаметр стента | ≥26,1000 и ≤28 | Миллиметр
|  |  |  | Общая длина стента | ≥80 и ≤100 | Миллиметр
|  |  |  | МРТ совместимость | да
|  |  |  | Номинальный диаметр стента | ≥26,1000 и ≤28 | Миллиметр
|  |  |  | МРТ совместимость | да
32.50.22.190-00452 | Стент-графт эндоваскулярный для нисходящего отдела грудной аорты | Штука | 2020-12-09 | Номинальный диаметр стента | ≥26,1000 и ≤28 | Миллиметр
|  |  |  | Общая длина стента | ≥80 и ≤100 | Миллиметр
|  |  |  | Общая длина стента | ≥80 и ≤100 | Миллиметр
|  |  |  | Номинальный диаметр стента | ≥26,1000 и ≤28 | Миллиметр
|  |  |  | МРТ совместимость | нет
|  |  |  | МРТ совместимость | нет
32.50.22.190-00447 | Стент-графт эндоваскулярный для нисходящего отдела грудной аорты | Штука | 2020-12-09 | Общая длина стента | ≥100,1000 и ≤120 | Миллиметр
|  |  |  | Номинальный диаметр стента | ≥26,1000 и ≤28 | Миллиметр
|  |  |  | МРТ совместимость | да
|  |  |  | Номинальный диаметр стента | ≥26,1000 и ≤28 | Миллиметр
|  |  |  | МРТ совместимость | да
|  |  |  | Общая длина стента | ≥100,1000 и ≤120 | Миллиметр
32.50.22.190-00442 | Стент-графт эндоваскулярный для нисходящего отдела грудной аорты | Штука | 2020-12-09 | МРТ совместимость | нет
|  |  |  | Общая длина стента | ≥100,1000 и ≤120 | Миллиметр
|  |  |  | Общая длина стента | ≥100,1000 и ≤120 | Миллиметр
|  |  |  | Номинальный диаметр стента | ≥26,1000 и ≤28 | Миллиметр
|  |  |  | Номинальный диаметр стента | ≥26,1000 и ≤28 | Миллиметр
|  |  |  | МРТ совместимость | нет
32.50.22.190-00440 | Стент-графт эндоваскулярный для нисходящего отдела грудной аорты | Штука | 2020-12-09 | Общая длина стента | ≥120,1000 и ≤140 | Миллиметр
|  |  |  | МРТ совместимость | да
|  |  |  | Общая длина стента | ≥120,1000 и ≤140 | Миллиметр
|  |  |  | Номинальный диаметр стента | ≥26,1000 и ≤28 | Миллиметр
|  |  |  | Номинальный диаметр стента | ≥26,1000 и ≤28 | Миллиметр
|  |  |  | МРТ совместимость | да
32.50.22.190-00434 | Стент-графт эндоваскулярный для нисходящего отдела грудной аорты | Штука | 2020-12-09 | Номинальный диаметр стента | ≥26,1000 и ≤28 | Миллиметр
|  |  |  | Общая длина стента | ≥120,1000 и ≤140 | Миллиметр
|  |  |  | Общая длина стента | ≥120,1000 и ≤140 | Миллиметр
|  |  |  | МРТ совместимость | нет
|  |  |  | Номинальный диаметр стента | ≥26,1000 и ≤28 | Миллиметр
|  |  |  | МРТ совместимость | нет
32.50.22.190-00428 | Стент-графт эндоваскулярный для нисходящего отдела грудной аорты | Штука | 2020-12-09 | Номинальный диаметр стента | ≥26,1000 и ≤28 | Миллиметр
|  |  |  | МРТ совместимость | да
|  |  |  | Общая длина стента | ≥140,1000 и ≤160 | Миллиметр
|  |  |  | Общая длина стента | ≥140,1000 и ≤160 | Миллиметр
|  |  |  | Номинальный диаметр стента | ≥26,1000 и ≤28 | Миллиметр
|  |  |  | МРТ совместимость | да
32.50.22.190-00423 | Стент-графт эндоваскулярный для нисходящего отдела грудной аорты | Штука | 2020-12-09 | Номинальный диаметр стента | ≥26,1000 и ≤28 | Миллиметр
|  |  |  | Общая длина стента | ≥140,1000 и ≤160 | Миллиметр
|  |  |  | МРТ совместимость | нет
|  |  |  | Номинальный диаметр стента | ≥26,1000 и ≤28 | Миллиметр
|  |  |  | Общая длина стента | ≥140,1000 и ≤160 | Миллиметр
|  |  |  | МРТ совместимость | нет
32.50.22.190-00417 | Стент-графт эндоваскулярный для нисходящего отдела грудной аорты | Штука | 2020-12-09 | Общая длина стента | ≥160,1000 и ≤180 | Миллиметр
|  |  |  | Номинальный диаметр стента | ≥26,1000 и ≤28 | Миллиметр
|  |  |  | МРТ совместимость | да
|  |  |  | Номинальный диаметр стента | ≥26,1000 и ≤28 | Миллиметр
|  |  |  | Общая длина стента | ≥160,1000 и ≤180 | Миллиметр
|  |  |  | МРТ совместимость | да
32.50.22.190-00403 | Стент-графт эндоваскулярный для нисходящего отдела грудной аорты | Штука | 2020-12-09 | Общая длина стента | ≥160,1000 и ≤180 | Миллиметр
|  |  |  | МРТ совместимость | нет
|  |  |  | Общая длина стента | ≥160,1000 и ≤180 | Миллиметр
|  |  |  | Номинальный диаметр стента | ≥26,1000 и ≤28 | Миллиметр
|  |  |  | Номинальный диаметр стента | ≥26,1000 и ≤28 | Миллиметр
|  |  |  | МРТ совместимость | нет
32.50.22.190-00401 | Стент-графт эндоваскулярный для нисходящего отдела грудной аорты | Штука | 2020-12-09 | Общая длина стента | ≥180,1000 и ≤200 | Миллиметр
|  |  |  | Общая длина стента | ≥180,1000 и ≤200 | Миллиметр
|  |  |  | Номинальный диаметр стента | ≥26,1000 и ≤28 | Миллиметр
|  |  |  | Номинальный диаметр стента | ≥26,1000 и ≤28 | Миллиметр
|  |  |  | МРТ совместимость | да
|  |  |  | МРТ совместимость | да
32.50.22.190-00398 | Стент-графт эндоваскулярный для нисходящего отдела грудной аорты | Штука | 2020-12-09 | Номинальный диаметр стента | ≥26,1000 и ≤28 | Миллиметр
|  |  |  | Общая длина стента | ≥180,1000 и ≤200 | Миллиметр
|  |  |  | Номинальный диаметр стента | ≥26,1000 и ≤28 | Миллиметр
|  |  |  | Общая длина стента | ≥180,1000 и ≤200 | Миллиметр
|  |  |  | МРТ совместимость | нет
|  |  |  | МРТ совместимость | нет
32.50.22.190-00395 | Стент-графт эндоваскулярный для нисходящего отдела грудной аорты | Штука | 2020-12-09 | Номинальный диаметр стента | ≥28,1000 и ≤30 | Миллиметр
|  |  |  | Общая длина стента | ≥80 и ≤100 | Миллиметр
|  |  |  | Общая длина стента | ≥80 и ≤100 | Миллиметр
|  |  |  | Номинальный диаметр стента | ≥28,1000 и ≤30 | Миллиметр
|  |  |  | МРТ совместимость | да
|  |  |  | МРТ совместимость | да
32.50.22.190-00392 | Стент-графт эндоваскулярный для нисходящего отдела грудной аорты | Штука | 2020-12-09 | Номинальный диаметр стента | ≥28,1000 и ≤30 | Миллиметр
|  |  |  | Общая длина стента | ≥80 и ≤100 | Миллиметр
|  |  |  | МРТ совместимость | нет
|  |  |  | Общая длина стента | ≥80 и ≤100 | Миллиметр
|  |  |  | Номинальный диаметр стента | ≥28,1000 и ≤30 | Миллиметр
|  |  |  | МРТ совместимость | нет
32.50.22.190-00388 | Стент-графт эндоваскулярный для нисходящего отдела грудной аорты | Штука | 2020-12-09 | МРТ совместимость | да
|  |  |  | Общая длина стента | ≥100,1000 и ≤120 | Миллиметр
|  |  |  | Номинальный диаметр стента | ≥28,1000 и ≤30 | Миллиметр
|  |  |  | Общая длина стента | ≥100,1000 и ≤120 | Миллиметр
|  |  |  | Номинальный диаметр стента | ≥28,1000 и ≤30 | Миллиметр
|  |  |  | МРТ совместимость | да
32.50.22.190-00353 | Стент-графт эндоваскулярный для нисходящего отдела грудной аорты | Штука | 2020-12-09 | МРТ совместимость | нет
|  |  |  | Общая длина стента | ≥100,1000 и ≤120 | Миллиметр
|  |  |  | Номинальный диаметр стента | ≥28,1000 и ≤30 | Миллиметр
|  |  |  | Общая длина стента | ≥100,1000 и ≤120 | Миллиметр
|  |  |  | Номинальный диаметр стента | ≥28,1000 и ≤30 | Миллиметр
|  |  |  | МРТ совместимость | нет
32.50.22.190-00349 | Стент-графт эндоваскулярный для нисходящего отдела грудной аорты | Штука | 2020-12-09 | Общая длина стента | ≥120,1000 и ≤140 | Миллиметр
|  |  |  | Общая длина стента | ≥120,1000 и ≤140 | Миллиметр
|  |  |  | Номинальный диаметр стента | ≥28,1000 и ≤30 | Миллиметр
|  |  |  | МРТ совместимость | да
|  |  |  | Номинальный диаметр стента | ≥28,1000 и ≤30 | Миллиметр
|  |  |  | МРТ совместимость | да
32.50.22.190-00347 | Стент-графт эндоваскулярный для нисходящего отдела грудной аорты | Штука | 2020-12-09 | Общая длина стента | ≥120,1000 и ≤140 | Миллиметр
|  |  |  | Общая длина стента | ≥120,1000 и ≤140 | Миллиметр
|  |  |  | Номинальный диаметр стента | ≥28,1000 и ≤30 | Миллиметр
|  |  |  | Номинальный диаметр стента | ≥28,1000 и ≤30 | Миллиметр
|  |  |  | МРТ совместимость | нет
|  |  |  | МРТ совместимость | нет
32.50.22.190-00346 | Стент-графт эндоваскулярный для нисходящего отдела грудной аорты | Штука | 2020-12-09 | Номинальный диаметр стента | ≥28,1000 и ≤30 | Миллиметр
|  |  |  | МРТ совместимость | да
|  |  |  | Общая длина стента | ≥140,1000 и ≤160 | Миллиметр
|  |  |  | Номинальный диаметр стента | ≥28,1000 и ≤30 | Миллиметр
|  |  |  | МРТ совместимость | да
|  |  |  | Общая длина стента | ≥140,1000 и ≤160 | Миллиметр
32.50.22.190-00344 | Стент-графт эндоваскулярный для нисходящего отдела грудной аорты | Штука | 2020-12-09 | Общая длина стента | ≥140,1000 и ≤160 | Миллиметр
|  |  |  | Общая длина стента | ≥140,1000 и ≤160 | Миллиметр
|  |  |  | Номинальный диаметр стента | ≥28,1000 и ≤30 | Миллиметр
|  |  |  | Номинальный диаметр стента | ≥28,1000 и ≤30 | Миллиметр
|  |  |  | МРТ совместимость | нет
|  |  |  | МРТ совместимость | нет
32.50.22.190-00341 | Стент-графт эндоваскулярный для нисходящего отдела грудной аорты | Штука | 2020-12-09 | Общая длина стента | ≥160,1000 и ≤180 | Миллиметр
|  |  |  | Общая длина стента | ≥160,1000 и ≤180 | Миллиметр
|  |  |  | Номинальный диаметр стента | ≥28,1000 и ≤30 | Миллиметр
|  |  |  | МРТ совместимость | да
|  |  |  | Номинальный диаметр стента | ≥28,1000 и ≤30 | Миллиметр
|  |  |  | МРТ совместимость | да
32.50.22.190-00339 | Стент-графт эндоваскулярный для нисходящего отдела грудной аорты | Штука | 2020-12-09 | Номинальный диаметр стента | ≥28,1000 и ≤30 | Миллиметр
|  |  |  | Общая длина стента | ≥160,1000 и ≤180 | Миллиметр
|  |  |  | Общая длина стента | ≥160,1000 и ≤180 | Миллиметр
|  |  |  | МРТ совместимость | нет
|  |  |  | Номинальный диаметр стента | ≥28,1000 и ≤30 | Миллиметр
|  |  |  | МРТ совместимость | нет
32.50.22.190-00336 | Стент-графт эндоваскулярный для нисходящего отдела грудной аорты | Штука | 2020-12-09 | Номинальный диаметр стента | ≥28,1000 и ≤30 | Миллиметр
|  |  |  | МРТ совместимость | да
|  |  |  | Общая длина стента | ≥180,1000 и ≤200 | Миллиметр
|  |  |  | Общая длина стента | ≥180,1000 и ≤200 | Миллиметр
|  |  |  | Номинальный диаметр стента | ≥28,1000 и ≤30 | Миллиметр
|  |  |  | МРТ совместимость | да
32.50.22.190-00334 | Стент-графт эндоваскулярный для нисходящего отдела грудной аорты | Штука | 2020-12-09 | МРТ совместимость | нет
|  |  |  | Общая длина стента | ≥180,1000 и ≤200 | Миллиметр
|  |  |  | Общая длина стента | ≥180,1000 и ≤200 | Миллиметр
|  |  |  | Номинальный диаметр стента | ≥28,1000 и ≤30 | Миллиметр
|  |  |  | Номинальный диаметр стента | ≥28,1000 и ≤30 | Миллиметр
|  |  |  | МРТ совместимость | нет
32.50.22.190-00331 | Стент-графт эндоваскулярный для нисходящего отдела грудной аорты | Штука | 2020-12-09 | МРТ совместимость | да
|  |  |  | Общая длина стента | ≥80 и ≤100 | Миллиметр
|  |  |  | Общая длина стента | ≥80 и ≤100 | Миллиметр
|  |  |  | Номинальный диаметр стента | ≥30,1000 и ≤32 | Миллиметр
|  |  |  | МРТ совместимость | да
|  |  |  | Номинальный диаметр стента | ≥30,1000 и ≤32 | Миллиметр
32.50.22.190-00327 | Стент-графт эндоваскулярный для нисходящего отдела грудной аорты | Штука | 2020-12-09 | Общая длина стента | ≥80 и ≤100 | Миллиметр
|  |  |  | Общая длина стента | ≥80 и ≤100 | Миллиметр
|  |  |  | Номинальный диаметр стента | ≥30,1000 и ≤32 | Миллиметр
|  |  |  | МРТ совместимость | нет
|  |  |  | Номинальный диаметр стента | ≥30,1000 и ≤32 | Миллиметр
|  |  |  | МРТ совместимость | нет
32.50.22.190-00323 | Стент-графт эндоваскулярный для нисходящего отдела грудной аорты | Штука | 2020-12-09 | Общая длина стента | ≥100,1000 и ≤120 | Миллиметр
|  |  |  | МРТ совместимость | да
|  |  |  | Номинальный диаметр стента | ≥30,1000 и ≤32 | Миллиметр
|  |  |  | Общая длина стента | ≥100,1000 и ≤120 | Миллиметр
|  |  |  | Номинальный диаметр стента | ≥30,1000 и ≤32 | Миллиметр
|  |  |  | МРТ совместимость | да
32.50.22.190-00318 | Стент-графт эндоваскулярный для нисходящего отдела грудной аорты | Штука | 2020-12-09 | Номинальный диаметр стента | ≥30,1000 и ≤32 | Миллиметр
|  |  |  | Общая длина стента | ≥100,1000 и ≤120 | Миллиметр
|  |  |  | МРТ совместимость | нет
|  |  |  | Номинальный диаметр стента | ≥30,1000 и ≤32 | Миллиметр
|  |  |  | Общая длина стента | ≥100,1000 и ≤120 | Миллиметр
|  |  |  | МРТ совместимость | нет
32.50.22.190-00317 | Стент-графт эндоваскулярный для нисходящего отдела грудной аорты | Штука | 2020-12-09 | Общая длина стента | ≥120,1000 и ≤140 | Миллиметр
|  |  |  | Номинальный диаметр стента | ≥30,1000 и ≤32 | Миллиметр
|  |  |  | Общая длина стента | ≥120,1000 и ≤140 | Миллиметр
|  |  |  | МРТ совместимость | да
|  |  |  | Номинальный диаметр стента | ≥30,1000 и ≤32 | Миллиметр
|  |  |  | МРТ совместимость | да
32.50.22.190-00315 | Стент-графт эндоваскулярный для нисходящего отдела грудной аорты | Штука | 2020-12-09 | Номинальный диаметр стента | ≥30,1000 и ≤32 | Миллиметр
|  |  |  | Общая длина стента | ≥120,1000 и ≤140 | Миллиметр
|  |  |  | МРТ совместимость | нет
|  |  |  | Общая длина стента | ≥120,1000 и ≤140 | Миллиметр
|  |  |  | Номинальный диаметр стента | ≥30,1000 и ≤32 | Миллиметр
|  |  |  | МРТ совместимость | нет
32.50.22.190-00307 | Стент-графт эндоваскулярный для нисходящего отдела грудной аорты | Штука | 2020-12-09 | Общая длина стента | ≥140,1000 и ≤160 | Миллиметр
|  |  |  | Номинальный диаметр стента | ≥30,1000 и ≤32 | Миллиметр
|  |  |  | Общая длина стента | ≥140,1000 и ≤160 | Миллиметр
|  |  |  | МРТ совместимость | да
|  |  |  | Номинальный диаметр стента | ≥30,1000 и ≤32 | Миллиметр
|  |  |  | МРТ совместимость | да
32.50.22.190-00301 | Стент-графт эндоваскулярный для нисходящего отдела грудной аорты | Штука | 2020-12-09 | Общая длина стента | ≥140,1000 и ≤160 | Миллиметр
|  |  |  | Общая длина стента | ≥140,1000 и ≤160 | Миллиметр
|  |  |  | Номинальный диаметр стента | ≥30,1000 и ≤32 | Миллиметр
|  |  |  | МРТ совместимость | нет
|  |  |  | Номинальный диаметр стента | ≥30,1000 и ≤32 | Миллиметр
|  |  |  | МРТ совместимость | нет
32.50.22.190-00298 | Стент-графт эндоваскулярный для нисходящего отдела грудной аорты | Штука | 2020-12-09 | Номинальный диаметр стента | ≥30,1000 и ≤32 | Миллиметр
|  |  |  | Общая длина стента | ≥160,1000 и ≤180 | Миллиметр
|  |  |  | Номинальный диаметр стента | ≥30,1000 и ≤32 | Миллиметр
|  |  |  | МРТ совместимость | да
|  |  |  | МРТ совместимость | да
|  |  |  | Общая длина стента | ≥160,1000 и ≤180 | Миллиметр
32.50.22.190-00297 | Стент-графт эндоваскулярный для нисходящего отдела грудной аорты | Штука | 2020-12-09 | Общая длина стента | ≥160,1000 и ≤180 | Миллиметр
|  |  |  | Номинальный диаметр стента | ≥30,1000 и ≤32 | Миллиметр
|  |  |  | Общая длина стента | ≥160,1000 и ≤180 | Миллиметр
|  |  |  | МРТ совместимость | нет
|  |  |  | Номинальный диаметр стента | ≥30,1000 и ≤32 | Миллиметр
|  |  |  | МРТ совместимость | нет
32.50.22.190-00296 | Стент-графт эндоваскулярный для нисходящего отдела грудной аорты | Штука | 2020-12-09 | Общая длина стента | ≥180,1000 и ≤200 | Миллиметр
|  |  |  | Номинальный диаметр стента | ≥30,1000 и ≤32 | Миллиметр
|  |  |  | Общая длина стента | ≥180,1000 и ≤200 | Миллиметр
|  |  |  | Номинальный диаметр стента | ≥30,1000 и ≤32 | Миллиметр
|  |  |  | МРТ совместимость | да
|  |  |  | МРТ совместимость | да
32.50.22.190-00295 | Стент-графт эндоваскулярный для нисходящего отдела грудной аорты | Штука | 2020-12-09 | Номинальный диаметр стента | ≥30,1000 и ≤32 | Миллиметр
|  |  |  | Общая длина стента | ≥180,1000 и ≤200 | Миллиметр
|  |  |  | МРТ совместимость | нет
|  |  |  | Номинальный диаметр стента | ≥30,1000 и ≤32 | Миллиметр
|  |  |  | Общая длина стента | ≥180,1000 и ≤200 | Миллиметр
|  |  |  | МРТ совместимость | нет
32.50.22.190-00294 | Стент-графт эндоваскулярный для нисходящего отдела грудной аорты | Штука | 2020-12-09 | МРТ совместимость | да
|  |  |  | Общая длина стента | ≥80 и ≤100 | Миллиметр
|  |  |  | Номинальный диаметр стента | ≥32,1000 и ≤34 | Миллиметр
|  |  |  | Общая длина стента | ≥80 и ≤100 | Миллиметр
|  |  |  | Номинальный диаметр стента | ≥32,1000 и ≤34 | Миллиметр
|  |  |  | МРТ совместимость | да
32.50.22.190-00293 | Стент-графт эндоваскулярный для нисходящего отдела грудной аорты | Штука | 2020-12-09 | Общая длина стента | ≥80 и ≤100 | Миллиметр
|  |  |  | Общая длина стента | ≥80 и ≤100 | Миллиметр
|  |  |  | Номинальный диаметр стента | ≥32,1000 и ≤34 | Миллиметр
|  |  |  | Номинальный диаметр стента | ≥32,1000 и ≤34 | Миллиметр
|  |  |  | МРТ совместимость | нет
|  |  |  | МРТ совместимость | нет
32.50.22.190-00279 | Стент-графт эндоваскулярный для нисходящего отдела грудной аорты | Штука | 2020-12-09 | Общая длина стента | ≥100,1000 и ≤120 | Миллиметр
|  |  |  | Общая длина стента | ≥100,1000 и ≤120 | Миллиметр
|  |  |  | Номинальный диаметр стента | ≥32,1000 и ≤34 | Миллиметр
|  |  |  | Номинальный диаметр стента | ≥32,1000 и ≤34 | Миллиметр
|  |  |  | МРТ совместимость | да
|  |  |  | МРТ совместимость | да
32.50.22.190-00278 | Стент-графт эндоваскулярный для нисходящего отдела грудной аорты | Штука | 2020-12-09 | Общая длина стента | ≥100,1000 и ≤120 | Миллиметр
|  |  |  | Номинальный диаметр стента | ≥32,1000 и ≤34 | Миллиметр
|  |  |  | Номинальный диаметр стента | ≥32,1000 и ≤34 | Миллиметр
|  |  |  | Общая длина стента | ≥100,1000 и ≤120 | Миллиметр
|  |  |  | МРТ совместимость | нет
|  |  |  | МРТ совместимость | нет
32.50.22.190-00277 | Стент-графт эндоваскулярный для нисходящего отдела грудной аорты | Штука | 2020-12-09 | Номинальный диаметр стента | ≥32,1000 и ≤34 | Миллиметр
|  |  |  | Общая длина стента | ≥120,1000 и ≤140 | Миллиметр
|  |  |  | Общая длина стента | ≥120,1000 и ≤140 | Миллиметр
|  |  |  | Номинальный диаметр стента | ≥32,1000 и ≤34 | Миллиметр
|  |  |  | МРТ совместимость | да
|  |  |  | МРТ совместимость | да
32.50.22.190-00276 | Стент-графт эндоваскулярный для нисходящего отдела грудной аорты | Штука | 2020-12-09 | Номинальный диаметр стента | ≥32,1000 и ≤34 | Миллиметр
|  |  |  | Общая длина стента | ≥120,1000 и ≤140 | Миллиметр
|  |  |  | Общая длина стента | ≥120,1000 и ≤140 | Миллиметр
|  |  |  | МРТ совместимость | нет
|  |  |  | Номинальный диаметр стента | ≥32,1000 и ≤34 | Миллиметр
|  |  |  | МРТ совместимость | нет
32.50.22.190-00275 | Стент-графт эндоваскулярный для нисходящего отдела грудной аорты | Штука | 2020-12-09 | Общая длина стента | ≥140,1000 и ≤160 | Миллиметр
|  |  |  | МРТ совместимость | да
|  |  |  | Общая длина стента | ≥140,1000 и ≤160 | Миллиметр
|  |  |  | Номинальный диаметр стента | ≥32,1000 и ≤34 | Миллиметр
|  |  |  | Номинальный диаметр стента | ≥32,1000 и ≤34 | Миллиметр
|  |  |  | МРТ совместимость | да
32.50.22.190-00274 | Стент-графт эндоваскулярный для нисходящего отдела грудной аорты | Штука | 2020-12-09 | Номинальный диаметр стента | ≥32,1000 и ≤34 | Миллиметр
|  |  |  | Общая длина стента | ≥160,1000 и ≤180 | Миллиметр
|  |  |  | Общая длина стента | ≥160,1000 и ≤180 | Миллиметр
|  |  |  | МРТ совместимость | да
|  |  |  | Номинальный диаметр стента | ≥32,1000 и ≤34 | Миллиметр
|  |  |  | МРТ совместимость | да
32.50.22.190-00273 | Стент-графт эндоваскулярный для нисходящего отдела грудной аорты | Штука | 2020-12-09 | МРТ совместимость | нет
|  |  |  | Номинальный диаметр стента | ≥32,1000 и ≤34 | Миллиметр
|  |  |  | Общая длина стента | ≥160,1000 и ≤180 | Миллиметр
|  |  |  | Общая длина стента | ≥160,1000 и ≤180 | Миллиметр
|  |  |  | Номинальный диаметр стента | ≥32,1000 и ≤34 | Миллиметр
|  |  |  | МРТ совместимость | нет
32.50.22.190-00272 | Стент-графт эндоваскулярный для нисходящего отдела грудной аорты | Штука | 2020-12-09 | Номинальный диаметр стента | ≥32,1000 и ≤34 | Миллиметр
|  |  |  | Общая длина стента | ≥180,1000 и ≤200 | Миллиметр
|  |  |  | Номинальный диаметр стента | ≥32,1000 и ≤34 | Миллиметр
|  |  |  | Общая длина стента | ≥180,1000 и ≤200 | Миллиметр
|  |  |  | МРТ совместимость | да
|  |  |  | МРТ совместимость | да
32.50.22.190-00271 | Стент-графт эндоваскулярный для нисходящего отдела грудной аорты | Штука | 2020-12-09 | Общая длина стента | ≥180,1000 и ≤200 | Миллиметр
|  |  |  | Общая длина стента | ≥180,1000 и ≤200 | Миллиметр
|  |  |  | МРТ совместимость | нет
|  |  |  | Номинальный диаметр стента | ≥32,1000 и ≤34 | Миллиметр
|  |  |  | Номинальный диаметр стента | ≥32,1000 и ≤34 | Миллиметр
|  |  |  | МРТ совместимость | нет
32.50.22.190-00270 | Стент-графт эндоваскулярный для нисходящего отдела грудной аорты | Штука | 2020-12-09 | Общая длина стента | ≥80 и ≤100 | Миллиметр
|  |  |  | МРТ совместимость | да
|  |  |  | Номинальный диаметр стента | ≥34,1000 и ≤36 | Миллиметр
|  |  |  | Номинальный диаметр стента | ≥34,1000 и ≤36 | Миллиметр
|  |  |  | МРТ совместимость | да
|  |  |  | Общая длина стента | ≥80 и ≤100 | Миллиметр
32.50.22.190-00269 | Стент-графт эндоваскулярный для нисходящего отдела грудной аорты | Штука | 2020-12-09 | МРТ совместимость | нет
|  |  |  | Общая длина стента | ≥80 и ≤100 | Миллиметр
|  |  |  | Общая длина стента | ≥80 и ≤100 | Миллиметр
|  |  |  | Номинальный диаметр стента | ≥34,1000 и ≤36 | Миллиметр
|  |  |  | МРТ совместимость | нет
|  |  |  | Номинальный диаметр стента | ≥34,1000 и ≤36 | Миллиметр
32.50.22.190-00268 | Стент-графт эндоваскулярный для нисходящего отдела грудной аорты | Штука | 2020-12-09 | Общая длина стента | ≥100,1000 и ≤120 | Миллиметр
|  |  |  | МРТ совместимость | да
|  |  |  | Номинальный диаметр стента | ≥34,1000 и ≤36 | Миллиметр
|  |  |  | Номинальный диаметр стента | ≥34,1000 и ≤36 | Миллиметр
|  |  |  | МРТ совместимость | да
|  |  |  | Общая длина стента | ≥100,1000 и ≤120 | Миллиметр
32.50.22.190-00267 | Стент-графт эндоваскулярный для нисходящего отдела грудной аорты | Штука | 2020-12-09 | МРТ совместимость | нет
|  |  |  | Общая длина стента | ≥100,1000 и ≤120 | Миллиметр
|  |  |  | Общая длина стента | ≥100,1000 и ≤120 | Миллиметр
|  |  |  | Номинальный диаметр стента | ≥34,1000 и ≤36 | Миллиметр
|  |  |  | Номинальный диаметр стента | ≥34,1000 и ≤36 | Миллиметр
|  |  |  | МРТ совместимость | нет
32.50.22.190-00266 | Стент-графт эндоваскулярный для нисходящего отдела грудной аорты | Штука | 2020-12-09 | Номинальный диаметр стента | ≥34,1000 и ≤36 | Миллиметр
|  |  |  | Общая длина стента | ≥120,1000 и ≤140 | Миллиметр
|  |  |  | Общая длина стента | ≥120,1000 и ≤140 | Миллиметр
|  |  |  | Номинальный диаметр стента | ≥34,1000 и ≤36 | Миллиметр
|  |  |  | МРТ совместимость | да
|  |  |  | МРТ совместимость | да
32.50.22.190-00265 | Стент-графт эндоваскулярный для нисходящего отдела грудной аорты | Штука | 2020-12-09 | Общая длина стента | ≥120,1000 и ≤140 | Миллиметр
|  |  |  | Номинальный диаметр стента | ≥34,1000 и ≤36 | Миллиметр
|  |  |  | Общая длина стента | ≥120,1000 и ≤140 | Миллиметр
|  |  |  | Номинальный диаметр стента | ≥34,1000 и ≤36 | Миллиметр
|  |  |  | МРТ совместимость | нет
|  |  |  | МРТ совместимость | нет
32.50.22.190-00264 | Стент-графт эндоваскулярный для нисходящего отдела грудной аорты | Штука | 2020-12-09 | МРТ совместимость | да
|  |  |  | Общая длина стента | ≥140,1000 и ≤160 | Миллиметр
|  |  |  | Общая длина стента | ≥140,1000 и ≤160 | Миллиметр
|  |  |  | Номинальный диаметр стента | ≥34,1000 и ≤36 | Миллиметр
|  |  |  | Номинальный диаметр стента | ≥34,1000 и ≤36 | Миллиметр
|  |  |  | МРТ совместимость | да
32.50.22.190-00263 | Стент-графт эндоваскулярный для нисходящего отдела грудной аорты | Штука | 2020-12-09 | Общая длина стента | ≥140,1000 и ≤160 | Миллиметр
|  |  |  | МРТ совместимость | нет
|  |  |  | Номинальный диаметр стента | ≥34,1000 и ≤36 | Миллиметр
|  |  |  | МРТ совместимость | нет
|  |  |  | Общая длина стента | ≥140,1000 и ≤160 | Миллиметр
|  |  |  | Номинальный диаметр стента | ≥34,1000 и ≤36 | Миллиметр
32.50.22.190-00262 | Стент-графт эндоваскулярный для нисходящего отдела грудной аорты | Штука | 2020-12-09 | Общая длина стента | ≥160,1000 и ≤180 | Миллиметр
|  |  |  | МРТ совместимость | да
|  |  |  | Общая длина стента | ≥160,1000 и ≤180 | Миллиметр
|  |  |  | Номинальный диаметр стента | ≥34,1000 и ≤36 | Миллиметр
|  |  |  | Номинальный диаметр стента | ≥34,1000 и ≤36 | Миллиметр
|  |  |  | МРТ совместимость | да
32.50.22.190-00261 | Стент-графт эндоваскулярный для нисходящего отдела грудной аорты | Штука | 2020-12-09 | Общая длина стента | ≥160,1000 и ≤180 | Миллиметр
|  |  |  | Общая длина стента | ≥160,1000 и ≤180 | Миллиметр
|  |  |  | Номинальный диаметр стента | ≥34,1000 и ≤36 | Миллиметр
|  |  |  | Номинальный диаметр стента | ≥34,1000 и ≤36 | Миллиметр
|  |  |  | МРТ совместимость | нет
|  |  |  | МРТ совместимость | нет
32.50.22.190-00260 | Стент-графт эндоваскулярный для нисходящего отдела грудной аорты | Штука | 2020-12-09 | Общая длина стента | ≥180,1000 и ≤200 | Миллиметр
|  |  |  | Общая длина стента | ≥180,1000 и ≤200 | Миллиметр
|  |  |  | Номинальный диаметр стента | ≥34,1000 и ≤36 | Миллиметр
|  |  |  | Номинальный диаметр стента | ≥34,1000 и ≤36 | Миллиметр
|  |  |  | МРТ совместимость | да
|  |  |  | МРТ совместимость | да
32.50.22.190-00259 | Стент-графт эндоваскулярный для нисходящего отдела грудной аорты | Штука | 2020-12-09 | МРТ совместимость | нет
|  |  |  | Общая длина стента | ≥180,1000 и ≤200 | Миллиметр
|  |  |  | Общая длина стента | ≥180,1000 и ≤200 | Миллиметр
|  |  |  | Номинальный диаметр стента | ≥34,1000 и ≤36 | Миллиметр
|  |  |  | Номинальный диаметр стента | ≥34,1000 и ≤36 | Миллиметр
|  |  |  | МРТ совместимость | нет
32.50.22.190-00258 | Стент-графт эндоваскулярный для нисходящего отдела грудной аорты | Штука | 2020-12-09 | Номинальный диаметр стента | ≥36,1000 и ≤38 | Миллиметр
|  |  |  | Общая длина стента | ≥80 и ≤100 | Миллиметр
|  |  |  | МРТ совместимость | да
|  |  |  | Общая длина стента | ≥80 и ≤100 | Миллиметр
|  |  |  | Номинальный диаметр стента | ≥36,1000 и ≤38 | Миллиметр
|  |  |  | МРТ совместимость | да
32.50.22.190-00257 | Стент-графт эндоваскулярный для нисходящего отдела грудной аорты | Штука | 2020-12-09 | Общая длина стента | ≥80 и ≤100 | Миллиметр
|  |  |  | МРТ совместимость | нет
|  |  |  | Общая длина стента | ≥80 и ≤100 | Миллиметр
|  |  |  | Номинальный диаметр стента | ≥36,1000 и ≤38 | Миллиметр
|  |  |  | МРТ совместимость | нет
|  |  |  | Номинальный диаметр стента | ≥36,1000 и ≤38 | Миллиметр
32.50.22.190-00256 | Стент-графт эндоваскулярный для нисходящего отдела грудной аорты | Штука | 2020-12-09 | Общая длина стента | ≥100,1000 и ≤120 | Миллиметр
|  |  |  | Общая длина стента | ≥100,1000 и ≤120 | Миллиметр
|  |  |  | Номинальный диаметр стента | ≥36,1000 и ≤38 | Миллиметр
|  |  |  | Номинальный диаметр стента | ≥36,1000 и ≤38 | Миллиметр
|  |  |  | МРТ совместимость | да
|  |  |  | МРТ совместимость | да
32.50.22.190-00255 | Стент-графт эндоваскулярный для нисходящего отдела грудной аорты | Штука | 2020-12-09 | Общая длина стента | ≥100,1000 и ≤120 | Миллиметр
|  |  |  | Общая длина стента | ≥100,1000 и ≤120 | Миллиметр
|  |  |  | Номинальный диаметр стента | ≥36,1000 и ≤38 | Миллиметр
|  |  |  | МРТ совместимость | нет
|  |  |  | Номинальный диаметр стента | ≥36,1000 и ≤38 | Миллиметр
|  |  |  | МРТ совместимость | нет
32.50.22.190-00254 | Стент-графт эндоваскулярный для нисходящего отдела грудной аорты | Штука | 2020-12-09 | Номинальный диаметр стента | ≥36,1000 и ≤38 | Миллиметр
|  |  |  | Общая длина стента | ≥120,1000 и ≤140 | Миллиметр
|  |  |  | Общая длина стента | ≥120,1000 и ≤140 | Миллиметр
|  |  |  | МРТ совместимость | да
|  |  |  | Номинальный диаметр стента | ≥36,1000 и ≤38 | Миллиметр
|  |  |  | МРТ совместимость | да
32.50.22.190-00253 | Стент-графт эндоваскулярный для нисходящего отдела грудной аорты | Штука | 2020-12-09 | Общая длина стента | ≥120,1000 и ≤140 | Миллиметр
|  |  |  | Общая длина стента | ≥120,1000 и ≤140 | Миллиметр
|  |  |  | Номинальный диаметр стента | ≥36,1000 и ≤38 | Миллиметр
|  |  |  | Номинальный диаметр стента | ≥36,1000 и ≤38 | Миллиметр
|  |  |  | МРТ совместимость | нет
|  |  |  | МРТ совместимость | нет
32.50.22.190-00252 | Стент-графт эндоваскулярный для нисходящего отдела грудной аорты | Штука | 2020-12-09 | Общая длина стента | ≥140,1000 и ≤160 | Миллиметр
|  |  |  | МРТ совместимость | да
|  |  |  | Номинальный диаметр стента | ≥36,1000 и ≤38 | Миллиметр
|  |  |  | Общая длина стента | ≥140,1000 и ≤160 | Миллиметр
|  |  |  | Номинальный диаметр стента | ≥36,1000 и ≤38 | Миллиметр
|  |  |  | МРТ совместимость | да
32.50.22.190-00250 | Стент-графт эндоваскулярный для нисходящего отдела грудной аорты | Штука | 2020-12-09 | Общая длина стента | ≥140,1000 и ≤160 | Миллиметр
|  |  |  | МРТ совместимость | нет
|  |  |  | Номинальный диаметр стента | ≥36,1000 и ≤38 | Миллиметр
|  |  |  | Номинальный диаметр стента | ≥36,1000 и ≤38 | Миллиметр
|  |  |  | МРТ совместимость | нет
|  |  |  | Общая длина стента | ≥140,1000 и ≤160 | Миллиметр
32.50.22.190-00249 | Стент-графт эндоваскулярный для нисходящего отдела грудной аорты | Штука | 2020-12-09 | Общая длина стента | ≥160,1000 и ≤180 | Миллиметр
|  |  |  | Номинальный диаметр стента | ≥36,1000 и ≤38 | Миллиметр
|  |  |  | Общая длина стента | ≥160,1000 и ≤180 | Миллиметр
|  |  |  | Номинальный диаметр стента | ≥36,1000 и ≤38 | Миллиметр
|  |  |  | МРТ совместимость | да
|  |  |  | МРТ совместимость | да
32.50.22.190-00248 | Стент-графт эндоваскулярный для нисходящего отдела грудной аорты | Штука | 2020-12-09 | МРТ совместимость | нет
|  |  |  | Общая длина стента | ≥160,1000 и ≤180 | Миллиметр
|  |  |  | Общая длина стента | ≥160,1000 и ≤180 | Миллиметр
|  |  |  | Номинальный диаметр стента | ≥36,1000 и ≤38 | Миллиметр
|  |  |  | МРТ совместимость | нет
|  |  |  | Номинальный диаметр стента | ≥36,1000 и ≤38 | Миллиметр
32.50.22.190-00247 | Стент-графт эндоваскулярный для нисходящего отдела грудной аорты | Штука | 2020-12-09 | МРТ совместимость | да
|  |  |  | Номинальный диаметр стента | ≥36,1000 и ≤38 | Миллиметр
|  |  |  | Общая длина стента | ≥180,1000 и ≤200 | Миллиметр
|  |  |  | Номинальный диаметр стента | ≥36,1000 и ≤38 | Миллиметр
|  |  |  | Общая длина стента | ≥180,1000 и ≤200 | Миллиметр
|  |  |  | МРТ совместимость | да
32.50.22.190-00246 | Стент-графт эндоваскулярный для нисходящего отдела грудной аорты | Штука | 2020-12-09 | Общая длина стента | ≥180,1000 и ≤200 | Миллиметр
|  |  |  | Номинальный диаметр стента | ≥36,1000 и ≤38 | Миллиметр
|  |  |  | Номинальный диаметр стента | ≥36,1000 и ≤38 | Миллиметр
|  |  |  | Общая длина стента | ≥180,1000 и ≤200 | Миллиметр
|  |  |  | МРТ совместимость | нет
|  |  |  | МРТ совместимость | нет
32.50.22.190-00245 | Стент-графт эндоваскулярный для нисходящего отдела грудной аорты | Штука | 2020-12-09 | Общая длина стента | ≥80 и ≤100 | Миллиметр
|  |  |  | Общая длина стента | ≥80 и ≤100 | Миллиметр
|  |  |  | Номинальный диаметр стента | ≥38,1000 и ≤40 | Миллиметр
|  |  |  | МРТ совместимость | да
|  |  |  | МРТ совместимость | да
|  |  |  | Номинальный диаметр стента | ≥38,1000 и ≤40 | Миллиметр
32.50.22.190-00244 | Стент-графт эндоваскулярный для нисходящего отдела грудной аорты | Штука | 2020-12-09 | Общая длина стента | ≥80 и ≤100 | Миллиметр
|  |  |  | Номинальный диаметр стента | ≥38,1000 и ≤40 | Миллиметр
|  |  |  | Номинальный диаметр стента | ≥38,1000 и ≤40 | Миллиметр
|  |  |  | Общая длина стента | ≥80 и ≤100 | Миллиметр
|  |  |  | МРТ совместимость | нет
|  |  |  | МРТ совместимость | нет
32.50.22.190-00243 | Стент-графт эндоваскулярный для нисходящего отдела грудной аорты | Штука | 2020-12-09 | Общая длина стента | ≥100,1000 и ≤120 | Миллиметр
|  |  |  | Номинальный диаметр стента | ≥38,1000 и ≤40 | Миллиметр
|  |  |  | МРТ совместимость | да
|  |  |  | МРТ совместимость | да
|  |  |  | Номинальный диаметр стента | ≥38,1000 и ≤40 | Миллиметр
|  |  |  | Общая длина стента | ≥100,1000 и ≤120 | Миллиметр
32.50.22.190-00242 | Стент-графт эндоваскулярный для нисходящего отдела грудной аорты | Штука | 2020-12-09 | Общая длина стента | ≥100,1000 и ≤120 | Миллиметр
|  |  |  | Общая длина стента | ≥100,1000 и ≤120 | Миллиметр
|  |  |  | МРТ совместимость | нет
|  |  |  | Номинальный диаметр стента | ≥38,1000 и ≤40 | Миллиметр
|  |  |  | МРТ совместимость | нет
|  |  |  | Номинальный диаметр стента | ≥38,1000 и ≤40 | Миллиметр
32.50.22.190-00241 | Стент-графт эндоваскулярный для нисходящего отдела грудной аорты | Штука | 2020-12-09 | Номинальный диаметр стента | ≥38,1000 и ≤40 | Миллиметр
|  |  |  | Общая длина стента | ≥120,1000 и ≤140 | Миллиметр
|  |  |  | Общая длина стента | ≥120,1000 и ≤140 | Миллиметр
|  |  |  | МРТ совместимость | да
|  |  |  | Номинальный диаметр стента | ≥38,1000 и ≤40 | Миллиметр
|  |  |  | МРТ совместимость | да
32.50.22.190-00240 | Стент-графт эндоваскулярный для нисходящего отдела грудной аорты | Штука | 2020-12-09 | Общая длина стента | ≥120,1000 и ≤140 | Миллиметр
|  |  |  | Общая длина стента | ≥120,1000 и ≤140 | Миллиметр
|  |  |  | Номинальный диаметр стента | ≥38,1000 и ≤40 | Миллиметр
|  |  |  | Номинальный диаметр стента | ≥38,1000 и ≤40 | Миллиметр
|  |  |  | МРТ совместимость | нет
|  |  |  | МРТ совместимость | нет
32.50.22.190-00239 | Стент-графт эндоваскулярный для нисходящего отдела грудной аорты | Штука | 2020-12-09 | Общая длина стента | ≥140,1000 и ≤160 | Миллиметр
|  |  |  | Общая длина стента | ≥140,1000 и ≤160 | Миллиметр
|  |  |  | Номинальный диаметр стента | ≥38,1000 и ≤40 | Миллиметр
|  |  |  | МРТ совместимость | да
|  |  |  | Номинальный диаметр стента | ≥38,1000 и ≤40 | Миллиметр
|  |  |  | МРТ совместимость | да
32.50.22.190-00238 | Стент-графт эндоваскулярный для нисходящего отдела грудной аорты | Штука | 2020-12-09 | Общая длина стента | ≥140,1000 и ≤160 | Миллиметр
|  |  |  | МРТ совместимость | нет
|  |  |  | Номинальный диаметр стента | ≥38,1000 и ≤40 | Миллиметр
|  |  |  | Номинальный диаметр стента | ≥38,1000 и ≤40 | Миллиметр
|  |  |  | Общая длина стента | ≥140,1000 и ≤160 | Миллиметр
|  |  |  | МРТ совместимость | нет
32.50.22.190-00237 | Стент-графт эндоваскулярный для нисходящего отдела грудной аорты | Штука | 2020-12-09 | Номинальный диаметр стента | ≥38,1000 и ≤40 | Миллиметр
|  |  |  | Общая длина стента | ≥160,1000 и ≤180 | Миллиметр
|  |  |  | Общая длина стента | ≥160,1000 и ≤180 | Миллиметр
|  |  |  | МРТ совместимость | да
|  |  |  | Номинальный диаметр стента | ≥38,1000 и ≤40 | Миллиметр
|  |  |  | МРТ совместимость | да
32.50.22.190-00236 | Стент-графт эндоваскулярный для нисходящего отдела грудной аорты | Штука | 2020-12-09 | МРТ совместимость | нет
|  |  |  | Общая длина стента | ≥160,1000 и ≤180 | Миллиметр
|  |  |  | Общая длина стента | ≥160,1000 и ≤180 | Миллиметр
|  |  |  | Номинальный диаметр стента | ≥38,1000 и ≤40 | Миллиметр
|  |  |  | МРТ совместимость | нет
|  |  |  | Номинальный диаметр стента | ≥38,1000 и ≤40 | Миллиметр
32.50.22.190-00235 | Стент-графт эндоваскулярный для нисходящего отдела грудной аорты | Штука | 2020-12-09 | Общая длина стента | ≥180,1000 и ≤200 | Миллиметр
|  |  |  | Общая длина стента | ≥180,1000 и ≤200 | Миллиметр
|  |  |  | Номинальный диаметр стента | ≥38,1000 и ≤40 | Миллиметр
|  |  |  | МРТ совместимость | да
|  |  |  | МРТ совместимость | да
|  |  |  | Номинальный диаметр стента | ≥38,1000 и ≤40 | Миллиметр
32.50.22.190-00234 | Стент-графт эндоваскулярный для нисходящего отдела грудной аорты | Штука | 2020-12-09 | Номинальный диаметр стента | ≥38,1000 и ≤40 | Миллиметр
|  |  |  | Общая длина стента | ≥180,1000 и ≤200 | Миллиметр
|  |  |  | Общая длина стента | ≥180,1000 и ≤200 | Миллиметр
|  |  |  | МРТ совместимость | нет
|  |  |  | Номинальный диаметр стента | ≥38,1000 и ≤40 | Миллиметр
|  |  |  | МРТ совместимость | нет
32.50.22.190-00233 | Стент-графт эндоваскулярный для нисходящего отдела грудной аорты | Штука | 2020-12-09 | Общая длина стента | ≥80 и ≤100 | Миллиметр
|  |  |  | МРТ совместимость | да
|  |  |  | Номинальный диаметр стента | ≥40,1000 и ≤42 | Миллиметр
|  |  |  | Номинальный диаметр стента | ≥40,1000 и ≤42 | Миллиметр
|  |  |  | Общая длина стента | ≥80 и ≤100 | Миллиметр
|  |  |  | МРТ совместимость | да
32.50.22.190-00232 | Стент-графт эндоваскулярный для нисходящего отдела грудной аорты | Штука | 2020-12-09 | Общая длина стента | ≥80 и ≤100 | Миллиметр
|  |  |  | Номинальный диаметр стента | ≥40,1000 и ≤42 | Миллиметр
|  |  |  | Номинальный диаметр стента | ≥40,1000 и ≤42 | Миллиметр
|  |  |  | МРТ совместимость | нет
|  |  |  | Общая длина стента | ≥80 и ≤100 | Миллиметр
|  |  |  | МРТ совместимость | нет
32.50.22.190-00231 | Стент-графт эндоваскулярный для нисходящего отдела грудной аорты | Штука | 2020-12-09 | Общая длина стента | ≥100,1000 и ≤120 | Миллиметр
|  |  |  | МРТ совместимость | да
|  |  |  | Номинальный диаметр стента | ≥40,1000 и ≤42 | Миллиметр
|  |  |  | Номинальный диаметр стента | ≥40,1000 и ≤42 | Миллиметр
|  |  |  | Общая длина стента | ≥100,1000 и ≤120 | Миллиметр
|  |  |  | МРТ совместимость | да
32.50.22.190-00230 | Стент-графт эндоваскулярный для нисходящего отдела грудной аорты | Штука | 2020-12-09 | МРТ совместимость | нет
|  |  |  | Общая длина стента | ≥100,1000 и ≤120 | Миллиметр
|  |  |  | Общая длина стента | ≥100,1000 и ≤120 | Миллиметр
|  |  |  | Номинальный диаметр стента | ≥40,1000 и ≤42 | Миллиметр
|  |  |  | Номинальный диаметр стента | ≥40,1000 и ≤42 | Миллиметр
|  |  |  | МРТ совместимость | нет
32.50.22.190-00228 | Стент-графт эндоваскулярный для нисходящего отдела грудной аорты | Штука | 2020-12-09 | Номинальный диаметр стента | ≥40,1000 и ≤42 | Миллиметр
|  |  |  | Общая длина стента | ≥120,1000 и ≤140 | Миллиметр
|  |  |  | Общая длина стента | ≥120,1000 и ≤140 | Миллиметр
|  |  |  | Номинальный диаметр стента | ≥40,1000 и ≤42 | Миллиметр
|  |  |  | МРТ совместимость | да
|  |  |  | МРТ совместимость | да
32.50.22.190-00226 | Стент-графт эндоваскулярный для нисходящего отдела грудной аорты | Штука | 2020-12-09 | Номинальный диаметр стента | ≥40,1000 и ≤42 | Миллиметр
|  |  |  | Общая длина стента | ≥120,1000 и ≤140 | Миллиметр
|  |  |  | Общая длина стента | ≥120,1000 и ≤140 | Миллиметр
|  |  |  | МРТ совместимость | нет
|  |  |  | Номинальный диаметр стента | ≥40,1000 и ≤42 | Миллиметр
|  |  |  | МРТ совместимость | нет
32.50.22.190-00224 | Стент-графт эндоваскулярный для нисходящего отдела грудной аорты | Штука | 2020-12-09 | Номинальный диаметр стента | ≥40,1000 и ≤42 | Миллиметр
|  |  |  | Общая длина стента | ≥140,1000 и ≤160 | Миллиметр
|  |  |  | Общая длина стента | ≥140,1000 и ≤160 | Миллиметр
|  |  |  | Номинальный диаметр стента | ≥40,1000 и ≤42 | Миллиметр
|  |  |  | МРТ совместимость | да
|  |  |  | МРТ совместимость | да
32.50.22.190-00223 | Стент-графт эндоваскулярный для нисходящего отдела грудной аорты | Штука | 2020-12-09 | Общая длина стента | ≥140,1000 и ≤160 | Миллиметр
|  |  |  | Номинальный диаметр стента | ≥40,1000 и ≤42 | Миллиметр
|  |  |  | Общая длина стента | ≥140,1000 и ≤160 | Миллиметр
|  |  |  | МРТ совместимость | нет
|  |  |  | Номинальный диаметр стента | ≥40,1000 и ≤42 | Миллиметр
|  |  |  | МРТ совместимость | нет
32.50.22.190-00221 | Стент-графт эндоваскулярный для нисходящего отдела грудной аорты | Штука | 2020-12-09 | МРТ совместимость | да
|  |  |  | Общая длина стента | ≥160,1000 и ≤180 | Миллиметр
|  |  |  | Номинальный диаметр стента | ≥40,1000 и ≤42 | Миллиметр
|  |  |  | Общая длина стента | ≥160,1000 и ≤180 | Миллиметр
|  |  |  | Номинальный диаметр стента | ≥40,1000 и ≤42 | Миллиметр
|  |  |  | МРТ совместимость | да
32.50.22.190-00216 | Стент-графт эндоваскулярный для нисходящего отдела грудной аорты | Штука | 2020-12-09 | Общая длина стента | ≥160,1000 и ≤180 | Миллиметр
|  |  |  | Общая длина стента | ≥160,1000 и ≤180 | Миллиметр
|  |  |  | МРТ совместимость | нет
|  |  |  | Номинальный диаметр стента | ≥40,1000 и ≤42 | Миллиметр
|  |  |  | Номинальный диаметр стента | ≥40,1000 и ≤42 | Миллиметр
|  |  |  | МРТ совместимость | нет
32.50.22.190-00215 | Стент-графт эндоваскулярный для нисходящего отдела грудной аорты | Штука | 2020-12-09 | Общая длина стента | ≥180,1000 и ≤200 | Миллиметр
|  |  |  | Номинальный диаметр стента | ≥40,1000 и ≤42 | Миллиметр
|  |  |  | Общая длина стента | ≥180,1000 и ≤200 | Миллиметр
|  |  |  | МРТ совместимость | да
|  |  |  | Номинальный диаметр стента | ≥40,1000 и ≤42 | Миллиметр
|  |  |  | МРТ совместимость | да
32.50.22.190-00214 | Стент-графт эндоваскулярный для нисходящего отдела грудной аорты | Штука | 2020-12-09 | Общая длина стента | ≥180,1000 и ≤200 | Миллиметр
|  |  |  | Общая длина стента | ≥180,1000 и ≤200 | Миллиметр
|  |  |  | Номинальный диаметр стента | ≥40,1000 и ≤42 | Миллиметр
|  |  |  | Номинальный диаметр стента | ≥40,1000 и ≤42 | Миллиметр
|  |  |  | МРТ совместимость | нет
|  |  |  | МРТ совместимость | нет
32.50.22.190-00209 | Стент-графт эндоваскулярный для нисходящего отдела грудной аорты | Штука | 2020-12-09 | Общая длина стента | ≥80 и ≤100 | Миллиметр
|  |  |  | Номинальный диаметр стента | ≥42,1000 и ≤44 | Миллиметр
|  |  |  | Общая длина стента | ≥80 и ≤100 | Миллиметр
|  |  |  | Номинальный диаметр стента | ≥42,1000 и ≤44 | Миллиметр
|  |  |  | МРТ совместимость | нет
|  |  |  | МРТ совместимость | нет
32.50.22.190-00201 | Стент-графт эндоваскулярный для нисходящего отдела грудной аорты | Штука | 2020-12-09 | Общая длина стента | ≥100,1000 и ≤120 | Миллиметр
|  |  |  | Общая длина стента | ≥100,1000 и ≤120 | Миллиметр
|  |  |  | Номинальный диаметр стента | ≥42,1000 и ≤44 | Миллиметр
|  |  |  | Номинальный диаметр стента | ≥42,1000 и ≤44 | Миллиметр
|  |  |  | МРТ совместимость | да
|  |  |  | МРТ совместимость | да
32.50.22.190-00199 | Стент-графт эндоваскулярный для нисходящего отдела грудной аорты | Штука | 2020-12-09 | МРТ совместимость | нет
|  |  |  | Общая длина стента | ≥100,1000 и ≤120 | Миллиметр
|  |  |  | Общая длина стента | ≥100,1000 и ≤120 | Миллиметр
|  |  |  | Номинальный диаметр стента | ≥42,1000 и ≤44 | Миллиметр
|  |  |  | Номинальный диаметр стента | ≥42,1000 и ≤44 | Миллиметр
|  |  |  | МРТ совместимость | нет
32.50.22.190-00197 | Стент-графт эндоваскулярный для нисходящего отдела грудной аорты | Штука | 2020-12-09 | Номинальный диаметр стента | ≥42,1000 и ≤44 | Миллиметр
|  |  |  | Общая длина стента | ≥120,1000 и ≤140 | Миллиметр
|  |  |  | Общая длина стента | ≥120,1000 и ≤140 | Миллиметр
|  |  |  | Номинальный диаметр стента | ≥42,1000 и ≤44 | Миллиметр
|  |  |  | МРТ совместимость | да
|  |  |  | МРТ совместимость | да
32.50.22.190-00193 | Стент-графт эндоваскулярный для нисходящего отдела грудной аорты | Штука | 2020-12-09 | МРТ совместимость | нет
|  |  |  | Номинальный диаметр стента | ≥42,1000 и ≤44 | Миллиметр
|  |  |  | Общая длина стента | ≥120,1000 и ≤140 | Миллиметр
|  |  |  | Номинальный диаметр стента | ≥42,1000 и ≤44 | Миллиметр
|  |  |  | МРТ совместимость | нет
|  |  |  | Общая длина стента | ≥120,1000 и ≤140 | Миллиметр
32.50.22.190-00190 | Стент-графт эндоваскулярный для нисходящего отдела грудной аорты | Штука | 2020-12-09 | Общая длина стента | ≥140,1000 и ≤160 | Миллиметр
|  |  |  | Номинальный диаметр стента | ≥42,1000 и ≤44 | Миллиметр
|  |  |  | МРТ совместимость | да
|  |  |  | Номинальный диаметр стента | ≥42,1000 и ≤44 | Миллиметр
|  |  |  | Общая длина стента | ≥140,1000 и ≤160 | Миллиметр
|  |  |  | МРТ совместимость | да
32.50.22.190-00186 | Стент-графт эндоваскулярный для нисходящего отдела грудной аорты | Штука | 2020-12-09 | МРТ совместимость | нет
|  |  |  | Общая длина стента | ≥140,1000 и ≤160 | Миллиметр
|  |  |  | Номинальный диаметр стента | ≥42,1000 и ≤44 | Миллиметр
|  |  |  | Номинальный диаметр стента | ≥42,1000 и ≤44 | Миллиметр
|  |  |  | МРТ совместимость | нет
|  |  |  | Общая длина стента | ≥140,1000 и ≤160 | Миллиметр
32.50.22.190-00184 | Стент-графт эндоваскулярный для нисходящего отдела грудной аорты | Штука | 2020-12-09 | МРТ совместимость | да
|  |  |  | Общая длина стента | ≥160,1000 и ≤180 | Миллиметр
|  |  |  | Номинальный диаметр стента | ≥42,1000 и ≤44 | Миллиметр
|  |  |  | Номинальный диаметр стента | ≥42,1000 и ≤44 | Миллиметр
|  |  |  | Общая длина стента | ≥160,1000 и ≤180 | Миллиметр
|  |  |  | МРТ совместимость | да
32.50.22.190-00181 | Стент-графт эндоваскулярный для нисходящего отдела грудной аорты | Штука | 2020-12-09 | Общая длина стента | ≥160,1000 и ≤180 | Миллиметр
|  |  |  | Общая длина стента | ≥160,1000 и ≤180 | Миллиметр
|  |  |  | МРТ совместимость | нет
|  |  |  | Номинальный диаметр стента | ≥42,1000 и ≤44 | Миллиметр
|  |  |  | Номинальный диаметр стента | ≥42,1000 и ≤44 | Миллиметр
|  |  |  | МРТ совместимость | нет
32.50.22.190-00178 | Стент-графт эндоваскулярный для нисходящего отдела грудной аорты | Штука | 2020-12-09 | Номинальный диаметр стента | ≥42,1000 и ≤44 | Миллиметр
|  |  |  | Общая длина стента | ≥180,1000 и ≤200 | Миллиметр
|  |  |  | МРТ совместимость | да
|  |  |  | Общая длина стента | ≥180,1000 и ≤200 | Миллиметр
|  |  |  | Номинальный диаметр стента | ≥42,1000 и ≤44 | Миллиметр
|  |  |  | МРТ совместимость | да
32.50.22.190-00177 | Стент-графт эндоваскулярный для нисходящего отдела грудной аорты | Штука | 2020-12-09 | Общая длина стента | ≥180,1000 и ≤200 | Миллиметр
|  |  |  | Общая длина стента | ≥180,1000 и ≤200 | Миллиметр
|  |  |  | Номинальный диаметр стента | ≥42,1000 и ≤44 | Миллиметр
|  |  |  | Номинальный диаметр стента | ≥42,1000 и ≤44 | Миллиметр
|  |  |  | МРТ совместимость | нет
|  |  |  | МРТ совместимость | нет
32.50.22.190-00173 | Стент-графт эндоваскулярный для нисходящего отдела грудной аорты | Штука | 2020-12-09 | Общая длина стента | ≥80 и ≤100 | Миллиметр
|  |  |  | Общая длина стента | ≥80 и ≤100 | Миллиметр
|  |  |  | Номинальный диаметр стента | ≥44,1000 и ≤46 | Миллиметр
|  |  |  | Номинальный диаметр стента | ≥44,1000 и ≤46 | Миллиметр
|  |  |  | МРТ совместимость | да
|  |  |  | МРТ совместимость | да
32.50.22.190-00169 | Стент-графт эндоваскулярный для нисходящего отдела грудной аорты | Штука | 2020-12-09 | МРТ совместимость | да
|  |  |  | Общая длина стента | ≥100,1000 и ≤120 | Миллиметр
|  |  |  | Номинальный диаметр стента | ≥44,1000 и ≤46 | Миллиметр
|  |  |  | Общая длина стента | ≥100,1000 и ≤120 | Миллиметр
|  |  |  | МРТ совместимость | да
|  |  |  | Номинальный диаметр стента | ≥44,1000 и ≤46 | Миллиметр
32.50.22.190-00167 | Стент-графт эндоваскулярный для нисходящего отдела грудной аорты | Штука | 2020-12-09 | Номинальный диаметр стента | ≥44,1000 и ≤46 | Миллиметр
|  |  |  | Общая длина стента | ≥100,1000 и ≤120 | Миллиметр
|  |  |  | Общая длина стента | ≥100,1000 и ≤120 | Миллиметр
|  |  |  | Номинальный диаметр стента | ≥44,1000 и ≤46 | Миллиметр
|  |  |  | МРТ совместимость | нет
|  |  |  | МРТ совместимость | нет
32.50.22.190-00164 | Стент-графт эндоваскулярный для нисходящего отдела грудной аорты | Штука | 2020-12-09 | Общая длина стента | ≥120,1000 и ≤140 | Миллиметр
|  |  |  | Общая длина стента | ≥120,1000 и ≤140 | Миллиметр
|  |  |  | Номинальный диаметр стента | ≥44,1000 и ≤46 | Миллиметр
|  |  |  | МРТ совместимость | да
|  |  |  | МРТ совместимость | да
|  |  |  | Номинальный диаметр стента | ≥44,1000 и ≤46 | Миллиметр
32.50.22.190-00161 | Стент-графт эндоваскулярный для нисходящего отдела грудной аорты | Штука | 2020-12-09 | МРТ совместимость | нет
|  |  |  | Общая длина стента | ≥120,1000 и ≤140 | Миллиметр
|  |  |  | Общая длина стента | ≥120,1000 и ≤140 | Миллиметр
|  |  |  | Номинальный диаметр стента | ≥44,1000 и ≤46 | Миллиметр
|  |  |  | Номинальный диаметр стента | ≥44,1000 и ≤46 | Миллиметр
|  |  |  | МРТ совместимость | нет
32.50.22.190-00159 | Стент-графт эндоваскулярный для нисходящего отдела грудной аорты | Штука | 2020-12-09 | Общая длина стента | ≥140,1000 и ≤160 | Миллиметр
|  |  |  | Общая длина стента | ≥140,1000 и ≤160 | Миллиметр
|  |  |  | МРТ совместимость | да
|  |  |  | Номинальный диаметр стента | ≥44,1000 и ≤46 | Миллиметр
|  |  |  | Номинальный диаметр стента | ≥44,1000 и ≤46 | Миллиметр
|  |  |  | МРТ совместимость | да
32.50.22.190-00151 | Стент-графт эндоваскулярный для нисходящего отдела грудной аорты | Штука | 2020-12-09 | Общая длина стента | ≥140,1000 и ≤160 | Миллиметр
|  |  |  | Номинальный диаметр стента | ≥44,1000 и ≤46 | Миллиметр
|  |  |  | Номинальный диаметр стента | ≥44,1000 и ≤46 | Миллиметр
|  |  |  | МРТ совместимость | нет
|  |  |  | Общая длина стента | ≥140,1000 и ≤160 | Миллиметр
|  |  |  | МРТ совместимость | нет
32.50.22.190-00149 | Стент-графт эндоваскулярный для нисходящего отдела грудной аорты | Штука | 2020-12-09 | Общая длина стента | ≥160,1000 и ≤180 | Миллиметр
|  |  |  | МРТ совместимость | да
|  |  |  | Общая длина стента | ≥160,1000 и ≤180 | Миллиметр
|  |  |  | Номинальный диаметр стента | ≥44,1000 и ≤46 | Миллиметр
|  |  |  | Номинальный диаметр стента | ≥44,1000 и ≤46 | Миллиметр
|  |  |  | МРТ совместимость | да
32.50.22.190-00148 | Стент-графт эндоваскулярный для нисходящего отдела грудной аорты | Штука | 2020-12-09 | Номинальный диаметр стента | ≥44,1000 и ≤46 | Миллиметр
|  |  |  | Общая длина стента | ≥160,1000 и ≤180 | Миллиметр
|  |  |  | Общая длина стента | ≥160,1000 и ≤180 | Миллиметр
|  |  |  | Номинальный диаметр стента | ≥44,1000 и ≤46 | Миллиметр
|  |  |  | МРТ совместимость | нет
|  |  |  | МРТ совместимость | нет
32.50.22.190-00143 | Стент-графт эндоваскулярный для нисходящего отдела грудной аорты | Штука | 2020-12-09 | Общая длина стента | ≥180,1000 и ≤200 | Миллиметр
|  |  |  | Номинальный диаметр стента | ≥44,1000 и ≤46 | Миллиметр
|  |  |  | Номинальный диаметр стента | ≥44,1000 и ≤46 | Миллиметр
|  |  |  | МРТ совместимость | да
|  |  |  | Общая длина стента | ≥180,1000 и ≤200 | Миллиметр
|  |  |  | МРТ совместимость | да
32.50.22.190-00142 | Стент-графт эндоваскулярный для нисходящего отдела грудной аорты | Штука | 2020-12-09 | Общая длина стента | ≥180,1000 и ≤200 | Миллиметр
|  |  |  | Общая длина стента | ≥180,1000 и ≤200 | Миллиметр
|  |  |  | Номинальный диаметр стента | ≥44,1000 и ≤46 | Миллиметр
|  |  |  | Номинальный диаметр стента | ≥44,1000 и ≤46 | Миллиметр
|  |  |  | МРТ совместимость | нет
|  |  |  | МРТ совместимость | нет
32.50.22.190-01473 | Стент-графт эндоваскулярный для нисходящего отдела грудной аорты | Штука | 2020-12-09 | Общая длина стента | ≥140,1000 и ≤160 | Миллиметр
|  |  |  | Номинальный диаметр стента | ≥32,1000 и ≤34 | Миллиметр
|  |  |  | Общая длина стента | ≥140,1000 и ≤160 | Миллиметр
|  |  |  | Номинальный диаметр стента | ≥32,1000 и ≤34 | Миллиметр
|  |  |  | МРТ совместимость | нет
|  |  |  | МРТ совместимость | нет
32.50.22.190-01472 | Стент-графт эндоваскулярный для нисходящего отдела грудной аорты | Штука | 2020-12-09 | Номинальный диаметр стента | ≥42,1000 и ≤44 | Миллиметр
|  |  |  | Общая длина стента | ≥80 и ≤100 | Миллиметр
|  |  |  | Общая длина стента | ≥80 и ≤100 | Миллиметр
|  |  |  | МРТ совместимость | да
|  |  |  | Номинальный диаметр стента | ≥42,1000 и ≤44 | Миллиметр
|  |  |  | МРТ совместимость | да
32.50.22.190-01471 | Стент-графт эндоваскулярный для нисходящего отдела грудной аорты | Штука | 2020-12-09 | Общая длина стента | ≥80 и ≤100 | Миллиметр
|  |  |  | Номинальный диаметр стента | ≥44,1000 и ≤46 | Миллиметр
|  |  |  | Общая длина стента | ≥80 и ≤100 | Миллиметр
|  |  |  | МРТ совместимость | нет
|  |  |  | Номинальный диаметр стента | ≥44,1000 и ≤46 | Миллиметр
|  |  |  | МРТ совместимость | нет
32.50.22.190-00005131 | Стент-графт эндоваскулярный для периферических вен | Штука | 2019-07-01
32.50.22.190-02458 | Стент-графт эндоваскулярный для подвздошно-бедренного артериального сегмента | Штука | 2018-03-01 | Диаметр стента | ≥11,1000 и ≤13; ≥5 и ≤7; ≥9,1000 и ≤11; ≥13,1000 и ≤16; ≥7,1000 и ≤9 | Миллиметр
|  |  |  | Способ раскрытия | Баллонорасширяемый; Саморасширяющийся
|  |  |  | Длина стента | ≥40,1000 и ≤60; ≥60,1000 и ≤80; ≥80,1000 и ≤100; ≥20 и ≤40 | Миллиметр
32.50.22.190-02457 | Стент-графт эндоваскулярный для подвздошно-бедренного артериального сегмента | Штука | 2018-03-01 | Диаметр стента | ≥5 и ≤7 | Миллиметр
|  |  |  | Способ раскрытия | Саморасширяющийся
|  |  |  | Длина стента | ≥20 и ≤40 | Миллиметр
32.50.22.190-02456 | Стент-графт эндоваскулярный для подвздошно-бедренного артериального сегмента | Штука | 2018-03-01 | Диаметр стента | ≥5 и ≤7 | Миллиметр
|  |  |  | Способ раскрытия | Баллонорасширяемый
|  |  |  | Длина стента | ≥20 и ≤40 | Миллиметр
32.50.22.190-02455 | Стент-графт эндоваскулярный для подвздошно-бедренного артериального сегмента | Штука | 2018-03-01 | Диаметр стента | ≥5 и ≤7 | Миллиметр
|  |  |  | Способ раскрытия | Саморасширяющийся
|  |  |  | Длина стента | ≥40,1000 и ≤60 | Миллиметр
32.50.22.190-02454 | Стент-графт эндоваскулярный для подвздошно-бедренного артериального сегмента | Штука | 2018-03-01 | Диаметр стента | ≥5 и ≤7 | Миллиметр
|  |  |  | Способ раскрытия | Баллонорасширяемый
|  |  |  | Длина стента | ≥40,1000 и ≤60 | Миллиметр
32.50.22.190-02453 | Стент-графт эндоваскулярный для подвздошно-бедренного артериального сегмента | Штука | 2018-03-01 | Диаметр стента | ≥5 и ≤7 | Миллиметр
|  |  |  | Способ раскрытия | Саморасширяющийся
|  |  |  | Длина стента | ≥60,1000 и ≤80 | Миллиметр
32.50.22.190-02452 | Стент-графт эндоваскулярный для подвздошно-бедренного артериального сегмента | Штука | 2018-03-01 | Диаметр стента | ≥5 и ≤7 | Миллиметр
|  |  |  | Способ раскрытия | Баллонорасширяемый
|  |  |  | Длина стента | ≥60,1000 и ≤80 | Миллиметр
32.50.22.190-02451 | Стент-графт эндоваскулярный для подвздошно-бедренного артериального сегмента | Штука | 2018-03-01 | Диаметр стента | ≥5 и ≤7 | Миллиметр
|  |  |  | Способ раскрытия | Саморасширяющийся
|  |  |  | Длина стента | ≥80,1000 и ≤100 | Миллиметр
32.50.22.190-02450 | Стент-графт эндоваскулярный для подвздошно-бедренного артериального сегмента | Штука | 2018-03-01 | Диаметр стента | ≥5 и ≤7 | Миллиметр
|  |  |  | Способ раскрытия | Баллонорасширяемый
|  |  |  | Длина стента | ≥80,1000 и ≤100 | Миллиметр
32.50.22.190-02449 | Стент-графт эндоваскулярный для подвздошно-бедренного артериального сегмента | Штука | 2018-03-01 | Диаметр стента | ≥7,1000 и ≤9 | Миллиметр
|  |  |  | Способ раскрытия | Саморасширяющийся
|  |  |  | Длина стента | ≥20 и ≤40 | Миллиметр
32.50.22.190-02448 | Стент-графт эндоваскулярный для подвздошно-бедренного артериального сегмента | Штука | 2018-03-01 | Диаметр стента | ≥7,1000 и ≤9 | Миллиметр
|  |  |  | Способ раскрытия | Баллонорасширяемый
|  |  |  | Длина стента | ≥20 и ≤40 | Миллиметр
32.50.22.190-02447 | Стент-графт эндоваскулярный для подвздошно-бедренного артериального сегмента | Штука | 2018-03-01 | Диаметр стента | ≥7,1000 и ≤9 | Миллиметр
|  |  |  | Способ раскрытия | Саморасширяющийся
|  |  |  | Длина стента | ≥40,1000 и ≤60 | Миллиметр
32.50.22.190-02446 | Стент-графт эндоваскулярный для подвздошно-бедренного артериального сегмента | Штука | 2018-03-01 | Диаметр стента | ≥7,1000 и ≤9 | Миллиметр
|  |  |  | Способ раскрытия | Баллонорасширяемый
|  |  |  | Длина стента | ≥40,1000 и ≤60 | Миллиметр
32.50.22.190-02445 | Стент-графт эндоваскулярный для подвздошно-бедренного артериального сегмента | Штука | 2018-03-01 | Диаметр стента | ≥7,1000 и ≤9 | Миллиметр
|  |  |  | Способ раскрытия | Саморасширяющийся
|  |  |  | Длина стента | ≥60,1000 и ≤80 | Миллиметр
32.50.22.190-02444 | Стент-графт эндоваскулярный для подвздошно-бедренного артериального сегмента | Штука | 2018-03-01 | Диаметр стента | ≥7,1000 и ≤9 | Миллиметр
|  |  |  | Способ раскрытия | Баллонорасширяемый
|  |  |  | Длина стента | ≥60,1000 и ≤80 | Миллиметр
32.50.22.190-02443 | Стент-графт эндоваскулярный для подвздошно-бедренного артериального сегмента | Штука | 2018-03-01 | Диаметр стента | ≥7,1000 и ≤9 | Миллиметр
|  |  |  | Способ раскрытия | Саморасширяющийся
|  |  |  | Длина стента | ≥80,1000 и ≤100 | Миллиметр
32.50.22.190-02442 | Стент-графт эндоваскулярный для подвздошно-бедренного артериального сегмента | Штука | 2018-03-01 | Диаметр стента | ≥7,1000 и ≤9 | Миллиметр
|  |  |  | Способ раскрытия | Баллонорасширяемый
|  |  |  | Длина стента | ≥80,1000 и ≤100 | Миллиметр
32.50.22.190-02441 | Стент-графт эндоваскулярный для подвздошно-бедренного артериального сегмента | Штука | 2018-03-01 | Диаметр стента | ≥9,1000 и ≤11 | Миллиметр
|  |  |  | Способ раскрытия | Саморасширяющийся
|  |  |  | Длина стента | ≥20 и ≤40 | Миллиметр
32.50.22.190-02440 | Стент-графт эндоваскулярный для подвздошно-бедренного артериального сегмента | Штука | 2018-03-01 | Диаметр стента | ≥9,1000 и ≤11 | Миллиметр
|  |  |  | Способ раскрытия | Баллонорасширяемый
|  |  |  | Длина стента | ≥20 и ≤40 | Миллиметр
32.50.22.190-02439 | Стент-графт эндоваскулярный для подвздошно-бедренного артериального сегмента | Штука | 2018-03-01 | Диаметр стента | ≥9,1000 и ≤11 | Миллиметр
|  |  |  | Способ раскрытия | Саморасширяющийся
|  |  |  | Длина стента | ≥40,1000 и ≤60 | Миллиметр
32.50.22.190-02438 | Стент-графт эндоваскулярный для подвздошно-бедренного артериального сегмента | Штука | 2018-03-01 | Диаметр стента | ≥9,1000 и ≤11 | Миллиметр
|  |  |  | Способ раскрытия | Баллонорасширяемый
|  |  |  | Длина стента | ≥40,1000 и ≤60 | Миллиметр
32.50.22.190-02437 | Стент-графт эндоваскулярный для подвздошно-бедренного артериального сегмента | Штука | 2018-03-01 | Диаметр стента | ≥9,1000 и ≤11 | Миллиметр
|  |  |  | Способ раскрытия | Саморасширяющийся
|  |  |  | Длина стента | ≥60,1000 и ≤80 | Миллиметр
32.50.22.190-02436 | Стент-графт эндоваскулярный для подвздошно-бедренного артериального сегмента | Штука | 2018-03-01 | Диаметр стента | ≥9,1000 и ≤11 | Миллиметр
|  |  |  | Способ раскрытия | Баллонорасширяемый
|  |  |  | Длина стента | ≥60,1000 и ≤80 | Миллиметр
32.50.22.190-02435 | Стент-графт эндоваскулярный для подвздошно-бедренного артериального сегмента | Штука | 2018-03-01 | Диаметр стента | ≥9,1000 и ≤11 | Миллиметр
|  |  |  | Способ раскрытия | Саморасширяющийся
|  |  |  | Длина стента | ≥80,1000 и ≤100 | Миллиметр
32.50.22.190-02434 | Стент-графт эндоваскулярный для подвздошно-бедренного артериального сегмента | Штука | 2018-03-01 | Диаметр стента | ≥9,1000 и ≤11 | Миллиметр
|  |  |  | Способ раскрытия | Баллонорасширяемый
|  |  |  | Длина стента | ≥80,1000 и ≤100 | Миллиметр
32.50.22.190-02433 | Стент-графт эндоваскулярный для подвздошно-бедренного артериального сегмента | Штука | 2018-03-01 | Диаметр стента | ≥11,1000 и ≤13 | Миллиметр
|  |  |  | Способ раскрытия | Саморасширяющийся
|  |  |  | Длина стента | ≥20 и ≤40 | Миллиметр
32.50.22.190-02432 | Стент-графт эндоваскулярный для подвздошно-бедренного артериального сегмента | Штука | 2018-03-01 | Диаметр стента | ≥11,1000 и ≤13 | Миллиметр
|  |  |  | Способ раскрытия | Баллонорасширяемый
|  |  |  | Длина стента | ≥20 и ≤40 | Миллиметр
32.50.22.190-02431 | Стент-графт эндоваскулярный для подвздошно-бедренного артериального сегмента | Штука | 2018-03-01 | Диаметр стента | ≥11,1000 и ≤13 | Миллиметр
|  |  |  | Способ раскрытия | Саморасширяющийся
|  |  |  | Длина стента | ≥40,1000 и ≤60 | Миллиметр
32.50.22.190-02430 | Стент-графт эндоваскулярный для подвздошно-бедренного артериального сегмента | Штука | 2018-03-01 | Диаметр стента | ≥11,1000 и ≤13 | Миллиметр
|  |  |  | Способ раскрытия | Баллонорасширяемый
|  |  |  | Длина стента | ≥40,1000 и ≤60 | Миллиметр
32.50.22.190-02429 | Стент-графт эндоваскулярный для подвздошно-бедренного артериального сегмента | Штука | 2018-03-01 | Диаметр стента | ≥11,1000 и ≤13 | Миллиметр
|  |  |  | Способ раскрытия | Саморасширяющийся
|  |  |  | Длина стента | ≥60,1000 и ≤80 | Миллиметр
32.50.22.190-02428 | Стент-графт эндоваскулярный для подвздошно-бедренного артериального сегмента | Штука | 2018-03-01 | Диаметр стента | ≥11,1000 и ≤13 | Миллиметр
|  |  |  | Способ раскрытия | Баллонорасширяемый
|  |  |  | Длина стента | ≥60,1000 и ≤80 | Миллиметр
32.50.22.190-02427 | Стент-графт эндоваскулярный для подвздошно-бедренного артериального сегмента | Штука | 2018-03-01 | Диаметр стента | ≥11,1000 и ≤13 | Миллиметр
|  |  |  | Способ раскрытия | Саморасширяющийся
|  |  |  | Длина стента | ≥80,1000 и ≤100 | Миллиметр
32.50.22.190-02426 | Стент-графт эндоваскулярный для подвздошно-бедренного артериального сегмента | Штука | 2018-03-01 | Диаметр стента | ≥11,1000 и ≤13 | Миллиметр
|  |  |  | Способ раскрытия | Баллонорасширяемый
|  |  |  | Длина стента | ≥80,1000 и ≤100 | Миллиметр
32.50.22.190-02425 | Стент-графт эндоваскулярный для подвздошно-бедренного артериального сегмента | Штука | 2018-03-01 | Диаметр стента | ≥13,1000 и ≤16 | Миллиметр
|  |  |  | Способ раскрытия | Саморасширяющийся
|  |  |  | Длина стента | ≥20 и ≤40 | Миллиметр
32.50.22.190-02424 | Стент-графт эндоваскулярный для подвздошно-бедренного артериального сегмента | Штука | 2018-03-01 | Диаметр стента | ≥13,1000 и ≤16 | Миллиметр
|  |  |  | Способ раскрытия | Баллонорасширяемый
|  |  |  | Длина стента | ≥20 и ≤40 | Миллиметр
32.50.22.190-02423 | Стент-графт эндоваскулярный для подвздошно-бедренного артериального сегмента | Штука | 2018-03-01 | Диаметр стента | ≥13,1000 и ≤16 | Миллиметр
|  |  |  | Способ раскрытия | Саморасширяющийся
|  |  |  | Длина стента | ≥40,1000 и ≤60 | Миллиметр
32.50.22.190-02422 | Стент-графт эндоваскулярный для подвздошно-бедренного артериального сегмента | Штука | 2018-03-01 | Диаметр стента | ≥13,1000 и ≤16 | Миллиметр
|  |  |  | Способ раскрытия | Баллонорасширяемый
|  |  |  | Длина стента | ≥40,1000 и ≤60 | Миллиметр
32.50.22.190-02421 | Стент-графт эндоваскулярный для подвздошно-бедренного артериального сегмента | Штука | 2018-03-01 | Диаметр стента | ≥13,1000 и ≤16 | Миллиметр
|  |  |  | Способ раскрытия | Саморасширяющийся
|  |  |  | Длина стента | ≥60,1000 и ≤80 | Миллиметр
32.50.22.190-02420 | Стент-графт эндоваскулярный для подвздошно-бедренного артериального сегмента | Штука | 2018-03-01 | Диаметр стента | ≥13,1000 и ≤16 | Миллиметр
|  |  |  | Способ раскрытия | Баллонорасширяемый
|  |  |  | Длина стента | ≥60,1000 и ≤80 | Миллиметр
32.50.22.190-02419 | Стент-графт эндоваскулярный для подвздошно-бедренного артериального сегмента | Штука | 2018-03-01 | Диаметр стента | ≥13,1000 и ≤16 | Миллиметр
|  |  |  | Способ раскрытия | Саморасширяющийся
|  |  |  | Длина стента | ≥80,1000 и ≤100 | Миллиметр
32.50.22.190-02418 | Стент-графт эндоваскулярный для подвздошно-бедренного артериального сегмента | Штука | 2018-03-01 | Диаметр стента | ≥13,1000 и ≤16 | Миллиметр
|  |  |  | Способ раскрытия | Баллонорасширяемый
|  |  |  | Длина стента | ≥80,1000 и ≤100 | Миллиметр
32.50.22.190-00005147 | Стент-графт эндоваскулярный для сосудов головного мозга | Штука | 2019-07-01
32.50.13.190-00007226 | Степлер кожный | Штука | 2019-07-01
32.50.13.190-00007774 | Степлер кожный, многоразового использования | Штука | 2019-07-01
32.50.13.190-00007436 | Степлер линейный ручной для открытых операций, многоразового использования | Штука | 2019-07-01
32.50.13.190-00007435 | Степлер линейный ручной для открытых операций, одноразового использования | Штука | 2019-07-01
32.50.13.190-00007413 | Степлер линейный ручной режущий для открытых операций, многоразового использования | Штука | 2019-07-01
32.50.13.190-00007437 | Степлер линейный ручной режущий для открытых операций, одноразового использования | Штука | 2019-07-01
32.50.13.190-00007434 | Степлер линейный ручной режущий эндоскопический, одноразового использования | Штука | 2019-07-01
32.50.13.190-00007433 | Степлер линейный ручной эндоскопический | Штука | 2019-07-01
32.50.50.190-00000566 | Степлер режущий эндоскопический с электроприводом, одноразового использования | Штука | 2019-07-01
32.50.13.190-00007339 | Степлер хирургический геморроидальный, одноразового использования | Штука | 2019-07-01
32.50.13.190-00007421 | Степлер циркулярный внутрипросветный, многоразового использования | Штука | 2019-07-01
32.50.13.190-00007432 | Степлер циркулярный внутрипросветный, одноразового использования | Штука | 2019-07-01
32.50.50.190-00000390 | Степлер/скоба для кожи, нерассасывающаяся | Штука | 2019-07-01
32.50.23.000-00003810 | Стержень для удлинения эндопротеза бедренной кости | Штука | 2019-07-01
32.50.23.000-00003863 | Стержень для удлинения эндопротеза бедренной/большеберцовой кости, непокрытый | Штука | 2021-03-13
32.50.23.000-00003809 | Стержень для фиксации ключицы | Штука | 2021-03-12
32.50.23.000-00003907 | Стержень интрамедуллярный бедренный, нестерильный | Штука | 2021-03-12
32.50.23.000-00003906 | Стержень интрамедуллярный бедренный, стерильный | Штука | 2021-03-12
32.50.23.000-00003831 | Стержень интрамедуллярный большеберцовый, нестерильный | Штука | 2021-03-12
32.50.23.000-00003832 | Стержень интрамедуллярный большеберцовый, стерильный | Штука | 2021-03-12
32.50.23.000-00003824 | Стержень интрамедуллярный для артродеза, нестерильный | Штука | 2021-03-13
32.50.23.000-00003814 | Стержень интрамедуллярный для локтевой кости, нестерильный | Штука | 2021-03-12
32.50.23.000-00003901 | Стержень интрамедуллярный плечевой, нестерильный | Штука | 2021-03-13
32.50.23.000-00003902 | Стержень интрамедуллярный плечевой, стерильный | Штука | 2021-03-12
32.50.23.000-00003797 | Стержень калибровочный для ортопедического имплантата | Штука | 2021-03-12
32.50.22.129-00002344 | Стержень костный ортопедический | Штука | 2020-11-02 | Материал | Комбинированный; Поли-Л-лактид; Углеродная сталь; Хирургическая сталь; Титан, титановые сплавы
|  |  |  | Длина | >105 и ≤115; >85 и ≤95; ≥75 и ≤85; >12 и ≤14; ≥10 и ≤12; >115 и ≤125; >95 и ≤105; >14 и ≤18100; 40; 70; 50; 200; 60; | Миллиметр
|  |  |  | Канюлированный | Нет; Да
|  |  |  | Форма | Изогнутая; Прямая; Коническая
|  |  |  | Покрытие | Нет; Есть
|  |  |  | МРТсовместимость | Неважно; Есть
|  |  |  | Диаметр | ≥12 и ≤13; >13 и ≤14; ≥1,3000 и ≤1,50006; 3; 1,5000; 4; 2; | Миллиметр
|  |  |  | Совместное использование с костным имплантом | Нет; Да
|  |  |  | Наличие резьбы | По всей длине; Частичная; Нет
32.50.22.129-00002420 | Стержень костный ортопедический | Штука | 2020-11-02 | Материал | Комбинированный; Поли-Л-лактид; Углеродная сталь; Хирургическая сталь; Титан, титановые сплавы
|  |  |  | Длина | ≥10 и ≤12 | Миллиметр
|  |  |  | Канюлированный | Нет; Да
|  |  |  | Форма | Изогнутая; Прямая; Коническая
|  |  |  | Покрытие | Есть
|  |  |  | МРТсовместимость | Неважно; Есть
|  |  |  | Диаметр | ≥1,3000 и ≤1,5000 | Миллиметр
|  |  |  | Совместное использование с костным имплантом | Да
|  |  |  | Наличие резьбы | По всей длине; Частичная; Нет
32.50.22.129-00002419 | Стержень костный ортопедический | Штука | 2020-11-02 | Материал | Комбинированный; Поли-Л-лактид; Углеродная сталь; Хирургическая сталь; Титан, титановые сплавы
|  |  |  | Длина | ≥10 и ≤12 | Миллиметр
|  |  |  | Канюлированный | Нет; Да
|  |  |  | Форма | Изогнутая; Прямая; Коническая
|  |  |  | Покрытие | Есть
|  |  |  | МРТсовместимость | Неважно; Есть
|  |  |  | Диаметр | ≥1,3000 и ≤1,5000 | Миллиметр
|  |  |  | Совместное использование с костным имплантом | Нет
|  |  |  | Наличие резьбы | По всей длине; Частичная; Нет
32.50.22.129-00002418 | Стержень костный ортопедический | Штука | 2020-11-02 | Материал | Комбинированный; Поли-Л-лактид; Углеродная сталь; Хирургическая сталь; Титан, титановые сплавы
|  |  |  | Длина | ≥10 и ≤12 | Миллиметр
|  |  |  | Канюлированный | Нет; Да
|  |  |  | Форма | Изогнутая; Прямая; Коническая
|  |  |  | Покрытие | Нет
|  |  |  | МРТсовместимость | Неважно; Есть
|  |  |  | Диаметр | ≥1,3000 и ≤1,5000 | Миллиметр
|  |  |  | Совместное использование с костным имплантом | Да
|  |  |  | Наличие резьбы | По всей длине; Частичная; Нет
32.50.22.129-00002417 | Стержень костный ортопедический | Штука | 2020-11-02 | Материал | Комбинированный; Поли-Л-лактид; Углеродная сталь; Хирургическая сталь; Титан, титановые сплавы
|  |  |  | Длина | ≥10 и ≤12 | Миллиметр
|  |  |  | Канюлированный | Нет; Да
|  |  |  | Форма | Изогнутая; Прямая; Коническая
|  |  |  | Покрытие | Нет
|  |  |  | МРТсовместимость | Неважно; Есть
|  |  |  | Диаметр | ≥1,3000 и ≤1,5000 | Миллиметр
|  |  |  | Совместное использование с костным имплантом | Нет
|  |  |  | Наличие резьбы | По всей длине; Частичная; Нет
32.50.22.129-00002416 | Стержень костный ортопедический | Штука | 2020-11-02 | Материал | Комбинированный; Поли-Л-лактид; Углеродная сталь; Хирургическая сталь; Титан, титановые сплавы
|  |  |  | Длина | >12 и ≤14 | Миллиметр
|  |  |  | Канюлированный | Нет; Да
|  |  |  | Форма | Изогнутая; Прямая; Коническая
|  |  |  | Покрытие | Есть
|  |  |  | МРТсовместимость | Неважно; Есть
|  |  |  | Диаметр | ≥1,3000 и ≤1,5000 | Миллиметр
|  |  |  | Совместное использование с костным имплантом | Да
|  |  |  | Наличие резьбы | По всей длине; Частичная; Нет
32.50.22.129-00002415 | Стержень костный ортопедический | Штука | 2020-11-02 | Материал | Комбинированный; Поли-Л-лактид; Углеродная сталь; Хирургическая сталь; Титан, титановые сплавы
|  |  |  | Длина | >12 и ≤14 | Миллиметр
|  |  |  | Канюлированный | Нет; Да
|  |  |  | Форма | Изогнутая; Прямая; Коническая
|  |  |  | Покрытие | Есть
|  |  |  | МРТсовместимость | Неважно; Есть
|  |  |  | Диаметр | ≥1,3000 и ≤1,5000 | Миллиметр
|  |  |  | Совместное использование с костным имплантом | Нет
|  |  |  | Наличие резьбы | По всей длине; Частичная; Нет
32.50.22.129-00002414 | Стержень костный ортопедический | Штука | 2020-11-02 | Материал | Комбинированный; Поли-Л-лактид; Углеродная сталь; Хирургическая сталь; Титан, титановые сплавы
|  |  |  | Длина | >12 и ≤14 | Миллиметр
|  |  |  | Канюлированный | Нет; Да
|  |  |  | Форма | Изогнутая; Прямая; Коническая
|  |  |  | Покрытие | Нет
|  |  |  | МРТсовместимость | Неважно; Есть
|  |  |  | Диаметр | ≥1,3000 и ≤1,5000 | Миллиметр
|  |  |  | Совместное использование с костным имплантом | Да
|  |  |  | Наличие резьбы | По всей длине; Частичная; Нет
32.50.22.129-00002413 | Стержень костный ортопедический | Штука | 2020-11-02 | Материал | Комбинированный; Поли-Л-лактид; Углеродная сталь; Хирургическая сталь; Титан, титановые сплавы
|  |  |  | Длина | >12 и ≤14 | Миллиметр
|  |  |  | Канюлированный | Нет; Да
|  |  |  | Форма | Изогнутая; Прямая; Коническая
|  |  |  | Покрытие | Нет
|  |  |  | МРТсовместимость | Неважно; Есть
|  |  |  | Диаметр | ≥1,3000 и ≤1,5000 | Миллиметр
|  |  |  | Совместное использование с костным имплантом | Нет
|  |  |  | Наличие резьбы | По всей длине; Частичная; Нет
32.50.22.129-00002412 | Стержень костный ортопедический | Штука | 2020-11-02 | Материал | Комбинированный; Поли-Л-лактид; Углеродная сталь; Хирургическая сталь; Титан, титановые сплавы
|  |  |  | Длина | >14 и ≤18 | Миллиметр
|  |  |  | Канюлированный | Нет; Да
|  |  |  | Форма | Изогнутая; Прямая; Коническая
|  |  |  | Покрытие | Есть
|  |  |  | МРТсовместимость | Неважно; Есть
|  |  |  | Диаметр | ≥1,3000 и ≤1,5000 | Миллиметр
|  |  |  | Совместное использование с костным имплантом | Да
|  |  |  | Наличие резьбы | По всей длине; Частичная; Нет
32.50.22.129-00002411 | Стержень костный ортопедический | Штука | 2020-11-02 | Материал | Комбинированный; Поли-Л-лактид; Углеродная сталь; Хирургическая сталь; Титан, титановые сплавы
|  |  |  | Длина | >14 и ≤18 | Миллиметр
|  |  |  | Канюлированный | Нет; Да
|  |  |  | Форма | Изогнутая; Прямая; Коническая
|  |  |  | Покрытие | Есть
|  |  |  | МРТсовместимость | Неважно; Есть
|  |  |  | Диаметр | ≥1,3000 и ≤1,5000 | Миллиметр
|  |  |  | Совместное использование с костным имплантом | Нет
|  |  |  | Наличие резьбы | По всей длине; Частичная; Нет
32.50.22.129-00002410 | Стержень костный ортопедический | Штука | 2020-11-02 | Материал | Комбинированный; Поли-Л-лактид; Углеродная сталь; Хирургическая сталь; Титан, титановые сплавы
|  |  |  | Длина | >14 и ≤18 | Миллиметр
|  |  |  | Канюлированный | Нет; Да
|  |  |  | Форма | Изогнутая; Прямая; Коническая
|  |  |  | Покрытие | Нет
|  |  |  | МРТсовместимость | Неважно; Есть
|  |  |  | Диаметр | ≥1,3000 и ≤1,5000 | Миллиметр
|  |  |  | Совместное использование с костным имплантом | Да
|  |  |  | Наличие резьбы | По всей длине; Частичная; Нет
32.50.22.129-00002409 | Стержень костный ортопедический | Штука | 2020-11-02 | Материал | Комбинированный; Поли-Л-лактид; Углеродная сталь; Хирургическая сталь; Титан, титановые сплавы
|  |  |  | Длина | >14 и ≤18 | Миллиметр
|  |  |  | Канюлированный | Нет; Да
|  |  |  | Форма | Изогнутая; Прямая; Коническая
|  |  |  | Покрытие | Нет
|  |  |  | МРТсовместимость | Неважно; Есть
|  |  |  | Диаметр | ≥1,3000 и ≤1,5000 | Миллиметр
|  |  |  | Совместное использование с костным имплантом | Нет
|  |  |  | Наличие резьбы | По всей длине; Частичная; Нет
32.50.22.129-00002408 | Стержень костный ортопедический | Штука | 2020-11-02 | Материал | Комбинированный; Поли-Л-лактид; Углеродная сталь; Хирургическая сталь; Титан, титановые сплавы
|  |  |  | Длина | 100; | Миллиметр
|  |  |  | Канюлированный | Нет; Да
|  |  |  | Форма | Изогнутая; Прямая; Коническая
|  |  |  | Покрытие | Есть
|  |  |  | МРТсовместимость | Неважно; Есть
|  |  |  | Диаметр | 1,5000; | Миллиметр
|  |  |  | Совместное использование с костным имплантом | Да
|  |  |  | Наличие резьбы | По всей длине; Частичная; Нет
32.50.22.129-00002407 | Стержень костный ортопедический | Штука | 2020-11-02 | Материал | Комбинированный; Поли-Л-лактид; Углеродная сталь; Хирургическая сталь; Титан, титановые сплавы
|  |  |  | Длина | 100; | Миллиметр
|  |  |  | Канюлированный | Нет; Да
|  |  |  | Форма | Изогнутая; Прямая; Коническая
|  |  |  | Покрытие | Есть
|  |  |  | МРТсовместимость | Неважно; Есть
|  |  |  | Диаметр | 1,5000; | Миллиметр
|  |  |  | Совместное использование с костным имплантом | Нет
|  |  |  | Наличие резьбы | По всей длине; Частичная; Нет
32.50.22.129-00002406 | Стержень костный ортопедический | Штука | 2020-11-02 | Материал | Комбинированный; Поли-Л-лактид; Углеродная сталь; Хирургическая сталь; Титан, титановые сплавы
|  |  |  | Длина | 100; | Миллиметр
|  |  |  | Канюлированный | Нет; Да
|  |  |  | Форма | Изогнутая; Прямая; Коническая
|  |  |  | Покрытие | Нет
|  |  |  | МРТсовместимость | Неважно; Есть
|  |  |  | Диаметр | 1,5000; | Миллиметр
|  |  |  | Совместное использование с костным имплантом | Да
|  |  |  | Наличие резьбы | По всей длине; Частичная; Нет
32.50.22.129-00002405 | Стержень костный ортопедический | Штука | 2020-11-02 | Материал | Комбинированный; Поли-Л-лактид; Углеродная сталь; Хирургическая сталь; Титан, титановые сплавы
|  |  |  | Длина | 100; | Миллиметр
|  |  |  | Канюлированный | Нет; Да
|  |  |  | Форма | Изогнутая; Прямая; Коническая
|  |  |  | Покрытие | Нет
|  |  |  | МРТсовместимость | Неважно; Есть
|  |  |  | Диаметр | 1,5000; | Миллиметр
|  |  |  | Совместное использование с костным имплантом | Нет
|  |  |  | Наличие резьбы | По всей длине; Частичная; Нет
32.50.22.129-00002404 | Стержень костный ортопедический | Штука | 2020-11-02 | Материал | Комбинированный; Поли-Л-лактид; Углеродная сталь; Хирургическая сталь; Титан, титановые сплавы
|  |  |  | Длина | 100; | Миллиметр
|  |  |  | Канюлированный | Нет; Да
|  |  |  | Форма | Изогнутая; Прямая; Коническая
|  |  |  | Покрытие | Есть
|  |  |  | МРТсовместимость | Неважно; Есть
|  |  |  | Диаметр | 2; | Миллиметр
|  |  |  | Совместное использование с костным имплантом | Да
|  |  |  | Наличие резьбы | По всей длине; Частичная; Нет
32.50.22.129-00002403 | Стержень костный ортопедический | Штука | 2020-11-02 | Материал | Комбинированный; Поли-Л-лактид; Углеродная сталь; Хирургическая сталь; Титан, титановые сплавы
|  |  |  | Длина | 100; | Миллиметр
|  |  |  | Канюлированный | Нет; Да
|  |  |  | Форма | Изогнутая; Прямая; Коническая
|  |  |  | Покрытие | Есть
|  |  |  | МРТсовместимость | Неважно; Есть
|  |  |  | Диаметр | 2; | Миллиметр
|  |  |  | Совместное использование с костным имплантом | Нет
|  |  |  | Наличие резьбы | По всей длине; Частичная; Нет
32.50.22.129-00002402 | Стержень костный ортопедический | Штука | 2020-11-02 | Материал | Комбинированный; Поли-Л-лактид; Углеродная сталь; Хирургическая сталь; Титан, титановые сплавы
|  |  |  | Длина | 100; | Миллиметр
|  |  |  | Канюлированный | Нет; Да
|  |  |  | Форма | Изогнутая; Прямая; Коническая
|  |  |  | Покрытие | Нет
|  |  |  | МРТсовместимость | Неважно; Есть
|  |  |  | Диаметр | 2; | Миллиметр
|  |  |  | Совместное использование с костным имплантом | Да
|  |  |  | Наличие резьбы | По всей длине; Частичная; Нет
32.50.22.129-00002401 | Стержень костный ортопедический | Штука | 2020-11-02 | Материал | Комбинированный; Поли-Л-лактид; Углеродная сталь; Хирургическая сталь; Титан, титановые сплавы
|  |  |  | Длина | 100; | Миллиметр
|  |  |  | Канюлированный | Нет; Да
|  |  |  | Форма | Изогнутая; Прямая; Коническая
|  |  |  | Покрытие | Нет
|  |  |  | МРТсовместимость | Неважно; Есть
|  |  |  | Диаметр | 2; | Миллиметр
|  |  |  | Совместное использование с костным имплантом | Нет
|  |  |  | Наличие резьбы | По всей длине; Частичная; Нет
32.50.22.129-00002400 | Стержень костный ортопедический | Штука | 2020-11-02 | Материал | Комбинированный; Поли-Л-лактид; Углеродная сталь; Хирургическая сталь; Титан, титановые сплавы
|  |  |  | Длина | 40; | Миллиметр
|  |  |  | Канюлированный | Нет; Да
|  |  |  | Форма | Изогнутая; Прямая; Коническая
|  |  |  | Покрытие | Есть
|  |  |  | МРТсовместимость | Неважно; Есть
|  |  |  | Диаметр | 4; | Миллиметр
|  |  |  | Совместное использование с костным имплантом | Да
|  |  |  | Наличие резьбы | По всей длине; Частичная; Нет
32.50.22.129-00002399 | Стержень костный ортопедический | Штука | 2020-11-02 | Материал | Комбинированный; Поли-Л-лактид; Углеродная сталь; Хирургическая сталь; Титан, титановые сплавы
|  |  |  | Длина | 40; | Миллиметр
|  |  |  | Канюлированный | Нет; Да
|  |  |  | Форма | Изогнутая; Прямая; Коническая
|  |  |  | Покрытие | Есть
|  |  |  | МРТсовместимость | Неважно; Есть
|  |  |  | Диаметр | 4; | Миллиметр
|  |  |  | Совместное использование с костным имплантом | Нет
|  |  |  | Наличие резьбы | По всей длине; Частичная; Нет
32.50.22.129-00002398 | Стержень костный ортопедический | Штука | 2020-11-02 | Материал | Комбинированный; Поли-Л-лактид; Углеродная сталь; Хирургическая сталь; Титан, титановые сплавы
|  |  |  | Длина | 40; | Миллиметр
|  |  |  | Канюлированный | Нет; Да
|  |  |  | Форма | Изогнутая; Прямая; Коническая
|  |  |  | Покрытие | Нет
|  |  |  | МРТсовместимость | Неважно; Есть
|  |  |  | Диаметр | 4; | Миллиметр
|  |  |  | Совместное использование с костным имплантом | Да
|  |  |  | Наличие резьбы | По всей длине; Частичная; Нет
32.50.22.129-00002397 | Стержень костный ортопедический | Штука | 2020-11-02 | Материал | Комбинированный; Поли-Л-лактид; Углеродная сталь; Хирургическая сталь; Титан, титановые сплавы
|  |  |  | Длина | 40; | Миллиметр
|  |  |  | Канюлированный | Нет; Да
|  |  |  | Форма | Изогнутая; Прямая; Коническая
|  |  |  | Покрытие | Нет
|  |  |  | МРТсовместимость | Неважно; Есть
|  |  |  | Диаметр | 4; | Миллиметр
|  |  |  | Совместное использование с костным имплантом | Нет
|  |  |  | Наличие резьбы | По всей длине; Частичная; Нет
32.50.22.129-00002396 | Стержень костный ортопедический | Штука | 2020-11-02 | Материал | Комбинированный; Поли-Л-лактид; Углеродная сталь; Хирургическая сталь; Титан, титановые сплавы
|  |  |  | Длина | 60; | Миллиметр
|  |  |  | Канюлированный | Нет; Да
|  |  |  | Форма | Изогнутая; Прямая; Коническая
|  |  |  | Покрытие | Есть
|  |  |  | МРТсовместимость | Неважно; Есть
|  |  |  | Диаметр | 4; | Миллиметр
|  |  |  | Совместное использование с костным имплантом | Да
|  |  |  | Наличие резьбы | Частичная; Нет; По всей длине
32.50.22.129-00002395 | Стержень костный ортопедический | Штука | 2020-11-02 | Материал | Комбинированный; Поли-Л-лактид; Углеродная сталь; Хирургическая сталь; Титан, титановые сплавы
|  |  |  | Длина | 60; | Миллиметр
|  |  |  | Канюлированный | Нет; Да
|  |  |  | Форма | Изогнутая; Прямая; Коническая
|  |  |  | Покрытие | Есть
|  |  |  | МРТсовместимость | Неважно; Есть
|  |  |  | Диаметр | 4; | Миллиметр
|  |  |  | Совместное использование с костным имплантом | Нет
|  |  |  | Наличие резьбы | По всей длине; Частичная; Нет
32.50.22.129-00002394 | Стержень костный ортопедический | Штука | 2020-11-02 | Материал | Комбинированный; Поли-Л-лактид; Углеродная сталь; Хирургическая сталь; Титан, титановые сплавы
|  |  |  | Длина | 60; | Миллиметр
|  |  |  | Канюлированный | Нет; Да
|  |  |  | Форма | Изогнутая; Прямая; Коническая
|  |  |  | Покрытие | Нет
|  |  |  | МРТсовместимость | Неважно; Есть
|  |  |  | Диаметр | 4; | Миллиметр
|  |  |  | Совместное использование с костным имплантом | Да
|  |  |  | Наличие резьбы | Частичная; Нет; По всей длине
32.50.22.129-00002393 | Стержень костный ортопедический | Штука | 2020-11-02 | Материал | Комбинированный; Поли-Л-лактид; Углеродная сталь; Хирургическая сталь; Титан, титановые сплавы
|  |  |  | Длина | 60; | Миллиметр
|  |  |  | Канюлированный | Нет; Да
|  |  |  | Форма | Изогнутая; Прямая; Коническая
|  |  |  | Покрытие | Нет
|  |  |  | МРТсовместимость | Неважно; Есть
|  |  |  | Диаметр | 4; | Миллиметр
|  |  |  | Совместное использование с костным имплантом | Нет
|  |  |  | Наличие резьбы | По всей длине; Частичная; Нет
32.50.22.129-00002392 | Стержень костный ортопедический | Штука | 2020-11-02 | Материал | Комбинированный; Поли-Л-лактид; Углеродная сталь; Хирургическая сталь; Титан, титановые сплавы
|  |  |  | Длина | 50; | Миллиметр
|  |  |  | Канюлированный | Нет; Да
|  |  |  | Форма | Изогнутая; Прямая; Коническая
|  |  |  | Покрытие | Есть
|  |  |  | МРТсовместимость | Неважно; Есть
|  |  |  | Диаметр | 6; | Миллиметр
|  |  |  | Совместное использование с костным имплантом | Да
|  |  |  | Наличие резьбы | По всей длине; Частичная; Нет
32.50.22.129-00002391 | Стержень костный ортопедический | Штука | 2020-11-02 | Материал | Комбинированный; Поли-Л-лактид; Углеродная сталь; Хирургическая сталь; Титан, титановые сплавы
|  |  |  | Длина | 50; | Миллиметр
|  |  |  | Канюлированный | Нет; Да
|  |  |  | Форма | Изогнутая; Прямая; Коническая
|  |  |  | Покрытие | Есть
|  |  |  | МРТсовместимость | Неважно; Есть
|  |  |  | Диаметр | 6; | Миллиметр
|  |  |  | Совместное использование с костным имплантом | Нет
|  |  |  | Наличие резьбы | По всей длине; Частичная; Нет
32.50.22.129-00002390 | Стержень костный ортопедический | Штука | 2020-11-02 | Материал | Комбинированный; Поли-Л-лактид; Углеродная сталь; Хирургическая сталь; Титан, титановые сплавы
|  |  |  | Длина | 50; | Миллиметр
|  |  |  | Канюлированный | Нет; Да
|  |  |  | Форма | Изогнутая; Прямая; Коническая
|  |  |  | Покрытие | Нет
|  |  |  | МРТсовместимость | Неважно; Есть
|  |  |  | Диаметр | 6; | Миллиметр
|  |  |  | Совместное использование с костным имплантом | Да
|  |  |  | Наличие резьбы | По всей длине; Частичная; Нет
32.50.22.129-00002389 | Стержень костный ортопедический | Штука | 2020-11-02 | Материал | Комбинированный; Поли-Л-лактид; Углеродная сталь; Хирургическая сталь; Титан, титановые сплавы
|  |  |  | Длина | 50; | Миллиметр
|  |  |  | Канюлированный | Нет; Да
|  |  |  | Форма | Изогнутая; Прямая; Коническая
|  |  |  | Покрытие | Нет
|  |  |  | МРТсовместимость | Неважно; Есть
|  |  |  | Диаметр | 6; | Миллиметр
|  |  |  | Совместное использование с костным имплантом | Нет
|  |  |  | Наличие резьбы | По всей длине; Частичная; Нет
32.50.22.129-00002388 | Стержень костный ортопедический | Штука | 2020-11-02 | Материал | Комбинированный; Поли-Л-лактид; Углеродная сталь; Хирургическая сталь; Титан, титановые сплавы
|  |  |  | Длина | 60; | Миллиметр
|  |  |  | Канюлированный | Нет; Да
|  |  |  | Форма | Изогнутая; Прямая; Коническая
|  |  |  | Покрытие | Есть
|  |  |  | МРТсовместимость | Неважно; Есть
|  |  |  | Диаметр | 6; | Миллиметр
|  |  |  | Совместное использование с костным имплантом | Да
|  |  |  | Наличие резьбы | По всей длине; Частичная; Нет
32.50.22.129-00002387 | Стержень костный ортопедический | Штука | 2020-11-02 | Материал | Комбинированный; Поли-Л-лактид; Углеродная сталь; Хирургическая сталь; Титан, титановые сплавы
|  |  |  | Длина | 60; | Миллиметр
|  |  |  | Канюлированный | Нет; Да
|  |  |  | Форма | Изогнутая; Прямая; Коническая
|  |  |  | Покрытие | Есть
|  |  |  | МРТсовместимость | Неважно; Есть
|  |  |  | Диаметр | 6; | Миллиметр
|  |  |  | Совместное использование с костным имплантом | Нет
|  |  |  | Наличие резьбы | По всей длине; Частичная; Нет
32.50.22.129-00002386 | Стержень костный ортопедический | Штука | 2020-11-02 | Материал | Комбинированный; Поли-Л-лактид; Углеродная сталь; Хирургическая сталь; Титан, титановые сплавы
|  |  |  | Длина | 60; | Миллиметр
|  |  |  | Канюлированный | Нет; Да
|  |  |  | Форма | Изогнутая; Прямая; Коническая
|  |  |  | Покрытие | Нет
|  |  |  | МРТсовместимость | Неважно; Есть
|  |  |  | Диаметр | 6; | Миллиметр
|  |  |  | Совместное использование с костным имплантом | Да
|  |  |  | Наличие резьбы | По всей длине; Частичная; Нет
32.50.22.129-00002385 | Стержень костный ортопедический | Штука | 2020-11-02 | Материал | Комбинированный; Поли-Л-лактид; Углеродная сталь; Хирургическая сталь; Титан, титановые сплавы
|  |  |  | Длина | 60; | Миллиметр
|  |  |  | Канюлированный | Нет; Да
|  |  |  | Форма | Изогнутая; Прямая; Коническая
|  |  |  | Покрытие | Нет
|  |  |  | МРТсовместимость | Неважно; Есть
|  |  |  | Диаметр | 6; | Миллиметр
|  |  |  | Совместное использование с костным имплантом | Нет
|  |  |  | Наличие резьбы | По всей длине; Частичная; Нет
32.50.22.129-00002384 | Стержень костный ортопедический | Штука | 2020-11-02 | Материал | Комбинированный; Поли-Л-лактид; Углеродная сталь; Хирургическая сталь; Титан, титановые сплавы
|  |  |  | Длина | ≥75 и ≤85 | Миллиметр
|  |  |  | Канюлированный | Нет; Да
|  |  |  | Форма | Изогнутая; Прямая; Коническая
|  |  |  | Покрытие | Есть
|  |  |  | МРТсовместимость | Неважно; Есть
|  |  |  | Диаметр | ≥12 и ≤13 | Миллиметр
|  |  |  | Совместное использование с костным имплантом | Да
|  |  |  | Наличие резьбы | По всей длине; Частичная; Нет
32.50.22.129-00002383 | Стержень костный ортопедический | Штука | 2020-11-02 | Материал | Комбинированный; Поли-Л-лактид; Углеродная сталь; Хирургическая сталь; Титан, титановые сплавы
|  |  |  | Длина | ≥75 и ≤85 | Миллиметр
|  |  |  | Канюлированный | Нет; Да
|  |  |  | Форма | Изогнутая; Прямая; Коническая
|  |  |  | Покрытие | Есть
|  |  |  | МРТсовместимость | Неважно; Есть
|  |  |  | Диаметр | ≥12 и ≤13 | Миллиметр
|  |  |  | Совместное использование с костным имплантом | Нет
|  |  |  | Наличие резьбы | По всей длине; Частичная; Нет
32.50.22.129-00002382 | Стержень костный ортопедический | Штука | 2020-11-02 | Материал | Комбинированный; Поли-Л-лактид; Углеродная сталь; Хирургическая сталь; Титан, титановые сплавы
|  |  |  | Длина | ≥75 и ≤85 | Миллиметр
|  |  |  | Канюлированный | Нет; Да
|  |  |  | Форма | Изогнутая; Прямая; Коническая
|  |  |  | Покрытие | Нет
|  |  |  | МРТсовместимость | Неважно; Есть
|  |  |  | Диаметр | ≥12 и ≤13 | Миллиметр
|  |  |  | Совместное использование с костным имплантом | Да
|  |  |  | Наличие резьбы | По всей длине; Частичная; Нет
32.50.22.129-00002381 | Стержень костный ортопедический | Штука | 2020-11-02 | Материал | Комбинированный; Поли-Л-лактид; Углеродная сталь; Хирургическая сталь; Титан, титановые сплавы
|  |  |  | Длина | ≥75 и ≤85 | Миллиметр
|  |  |  | Канюлированный | Нет; Да
|  |  |  | Форма | Изогнутая; Прямая; Коническая
|  |  |  | Покрытие | Нет
|  |  |  | МРТсовместимость | Неважно; Есть
|  |  |  | Диаметр | ≥12 и ≤13 | Миллиметр
|  |  |  | Совместное использование с костным имплантом | Нет
|  |  |  | Наличие резьбы | По всей длине; Частичная; Нет
32.50.22.129-00002380 | Стержень костный ортопедический | Штука | 2020-11-02 | Материал | Комбинированный; Поли-Л-лактид; Углеродная сталь; Хирургическая сталь; Титан, титановые сплавы
|  |  |  | Длина | >85 и ≤95 | Миллиметр
|  |  |  | Канюлированный | Нет; Да
|  |  |  | Форма | Изогнутая; Прямая; Коническая
|  |  |  | Покрытие | Есть
|  |  |  | МРТсовместимость | Неважно; Есть
|  |  |  | Диаметр | ≥12 и ≤13 | Миллиметр
|  |  |  | Совместное использование с костным имплантом | Да
|  |  |  | Наличие резьбы | По всей длине; Частичная; Нет
32.50.22.129-00002379 | Стержень костный ортопедический | Штука | 2020-11-02 | Материал | Комбинированный; Поли-Л-лактид; Углеродная сталь; Хирургическая сталь; Титан, титановые сплавы
|  |  |  | Длина | >85 и ≤95 | Миллиметр
|  |  |  | Канюлированный | Нет; Да
|  |  |  | Форма | Изогнутая; Прямая; Коническая
|  |  |  | Покрытие | Есть
|  |  |  | МРТсовместимость | Неважно; Есть
|  |  |  | Диаметр | ≥12 и ≤13 | Миллиметр
|  |  |  | Совместное использование с костным имплантом | Нет
|  |  |  | Наличие резьбы | По всей длине; Частичная; Нет
32.50.22.129-00002378 | Стержень костный ортопедический | Штука | 2020-11-02 | Материал | Углеродная сталь; Хирургическая сталь; Титан, титановые сплавы; Комбинированный; Поли-Л-лактид
|  |  |  | Длина | >85 и ≤95 | Миллиметр
|  |  |  | Канюлированный | Нет; Да
|  |  |  | Форма | Изогнутая; Прямая; Коническая
|  |  |  | Покрытие | Нет
|  |  |  | МРТсовместимость | Неважно; Есть
|  |  |  | Диаметр | ≥12 и ≤13 | Миллиметр
|  |  |  | Совместное использование с костным имплантом | Да
|  |  |  | Наличие резьбы | По всей длине; Частичная; Нет
32.50.22.129-00002377 | Стержень костный ортопедический | Штука | 2020-11-02 | Материал | Комбинированный; Поли-Л-лактид; Углеродная сталь; Хирургическая сталь; Титан, титановые сплавы
|  |  |  | Длина | >85 и ≤95 | Миллиметр
|  |  |  | Канюлированный | Нет; Да
|  |  |  | Форма | Изогнутая; Прямая; Коническая
|  |  |  | Покрытие | Нет
|  |  |  | МРТсовместимость | Неважно; Есть
|  |  |  | Диаметр | ≥12 и ≤13 | Миллиметр
|  |  |  | Совместное использование с костным имплантом | Нет
|  |  |  | Наличие резьбы | По всей длине; Частичная; Нет
32.50.22.129-00002376 | Стержень костный ортопедический | Штука | 2020-11-02 | Материал | Комбинированный; Поли-Л-лактид; Углеродная сталь; Хирургическая сталь; Титан, титановые сплавы
|  |  |  | Длина | >95 и ≤105 | Миллиметр
|  |  |  | Канюлированный | Нет; Да
|  |  |  | Форма | Изогнутая; Прямая; Коническая
|  |  |  | Покрытие | Есть
|  |  |  | МРТсовместимость | Неважно; Есть
|  |  |  | Диаметр | ≥12 и ≤13 | Миллиметр
|  |  |  | Совместное использование с костным имплантом | Да
|  |  |  | Наличие резьбы | По всей длине; Частичная; Нет
32.50.22.129-00002375 | Стержень костный ортопедический | Штука | 2020-11-02 | Материал | Комбинированный; Поли-Л-лактид; Углеродная сталь; Хирургическая сталь; Титан, титановые сплавы
|  |  |  | Длина | >95 и ≤105 | Миллиметр
|  |  |  | Канюлированный | Нет; Да
|  |  |  | Форма | Изогнутая; Прямая; Коническая
|  |  |  | Покрытие | Есть
|  |  |  | МРТсовместимость | Неважно; Есть
|  |  |  | Диаметр | ≥12 и ≤13 | Миллиметр
|  |  |  | Совместное использование с костным имплантом | Нет
|  |  |  | Наличие резьбы | По всей длине; Частичная; Нет
32.50.22.129-00002374 | Стержень костный ортопедический | Штука | 2020-11-02 | Материал | Комбинированный; Поли-Л-лактид; Углеродная сталь; Хирургическая сталь; Титан, титановые сплавы
|  |  |  | Длина | >95 и ≤105 | Миллиметр
|  |  |  | Канюлированный | Нет; Да
|  |  |  | Форма | Изогнутая; Прямая; Коническая
|  |  |  | Покрытие | Нет
|  |  |  | МРТсовместимость | Неважно; Есть
|  |  |  | Диаметр | ≥12 и ≤13 | Миллиметр
|  |  |  | Совместное использование с костным имплантом | Да
|  |  |  | Наличие резьбы | По всей длине; Частичная; Нет
32.50.22.129-00002373 | Стержень костный ортопедический | Штука | 2020-11-02 | Материал | Комбинированный; Поли-Л-лактид; Углеродная сталь; Хирургическая сталь; Титан, титановые сплавы
|  |  |  | Длина | >95 и ≤105 | Миллиметр
|  |  |  | Канюлированный | Нет; Да
|  |  |  | Форма | Изогнутая; Прямая; Коническая
|  |  |  | Покрытие | Нет
|  |  |  | МРТсовместимость | Неважно; Есть
|  |  |  | Диаметр | ≥12 и ≤13 | Миллиметр
|  |  |  | Совместное использование с костным имплантом | Нет
|  |  |  | Наличие резьбы | По всей длине; Частичная; Нет
32.50.22.129-00002372 | Стержень костный ортопедический | Штука | 2020-11-02 | Материал | Комбинированный; Поли-Л-лактид; Углеродная сталь; Хирургическая сталь; Титан, титановые сплавы
|  |  |  | Длина | >105 и ≤115 | Миллиметр
|  |  |  | Канюлированный | Нет; Да
|  |  |  | Форма | Изогнутая; Прямая; Коническая
|  |  |  | Покрытие | Есть
|  |  |  | МРТсовместимость | Неважно; Есть
|  |  |  | Диаметр | ≥12 и ≤13 | Миллиметр
|  |  |  | Совместное использование с костным имплантом | Да
|  |  |  | Наличие резьбы | По всей длине; Частичная; Нет
32.50.22.129-00002371 | Стержень костный ортопедический | Штука | 2020-11-02 | Материал | Комбинированный; Поли-Л-лактид; Углеродная сталь; Хирургическая сталь; Титан, титановые сплавы
|  |  |  | Длина | >105 и ≤115 | Миллиметр
|  |  |  | Канюлированный | Нет; Да
|  |  |  | Форма | Изогнутая; Прямая; Коническая
|  |  |  | Покрытие | Есть
|  |  |  | МРТсовместимость | Неважно; Есть
|  |  |  | Диаметр | ≥12 и ≤13 | Миллиметр
|  |  |  | Совместное использование с костным имплантом | Нет
|  |  |  | Наличие резьбы | По всей длине; Частичная; Нет
32.50.22.129-00002370 | Стержень костный ортопедический | Штука | 2020-11-02 | Материал | Комбинированный; Поли-Л-лактид; Углеродная сталь; Хирургическая сталь; Титан, титановые сплавы
|  |  |  | Длина | >105 и ≤115 | Миллиметр
|  |  |  | Канюлированный | Нет; Да
|  |  |  | Форма | Изогнутая; Прямая; Коническая
|  |  |  | Покрытие | Нет
|  |  |  | МРТсовместимость | Неважно; Есть
|  |  |  | Диаметр | ≥12 и ≤13 | Миллиметр
|  |  |  | Совместное использование с костным имплантом | Да
|  |  |  | Наличие резьбы | По всей длине; Частичная; Нет
32.50.22.129-00002369 | Стержень костный ортопедический | Штука | 2020-11-02 | Материал | Комбинированный; Поли-Л-лактид; Углеродная сталь; Хирургическая сталь; Титан, титановые сплавы
|  |  |  | Длина | >105 и ≤115 | Миллиметр
|  |  |  | Канюлированный | Нет; Да
|  |  |  | Форма | Изогнутая; Прямая; Коническая
|  |  |  | Покрытие | Нет
|  |  |  | МРТсовместимость | Неважно; Есть
|  |  |  | Диаметр | ≥12 и ≤13 | Миллиметр
|  |  |  | Совместное использование с костным имплантом | Нет
|  |  |  | Наличие резьбы | По всей длине; Частичная; Нет
32.50.22.129-00002368 | Стержень костный ортопедический | Штука | 2020-11-02 | Материал | Комбинированный; Поли-Л-лактид; Углеродная сталь; Хирургическая сталь; Титан, титановые сплавы
|  |  |  | Длина | >115 и ≤125 | Миллиметр
|  |  |  | Канюлированный | Нет; Да
|  |  |  | Форма | Изогнутая; Прямая; Коническая
|  |  |  | Покрытие | Есть
|  |  |  | МРТсовместимость | Неважно; Есть
|  |  |  | Диаметр | ≥12 и ≤13 | Миллиметр
|  |  |  | Совместное использование с костным имплантом | Да
|  |  |  | Наличие резьбы | По всей длине; Частичная; Нет
32.50.22.129-00002367 | Стержень костный ортопедический | Штука | 2020-11-02 | Материал | Комбинированный; Поли-Л-лактид; Углеродная сталь; Хирургическая сталь; Титан, титановые сплавы
|  |  |  | Длина | >115 и ≤125 | Миллиметр
|  |  |  | Канюлированный | Нет; Да
|  |  |  | Форма | Изогнутая; Прямая; Коническая
|  |  |  | Покрытие | Есть
|  |  |  | МРТсовместимость | Неважно; Есть
|  |  |  | Диаметр | ≥12 и ≤13 | Миллиметр
|  |  |  | Совместное использование с костным имплантом | Нет
|  |  |  | Наличие резьбы | По всей длине; Частичная; Нет
32.50.22.129-00002366 | Стержень костный ортопедический | Штука | 2020-11-02 | Материал | Комбинированный; Поли-Л-лактид; Углеродная сталь; Хирургическая сталь; Титан, титановые сплавы
|  |  |  | Длина | >115 и ≤125 | Миллиметр
|  |  |  | Канюлированный | Нет; Да
|  |  |  | Форма | Изогнутая; Прямая; Коническая
|  |  |  | Покрытие | Нет
|  |  |  | МРТсовместимость | Неважно; Есть
|  |  |  | Диаметр | ≥12 и ≤13 | Миллиметр
|  |  |  | Совместное использование с костным имплантом | Да
|  |  |  | Наличие резьбы | По всей длине; Частичная; Нет
32.50.22.129-00002365 | Стержень костный ортопедический | Штука | 2020-11-02 | Материал | Комбинированный; Поли-Л-лактид; Углеродная сталь; Хирургическая сталь; Титан, титановые сплавы
|  |  |  | Длина | >115 и ≤125 | Миллиметр
|  |  |  | Канюлированный | Нет; Да
|  |  |  | Форма | Изогнутая; Прямая; Коническая
|  |  |  | Покрытие | Нет
|  |  |  | МРТсовместимость | Неважно; Есть
|  |  |  | Диаметр | ≥12 и ≤13 | Миллиметр
|  |  |  | Совместное использование с костным имплантом | Нет
|  |  |  | Наличие резьбы | По всей длине; Частичная; Нет
32.50.22.129-00002364 | Стержень костный ортопедический | Штука | 2020-11-02 | Материал | Комбинированный; Поли-Л-лактид; Углеродная сталь; Хирургическая сталь; Титан, титановые сплавы
|  |  |  | Длина | ≥75 и ≤85 | Миллиметр
|  |  |  | Канюлированный | Нет; Да
|  |  |  | Форма | Изогнутая; Прямая; Коническая
|  |  |  | Покрытие | Есть
|  |  |  | МРТсовместимость | Неважно; Есть
|  |  |  | Диаметр | >13 и ≤14 | Миллиметр
|  |  |  | Совместное использование с костным имплантом | Да
|  |  |  | Наличие резьбы | По всей длине; Частичная; Нет
32.50.22.129-00002363 | Стержень костный ортопедический | Штука | 2020-11-02 | Материал | Комбинированный; Поли-Л-лактид; Углеродная сталь; Хирургическая сталь; Титан, титановые сплавы
|  |  |  | Длина | ≥75 и ≤85 | Миллиметр
|  |  |  | Канюлированный | Нет; Да
|  |  |  | Форма | Изогнутая; Прямая; Коническая
|  |  |  | Покрытие | Есть
|  |  |  | МРТсовместимость | Неважно; Есть
|  |  |  | Диаметр | >13 и ≤14 | Миллиметр
|  |  |  | Совместное использование с костным имплантом | Нет
|  |  |  | Наличие резьбы | По всей длине; Частичная; Нет
32.50.22.129-00002362 | Стержень костный ортопедический | Штука | 2020-11-02 | Материал | Комбинированный; Поли-Л-лактид; Углеродная сталь; Хирургическая сталь; Титан, титановые сплавы
|  |  |  | Длина | ≥75 и ≤85 | Миллиметр
|  |  |  | Канюлированный | Нет; Да
|  |  |  | Форма | Изогнутая; Прямая; Коническая
|  |  |  | Покрытие | Нет
|  |  |  | МРТсовместимость | Неважно; Есть
|  |  |  | Диаметр | >13 и ≤14 | Миллиметр
|  |  |  | Совместное использование с костным имплантом | Да
|  |  |  | Наличие резьбы | По всей длине; Частичная; Нет
32.50.22.129-00002361 | Стержень костный ортопедический | Штука | 2020-11-02 | Материал | Комбинированный; Поли-Л-лактид; Углеродная сталь; Хирургическая сталь; Титан, титановые сплавы
|  |  |  | Длина | ≥75 и ≤85 | Миллиметр
|  |  |  | Канюлированный | Нет; Да
|  |  |  | Форма | Изогнутая; Прямая; Коническая
|  |  |  | Покрытие | Нет
|  |  |  | МРТсовместимость | Неважно; Есть
|  |  |  | Диаметр | >13 и ≤14 | Миллиметр
|  |  |  | Совместное использование с костным имплантом | Нет
|  |  |  | Наличие резьбы | По всей длине; Частичная; Нет
32.50.22.129-00002360 | Стержень костный ортопедический | Штука | 2020-11-02 | Материал | Комбинированный; Поли-Л-лактид; Углеродная сталь; Хирургическая сталь; Титан, титановые сплавы
|  |  |  | Длина | >85 и ≤95 | Миллиметр
|  |  |  | Канюлированный | Нет; Да
|  |  |  | Форма | Изогнутая; Прямая; Коническая
|  |  |  | Покрытие | Есть
|  |  |  | МРТсовместимость | Неважно; Есть
|  |  |  | Диаметр | >13 и ≤14 | Миллиметр
|  |  |  | Совместное использование с костным имплантом | Да
|  |  |  | Наличие резьбы | По всей длине; Частичная; Нет
32.50.22.129-00002359 | Стержень костный ортопедический | Штука | 2020-11-02 | Материал | Комбинированный; Поли-Л-лактид; Углеродная сталь; Хирургическая сталь; Титан, титановые сплавы
|  |  |  | Длина | >85 и ≤95 | Миллиметр
|  |  |  | Канюлированный | Нет; Да
|  |  |  | Форма | Изогнутая; Прямая; Коническая
|  |  |  | Покрытие | Есть
|  |  |  | МРТсовместимость | Неважно; Есть
|  |  |  | Диаметр | >13 и ≤14 | Миллиметр
|  |  |  | Совместное использование с костным имплантом | Нет
|  |  |  | Наличие резьбы | По всей длине; Частичная; Нет
32.50.22.129-00002358 | Стержень костный ортопедический | Штука | 2020-11-02 | Материал | Комбинированный; Поли-Л-лактид; Углеродная сталь; Хирургическая сталь; Титан, титановые сплавы
|  |  |  | Длина | >85 и ≤95 | Миллиметр
|  |  |  | Канюлированный | Нет; Да
|  |  |  | Форма | Изогнутая; Прямая; Коническая
|  |  |  | Покрытие | Нет
|  |  |  | МРТсовместимость | Неважно; Есть
|  |  |  | Диаметр | >13 и ≤14 | Миллиметр
|  |  |  | Совместное использование с костным имплантом | Да
|  |  |  | Наличие резьбы | По всей длине; Частичная; Нет
32.50.22.129-00002357 | Стержень костный ортопедический | Штука | 2020-11-02 | Материал | Комбинированный; Поли-Л-лактид; Углеродная сталь; Хирургическая сталь; Титан, титановые сплавы
|  |  |  | Длина | >85 и ≤95 | Миллиметр
|  |  |  | Канюлированный | Нет; Да
|  |  |  | Форма | Изогнутая; Прямая; Коническая
|  |  |  | Покрытие | Нет
|  |  |  | МРТсовместимость | Неважно; Есть
|  |  |  | Диаметр | >13 и ≤14 | Миллиметр
|  |  |  | Совместное использование с костным имплантом | Нет
|  |  |  | Наличие резьбы | По всей длине; Частичная; Нет
32.50.22.129-00002356 | Стержень костный ортопедический | Штука | 2020-11-02 | Материал | Комбинированный; Поли-Л-лактид; Углеродная сталь; Хирургическая сталь; Титан, титановые сплавы
|  |  |  | Длина | >95 и ≤105 | Миллиметр
|  |  |  | Канюлированный | Нет; Да
|  |  |  | Форма | Изогнутая; Прямая; Коническая
|  |  |  | Покрытие | Есть
|  |  |  | МРТсовместимость | Неважно; Есть
|  |  |  | Диаметр | >13 и ≤14 | Миллиметр
|  |  |  | Совместное использование с костным имплантом | Да
|  |  |  | Наличие резьбы | По всей длине; Частичная; Нет
32.50.22.129-00002355 | Стержень костный ортопедический | Штука | 2020-11-02 | Материал | Комбинированный; Поли-Л-лактид; Углеродная сталь; Хирургическая сталь; Титан, титановые сплавы
|  |  |  | Длина | >95 и ≤105 | Миллиметр
|  |  |  | Канюлированный | Нет; Да
|  |  |  | Форма | Изогнутая; Прямая; Коническая
|  |  |  | Покрытие | Есть
|  |  |  | МРТсовместимость | Неважно; Есть
|  |  |  | Диаметр | >13 и ≤14 | Миллиметр
|  |  |  | Совместное использование с костным имплантом | Нет
|  |  |  | Наличие резьбы | По всей длине; Частичная; Нет
32.50.22.129-00002354 | Стержень костный ортопедический | Штука | 2020-11-02 | Материал | Комбинированный; Поли-Л-лактид; Углеродная сталь; Хирургическая сталь; Титан, титановые сплавы
|  |  |  | Длина | >95 и ≤105 | Миллиметр
|  |  |  | Канюлированный | Нет; Да
|  |  |  | Форма | Изогнутая; Прямая; Коническая
|  |  |  | Покрытие | Нет
|  |  |  | МРТсовместимость | Неважно; Есть
|  |  |  | Диаметр | >13 и ≤14 | Миллиметр
|  |  |  | Совместное использование с костным имплантом | Да
|  |  |  | Наличие резьбы | По всей длине; Частичная; Нет
32.50.22.129-00002353 | Стержень костный ортопедический | Штука | 2020-11-02 | Материал | Комбинированный; Поли-Л-лактид; Углеродная сталь; Хирургическая сталь; Титан, титановые сплавы
|  |  |  | Длина | >95 и ≤105 | Миллиметр
|  |  |  | Канюлированный | Нет; Да
|  |  |  | Форма | Изогнутая; Прямая; Коническая
|  |  |  | Покрытие | Нет
|  |  |  | МРТсовместимость | Неважно; Есть
|  |  |  | Диаметр | >13 и ≤14 | Миллиметр
|  |  |  | Совместное использование с костным имплантом | Нет
|  |  |  | Наличие резьбы | По всей длине; Частичная; Нет
32.50.22.129-00002352 | Стержень костный ортопедический | Штука | 2020-11-02 | Материал | Комбинированный; Поли-Л-лактид; Углеродная сталь; Хирургическая сталь; Титан, титановые сплавы
|  |  |  | Длина | >105 и ≤115 | Миллиметр
|  |  |  | Канюлированный | Нет; Да
|  |  |  | Форма | Изогнутая; Прямая; Коническая
|  |  |  | Покрытие | Есть
|  |  |  | МРТсовместимость | Неважно; Есть
|  |  |  | Диаметр | >13 и ≤14 | Миллиметр
|  |  |  | Совместное использование с костным имплантом | Да
|  |  |  | Наличие резьбы | По всей длине; Частичная; Нет
32.50.22.129-00002351 | Стержень костный ортопедический | Штука | 2020-11-02 | Материал | Комбинированный; Поли-Л-лактид; Углеродная сталь; Хирургическая сталь; Титан, титановые сплавы
|  |  |  | Длина | >105 и ≤115 | Миллиметр
|  |  |  | Канюлированный | Нет; Да
|  |  |  | Форма | Изогнутая; Прямая; Коническая
|  |  |  | Покрытие | Есть
|  |  |  | МРТсовместимость | Неважно; Есть
|  |  |  | Диаметр | >13 и ≤14 | Миллиметр
|  |  |  | Совместное использование с костным имплантом | Нет
|  |  |  | Наличие резьбы | По всей длине; Частичная; Нет
32.50.22.129-00002350 | Стержень костный ортопедический | Штука | 2020-11-02 | Материал | Комбинированный; Поли-Л-лактид; Углеродная сталь; Хирургическая сталь; Титан, титановые сплавы
|  |  |  | Длина | >105 и ≤115 | Миллиметр
|  |  |  | Канюлированный | Нет; Да
|  |  |  | Форма | Изогнутая; Прямая; Коническая
|  |  |  | Покрытие | Нет
|  |  |  | МРТсовместимость | Неважно; Есть
|  |  |  | Диаметр | >13 и ≤14 | Миллиметр
|  |  |  | Совместное использование с костным имплантом | Да
|  |  |  | Наличие резьбы | По всей длине; Частичная; Нет
32.50.22.129-00002349 | Стержень костный ортопедический | Штука | 2020-11-02 | Материал | Комбинированный; Поли-Л-лактид; Углеродная сталь; Хирургическая сталь; Титан, титановые сплавы
|  |  |  | Длина | >105 и ≤115 | Миллиметр
|  |  |  | Канюлированный | Нет; Да
|  |  |  | Форма | Изогнутая; Прямая; Коническая
|  |  |  | Покрытие | Нет
|  |  |  | МРТсовместимость | Неважно; Есть
|  |  |  | Диаметр | >13 и ≤14 | Миллиметр
|  |  |  | Совместное использование с костным имплантом | Нет
|  |  |  | Наличие резьбы | По всей длине; Частичная; Нет
32.50.22.129-00002348 | Стержень костный ортопедический | Штука | 2020-11-02 | Материал | Комбинированный; Поли-Л-лактид; Углеродная сталь; Хирургическая сталь; Титан, титановые сплавы
|  |  |  | Длина | >115 и ≤125 | Миллиметр
|  |  |  | Канюлированный | Нет; Да
|  |  |  | Форма | Изогнутая; Прямая; Коническая
|  |  |  | Покрытие | Есть
|  |  |  | МРТсовместимость | Неважно; Есть
|  |  |  | Диаметр | >13 и ≤14 | Миллиметр
|  |  |  | Совместное использование с костным имплантом | Да
|  |  |  | Наличие резьбы | По всей длине; Частичная; Нет
32.50.22.129-00002347 | Стержень костный ортопедический | Штука | 2020-11-02 | Материал | Комбинированный; Поли-Л-лактид; Углеродная сталь; Хирургическая сталь; Титан, титановые сплавы
|  |  |  | Длина | >115 и ≤125 | Миллиметр
|  |  |  | Канюлированный | Нет; Да
|  |  |  | Форма | Изогнутая; Прямая; Коническая
|  |  |  | Покрытие | Есть
|  |  |  | МРТсовместимость | Неважно; Есть
|  |  |  | Диаметр | >13 и ≤14 | Миллиметр
|  |  |  | Совместное использование с костным имплантом | Нет
|  |  |  | Наличие резьбы | По всей длине; Частичная; Нет
32.50.22.129-00002346 | Стержень костный ортопедический | Штука | 2020-11-02 | Материал | Комбинированный; Поли-Л-лактид; Углеродная сталь; Хирургическая сталь; Титан, титановые сплавы
|  |  |  | Длина | >115 и ≤125 | Миллиметр
|  |  |  | Канюлированный | Нет; Да
|  |  |  | Форма | Изогнутая; Прямая; Коническая
|  |  |  | Покрытие | Нет
|  |  |  | МРТсовместимость | Неважно; Есть
|  |  |  | Диаметр | >13 и ≤14 | Миллиметр
|  |  |  | Совместное использование с костным имплантом | Да
|  |  |  | Наличие резьбы | По всей длине; Частичная; Нет
32.50.22.129-00002345 | Стержень костный ортопедический | Штука | 2020-11-02 | Материал | Комбинированный; Поли-Л-лактид; Углеродная сталь; Хирургическая сталь; Титан, титановые сплавы
|  |  |  | Длина | >115 и ≤125 | Миллиметр
|  |  |  | Канюлированный | Нет; Да
|  |  |  | Форма | Изогнутая; Прямая; Коническая
|  |  |  | Покрытие | Нет
|  |  |  | МРТсовместимость | Неважно; Есть
|  |  |  | Диаметр | >13 и ≤14 | Миллиметр
|  |  |  | Совместное использование с костным имплантом | Нет
|  |  |  | Наличие резьбы | По всей длине; Частичная; Нет
32.50.22.129-00002457 | Стержень костный ортопедический | Штука | 2020-11-02 | Материал | Титан, титановые сплавы
|  |  |  | Длина | 70; | Миллиметр
|  |  |  | Канюлированный | Нет
|  |  |  | Форма | Коническая
|  |  |  | Покрытие | Нет
|  |  |  | МРТсовместимость | Неважно; Есть
|  |  |  | Диаметр | 3; | Миллиметр
|  |  |  | Совместное использование с костным имплантом | Нет
|  |  |  | Наличие резьбы | Нет
32.50.22.129-00002458 | Стержень костный ортопедический | Штука | 2020-11-02 | Материал | Титан, титановые сплавы
|  |  |  | Длина | >115 и ≤125 | Миллиметр
|  |  |  | Канюлированный | Нет
|  |  |  | Форма | Коническая
|  |  |  | Покрытие | Нет
|  |  |  | МРТсовместимость | Неважно; Есть
|  |  |  | Диаметр | 3; | Миллиметр
|  |  |  | Совместное использование с костным имплантом | Нет
|  |  |  | Наличие резьбы | Нет
32.50.22.129-00002459 | Стержень костный ортопедический | Штука | 2020-11-02 | Материал | Титан, титановые сплавы
|  |  |  | Длина | 200; | Миллиметр
|  |  |  | Канюлированный | Нет
|  |  |  | Форма | Коническая
|  |  |  | Покрытие | Нет
|  |  |  | МРТсовместимость | Неважно; Есть
|  |  |  | Диаметр | 3; | Миллиметр
|  |  |  | Совместное использование с костным имплантом | Нет
|  |  |  | Наличие резьбы | Нет
32.50.13.190-00007631 | Стержень направляющий лапароскопический для расширения рабочего канала | Штука | 2019-07-01
32.50.12.000-00000014 | Стерилизатор газовый на основе перекиси водорода | Штука | 2021-03-18
32.50.12.000-00000001 | Стерилизатор газовый формальдегидный | Штука | 2021-03-18
32.50.12.000-00000002 | Стерилизатор микроволновой для неупакованных изделий | Штука | 2021-06-11
32.50.12.000-00000004 | Стерилизатор озоновый/на основе пероксида водорода | Штука | 2021-03-18
32.50.12.000-00000017 | Стерилизатор паровой | Штука | 2019-07-01
32.50.12.000-00000011 | Стерилизатор паровой | Штука | 2019-07-01
32.50.12.190-00000013 | Стерилизатор паровой | Штука | 2022-05-16 | Давление пара в стерилизационной камере | ≥1 и ≤2,2000; ≥1,3000 и ≤2,1000; ≥1 и ≤2,10001; 2,1000; 2,6000; | Бар
|  |  |  | Протоколирование процесса стерилизации | Нет; Передача данных на внешний носитель; Встроенное устройство
|  |  |  | Тип | Непроходной; Проходной
|  |  |  | Принтер | Нет; Встроенный; Внешний
|  |  |  | Объем камеры | ≥830 и ≤868; ≥647 и ≤697; ≥564 и ≤614; ≥360 и ≤400; ≥300 и ≤350; ≥160 и ≤205; ≥130 и ≤150; ≥73 и ≤94; ≥1260 и ≤1460; >18 и ≤28; ≥910 и ≤1060; ≥254 и ≤297; ≥100 и ≤108; ≥12 и ≤18; ≥744 и ≤800; ≥430 и ≤474
|  |  |  | Дверцы | Слайдовые; Распашные
32.50.12.190-00000012 | Стерилизатор паровой | Штука | 2022-05-16 | Давление пара в стерилизационной камере | 2,6000; | Бар
|  |  |  | Протоколирование процесса стерилизации | Нет; Передача данных на внешний носитель; Встроенное устройство
|  |  |  | Тип | Непроходной
|  |  |  | Принтер | Нет; Встроенный; Внешний
|  |  |  | Объем камеры | ≥360 и ≤400
|  |  |  | Дверцы | Слайдовые; Распашные
32.50.12.190-00000011 | Стерилизатор паровой | Штука | 2022-05-16 | Давление пара в стерилизационной камере | ≥1 и ≤2,1000 | Бар
|  |  |  | Протоколирование процесса стерилизации | Нет; Передача данных на внешний носитель; Встроенное устройство
|  |  |  | Тип | Непроходной
|  |  |  | Принтер | Нет; Встроенный; Внешний
|  |  |  | Объем камеры | ≥300 и ≤350
|  |  |  | Дверцы | Слайдовые; Распашные
32.50.12.190-00000010 | Стерилизатор паровой | Штука | 2022-05-16 | Давление пара в стерилизационной камере | ≥1 и ≤2,1000 | Бар
|  |  |  | Протоколирование процесса стерилизации | Нет; Передача данных на внешний носитель; Встроенное устройство
|  |  |  | Тип | Непроходной
|  |  |  | Принтер | Нет; Встроенный; Внешний
|  |  |  | Объем камеры | ≥254 и ≤297
|  |  |  | Дверцы | Слайдовые; Распашные
32.50.12.190-00000009 | Стерилизатор паровой | Штука | 2022-05-16 | Давление пара в стерилизационной камере | ≥1 и ≤2,1000 | Бар
|  |  |  | Протоколирование процесса стерилизации | Нет; Передача данных на внешний носитель; Встроенное устройство
|  |  |  | Тип | Проходной
|  |  |  | Принтер | Нет; Встроенный; Внешний
|  |  |  | Объем камеры | ≥160 и ≤205
|  |  |  | Дверцы | Слайдовые; Распашные
32.50.12.190-00000008 | Стерилизатор паровой | Штука | 2022-05-16 | Давление пара в стерилизационной камере | ≥1 и ≤2,1000 | Бар
|  |  |  | Протоколирование процесса стерилизации | Нет; Передача данных на внешний носитель; Встроенное устройство
|  |  |  | Тип | Непроходной
|  |  |  | Принтер | Нет; Встроенный; Внешний
|  |  |  | Объем камеры | ≥130 и ≤150
|  |  |  | Дверцы | Слайдовые; Распашные
32.50.12.190-00000007 | Стерилизатор паровой | Штука | 2022-05-16 | Давление пара в стерилизационной камере | ≥1 и ≤2,2000 | Бар
|  |  |  | Протоколирование процесса стерилизации | Нет; Передача данных на внешний носитель; Встроенное устройство
|  |  |  | Тип | Проходной
|  |  |  | Принтер | Нет; Встроенный; Внешний
|  |  |  | Объем камеры | ≥100 и ≤108
|  |  |  | Дверцы | Слайдовые; Распашные
32.50.12.190-00000006 | Стерилизатор паровой | Штука | 2022-05-16 | Давление пара в стерилизационной камере | ≥1 и ≤2,1000 | Бар
|  |  |  | Протоколирование процесса стерилизации | Нет; Передача данных на внешний носитель; Встроенное устройство
|  |  |  | Тип | Непроходной
|  |  |  | Принтер | Нет; Встроенный; Внешний
|  |  |  | Объем камеры | ≥73 и ≤94
|  |  |  | Дверцы | Слайдовые; Распашные
32.50.12.190-00000005 | Стерилизатор паровой | Штука | 2022-05-16 | Давление пара в стерилизационной камере | ≥1,3000 и ≤2,1000 | Бар
|  |  |  | Протоколирование процесса стерилизации | Нет; Передача данных на внешний носитель; Встроенное устройство
|  |  |  | Тип | Проходной
|  |  |  | Принтер | Нет; Встроенный; Внешний
|  |  |  | Объем камеры | >18 и ≤28
|  |  |  | Дверцы | Слайдовые; Распашные
32.50.12.190-00000004 | Стерилизатор паровой | Штука | 2022-05-16 | Давление пара в стерилизационной камере | ≥1,3000 и ≤2,1000 | Бар
|  |  |  | Протоколирование процесса стерилизации | Нет; Передача данных на внешний носитель; Встроенное устройство
|  |  |  | Тип | Непроходной
|  |  |  | Принтер | Нет; Встроенный; Внешний
|  |  |  | Объем камеры | ≥12 и ≤18
|  |  |  | Дверцы | Слайдовые; Распашные
32.50.12.190-00000038 | Стерилизатор паровой | Штука | 2022-05-16 | Давление пара в стерилизационной камере | ≥1 и ≤2,1000 | Бар
|  |  |  | Принтер | Нет; Встроенный; Внешний
|  |  |  | Объем камеры | ≥564 и ≤614
32.50.12.190-00000039 | Стерилизатор паровой | Штука | 2022-05-16 | Давление пара в стерилизационной камере | ≥1 и ≤2,1000 | Бар
|  |  |  | Принтер | Нет; Встроенный; Внешний
|  |  |  | Объем камеры | ≥430 и ≤474
32.50.12.190-00000033 | Стерилизатор паровой | Штука | 2022-05-16 | Давление пара в стерилизационной камере | 2,1000; | Бар
|  |  |  | Принтер | Нет; Встроенный; Внешний
|  |  |  | Объем камеры | ≥1260 и ≤1460
32.50.12.190-00000034 | Стерилизатор паровой | Штука | 2022-05-16 | Давление пара в стерилизационной камере | ≥1 и ≤2,1000 | Бар
|  |  |  | Принтер | Нет; Встроенный; Внешний
|  |  |  | Объем камеры | ≥910 и ≤1060
32.50.12.190-00000037 | Стерилизатор паровой | Штука | 2022-05-16 | Давление пара в стерилизационной камере | 2,1000; | Бар
|  |  |  | Принтер | Нет; Встроенный; Внешний
|  |  |  | Объем камеры | ≥647 и ≤697
32.50.12.190-00000036 | Стерилизатор паровой | Штука | 2022-05-16 | Давление пара в стерилизационной камере | 1; | Бар
|  |  |  | Принтер | Нет; Встроенный; Внешний
|  |  |  | Объем камеры | ≥744 и ≤800
32.50.12.190-00000035 | Стерилизатор паровой | Штука | 2022-05-16 | Давление пара в стерилизационной камере | 2,1000; | Бар
|  |  |  | Принтер | Нет; Встроенный; Внешний
|  |  |  | Объем камеры | ≥830 и ≤868
32.50.12.000-00000008 | Стерилизатор паровой для агара | Штука | 2019-07-01
32.50.12.000-00000025 | Стерилизатор паровой для агара | Штука | 2021-04-01 | Объем приготовляемой среды | ≤120; ≤90; ≤45; ≤30; ≤10; ≤65; ≤20
32.50.12.000-00000024 | Стерилизатор паровой для агара | Штука | 2021-04-01 | Объем приготовляемой среды | ≤10
32.50.12.000-00000023 | Стерилизатор паровой для агара | Штука | 2021-04-01 | Объем приготовляемой среды | ≤20
32.50.12.000-00000022 | Стерилизатор паровой для агара | Штука | 2021-04-01 | Объем приготовляемой среды | ≤30
32.50.12.000-00000021 | Стерилизатор паровой для агара | Штука | 2021-04-01 | Объем приготовляемой среды | ≤45
32.50.12.000-00000020 | Стерилизатор паровой для агара | Штука | 2021-04-01 | Объем приготовляемой среды | ≤65
32.50.12.000-00000019 | Стерилизатор паровой для агара | Штука | 2021-04-01 | Объем приготовляемой среды | ≤90
32.50.12.000-00000018 | Стерилизатор паровой для агара | Штука | 2021-04-01 | Объем приготовляемой среды | ≤120
32.50.12.000-00000003 | Стерилизатор паровой для жидкостей | Штука | 2021-03-18
32.50.50.190-00000064 | Стерилизатор паровой для неупакованных изделий | Штука | 2022-07-16
32.50.12.000-00000009 | Стерилизатор плазменный | Штука | 2021-03-18
32.50.12.000-00000005 | Стерилизатор сухожаровой | Штука | 2021-03-18
32.50.12.190-00000032 | Стерилизатор сухожаровой | Штука | 2021-06-15 | Принудительная вентиляция | Неважно; Да
|  |  |  | Устройство защиты от перегревания | Неважно; Да
|  |  |  | Температура стерилизации, максимальная | ≥200 и ≤300; ≥200 и ≤330; ≥200 и ≤250; ≥250 и ≤330; ≥250 и ≤260; ≥180 и ≤200; ≥180 и ≤230; ≥240 и ≤250; ≥180 и ≤300; ≥200 и ≤260; ≥250 и ≤300; ≥180 и ≤260200; | Градус Цельсия
|  |  |  | Загрузка | Горизонтальная; Вертикальная
|  |  |  | Максимальное время выдержки | ≥980; ≥120; ≥5970; ≥999; ≥150 | Минута
|  |  |  | Полезный объем камеры | ≥934 и ≤1060; ≥400 и ≤449; ≥385 и ≤392; ≥240 и ≤256; ≥160 и ≤180; ≥142 и ≤150; ≥90 и ≤100; ≥115 и ≤124; ≥74 и ≤80; ≥20 и ≤32; ≥53 и ≤60; ≥5 и ≤10; ≥305 и ≤320; ≥157 и ≤160; ≥105 и ≤108; ≥720 и ≤79340;
|  |  |  | Цифровая индикация температуры | Неважно; Да
32.50.12.190-00000031 | Стерилизатор сухожаровой | Штука | 2021-06-15 | Принудительная вентиляция | Неважно; Да
|  |  |  | Устройство защиты от перегревания | Неважно; Да
|  |  |  | Температура стерилизации, максимальная | ≥180 и ≤230 | Градус Цельсия
|  |  |  | Загрузка | Вертикальная
|  |  |  | Максимальное время выдержки | ≥120 | Минута
|  |  |  | Цифровая индикация температуры | Неважно; Да
32.50.12.190-00000030 | Стерилизатор сухожаровой | Штука | 2021-06-15 | Принудительная вентиляция | Неважно; Да
|  |  |  | Устройство защиты от перегревания | Неважно; Да
|  |  |  | Температура стерилизации, максимальная | 200; | Градус Цельсия
|  |  |  | Загрузка | Горизонтальная
|  |  |  | Максимальное время выдержки | ≥980 | Минута
|  |  |  | Полезный объем камеры | ≥5 и ≤10
|  |  |  | Цифровая индикация температуры | Неважно; Да
32.50.12.190-00000029 | Стерилизатор сухожаровой | Штука | 2021-06-15 | Принудительная вентиляция | Неважно; Да
|  |  |  | Устройство защиты от перегревания | Неважно; Да
|  |  |  | Температура стерилизации, максимальная | ≥180 и ≤300 | Градус Цельсия
|  |  |  | Загрузка | Горизонтальная
|  |  |  | Максимальное время выдержки | ≥120 | Минута
|  |  |  | Полезный объем камеры | ≥20 и ≤32
|  |  |  | Цифровая индикация температуры | Неважно; Да
32.50.12.190-00000028 | Стерилизатор сухожаровой | Штука | 2021-06-15 | Принудительная вентиляция | Неважно; Да
|  |  |  | Устройство защиты от перегревания | Неважно; Да
|  |  |  | Температура стерилизации, максимальная | ≥180 и ≤200 | Градус Цельсия
|  |  |  | Загрузка | Горизонтальная
|  |  |  | Максимальное время выдержки | ≥980 | Минута
|  |  |  | Полезный объем камеры | 40;
|  |  |  | Цифровая индикация температуры | Неважно; Да
32.50.12.190-00000027 | Стерилизатор сухожаровой | Штука | 2021-06-15 | Принудительная вентиляция | Неважно; Да
|  |  |  | Устройство защиты от перегревания | Неважно; Да
|  |  |  | Температура стерилизации, максимальная | ≥250 и ≤300 | Градус Цельсия
|  |  |  | Загрузка | Горизонтальная
|  |  |  | Максимальное время выдержки | ≥980 | Минута
|  |  |  | Полезный объем камеры | ≥53 и ≤60
|  |  |  | Цифровая индикация температуры | Неважно; Да
32.50.12.190-00000026 | Стерилизатор сухожаровой | Штука | 2021-06-15 | Принудительная вентиляция | Неважно; Да
|  |  |  | Устройство защиты от перегревания | Неважно; Да
|  |  |  | Температура стерилизации, максимальная | ≥200 и ≤250 | Градус Цельсия
|  |  |  | Загрузка | Горизонтальная
|  |  |  | Максимальное время выдержки | ≥980 | Минута
|  |  |  | Полезный объем камеры | ≥74 и ≤80
|  |  |  | Цифровая индикация температуры | Неважно; Да
32.50.12.190-00000025 | Стерилизатор сухожаровой | Штука | 2021-06-15 | Принудительная вентиляция | Неважно; Да
|  |  |  | Устройство защиты от перегревания | Неважно; Да
|  |  |  | Температура стерилизации, максимальная | ≥200 и ≤330 | Градус Цельсия
|  |  |  | Загрузка | Горизонтальная
|  |  |  | Максимальное время выдержки | ≥5970 | Минута
|  |  |  | Полезный объем камеры | ≥90 и ≤100
|  |  |  | Цифровая индикация температуры | Неважно; Да
32.50.12.190-00000024 | Стерилизатор сухожаровой | Штука | 2021-06-15 | Принудительная вентиляция | Неважно; Да
|  |  |  | Устройство защиты от перегревания | Неважно; Да
|  |  |  | Температура стерилизации, максимальная | ≥200 и ≤250 | Градус Цельсия
|  |  |  | Загрузка | Горизонтальная
|  |  |  | Максимальное время выдержки | ≥999 | Минута
|  |  |  | Полезный объем камеры | ≥105 и ≤108
|  |  |  | Цифровая индикация температуры | Неважно; Да
32.50.12.190-00000023 | Стерилизатор сухожаровой | Штука | 2021-06-15 | Принудительная вентиляция | Неважно; Да
|  |  |  | Устройство защиты от перегревания | Неважно; Да
|  |  |  | Температура стерилизации, максимальная | ≥200 и ≤300 | Градус Цельсия
|  |  |  | Загрузка | Горизонтальная
|  |  |  | Максимальное время выдержки | ≥999 | Минута
|  |  |  | Полезный объем камеры | ≥115 и ≤124
|  |  |  | Цифровая индикация температуры | Неважно; Да
32.50.12.190-00000022 | Стерилизатор сухожаровой | Штука | 2021-06-15 | Принудительная вентиляция | Неважно; Да
|  |  |  | Устройство защиты от перегревания | Неважно; Да
|  |  |  | Температура стерилизации, максимальная | ≥240 и ≤250 | Градус Цельсия
|  |  |  | Загрузка | Горизонтальная
|  |  |  | Максимальное время выдержки | ≥999 | Минута
|  |  |  | Полезный объем камеры | ≥142 и ≤150
|  |  |  | Цифровая индикация температуры | Неважно; Да
32.50.12.190-00000021 | Стерилизатор сухожаровой | Штука | 2021-06-15 | Принудительная вентиляция | Неважно; Да
|  |  |  | Устройство защиты от перегревания | Неважно; Да
|  |  |  | Температура стерилизации, максимальная | ≥200 и ≤250 | Градус Цельсия
|  |  |  | Загрузка | Горизонтальная
|  |  |  | Максимальное время выдержки | ≥150 | Минута
|  |  |  | Полезный объем камеры | ≥157 и ≤160
|  |  |  | Цифровая индикация температуры | Неважно; Да
32.50.12.190-00000020 | Стерилизатор сухожаровой | Штука | 2021-06-15 | Принудительная вентиляция | Неважно; Да
|  |  |  | Устройство защиты от перегревания | Неважно; Да
|  |  |  | Температура стерилизации, максимальная | ≥250 и ≤330 | Градус Цельсия
|  |  |  | Загрузка | Горизонтальная
|  |  |  | Максимальное время выдержки | ≥5970 | Минута
|  |  |  | Полезный объем камеры | ≥160 и ≤180
|  |  |  | Цифровая индикация температуры | Неважно; Да
32.50.12.190-00000019 | Стерилизатор сухожаровой | Штука | 2021-06-15 | Принудительная вентиляция | Неважно; Да
|  |  |  | Устройство защиты от перегревания | Неважно; Да
|  |  |  | Температура стерилизации, максимальная | ≥250 и ≤300 | Градус Цельсия
|  |  |  | Загрузка | Горизонтальная
|  |  |  | Максимальное время выдержки | ≥5970 | Минута
|  |  |  | Полезный объем камеры | ≥240 и ≤256
|  |  |  | Цифровая индикация температуры | Неважно; Да
32.50.12.190-00000014 | Стерилизатор сухожаровой | Штука | 2021-06-15 | Принудительная вентиляция | Неважно; Да
|  |  |  | Устройство защиты от перегревания | Неважно; Да
|  |  |  | Температура стерилизации, максимальная | ≥180 и ≤260 | Градус Цельсия
|  |  |  | Загрузка | Горизонтальная
|  |  |  | Максимальное время выдержки | ≥5970 | Минута
|  |  |  | Полезный объем камеры | ≥305 и ≤320
|  |  |  | Цифровая индикация температуры | Неважно; Да
32.50.12.190-00000015 | Стерилизатор сухожаровой | Штука | 2021-06-15 | Принудительная вентиляция | Неважно; Да
|  |  |  | Устройство защиты от перегревания | Неважно; Да
|  |  |  | Температура стерилизации, максимальная | ≥200 и ≤260 | Градус Цельсия
|  |  |  | Загрузка | Горизонтальная
|  |  |  | Максимальное время выдержки | ≥999 | Минута
|  |  |  | Полезный объем камеры | ≥385 и ≤392
|  |  |  | Цифровая индикация температуры | Неважно; Да
32.50.12.190-00000018 | Стерилизатор сухожаровой | Штука | 2021-06-15 | Принудительная вентиляция | Неважно; Да
|  |  |  | Устройство защиты от перегревания | Неважно; Да
|  |  |  | Температура стерилизации, максимальная | ≥250 и ≤300 | Градус Цельсия
|  |  |  | Загрузка | Горизонтальная
|  |  |  | Максимальное время выдержки | ≥5970 | Минута
|  |  |  | Полезный объем камеры | ≥400 и ≤449
|  |  |  | Цифровая индикация температуры | Неважно; Да
32.50.12.190-00000017 | Стерилизатор сухожаровой | Штука | 2021-06-15 | Принудительная вентиляция | Неважно; Да
|  |  |  | Устройство защиты от перегревания | Неважно; Да
|  |  |  | Температура стерилизации, максимальная | ≥200 и ≤300 | Градус Цельсия
|  |  |  | Загрузка | Горизонтальная
|  |  |  | Максимальное время выдержки | ≥999 | Минута
|  |  |  | Полезный объем камеры | ≥720 и ≤793
|  |  |  | Цифровая индикация температуры | Неважно; Да
32.50.12.190-00000016 | Стерилизатор сухожаровой | Штука | 2021-06-15 | Принудительная вентиляция | Неважно; Да
|  |  |  | Устройство защиты от перегревания | Неважно; Да
|  |  |  | Температура стерилизации, максимальная | ≥250 и ≤260 | Градус Цельсия
|  |  |  | Загрузка | Горизонтальная
|  |  |  | Максимальное время выдержки | ≥999 | Минута
|  |  |  | Полезный объем камеры | ≥934 и ≤1060
|  |  |  | Цифровая индикация температуры | Неважно; Да
32.50.12.000-00000006 | Стерилизатор химический жидкостный | Штука | 2021-03-18
32.50.12.000-00000013 | Стерилизатор электролитический | Штука | 2021-03-18
32.50.12.000-00000010 | Стерилизатор этиленоксидный | Штука | 2021-03-18
32.50.12.000-00000016 | Стерилизатор этиленоксидный | Штука | 2019-07-01
32.50.12.000-00000015 | Стерилизатор этиленоксидный/паровой | Штука | 2021-03-18
32.50.12.000-00000007 | Стерилизатор-кипятильник | Штука | 2019-07-01
32.50.12.190-00000003 | Стерилизатор-кипятильник | Штука | 2021-04-01 | Длина камеры | 670; 445; | Миллиметр
|  |  |  | Ширина камеры | 210; 280; | Миллиметр
|  |  |  | Высота камеры | 197; 180; | Миллиметр
32.50.12.190-00000002 | Стерилизатор-кипятильник | Штука | 2021-04-01 | Длина камеры | 445; | Миллиметр
|  |  |  | Ширина камеры | 210; | Миллиметр
|  |  |  | Высота камеры | 197; | Миллиметр
32.50.12.190-00000001 | Стерилизатор-кипятильник | Штука | 2021-04-01 | Длина камеры | 670; | Миллиметр
|  |  |  | Ширина камеры | 280; | Миллиметр
|  |  |  | Высота камеры | 180; | Миллиметр
20.59.52.140-00000472 | Стерильная солевая суспензионная среда /разбавитель ИВД | Набор | 2019-04-01 | Объем реагента | ≥1000; ≥10; ≥200; ≥100 | Кубический сантиметр;^миллилитр
|  |  |  | Назначение | Для ручной и автоматической постановки; Для анализаторов серии Sensititre; Для анализаторов серии Autoscan; Для анализаторов серии Walkaway; Для автоматической постановки; Для ручной постановки
20.59.52.140-00000480 | Стерильная солевая суспензионная среда /разбавитель ИВД | Набор | 2019-04-01 | Объем реагента | ≥10 | Кубический сантиметр;^миллилитр
|  |  |  | Назначение | Для ручной постановки
20.59.52.140-00000479 | Стерильная солевая суспензионная среда /разбавитель ИВД | Набор | 2019-04-01 | Объем реагента | ≥100 | Кубический сантиметр;^миллилитр
|  |  |  | Назначение | Для ручной постановки
20.59.52.140-00000478 | Стерильная солевая суспензионная среда /разбавитель ИВД | Набор | 2019-04-01 | Объем реагента | ≥200 | Кубический сантиметр;^миллилитр
|  |  |  | Назначение | Для ручной постановки
20.59.52.140-00000477 | Стерильная солевая суспензионная среда /разбавитель ИВД | Набор | 2019-04-01 | Объем реагента | ≥200 | Кубический сантиметр;^миллилитр
|  |  |  | Назначение | Для автоматической постановки
20.59.52.140-00000476 | Стерильная солевая суспензионная среда /разбавитель ИВД | Набор | 2019-04-01 | Объем реагента | ≥200 | Кубический сантиметр;^миллилитр
|  |  |  | Назначение | Для анализаторов серии Walkaway
20.59.52.140-00000475 | Стерильная солевая суспензионная среда /разбавитель ИВД | Набор | 2019-04-01 | Объем реагента | ≥200 | Кубический сантиметр;^миллилитр
|  |  |  | Назначение | Для анализаторов серии Autoscan
20.59.52.140-00000474 | Стерильная солевая суспензионная среда /разбавитель ИВД | Набор | 2019-04-01 | Объем реагента | ≥200 | Кубический сантиметр;^миллилитр
|  |  |  | Назначение | Для анализаторов серии Sensititre
20.59.52.140-00000473 | Стерильная солевая суспензионная среда /разбавитель ИВД | Набор | 2019-04-01 | Объем реагента | ≥1000 | Кубический сантиметр;^миллилитр
|  |  |  | Назначение | Для ручной и автоматической постановки
21.20.23.110-00004411 | С-терминальный пропептид проколлагена 1 типа ИВД, реагент | Набор | 2018-12-14 | Назначение | Для анализаторов серии Immulite; Для анализаторов открытого типа и ручной постановки
|  |  |  | Количество выполняемых тестов | ≥96; ≥24; ≥48 | Штука
21.20.23.110-00004415 | С-терминальный пропептид проколлагена 1 типа ИВД, реагент | Набор | 2018-12-14 | Назначение | Для анализаторов открытого типа и ручной постановки
|  |  |  | Количество выполняемых тестов | ≥24 | Штука
21.20.23.110-00004414 | С-терминальный пропептид проколлагена 1 типа ИВД, реагент | Набор | 2018-12-14 | Назначение | Для анализаторов открытого типа и ручной постановки
|  |  |  | Количество выполняемых тестов | ≥48 | Штука
21.20.23.110-00004413 | С-терминальный пропептид проколлагена 1 типа ИВД, реагент | Набор | 2018-12-14 | Назначение | Для анализаторов серии Immulite
|  |  |  | Количество выполняемых тестов | ≥48 | Штука
21.20.23.110-00004412 | С-терминальный пропептид проколлагена 1 типа ИВД, реагент | Набор | 2018-12-14 | Назначение | Для анализаторов открытого типа и ручной постановки
|  |  |  | Количество выполняемых тестов | ≥96 | Штука
32.50.13.190-00007841 | Стетоскоп | Штука | 2019-08-01 | Тип стетоскопа | Электронный; Акушерский; Неавтоматизированный
|  |  |  | Трубка 2-х канальная | Нет; Да
|  |  |  | Длина трубки | ≥100 и ≤200; >750 и ≤800; >650 и ≤700; >600 и ≤650; >500 и ≤550; >450 и ≤500; >350 и ≤400; ≥300 и ≤350; >550 и ≤600; >400 и ≤450; >700 и ≤750 | Миллиметр
|  |  |  | Область применения | Терапия; Педиатрия; Неонатология; Акушерство
|  |  |  | Головка двухсторонняя | Нет; Да
|  |  |  | Наличие часов | Нет; Да
32.50.13.190-00007840 | Стетоскоп | Штука | 2019-08-01 | Тип стетоскопа | Неавтоматизированный
|  |  |  | Трубка 2-х канальная | Нет; Да
|  |  |  | Длина трубки | ≥300 и ≤350 | Миллиметр
|  |  |  | Область применения | Терапия; Педиатрия; Неонатология; Акушерство
|  |  |  | Головка двухсторонняя | Нет; Да
|  |  |  | Наличие часов | Нет; Да
32.50.13.190-00007839 | Стетоскоп | Штука | 2019-08-01 | Тип стетоскопа | Неавтоматизированный
|  |  |  | Трубка 2-х канальная | Нет; Да
|  |  |  | Длина трубки | >350 и ≤400 | Миллиметр
|  |  |  | Область применения | Терапия; Педиатрия; Неонатология; Акушерство
|  |  |  | Головка двухсторонняя | Нет; Да
|  |  |  | Наличие часов | Нет; Да
32.50.13.190-00007838 | Стетоскоп | Штука | 2019-08-01 | Тип стетоскопа | Неавтоматизированный
|  |  |  | Трубка 2-х канальная | Нет; Да
|  |  |  | Длина трубки | >400 и ≤450 | Миллиметр
|  |  |  | Область применения | Терапия; Педиатрия; Неонатология; Акушерство
|  |  |  | Головка двухсторонняя | Нет; Да
|  |  |  | Наличие часов | Нет; Да
32.50.13.190-00007837 | Стетоскоп | Штука | 2019-08-01 | Тип стетоскопа | Неавтоматизированный
|  |  |  | Трубка 2-х канальная | Нет; Да
|  |  |  | Длина трубки | >450 и ≤500 | Миллиметр
|  |  |  | Область применения | Терапия; Педиатрия; Неонатология; Акушерство
|  |  |  | Головка двухсторонняя | Нет; Да
|  |  |  | Наличие часов | Нет; Да
32.50.13.190-00007836 | Стетоскоп | Штука | 2019-08-01 | Тип стетоскопа | Неавтоматизированный
|  |  |  | Трубка 2-х канальная | Нет; Да
|  |  |  | Длина трубки | >500 и ≤550 | Миллиметр
|  |  |  | Область применения | Терапия; Педиатрия; Неонатология; Акушерство
|  |  |  | Головка двухсторонняя | Нет; Да
|  |  |  | Наличие часов | Нет; Да
32.50.13.190-00007835 | Стетоскоп | Штука | 2019-08-01 | Тип стетоскопа | Неавтоматизированный
|  |  |  | Трубка 2-х канальная | Нет; Да
|  |  |  | Длина трубки | >550 и ≤600 | Миллиметр
|  |  |  | Область применения | Терапия; Педиатрия; Неонатология; Акушерство
|  |  |  | Головка двухсторонняя | Нет; Да
|  |  |  | Наличие часов | Нет; Да
32.50.13.190-00007834 | Стетоскоп | Штука | 2019-08-01 | Тип стетоскопа | Неавтоматизированный
|  |  |  | Трубка 2-х канальная | Нет; Да
|  |  |  | Длина трубки | >600 и ≤650 | Миллиметр
|  |  |  | Область применения | Терапия; Педиатрия; Неонатология; Акушерство
|  |  |  | Головка двухсторонняя | Нет; Да
|  |  |  | Наличие часов | Нет; Да
32.50.13.190-00007833 | Стетоскоп | Штука | 2019-08-01 | Тип стетоскопа | Неавтоматизированный
|  |  |  | Трубка 2-х канальная | Нет; Да
|  |  |  | Длина трубки | >650 и ≤700 | Миллиметр
|  |  |  | Область применения | Терапия; Педиатрия; Неонатология; Акушерство
|  |  |  | Головка двухсторонняя | Нет; Да
|  |  |  | Наличие часов | Нет; Да
32.50.13.190-00007832 | Стетоскоп | Штука | 2019-08-01 | Тип стетоскопа | Неавтоматизированный
|  |  |  | Трубка 2-х канальная | Нет; Да
|  |  |  | Длина трубки | >700 и ≤750 | Миллиметр
|  |  |  | Область применения | Терапия; Педиатрия; Неонатология; Акушерство
|  |  |  | Головка двухсторонняя | Нет; Да
|  |  |  | Наличие часов | Нет; Да
32.50.13.190-00007831 | Стетоскоп | Штука | 2019-08-01 | Тип стетоскопа | Неавтоматизированный
|  |  |  | Трубка 2-х канальная | Нет; Да
|  |  |  | Длина трубки | >750 и ≤800 | Миллиметр
|  |  |  | Область применения | Терапия; Педиатрия; Неонатология; Акушерство
|  |  |  | Головка двухсторонняя | Нет; Да
|  |  |  | Наличие часов | Нет; Да
32.50.13.190-00007830 | Стетоскоп | Штука | 2019-08-01 | Тип стетоскопа | Акушерский
|  |  |  | Длина трубки | ≥100 и ≤200 | Миллиметр
32.50.13.190-00007829 | Стетоскоп | Штука | 2019-08-01 | Тип стетоскопа | Электронный
|  |  |  | Область применения | Терапия; Педиатрия; Неонатология; Акушерство
32.50.13.190-00006995 | Стетоскоп акушерский | Штука | 2019-07-01
32.50.13.190-00007003 | Стетоскоп неавтоматизированный | Штука | 2019-07-01
26.60.12.132-00000005 | Стетоскоп ультразвуковой | Штука | 2019-07-01
26.60.12.125-00000001 | Стетоскоп электронный | Штука | 2019-07-01
32.50.13.190-00007467 | Стилет для воздуховода, многоразового использования | Штука | 2019-07-01
32.50.13.190-00007461 | Стилет для воздуховода, одноразового использования | Штука | 2019-07-01
32.50.13.190-00007095 | Стилет для катетера | Штука | 2019-07-01
32.50.13.190-00007032 | Стилет для отведения электрокардиостимулятора/дефибриллятора | Штука | 2019-07-01
26.60.13.190-00000107 | Стимулятор глубоких тканей электромагнитный переносной | Штука | 2019-07-01
32.50.13.120-00000861 | Стимулятор зрительный | Штука | 2019-07-01
26.60.13.190-00000024 | Стимулятор психокогнитивный электромагнитный | Штука | 2019-07-01
26.60.13.130-00000001 | Стимулятор роста кости ультразвуковой | Штука | 2019-07-01
26.60.13.190-00000027 | Стимулятор роста кости электромагнитный носимый | Штука | 2019-07-01
32.50.50.190-00000581 | Стимулятор электрический для ослабления головной боли | Штука | 2019-07-01
32.50.50.190-00000122 | Стойка для внутривенных вливаний | Штука | 2019-07-01
32.50.50.190-00000157 | Стойка для медицинской техники | Штука | 2019-07-01
32.50.50.190-00000712 | Стойка для хирургического лотка | Штука | 2019-07-01
32.50.30.110-00000023 | Стол акушерский, с питанием от сети | Штука | 2019-07-01
32.50.30.110-00000087 | Стол для анестезиологических инструментов | Штука | 2019-07-01
32.50.30.110-00000071 | Стол для аутопсии | Штука | 2019-07-01
32.50.30.110-00000072 | Стол для диагностической визуализации универсальный | Штука | 2019-07-01
32.50.50.190-00000353 | Стол для мытья/переодевания пациента, стационарный | Штука | 2019-07-01
32.50.30.110-00000035 | Стол для осмотра/терапевтических процедур, механичекий | Штука | 2019-07-01
32.50.30.110-00000034 | Стол для осмотра/терапевтических процедур, с гидравлическим приводом | Штука | 2019-07-01
32.50.30.110-00000033 | Стол для осмотра/терапевтических процедур, с питанием от сети | Штука | 2019-07-01
32.50.30.110-00000068 | Стол для офтальмологических инструментов, механический | Штука | 2019-07-01
32.50.30.110-00000079 | Стол для офтальмологических инструментов, с питанием от сети | Штука | 2019-07-01
26.60.11.130-00000048 | Стол для пациента для ангиографической рентгеновской системы, с электропитанием | Штука | 2019-07-01
26.60.11.130-00000059 | Стол для пациента для флюороскопической рентгеновской системы, с электропитанием | Штука | 2019-07-01
26.60.11.130-00000007 | Стол для пациента рентгеновской терапевтической системы, без электропитания | Штука | 2019-07-01
26.60.11.130-00000041 | Стол для пациента системы рентгеновской компьютерной томографии, с электропитанием | Штука | 2021-05-28
26.60.13.190-00000119 | Стол для реанимации новорожденных | Штука | 2019-07-01
32.50.30.110-00000059 | Стол для физиотерапии, с питанием от сети | Штука | 2019-07-01
32.50.30.110-00000076 | Стол для хирургических инструментов | Штука | 2019-07-01
32.50.22.140-00000026 | Стол зуботехнический | Штука | 2019-07-01
32.50.50.190-00002150 | Стол зуботехнический | Штука | 2020-04-01 | Рабочие места | Трехместный; Двухместный; Одноместный
|  |  |  | Сетевой удлинитель | Неважно; Да
|  |  |  | Вытяжной модуль | Неважно; Да
|  |  |  | Ящики для хранения | Неважно; Да
|  |  |  | Наличие светильника | Неважно; Да
32.50.50.190-00002149 | Стол зуботехнический | Штука | 2020-04-01 | Рабочие места | Одноместный
|  |  |  | Сетевой удлинитель | Неважно; Да
|  |  |  | Вытяжной модуль | Неважно; Да
|  |  |  | Ящики для хранения | Неважно; Да
|  |  |  | Наличие светильника | Неважно; Да
32.50.50.190-00002148 | Стол зуботехнический | Штука | 2020-04-01 | Рабочие места | Двухместный
|  |  |  | Сетевой удлинитель | Неважно; Да
|  |  |  | Вытяжной модуль | Неважно; Да
|  |  |  | Ящики для хранения | Неважно; Да
|  |  |  | Наличие светильника | Неважно; Да
32.50.50.190-00002147 | Стол зуботехнический | Штука | 2020-04-01 | Рабочие места | Трехместный
|  |  |  | Сетевой удлинитель | Неважно; Да
|  |  |  | Вытяжной модуль | Неважно; Да
|  |  |  | Ящики для хранения | Неважно; Да
|  |  |  | Наличие светильника | Неважно; Да
32.50.30.110-00000067 | Стол инверсионный | Штука | 2019-07-01
32.50.30.110-00000080 | Стол операционный гинекологический, с гидравлическим приводом | Штука | 2019-07-01
32.50.30.110-00000081 | Стол операционный гинекологический, с электрогидравлическим приводом | Штука | 2019-07-01
32.50.30.110-00000082 | Стол операционный гинекологический, электромеханический, с питанием от сети | Штука | 2019-07-01
32.50.30.110-00000058 | Стол операционный для проктологии, электромеханический, с питаним от сети | Штука | 2019-07-01
32.50.30.110-00000005 | Стол операционный ортопедический, электрогидравлический | Штука | 2019-07-01
32.50.30.110-00000098 | Стол операционный офтальмологический | Штука | 2019-12-28 | Ширина | ≥550 | Миллиметр
|  |  |  | Тип | Передвижной; Стационарный
|  |  |  | Длина столешницы | ≥1950 | Миллиметр
|  |  |  | Способ регулировки высоты | Не важно; Электромеханический; Гидравлический
|  |  |  | Грузоподъемность | ≥160 | Килограмм
|  |  |  | Привод | Электромеханический с питанием от батареи; Электромеханический с питанием от сети; Гидравлический
|  |  |  | Регулировка подголовника | Не важно; Да
32.50.30.110-00000097 | Стол операционный офтальмологический | Штука | 2019-10-01 | Ширина | 550; | Миллиметр
|  |  |  | Тип, ед. в. | Стационарный
|  |  |  | Длина столешницы | 1950; | Миллиметр
|  |  |  | Способ регулировки высоты | Не важно; Электромеханический; Гидравлический
|  |  |  | Грузоподъемность | 160; | Килограмм
|  |  |  | Привод, ед. в. | Гидравлический
|  |  |  | Регулировка подголовника | Не важно; Да
32.50.30.110-00000096 | Стол операционный офтальмологический | Штука | 2019-10-01 | Ширина | 550; | Миллиметр
|  |  |  | Тип, ед. в. | Передвижной
|  |  |  | Длина столешницы | 1950; | Миллиметр
|  |  |  | Способ регулировки высоты | Не важно; Электромеханический; Гидравлический
|  |  |  | Грузоподъемность | 160; | Килограмм
|  |  |  | Привод, ед. в. | Гидравлический
|  |  |  | Регулировка подголовника | Не важно; Да
32.50.30.110-00000095 | Стол операционный офтальмологический | Штука | 2019-10-01 | Ширина | 550; | Миллиметр
|  |  |  | Тип, ед. в. | Стационарный
|  |  |  | Длина столешницы | 1950; | Миллиметр
|  |  |  | Способ регулировки высоты | Не важно; Электромеханический; Гидравлический
|  |  |  | Грузоподъемность | 160; | Килограмм
|  |  |  | Привод, ед. в. | Электромеханический с питанием от сети
|  |  |  | Регулировка подголовника | Не важно; Да
32.50.30.110-00000094 | Стол операционный офтальмологический | Штука | 2019-10-01 | Ширина | 550; | Миллиметр
|  |  |  | Тип, ед. в. | Передвижной
|  |  |  | Длина столешницы | 1950; | Миллиметр
|  |  |  | Способ регулировки высоты | Не важно; Электромеханический; Гидравлический
|  |  |  | Грузоподъемность | 160; | Килограмм
|  |  |  | Привод, ед. в. | Электромеханический с питанием от сети
|  |  |  | Регулировка подголовника | Не важно; Да
32.50.30.110-00000093 | Стол операционный офтальмологический | Штука | 2019-10-01 | Ширина | 550; | Миллиметр
|  |  |  | Тип, ед. в. | Стационарный
|  |  |  | Длина столешницы | 1950; | Миллиметр
|  |  |  | Способ регулировки высоты | Не важно; Электромеханический; Гидравлический
|  |  |  | Грузоподъемность | 160; | Килограмм
|  |  |  | Привод, ед. в. | Электромеханический с питанием от батареи
|  |  |  | Регулировка подголовника | Не важно; Да
32.50.30.110-00000092 | Стол операционный офтальмологический | Штука | 2019-10-01 | Ширина | 550; | Миллиметр
|  |  |  | Тип, ед. в. | Передвижной
|  |  |  | Длина столешницы | 1950; | Миллиметр
|  |  |  | Способ регулировки высоты | Не важно; Электромеханический; Гидравлический
|  |  |  | Грузоподъемность | 160; | Килограмм
|  |  |  | Привод, ед. в. | Электромеханический с питанием от батареи
|  |  |  | Регулировка подголовника | Не важно; Да
32.50.30.110-00000027 | Стол операционный офтальмологический, гидравлический | Штука | 2019-07-01
32.50.30.110-00000028 | Стол операционный офтальмологический, электромеханический, с питанием от сети | Штука | 2019-07-01
32.50.30.110-00000142 | Стол операционный универсальный | Штука | 2021-05-21 | Рентгенопрозрачное ложе | Неважно; Да
|  |  |  | Грузоподъемность | >225; >180 и ≤225; ≤160; >160 и ≤180 | Килограмм
|  |  |  | Тип | Стационарный; Мобильный
|  |  |  | Положение Тренделенбурга/антиТренделенбурга | Неважно; Да
|  |  |  | Продольное перемещение ложа | Неважно; Да
|  |  |  | Тип регулировки секций | Механический; Гидравлический; Электрический
|  |  |  | Регулируемая головная секция | Неважно; Да
|  |  |  | Тип ложа | Шестисекционная; Пятисекционная; Четырехсекционная
|  |  |  | Тип привода | Электрогидравлический; Гидравлический; Электромеханический
32.50.30.110-00000141 | Стол операционный универсальный | Штука | 2021-05-21 | Рентгенопрозрачное ложе | Неважно; Да
|  |  |  | Грузоподъемность | ≤160 | Килограмм
|  |  |  | Тип | Мобильный
|  |  |  | Положение Тренделенбурга/антиТренделенбурга | Неважно; Да
|  |  |  | Продольное перемещение ложа | Неважно; Да
|  |  |  | Тип регулировки секций | Механический; Гидравлический; Электрический
|  |  |  | Регулируемая головная секция | Неважно; Да
|  |  |  | Тип ложа | Четырехсекционная
|  |  |  | Тип привода | Электрогидравлический; Гидравлический; Электромеханический
32.50.30.110-00000140 | Стол операционный универсальный | Штука | 2021-05-21 | Рентгенопрозрачное ложе | Неважно; Да
|  |  |  | Грузоподъемность | ≤160 | Килограмм
|  |  |  | Тип | Мобильный
|  |  |  | Положение Тренделенбурга/антиТренделенбурга | Неважно; Да
|  |  |  | Продольное перемещение ложа | Неважно; Да
|  |  |  | Тип регулировки секций | Механический; Гидравлический; Электрический
|  |  |  | Регулируемая головная секция | Неважно; Да
|  |  |  | Тип ложа | Пятисекционная
|  |  |  | Тип привода | Электрогидравлический; Гидравлический; Электромеханический
32.50.30.110-00000139 | Стол операционный универсальный | Штука | 2021-05-21 | Рентгенопрозрачное ложе | Неважно; Да
|  |  |  | Грузоподъемность | ≤160 | Килограмм
|  |  |  | Тип | Мобильный
|  |  |  | Положение Тренделенбурга/антиТренделенбурга | Неважно; Да
|  |  |  | Продольное перемещение ложа | Неважно; Да
|  |  |  | Тип регулировки секций | Механический; Гидравлический; Электрический
|  |  |  | Регулируемая головная секция | Неважно; Да
|  |  |  | Тип ложа | Шестисекционная
|  |  |  | Тип привода | Электрогидравлический; Гидравлический; Электромеханический
32.50.30.110-00000138 | Стол операционный универсальный | Штука | 2021-05-21 | Рентгенопрозрачное ложе | Неважно; Да
|  |  |  | Грузоподъемность | ≤160 | Килограмм
|  |  |  | Тип | Стационарный
|  |  |  | Положение Тренделенбурга/антиТренделенбурга | Неважно; Да
|  |  |  | Продольное перемещение ложа | Неважно; Да
|  |  |  | Тип регулировки секций | Механический; Гидравлический; Электрический
|  |  |  | Регулируемая головная секция | Неважно; Да
|  |  |  | Тип ложа | Четырехсекционная
|  |  |  | Тип привода | Электрогидравлический; Гидравлический; Электромеханический
32.50.30.110-00000137 | Стол операционный универсальный | Штука | 2021-05-21 | Рентгенопрозрачное ложе | Неважно; Да
|  |  |  | Грузоподъемность | ≤160 | Килограмм
|  |  |  | Тип | Стационарный
|  |  |  | Положение Тренделенбурга/антиТренделенбурга | Неважно; Да
|  |  |  | Продольное перемещение ложа | Неважно; Да
|  |  |  | Тип регулировки секций | Механический; Гидравлический; Электрический
|  |  |  | Регулируемая головная секция | Неважно; Да
|  |  |  | Тип ложа | Пятисекционная
|  |  |  | Тип привода | Электрогидравлический; Электромеханический; Гидравлический
32.50.30.110-00000136 | Стол операционный универсальный | Штука | 2021-05-21 | Рентгенопрозрачное ложе | Неважно; Да
|  |  |  | Грузоподъемность | ≤160 | Килограмм
|  |  |  | Тип | Стационарный
|  |  |  | Положение Тренделенбурга/антиТренделенбурга | Неважно; Да
|  |  |  | Продольное перемещение ложа | Неважно; Да
|  |  |  | Тип регулировки секций | Механический; Гидравлический; Электрический
|  |  |  | Регулируемая головная секция | Неважно; Да
|  |  |  | Тип ложа | Шестисекционная
|  |  |  | Тип привода | Электрогидравлический; Гидравлический; Электромеханический
32.50.30.110-00000135 | Стол операционный универсальный | Штука | 2021-05-21 | Рентгенопрозрачное ложе | Неважно; Да
|  |  |  | Грузоподъемность | >160 и ≤180 | Килограмм
|  |  |  | Тип | Мобильный
|  |  |  | Положение Тренделенбурга/антиТренделенбурга | Неважно; Да
|  |  |  | Продольное перемещение ложа | Неважно; Да
|  |  |  | Тип регулировки секций | Механический; Гидравлический; Электрический
|  |  |  | Регулируемая головная секция | Неважно; Да
|  |  |  | Тип ложа | Четырехсекционная
|  |  |  | Тип привода | Электрогидравлический; Гидравлический; Электромеханический
32.50.30.110-00000134 | Стол операционный универсальный | Штука | 2021-05-21 | Рентгенопрозрачное ложе | Неважно; Да
|  |  |  | Грузоподъемность | >160 и ≤180 | Килограмм
|  |  |  | Тип | Мобильный
|  |  |  | Положение Тренделенбурга/антиТренделенбурга | Неважно; Да
|  |  |  | Продольное перемещение ложа | Неважно; Да
|  |  |  | Тип регулировки секций | Механический; Гидравлический; Электрический
|  |  |  | Регулируемая головная секция | Неважно; Да
|  |  |  | Тип ложа | Пятисекционная
|  |  |  | Тип привода | Электрогидравлический; Гидравлический; Электромеханический
32.50.30.110-00000133 | Стол операционный универсальный | Штука | 2021-05-21 | Рентгенопрозрачное ложе | Неважно; Да
|  |  |  | Грузоподъемность | >160 и ≤180 | Килограмм
|  |  |  | Тип | Мобильный
|  |  |  | Положение Тренделенбурга/антиТренделенбурга | Неважно; Да
|  |  |  | Продольное перемещение ложа | Неважно; Да
|  |  |  | Тип регулировки секций | Механический; Гидравлический; Электрический
|  |  |  | Регулируемая головная секция | Неважно; Да
|  |  |  | Тип ложа | Шестисекционная
|  |  |  | Тип привода | Электрогидравлический; Гидравлический; Электромеханический
32.50.30.110-00000132 | Стол операционный универсальный | Штука | 2021-05-21 | Рентгенопрозрачное ложе | Неважно; Да
|  |  |  | Грузоподъемность | >160 и ≤180 | Килограмм
|  |  |  | Тип | Стационарный
|  |  |  | Положение Тренделенбурга/антиТренделенбурга | Неважно; Да
|  |  |  | Продольное перемещение ложа | Неважно; Да
|  |  |  | Тип регулировки секций | Механический; Гидравлический; Электрический
|  |  |  | Регулируемая головная секция | Неважно; Да
|  |  |  | Тип ложа | Четырехсекционная
|  |  |  | Тип привода | Электрогидравлический; Гидравлический; Электромеханический
32.50.30.110-00000131 | Стол операционный универсальный | Штука | 2021-05-21 | Рентгенопрозрачное ложе | Неважно; Да
|  |  |  | Грузоподъемность | >160 и ≤180 | Килограмм
|  |  |  | Тип | Стационарный
|  |  |  | Положение Тренделенбурга/антиТренделенбурга | Неважно; Да
|  |  |  | Продольное перемещение ложа | Неважно; Да
|  |  |  | Тип регулировки секций | Механический; Гидравлический; Электрический
|  |  |  | Регулируемая головная секция | Неважно; Да
|  |  |  | Тип ложа | Пятисекционная
|  |  |  | Тип привода | Электрогидравлический; Гидравлический; Электромеханический
32.50.30.110-00000130 | Стол операционный универсальный | Штука | 2021-05-21 | Рентгенопрозрачное ложе | Неважно; Да
|  |  |  | Грузоподъемность | >160 и ≤180 | Килограмм
|  |  |  | Тип | Стационарный
|  |  |  | Положение Тренделенбурга/антиТренделенбурга | Неважно; Да
|  |  |  | Продольное перемещение ложа | Неважно; Да
|  |  |  | Тип регулировки секций | Механический; Гидравлический; Электрический
|  |  |  | Регулируемая головная секция | Неважно; Да
|  |  |  | Тип ложа | Шестисекционная
|  |  |  | Тип привода | Электрогидравлический; Гидравлический; Электромеханический
32.50.30.110-00000129 | Стол операционный универсальный | Штука | 2021-05-21 | Рентгенопрозрачное ложе | Неважно; Да
|  |  |  | Грузоподъемность | >180 и ≤225 | Килограмм
|  |  |  | Тип | Мобильный
|  |  |  | Положение Тренделенбурга/антиТренделенбурга | Неважно; Да
|  |  |  | Продольное перемещение ложа | Неважно; Да
|  |  |  | Тип регулировки секций | Механический; Гидравлический; Электрический
|  |  |  | Регулируемая головная секция | Неважно; Да
|  |  |  | Тип ложа | Четырехсекционная
|  |  |  | Тип привода | Электрогидравлический; Гидравлический; Электромеханический
32.50.30.110-00000128 | Стол операционный универсальный | Штука | 2021-05-21 | Рентгенопрозрачное ложе | Неважно; Да
|  |  |  | Грузоподъемность | >180 и ≤225 | Килограмм
|  |  |  | Тип | Мобильный
|  |  |  | Положение Тренделенбурга/антиТренделенбурга | Неважно; Да
|  |  |  | Продольное перемещение ложа | Неважно; Да
|  |  |  | Тип регулировки секций | Механический; Гидравлический; Электрический
|  |  |  | Регулируемая головная секция | Неважно; Да
|  |  |  | Тип ложа | Пятисекционная
|  |  |  | Тип привода | Электрогидравлический; Гидравлический; Электромеханический
32.50.30.110-00000127 | Стол операционный универсальный | Штука | 2021-05-21 | Рентгенопрозрачное ложе | Неважно; Да
|  |  |  | Грузоподъемность | >180 и ≤225 | Килограмм
|  |  |  | Тип | Мобильный
|  |  |  | Положение Тренделенбурга/антиТренделенбурга | Неважно; Да
|  |  |  | Продольное перемещение ложа | Неважно; Да
|  |  |  | Тип регулировки секций | Механический; Гидравлический; Электрический
|  |  |  | Регулируемая головная секция | Неважно; Да
|  |  |  | Тип ложа | Шестисекционная
|  |  |  | Тип привода | Гидравлический; Электромеханический; Электрогидравлический
32.50.30.110-00000126 | Стол операционный универсальный | Штука | 2021-05-21 | Рентгенопрозрачное ложе | Неважно; Да
|  |  |  | Грузоподъемность | >180 и ≤225 | Килограмм
|  |  |  | Тип | Стационарный
|  |  |  | Положение Тренделенбурга/антиТренделенбурга | Неважно; Да
|  |  |  | Продольное перемещение ложа | Неважно; Да
|  |  |  | Тип регулировки секций | Механический; Гидравлический; Электрический
|  |  |  | Регулируемая головная секция | Неважно; Да
|  |  |  | Тип ложа | Четырехсекционная
|  |  |  | Тип привода | Электрогидравлический; Гидравлический; Электромеханический
32.50.30.110-00000125 | Стол операционный универсальный | Штука | 2021-05-21 | Рентгенопрозрачное ложе | Неважно; Да
|  |  |  | Грузоподъемность | >180 и ≤225 | Килограмм
|  |  |  | Тип | Стационарный
|  |  |  | Положение Тренделенбурга/антиТренделенбурга | Неважно; Да
|  |  |  | Продольное перемещение ложа | Неважно; Да
|  |  |  | Тип регулировки секций | Механический; Гидравлический; Электрический
|  |  |  | Регулируемая головная секция | Неважно; Да
|  |  |  | Тип ложа | Пятисекционная
|  |  |  | Тип привода | Электрогидравлический; Гидравлический; Электромеханический
32.50.30.110-00000124 | Стол операционный универсальный | Штука | 2021-05-21 | Рентгенопрозрачное ложе | Неважно; Да
|  |  |  | Грузоподъемность | >180 и ≤225 | Килограмм
|  |  |  | Тип | Стационарный
|  |  |  | Положение Тренделенбурга/антиТренделенбурга | Неважно; Да
|  |  |  | Продольное перемещение ложа | Неважно; Да
|  |  |  | Тип регулировки секций | Механический; Гидравлический; Электрический
|  |  |  | Регулируемая головная секция | Неважно; Да
|  |  |  | Тип ложа | Шестисекционная
|  |  |  | Тип привода | Электрогидравлический; Гидравлический; Электромеханический
32.50.30.110-00000123 | Стол операционный универсальный | Штука | 2021-05-21 | Рентгенопрозрачное ложе | Неважно; Да
|  |  |  | Грузоподъемность | >225 | Килограмм
|  |  |  | Тип | Мобильный
|  |  |  | Положение Тренделенбурга/антиТренделенбурга | Неважно; Да
|  |  |  | Продольное перемещение ложа | Неважно; Да
|  |  |  | Тип регулировки секций | Механический; Гидравлический; Электрический
|  |  |  | Регулируемая головная секция | Неважно; Да
|  |  |  | Тип ложа | Четырехсекционная
|  |  |  | Тип привода | Электрогидравлический; Гидравлический; Электромеханический
32.50.30.110-00000122 | Стол операционный универсальный | Штука | 2021-05-21 | Рентгенопрозрачное ложе | Неважно; Да
|  |  |  | Грузоподъемность | >225 | Килограмм
|  |  |  | Тип | Мобильный
|  |  |  | Положение Тренделенбурга/антиТренделенбурга | Неважно; Да
|  |  |  | Продольное перемещение ложа | Неважно; Да
|  |  |  | Тип регулировки секций | Механический; Гидравлический; Электрический
|  |  |  | Регулируемая головная секция | Неважно; Да
|  |  |  | Тип ложа | Пятисекционная
|  |  |  | Тип привода | Электрогидравлический; Гидравлический; Электромеханический
32.50.30.110-00000121 | Стол операционный универсальный | Штука | 2021-05-21 | Рентгенопрозрачное ложе | Неважно; Да
|  |  |  | Грузоподъемность | >225 | Килограмм
|  |  |  | Тип | Мобильный
|  |  |  | Положение Тренделенбурга/антиТренделенбурга | Неважно; Да
|  |  |  | Продольное перемещение ложа | Неважно; Да
|  |  |  | Тип регулировки секций | Механический; Гидравлический; Электрический
|  |  |  | Регулируемая головная секция | Неважно; Да
|  |  |  | Тип ложа | Шестисекционная
|  |  |  | Тип привода | Электрогидравлический; Гидравлический; Электромеханический
32.50.30.110-00000120 | Стол операционный универсальный | Штука | 2021-05-21 | Рентгенопрозрачное ложе | Неважно; Да
|  |  |  | Грузоподъемность | >225 | Килограмм
|  |  |  | Тип | Стационарный
|  |  |  | Положение Тренделенбурга/антиТренделенбурга | Неважно; Да
|  |  |  | Продольное перемещение ложа | Неважно; Да
|  |  |  | Тип регулировки секций | Механический; Гидравлический; Электрический
|  |  |  | Регулируемая головная секция | Неважно; Да
|  |  |  | Тип ложа | Четырехсекционная
|  |  |  | Тип привода | Электрогидравлический; Гидравлический; Электромеханический
32.50.30.110-00000119 | Стол операционный универсальный | Штука | 2021-05-21 | Рентгенопрозрачное ложе | Неважно; Да
|  |  |  | Грузоподъемность | >225 | Килограмм
|  |  |  | Тип | Стационарный
|  |  |  | Положение Тренделенбурга/антиТренделенбурга | Неважно; Да
|  |  |  | Продольное перемещение ложа | Неважно; Да
|  |  |  | Тип регулировки секций | Механический; Гидравлический; Электрический
|  |  |  | Регулируемая головная секция | Неважно; Да
|  |  |  | Тип ложа | Пятисекционная
|  |  |  | Тип привода | Электрогидравлический; Гидравлический; Электромеханический
32.50.30.110-00000118 | Стол операционный универсальный | Штука | 2021-05-21 | Рентгенопрозрачное ложе | Неважно; Да
|  |  |  | Грузоподъемность | >225 | Килограмм
|  |  |  | Тип | Стационарный
|  |  |  | Положение Тренделенбурга/антиТренделенбурга | Неважно; Да
|  |  |  | Продольное перемещение ложа | Неважно; Да
|  |  |  | Тип регулировки секций | Механический; Гидравлический; Электрический
|  |  |  | Регулируемая головная секция | Неважно; Да
|  |  |  | Тип ложа | Шестисекционная
|  |  |  | Тип привода | Электрогидравлический; Гидравлический; Электромеханический
32.50.30.110-00000021 | Стол операционный универсальный, с гидравлическим приводом | Штука | 2019-07-01
32.50.50.190-00000258 | Стол операционный универсальный, электрогидравлический | Штука | 2019-07-01
32.50.30.110-00000020 | Стол операционный универсальный, электромеханический, с питанием от батареи | Штука | 2019-07-01
32.50.30.110-00000022 | Стол операционный универсальный, электромеханический, с питанием от сети | Штука | 2019-07-01
32.50.30.110-00000060 | Стол операционный урологический, с питанием от сети | Штука | 2019-07-01
32.50.30.110-00000083 | Стол пеленальный | Штука | 2019-07-01
32.50.30.110-00000219 | Стол пеленальный | Штука | 2022-02-22 | Ширина | ≥700 и ≤800; ≥600 и ≤700 | Миллиметр
|  |  |  | Полка | Нет; Да
|  |  |  | Матрас | Нет; Да
|  |  |  | Контейнер для мусора | Нет; Да
|  |  |  | Мойка | Нет; Да
|  |  |  | Высота | ≥1100 и ≤1150; ≥950 и ≤1000; ≥1050 и ≤1100; ≥900 и ≤950; ≥1000 и ≤1050 | Миллиметр
|  |  |  | Душ | Нет; Да
|  |  |  | Длина | ≥800 и ≤1100; ≥1700 и ≤2000; ≥1100 и ≤1400; ≥1400 и ≤1700 | Миллиметр
|  |  |  | Колеса с фиксатором | Нет; Да
|  |  |  | Высота бортиков | ≥75 и ≤125; ≥125 и ≤175; ≥25 и ≤75 | Миллиметр
|  |  |  | Выдвижной ящик | Нет; Да
|  |  |  | Тип | Пеленальный; Для санитарной обработки новорожденных
32.50.30.110-00000166 | Стол пеленальный | Штука | 2022-02-22 | Ширина | ≥600 и ≤700 | Миллиметр
|  |  |  | Полка | Нет; Да
|  |  |  | Матрас | Нет; Да
|  |  |  | Контейнер для мусора | Нет; Да
|  |  |  | Мойка | Нет; Да
|  |  |  | Высота | ≥900 и ≤950 | Миллиметр
|  |  |  | Душ | Нет; Да
|  |  |  | Длина | ≥800 и ≤1100 | Миллиметр
|  |  |  | Колеса с фиксатором | Нет; Да
|  |  |  | Высота бортиков | ≥25 и ≤75 | Миллиметр
|  |  |  | Выдвижной ящик | Нет; Да
|  |  |  | Тип | Пеленальный; Для санитарной обработки новорожденных
32.50.30.110-00000165 | Стол пеленальный | Штука | 2022-02-22 | Ширина | ≥600 и ≤700 | Миллиметр
|  |  |  | Полка | Нет; Да
|  |  |  | Матрас | Нет; Да
|  |  |  | Контейнер для мусора | Нет; Да
|  |  |  | Мойка | Нет; Да
|  |  |  | Высота | ≥900 и ≤950 | Миллиметр
|  |  |  | Душ | Нет; Да
|  |  |  | Длина | ≥800 и ≤1100 | Миллиметр
|  |  |  | Колеса с фиксатором | Нет; Да
|  |  |  | Высота бортиков | ≥75 и ≤125 | Миллиметр
|  |  |  | Выдвижной ящик | Нет; Да
|  |  |  | Тип | Пеленальный; Для санитарной обработки новорожденных
32.50.30.110-00000164 | Стол пеленальный | Штука | 2022-02-22 | Ширина | ≥600 и ≤700 | Миллиметр
|  |  |  | Полка | Нет; Да
|  |  |  | Матрас | Нет; Да
|  |  |  | Контейнер для мусора | Нет; Да
|  |  |  | Мойка | Нет; Да
|  |  |  | Высота | ≥900 и ≤950 | Миллиметр
|  |  |  | Душ | Нет; Да
|  |  |  | Длина | ≥800 и ≤1100 | Миллиметр
|  |  |  | Колеса с фиксатором | Нет; Да
|  |  |  | Высота бортиков | ≥125 и ≤175 | Миллиметр
|  |  |  | Выдвижной ящик | Нет; Да
|  |  |  | Тип | Пеленальный; Для санитарной обработки новорожденных
32.50.30.110-00000163 | Стол пеленальный | Штука | 2022-02-22 | Ширина | ≥600 и ≤700 | Миллиметр
|  |  |  | Полка | Нет; Да
|  |  |  | Матрас | Нет; Да
|  |  |  | Контейнер для мусора | Нет; Да
|  |  |  | Мойка | Нет; Да
|  |  |  | Высота | ≥950 и ≤1000 | Миллиметр
|  |  |  | Душ | Нет; Да
|  |  |  | Длина | ≥800 и ≤1100 | Миллиметр
|  |  |  | Колеса с фиксатором | Нет; Да
|  |  |  | Высота бортиков | ≥25 и ≤75 | Миллиметр
|  |  |  | Выдвижной ящик | Нет; Да
|  |  |  | Тип | Пеленальный; Для санитарной обработки новорожденных
32.50.30.110-00000162 | Стол пеленальный | Штука | 2022-02-22 | Ширина | ≥600 и ≤700 | Миллиметр
|  |  |  | Полка | Нет; Да
|  |  |  | Матрас | Нет; Да
|  |  |  | Контейнер для мусора | Нет; Да
|  |  |  | Мойка | Нет; Да
|  |  |  | Высота | ≥950 и ≤1000 | Миллиметр
|  |  |  | Душ | Нет; Да
|  |  |  | Длина | ≥800 и ≤1100 | Миллиметр
|  |  |  | Колеса с фиксатором | Нет; Да
|  |  |  | Высота бортиков | ≥75 и ≤125 | Миллиметр
|  |  |  | Выдвижной ящик | Нет; Да
|  |  |  | Тип | Пеленальный; Для санитарной обработки новорожденных
32.50.30.110-00000161 | Стол пеленальный | Штука | 2022-02-22 | Ширина | ≥600 и ≤700 | Миллиметр
|  |  |  | Полка | Нет; Да
|  |  |  | Матрас | Нет; Да
|  |  |  | Контейнер для мусора | Нет; Да
|  |  |  | Мойка | Нет; Да
|  |  |  | Высота | ≥950 и ≤1000 | Миллиметр
|  |  |  | Душ | Нет; Да
|  |  |  | Длина | ≥800 и ≤1100 | Миллиметр
|  |  |  | Колеса с фиксатором | Нет; Да
|  |  |  | Высота бортиков | ≥125 и ≤175 | Миллиметр
|  |  |  | Выдвижной ящик | Нет; Да
|  |  |  | Тип | Пеленальный; Для санитарной обработки новорожденных
32.50.30.110-00000160 | Стол пеленальный | Штука | 2022-02-22 | Ширина | ≥600 и ≤700 | Миллиметр
|  |  |  | Полка | Нет; Да
|  |  |  | Матрас | Нет; Да
|  |  |  | Контейнер для мусора | Нет; Да
|  |  |  | Мойка | Нет; Да
|  |  |  | Высота | ≥1000 и ≤1050 | Миллиметр
|  |  |  | Душ | Нет; Да
|  |  |  | Длина | ≥800 и ≤1100 | Миллиметр
|  |  |  | Колеса с фиксатором | Нет; Да
|  |  |  | Высота бортиков | ≥25 и ≤75 | Миллиметр
|  |  |  | Выдвижной ящик | Нет; Да
|  |  |  | Тип | Пеленальный; Для санитарной обработки новорожденных
32.50.30.110-00000159 | Стол пеленальный | Штука | 2022-02-22 | Ширина | ≥600 и ≤700 | Миллиметр
|  |  |  | Полка | Нет; Да
|  |  |  | Матрас | Нет; Да
|  |  |  | Контейнер для мусора | Нет; Да
|  |  |  | Мойка | Нет; Да
|  |  |  | Высота | ≥1000 и ≤1050 | Миллиметр
|  |  |  | Душ | Нет; Да
|  |  |  | Длина | ≥800 и ≤1100 | Миллиметр
|  |  |  | Колеса с фиксатором | Нет; Да
|  |  |  | Высота бортиков | ≥75 и ≤125 | Миллиметр
|  |  |  | Выдвижной ящик | Нет; Да
|  |  |  | Тип | Пеленальный; Для санитарной обработки новорожденных
32.50.30.110-00000158 | Стол пеленальный | Штука | 2022-02-22 | Ширина | ≥600 и ≤700 | Миллиметр
|  |  |  | Полка | Нет; Да
|  |  |  | Матрас | Нет; Да
|  |  |  | Контейнер для мусора | Нет; Да
|  |  |  | Мойка | Нет; Да
|  |  |  | Высота | ≥1000 и ≤1050 | Миллиметр
|  |  |  | Душ | Нет; Да
|  |  |  | Длина | ≥800 и ≤1100 | Миллиметр
|  |  |  | Колеса с фиксатором | Нет; Да
|  |  |  | Высота бортиков | ≥125 и ≤175 | Миллиметр
|  |  |  | Выдвижной ящик | Нет; Да
|  |  |  | Тип | Пеленальный; Для санитарной обработки новорожденных
32.50.30.110-00000157 | Стол пеленальный | Штука | 2022-02-22 | Ширина | ≥600 и ≤700 | Миллиметр
|  |  |  | Полка | Нет; Да
|  |  |  | Матрас | Нет; Да
|  |  |  | Контейнер для мусора | Нет; Да
|  |  |  | Мойка | Нет; Да
|  |  |  | Высота | ≥1050 и ≤1100 | Миллиметр
|  |  |  | Душ | Нет; Да
|  |  |  | Длина | ≥800 и ≤1100 | Миллиметр
|  |  |  | Колеса с фиксатором | Нет; Да
|  |  |  | Высота бортиков | ≥25 и ≤75 | Миллиметр
|  |  |  | Выдвижной ящик | Нет; Да
|  |  |  | Тип | Пеленальный; Для санитарной обработки новорожденных
32.50.30.110-00000156 | Стол пеленальный | Штука | 2022-02-22 | Ширина | ≥600 и ≤700 | Миллиметр
|  |  |  | Полка | Нет; Да
|  |  |  | Матрас | Нет; Да
|  |  |  | Контейнер для мусора | Нет; Да
|  |  |  | Мойка | Нет; Да
|  |  |  | Высота | ≥1050 и ≤1100 | Миллиметр
|  |  |  | Душ | Нет; Да
|  |  |  | Длина | ≥800 и ≤1100 | Миллиметр
|  |  |  | Колеса с фиксатором | Нет; Да
|  |  |  | Высота бортиков | ≥75 и ≤125 | Миллиметр
|  |  |  | Выдвижной ящик | Нет; Да
|  |  |  | Тип | Пеленальный; Для санитарной обработки новорожденных
32.50.30.110-00000155 | Стол пеленальный | Штука | 2022-02-22 | Ширина | ≥600 и ≤700 | Миллиметр
|  |  |  | Полка | Нет; Да
|  |  |  | Матрас | Нет; Да
|  |  |  | Контейнер для мусора | Нет; Да
|  |  |  | Мойка | Нет; Да
|  |  |  | Высота | ≥1050 и ≤1100 | Миллиметр
|  |  |  | Душ | Нет; Да
|  |  |  | Длина | ≥800 и ≤1100 | Миллиметр
|  |  |  | Колеса с фиксатором | Нет; Да
|  |  |  | Высота бортиков | ≥125 и ≤175 | Миллиметр
|  |  |  | Выдвижной ящик | Нет; Да
|  |  |  | Тип | Пеленальный; Для санитарной обработки новорожденных
32.50.30.110-00000154 | Стол пеленальный | Штука | 2022-02-22 | Ширина | ≥600 и ≤700 | Миллиметр
|  |  |  | Полка | Нет; Да
|  |  |  | Матрас | Нет; Да
|  |  |  | Контейнер для мусора | Нет; Да
|  |  |  | Мойка | Нет; Да
|  |  |  | Высота | ≥1100 и ≤1150 | Миллиметр
|  |  |  | Душ | Нет; Да
|  |  |  | Длина | ≥800 и ≤1100 | Миллиметр
|  |  |  | Колеса с фиксатором | Нет; Да
|  |  |  | Высота бортиков | ≥25 и ≤75 | Миллиметр
|  |  |  | Выдвижной ящик | Нет; Да
|  |  |  | Тип | Пеленальный; Для санитарной обработки новорожденных
32.50.30.110-00000153 | Стол пеленальный | Штука | 2022-02-22 | Ширина | ≥600 и ≤700 | Миллиметр
|  |  |  | Полка | Нет; Да
|  |  |  | Матрас | Нет; Да
|  |  |  | Контейнер для мусора | Нет; Да
|  |  |  | Мойка | Нет; Да
|  |  |  | Высота | ≥1100 и ≤1150 | Миллиметр
|  |  |  | Душ | Нет; Да
|  |  |  | Длина | ≥800 и ≤1100 | Миллиметр
|  |  |  | Колеса с фиксатором | Нет; Да
|  |  |  | Высота бортиков | ≥75 и ≤125 | Миллиметр
|  |  |  | Выдвижной ящик | Нет; Да
|  |  |  | Тип | Пеленальный; Для санитарной обработки новорожденных
32.50.30.110-00000152 | Стол пеленальный | Штука | 2022-02-22 | Ширина | ≥600 и ≤700 | Миллиметр
|  |  |  | Полка | Нет; Да
|  |  |  | Матрас | Нет; Да
|  |  |  | Контейнер для мусора | Нет; Да
|  |  |  | Мойка | Нет; Да
|  |  |  | Высота | ≥1100 и ≤1150 | Миллиметр
|  |  |  | Душ | Нет; Да
|  |  |  | Длина | ≥800 и ≤1100 | Миллиметр
|  |  |  | Колеса с фиксатором | Нет; Да
|  |  |  | Высота бортиков | ≥125 и ≤175 | Миллиметр
|  |  |  | Выдвижной ящик | Нет; Да
|  |  |  | Тип | Пеленальный; Для санитарной обработки новорожденных
32.50.30.110-00000151 | Стол пеленальный | Штука | 2022-02-22 | Ширина | ≥700 и ≤800 | Миллиметр
|  |  |  | Полка | Нет; Да
|  |  |  | Матрас | Нет; Да
|  |  |  | Контейнер для мусора | Нет; Да
|  |  |  | Мойка | Нет; Да
|  |  |  | Высота | ≥900 и ≤950 | Миллиметр
|  |  |  | Душ | Нет; Да
|  |  |  | Длина | ≥800 и ≤1100 | Миллиметр
|  |  |  | Колеса с фиксатором | Нет; Да
|  |  |  | Высота бортиков | ≥25 и ≤75 | Миллиметр
|  |  |  | Выдвижной ящик | Нет; Да
|  |  |  | Тип | Пеленальный; Для санитарной обработки новорожденных
32.50.30.110-00000150 | Стол пеленальный | Штука | 2022-02-22 | Ширина | ≥700 и ≤800 | Миллиметр
|  |  |  | Полка | Нет; Да
|  |  |  | Матрас | Нет; Да
|  |  |  | Контейнер для мусора | Нет; Да
|  |  |  | Мойка | Нет; Да
|  |  |  | Высота | ≥900 и ≤950 | Миллиметр
|  |  |  | Душ | Нет; Да
|  |  |  | Длина | ≥800 и ≤1100 | Миллиметр
|  |  |  | Колеса с фиксатором | Нет; Да
|  |  |  | Высота бортиков | ≥75 и ≤125 | Миллиметр
|  |  |  | Выдвижной ящик | Нет; Да
|  |  |  | Тип | Для санитарной обработки новорожденных; Пеленальный
32.50.30.110-00000149 | Стол пеленальный | Штука | 2022-02-22 | Ширина | ≥700 и ≤800 | Миллиметр
|  |  |  | Полка | Нет; Да
|  |  |  | Матрас | Нет; Да
|  |  |  | Контейнер для мусора | Нет; Да
|  |  |  | Мойка | Нет; Да
|  |  |  | Высота | ≥900 и ≤950 | Миллиметр
|  |  |  | Душ | Нет; Да
|  |  |  | Длина | ≥800 и ≤1100 | Миллиметр
|  |  |  | Колеса с фиксатором | Нет; Да
|  |  |  | Высота бортиков | ≥125 и ≤175 | Миллиметр
|  |  |  | Выдвижной ящик | Нет; Да
|  |  |  | Тип | Пеленальный; Для санитарной обработки новорожденных
32.50.30.110-00000148 | Стол пеленальный | Штука | 2022-02-22 | Ширина | ≥700 и ≤800 | Миллиметр
|  |  |  | Полка | Нет; Да
|  |  |  | Матрас | Нет; Да
|  |  |  | Контейнер для мусора | Нет; Да
|  |  |  | Мойка | Нет; Да
|  |  |  | Высота | ≥950 и ≤1000 | Миллиметр
|  |  |  | Душ | Нет; Да
|  |  |  | Длина | ≥800 и ≤1100 | Миллиметр
|  |  |  | Колеса с фиксатором | Нет; Да
|  |  |  | Высота бортиков | ≥25 и ≤75 | Миллиметр
|  |  |  | Выдвижной ящик | Нет; Да
|  |  |  | Тип | Пеленальный; Для санитарной обработки новорожденных
32.50.30.110-00000147 | Стол пеленальный | Штука | 2022-02-22 | Ширина | ≥700 и ≤800 | Миллиметр
|  |  |  | Полка | Нет; Да
|  |  |  | Матрас | Нет; Да
|  |  |  | Контейнер для мусора | Нет; Да
|  |  |  | Мойка | Нет; Да
|  |  |  | Высота | ≥950 и ≤1000 | Миллиметр
|  |  |  | Душ | Нет; Да
|  |  |  | Длина | ≥800 и ≤1100 | Миллиметр
|  |  |  | Колеса с фиксатором | Нет; Да
|  |  |  | Высота бортиков | ≥75 и ≤125 | Миллиметр
|  |  |  | Выдвижной ящик | Нет; Да
|  |  |  | Тип | Пеленальный; Для санитарной обработки новорожденных
32.50.30.110-00000187 | Стол пеленальный | Штука | 2022-02-22 | Ширина | ≥700 и ≤800 | Миллиметр
|  |  |  | Полка | Нет; Да
|  |  |  | Матрас | Нет; Да
|  |  |  | Контейнер для мусора | Нет; Да
|  |  |  | Мойка | Нет; Да
|  |  |  | Высота | ≥950 и ≤1000 | Миллиметр
|  |  |  | Душ | Нет; Да
|  |  |  | Длина | ≥800 и ≤1100 | Миллиметр
|  |  |  | Колеса с фиксатором | Нет; Да
|  |  |  | Высота бортиков | ≥125 и ≤175 | Миллиметр
|  |  |  | Выдвижной ящик | Нет; Да
|  |  |  | Тип | Пеленальный; Для санитарной обработки новорожденных
32.50.30.110-00000186 | Стол пеленальный | Штука | 2022-02-22 | Ширина | ≥700 и ≤800 | Миллиметр
|  |  |  | Полка | Нет; Да
|  |  |  | Матрас | Нет; Да
|  |  |  | Контейнер для мусора | Нет; Да
|  |  |  | Мойка | Нет; Да
|  |  |  | Высота | ≥1000 и ≤1050 | Миллиметр
|  |  |  | Душ | Нет; Да
|  |  |  | Длина | ≥800 и ≤1100 | Миллиметр
|  |  |  | Колеса с фиксатором | Нет; Да
|  |  |  | Высота бортиков | ≥25 и ≤75 | Миллиметр
|  |  |  | Выдвижной ящик | Нет; Да
|  |  |  | Тип | Пеленальный; Для санитарной обработки новорожденных
32.50.30.110-00000185 | Стол пеленальный | Штука | 2022-02-22 | Ширина | ≥700 и ≤800 | Миллиметр
|  |  |  | Полка | Нет; Да
|  |  |  | Матрас | Нет; Да
|  |  |  | Контейнер для мусора | Нет; Да
|  |  |  | Мойка | Нет; Да
|  |  |  | Высота | ≥1000 и ≤1050 | Миллиметр
|  |  |  | Душ | Нет; Да
|  |  |  | Длина | ≥800 и ≤1100 | Миллиметр
|  |  |  | Колеса с фиксатором | Нет; Да
|  |  |  | Высота бортиков | ≥75 и ≤125 | Миллиметр
|  |  |  | Выдвижной ящик | Нет; Да
|  |  |  | Тип | Пеленальный; Для санитарной обработки новорожденных
32.50.30.110-00000184 | Стол пеленальный | Штука | 2022-02-22 | Ширина | ≥700 и ≤800 | Миллиметр
|  |  |  | Полка | Нет; Да
|  |  |  | Матрас | Нет; Да
|  |  |  | Контейнер для мусора | Нет; Да
|  |  |  | Мойка | Нет; Да
|  |  |  | Высота | ≥1000 и ≤1050 | Миллиметр
|  |  |  | Душ | Нет; Да
|  |  |  | Длина | ≥800 и ≤1100 | Миллиметр
|  |  |  | Колеса с фиксатором | Нет; Да
|  |  |  | Высота бортиков | ≥125 и ≤175 | Миллиметр
|  |  |  | Выдвижной ящик | Нет; Да
|  |  |  | Тип | Пеленальный; Для санитарной обработки новорожденных
32.50.30.110-00000183 | Стол пеленальный | Штука | 2022-02-22 | Ширина | ≥700 и ≤800 | Миллиметр
|  |  |  | Полка | Нет; Да
|  |  |  | Матрас | Нет; Да
|  |  |  | Контейнер для мусора | Нет; Да
|  |  |  | Мойка | Нет; Да
|  |  |  | Высота | ≥1050 и ≤1100 | Миллиметр
|  |  |  | Душ | Нет; Да
|  |  |  | Длина | ≥800 и ≤1100 | Миллиметр
|  |  |  | Колеса с фиксатором | Нет; Да
|  |  |  | Высота бортиков | ≥25 и ≤75 | Миллиметр
|  |  |  | Выдвижной ящик | Нет; Да
|  |  |  | Тип | Пеленальный; Для санитарной обработки новорожденных
32.50.30.110-00000182 | Стол пеленальный | Штука | 2022-02-22 | Ширина | ≥700 и ≤800 | Миллиметр
|  |  |  | Полка | Нет; Да
|  |  |  | Матрас | Нет; Да
|  |  |  | Контейнер для мусора | Нет; Да
|  |  |  | Мойка | Нет; Да
|  |  |  | Высота | ≥1050 и ≤1100 | Миллиметр
|  |  |  | Душ | Нет; Да
|  |  |  | Длина | ≥800 и ≤1100 | Миллиметр
|  |  |  | Колеса с фиксатором | Нет; Да
|  |  |  | Высота бортиков | ≥75 и ≤125 | Миллиметр
|  |  |  | Выдвижной ящик | Нет; Да
|  |  |  | Тип | Пеленальный; Для санитарной обработки новорожденных
32.50.30.110-00000181 | Стол пеленальный | Штука | 2022-02-22 | Ширина | ≥700 и ≤800 | Миллиметр
|  |  |  | Полка | Нет; Да
|  |  |  | Матрас | Нет; Да
|  |  |  | Контейнер для мусора | Нет; Да
|  |  |  | Мойка | Нет; Да
|  |  |  | Высота | ≥1050 и ≤1100 | Миллиметр
|  |  |  | Душ | Нет; Да
|  |  |  | Длина | ≥800 и ≤1100 | Миллиметр
|  |  |  | Колеса с фиксатором | Нет; Да
|  |  |  | Высота бортиков | ≥125 и ≤175 | Миллиметр
|  |  |  | Выдвижной ящик | Нет; Да
|  |  |  | Тип | Пеленальный; Для санитарной обработки новорожденных
32.50.30.110-00000180 | Стол пеленальный | Штука | 2022-02-22 | Ширина | ≥700 и ≤800 | Миллиметр
|  |  |  | Полка | Нет; Да
|  |  |  | Матрас | Нет; Да
|  |  |  | Контейнер для мусора | Нет; Да
|  |  |  | Мойка | Нет; Да
|  |  |  | Высота | ≥1100 и ≤1150 | Миллиметр
|  |  |  | Душ | Нет; Да
|  |  |  | Длина | ≥800 и ≤1100 | Миллиметр
|  |  |  | Колеса с фиксатором | Нет; Да
|  |  |  | Высота бортиков | ≥25 и ≤75 | Миллиметр
|  |  |  | Выдвижной ящик | Нет; Да
|  |  |  | Тип | Пеленальный; Для санитарной обработки новорожденных
32.50.30.110-00000179 | Стол пеленальный | Штука | 2022-02-22 | Ширина | ≥700 и ≤800 | Миллиметр
|  |  |  | Полка | Нет; Да
|  |  |  | Матрас | Нет; Да
|  |  |  | Контейнер для мусора | Нет; Да
|  |  |  | Мойка | Нет; Да
|  |  |  | Высота | ≥1100 и ≤1150 | Миллиметр
|  |  |  | Душ | Нет; Да
|  |  |  | Длина | ≥800 и ≤1100 | Миллиметр
|  |  |  | Колеса с фиксатором | Нет; Да
|  |  |  | Высота бортиков | ≥75 и ≤125 | Миллиметр
|  |  |  | Выдвижной ящик | Нет; Да
|  |  |  | Тип | Пеленальный; Для санитарной обработки новорожденных
32.50.30.110-00000178 | Стол пеленальный | Штука | 2022-02-22 | Ширина | ≥700 и ≤800 | Миллиметр
|  |  |  | Полка | Нет; Да
|  |  |  | Матрас | Нет; Да
|  |  |  | Контейнер для мусора | Нет; Да
|  |  |  | Мойка | Нет; Да
|  |  |  | Высота | ≥1100 и ≤1150 | Миллиметр
|  |  |  | Душ | Нет; Да
|  |  |  | Длина | ≥800 и ≤1100 | Миллиметр
|  |  |  | Колеса с фиксатором | Нет; Да
|  |  |  | Высота бортиков | ≥125 и ≤175 | Миллиметр
|  |  |  | Выдвижной ящик | Нет; Да
|  |  |  | Тип | Пеленальный; Для санитарной обработки новорожденных
32.50.30.110-00000177 | Стол пеленальный | Штука | 2022-02-22 | Ширина | ≥600 и ≤700 | Миллиметр
|  |  |  | Полка | Нет; Да
|  |  |  | Матрас | Нет; Да
|  |  |  | Контейнер для мусора | Нет; Да
|  |  |  | Мойка | Нет; Да
|  |  |  | Высота | ≥900 и ≤950 | Миллиметр
|  |  |  | Душ | Нет; Да
|  |  |  | Длина | ≥1100 и ≤1400 | Миллиметр
|  |  |  | Колеса с фиксатором | Нет; Да
|  |  |  | Высота бортиков | ≥25 и ≤75 | Миллиметр
|  |  |  | Выдвижной ящик | Нет; Да
|  |  |  | Тип | Пеленальный; Для санитарной обработки новорожденных
32.50.30.110-00000176 | Стол пеленальный | Штука | 2022-02-22 | Ширина | ≥600 и ≤700 | Миллиметр
|  |  |  | Полка | Нет; Да
|  |  |  | Матрас | Нет; Да
|  |  |  | Контейнер для мусора | Нет; Да
|  |  |  | Мойка | Нет; Да
|  |  |  | Высота | ≥900 и ≤950 | Миллиметр
|  |  |  | Душ | Нет; Да
|  |  |  | Длина | ≥1100 и ≤1400 | Миллиметр
|  |  |  | Колеса с фиксатором | Нет; Да
|  |  |  | Высота бортиков | ≥75 и ≤125 | Миллиметр
|  |  |  | Выдвижной ящик | Нет; Да
|  |  |  | Тип | Пеленальный; Для санитарной обработки новорожденных
32.50.30.110-00000175 | Стол пеленальный | Штука | 2022-02-22 | Ширина | ≥600 и ≤700 | Миллиметр
|  |  |  | Полка | Нет; Да
|  |  |  | Матрас | Нет; Да
|  |  |  | Контейнер для мусора | Нет; Да
|  |  |  | Мойка | Нет; Да
|  |  |  | Высота | ≥900 и ≤950 | Миллиметр
|  |  |  | Душ | Нет; Да
|  |  |  | Длина | ≥1100 и ≤1400 | Миллиметр
|  |  |  | Колеса с фиксатором | Нет; Да
|  |  |  | Высота бортиков | ≥125 и ≤175 | Миллиметр
|  |  |  | Выдвижной ящик | Нет; Да
|  |  |  | Тип | Пеленальный; Для санитарной обработки новорожденных
32.50.30.110-00000174 | Стол пеленальный | Штука | 2022-02-22 | Ширина | ≥600 и ≤700 | Миллиметр
|  |  |  | Полка | Нет; Да
|  |  |  | Матрас | Нет; Да
|  |  |  | Контейнер для мусора | Нет; Да
|  |  |  | Мойка | Нет; Да
|  |  |  | Высота | ≥950 и ≤1000 | Миллиметр
|  |  |  | Душ | Нет; Да
|  |  |  | Длина | ≥1100 и ≤1400 | Миллиметр
|  |  |  | Колеса с фиксатором | Нет; Да
|  |  |  | Высота бортиков | ≥25 и ≤75 | Миллиметр
|  |  |  | Выдвижной ящик | Нет; Да
|  |  |  | Тип | Пеленальный; Для санитарной обработки новорожденных
32.50.30.110-00000173 | Стол пеленальный | Штука | 2022-02-22 | Ширина | ≥600 и ≤700 | Миллиметр
|  |  |  | Полка | Нет; Да
|  |  |  | Матрас | Нет; Да
|  |  |  | Контейнер для мусора | Нет; Да
|  |  |  | Мойка | Нет; Да
|  |  |  | Высота | ≥950 и ≤1000 | Миллиметр
|  |  |  | Душ | Нет; Да
|  |  |  | Длина | ≥1100 и ≤1400 | Миллиметр
|  |  |  | Колеса с фиксатором | Нет; Да
|  |  |  | Высота бортиков | ≥75 и ≤125 | Миллиметр
|  |  |  | Выдвижной ящик | Нет; Да
|  |  |  | Тип | Пеленальный; Для санитарной обработки новорожденных
32.50.30.110-00000172 | Стол пеленальный | Штука | 2022-02-22 | Ширина | ≥600 и ≤700 | Миллиметр
|  |  |  | Полка | Нет; Да
|  |  |  | Матрас | Нет; Да
|  |  |  | Контейнер для мусора | Нет; Да
|  |  |  | Мойка | Нет; Да
|  |  |  | Высота | ≥950 и ≤1000 | Миллиметр
|  |  |  | Душ | Нет; Да
|  |  |  | Длина | ≥1100 и ≤1400 | Миллиметр
|  |  |  | Колеса с фиксатором | Нет; Да
|  |  |  | Высота бортиков | ≥125 и ≤175 | Миллиметр
|  |  |  | Выдвижной ящик | Нет; Да
|  |  |  | Тип | Пеленальный; Для санитарной обработки новорожденных
32.50.30.110-00000171 | Стол пеленальный | Штука | 2022-02-22 | Ширина | ≥600 и ≤700 | Миллиметр
|  |  |  | Полка | Нет; Да
|  |  |  | Матрас | Нет; Да
|  |  |  | Контейнер для мусора | Нет; Да
|  |  |  | Мойка | Нет; Да
|  |  |  | Высота | ≥1000 и ≤1050 | Миллиметр
|  |  |  | Душ | Нет; Да
|  |  |  | Длина | ≥1100 и ≤1400 | Миллиметр
|  |  |  | Колеса с фиксатором | Нет; Да
|  |  |  | Высота бортиков | ≥25 и ≤75 | Миллиметр
|  |  |  | Выдвижной ящик | Нет; Да
|  |  |  | Тип | Пеленальный; Для санитарной обработки новорожденных
32.50.30.110-00000170 | Стол пеленальный | Штука | 2022-02-22 | Ширина | ≥600 и ≤700 | Миллиметр
|  |  |  | Полка | Нет; Да
|  |  |  | Матрас | Нет; Да
|  |  |  | Контейнер для мусора | Нет; Да
|  |  |  | Мойка | Нет; Да
|  |  |  | Высота | ≥1000 и ≤1050 | Миллиметр
|  |  |  | Душ | Нет; Да
|  |  |  | Длина | ≥1100 и ≤1400 | Миллиметр
|  |  |  | Колеса с фиксатором | Нет; Да
|  |  |  | Высота бортиков | ≥75 и ≤125 | Миллиметр
|  |  |  | Выдвижной ящик | Нет; Да
|  |  |  | Тип | Пеленальный; Для санитарной обработки новорожденных
32.50.30.110-00000169 | Стол пеленальный | Штука | 2022-02-22 | Ширина | ≥600 и ≤700 | Миллиметр
|  |  |  | Полка | Нет; Да
|  |  |  | Матрас | Нет; Да
|  |  |  | Контейнер для мусора | Нет; Да
|  |  |  | Мойка | Нет; Да
|  |  |  | Высота | ≥1000 и ≤1050 | Миллиметр
|  |  |  | Душ | Нет; Да
|  |  |  | Длина | ≥1100 и ≤1400 | Миллиметр
|  |  |  | Колеса с фиксатором | Нет; Да
|  |  |  | Высота бортиков | ≥125 и ≤175 | Миллиметр
|  |  |  | Выдвижной ящик | Нет; Да
|  |  |  | Тип | Пеленальный; Для санитарной обработки новорожденных
32.50.30.110-00000168 | Стол пеленальный | Штука | 2022-02-22 | Ширина | ≥600 и ≤700 | Миллиметр
|  |  |  | Полка | Нет; Да
|  |  |  | Матрас | Нет; Да
|  |  |  | Контейнер для мусора | Нет; Да
|  |  |  | Мойка | Нет; Да
|  |  |  | Высота | ≥1050 и ≤1100 | Миллиметр
|  |  |  | Душ | Нет; Да
|  |  |  | Длина | ≥1100 и ≤1400 | Миллиметр
|  |  |  | Колеса с фиксатором | Нет; Да
|  |  |  | Высота бортиков | ≥25 и ≤75 | Миллиметр
|  |  |  | Выдвижной ящик | Нет; Да
|  |  |  | Тип | Пеленальный; Для санитарной обработки новорожденных
32.50.30.110-00000167 | Стол пеленальный | Штука | 2022-02-22 | Ширина | ≥600 и ≤700 | Миллиметр
|  |  |  | Полка | Нет; Да
|  |  |  | Матрас | Нет; Да
|  |  |  | Контейнер для мусора | Нет; Да
|  |  |  | Мойка | Нет; Да
|  |  |  | Высота | ≥1050 и ≤1100 | Миллиметр
|  |  |  | Душ | Нет; Да
|  |  |  | Длина | ≥1100 и ≤1400 | Миллиметр
|  |  |  | Колеса с фиксатором | Нет; Да
|  |  |  | Высота бортиков | ≥75 и ≤125 | Миллиметр
|  |  |  | Выдвижной ящик | Нет; Да
|  |  |  | Тип | Пеленальный; Для санитарной обработки новорожденных
32.50.30.110-00000209 | Стол пеленальный | Штука | 2022-02-22 | Ширина | ≥600 и ≤700 | Миллиметр
|  |  |  | Полка | Нет; Да
|  |  |  | Матрас | Нет; Да
|  |  |  | Контейнер для мусора | Нет; Да
|  |  |  | Мойка | Нет; Да
|  |  |  | Высота | ≥1050 и ≤1100 | Миллиметр
|  |  |  | Душ | Нет; Да
|  |  |  | Длина | ≥1100 и ≤1400 | Миллиметр
|  |  |  | Колеса с фиксатором | Нет; Да
|  |  |  | Высота бортиков | ≥125 и ≤175 | Миллиметр
|  |  |  | Выдвижной ящик | Нет; Да
|  |  |  | Тип | Для санитарной обработки новорожденных; Пеленальный
32.50.30.110-00000208 | Стол пеленальный | Штука | 2022-02-22 | Ширина | ≥600 и ≤700 | Миллиметр
|  |  |  | Полка | Нет; Да
|  |  |  | Матрас | Нет; Да
|  |  |  | Контейнер для мусора | Нет; Да
|  |  |  | Мойка | Нет; Да
|  |  |  | Высота | ≥1100 и ≤1150 | Миллиметр
|  |  |  | Душ | Нет; Да
|  |  |  | Длина | ≥1100 и ≤1400 | Миллиметр
|  |  |  | Колеса с фиксатором | Нет; Да
|  |  |  | Высота бортиков | ≥25 и ≤75 | Миллиметр
|  |  |  | Выдвижной ящик | Нет; Да
|  |  |  | Тип | Пеленальный; Для санитарной обработки новорожденных
32.50.30.110-00000207 | Стол пеленальный | Штука | 2022-02-22 | Ширина | ≥600 и ≤700 | Миллиметр
|  |  |  | Полка | Нет; Да
|  |  |  | Матрас | Нет; Да
|  |  |  | Контейнер для мусора | Нет; Да
|  |  |  | Мойка | Нет; Да
|  |  |  | Высота | ≥1100 и ≤1150 | Миллиметр
|  |  |  | Душ | Нет; Да
|  |  |  | Длина | ≥1100 и ≤1400 | Миллиметр
|  |  |  | Колеса с фиксатором | Нет; Да
|  |  |  | Высота бортиков | ≥75 и ≤125 | Миллиметр
|  |  |  | Выдвижной ящик | Нет; Да
|  |  |  | Тип | Пеленальный; Для санитарной обработки новорожденных
32.50.30.110-00000206 | Стол пеленальный | Штука | 2022-02-22 | Ширина | ≥600 и ≤700 | Миллиметр
|  |  |  | Полка | Нет; Да
|  |  |  | Матрас | Нет; Да
|  |  |  | Контейнер для мусора | Нет; Да
|  |  |  | Мойка | Нет; Да
|  |  |  | Высота | ≥1100 и ≤1150 | Миллиметр
|  |  |  | Душ | Нет; Да
|  |  |  | Длина | ≥1100 и ≤1400 | Миллиметр
|  |  |  | Колеса с фиксатором | Нет; Да
|  |  |  | Высота бортиков | ≥125 и ≤175 | Миллиметр
|  |  |  | Выдвижной ящик | Нет; Да
|  |  |  | Тип | Пеленальный; Для санитарной обработки новорожденных
32.50.30.110-00000205 | Стол пеленальный | Штука | 2022-02-22 | Ширина | ≥700 и ≤800 | Миллиметр
|  |  |  | Полка | Нет; Да
|  |  |  | Матрас | Нет; Да
|  |  |  | Контейнер для мусора | Нет; Да
|  |  |  | Мойка | Нет; Да
|  |  |  | Высота | ≥900 и ≤950 | Миллиметр
|  |  |  | Душ | Нет; Да
|  |  |  | Длина | ≥1100 и ≤1400 | Миллиметр
|  |  |  | Колеса с фиксатором | Нет; Да
|  |  |  | Высота бортиков | ≥25 и ≤75 | Миллиметр
|  |  |  | Выдвижной ящик | Нет; Да
|  |  |  | Тип | Пеленальный; Для санитарной обработки новорожденных
32.50.30.110-00000204 | Стол пеленальный | Штука | 2022-02-22 | Ширина | ≥700 и ≤800 | Миллиметр
|  |  |  | Полка | Нет; Да
|  |  |  | Матрас | Нет; Да
|  |  |  | Контейнер для мусора | Нет; Да
|  |  |  | Мойка | Нет; Да
|  |  |  | Высота | ≥900 и ≤950 | Миллиметр
|  |  |  | Душ | Нет; Да
|  |  |  | Длина | ≥1100 и ≤1400 | Миллиметр
|  |  |  | Колеса с фиксатором | Нет; Да
|  |  |  | Высота бортиков | ≥75 и ≤125 | Миллиметр
|  |  |  | Выдвижной ящик | Нет; Да
|  |  |  | Тип | Пеленальный; Для санитарной обработки новорожденных
32.50.30.110-00000203 | Стол пеленальный | Штука | 2022-02-22 | Ширина | ≥700 и ≤800 | Миллиметр
|  |  |  | Полка | Нет; Да
|  |  |  | Матрас | Нет; Да
|  |  |  | Контейнер для мусора | Нет; Да
|  |  |  | Мойка | Нет; Да
|  |  |  | Высота | ≥900 и ≤950 | Миллиметр
|  |  |  | Душ | Нет; Да
|  |  |  | Длина | ≥1100 и ≤1400 | Миллиметр
|  |  |  | Колеса с фиксатором | Нет; Да
|  |  |  | Высота бортиков | ≥125 и ≤175 | Миллиметр
|  |  |  | Выдвижной ящик | Нет; Да
|  |  |  | Тип | Пеленальный; Для санитарной обработки новорожденных
32.50.30.110-00000202 | Стол пеленальный | Штука | 2022-02-22 | Ширина | ≥700 и ≤800 | Миллиметр
|  |  |  | Полка | Нет; Да
|  |  |  | Матрас | Нет; Да
|  |  |  | Контейнер для мусора | Нет; Да
|  |  |  | Мойка | Нет; Да
|  |  |  | Высота | ≥950 и ≤1000 | Миллиметр
|  |  |  | Душ | Нет; Да
|  |  |  | Длина | ≥1100 и ≤1400 | Миллиметр
|  |  |  | Колеса с фиксатором | Нет; Да
|  |  |  | Высота бортиков | ≥25 и ≤75 | Миллиметр
|  |  |  | Выдвижной ящик | Нет; Да
|  |  |  | Тип | Пеленальный; Для санитарной обработки новорожденных
32.50.30.110-00000201 | Стол пеленальный | Штука | 2022-02-22 | Ширина | ≥700 и ≤800 | Миллиметр
|  |  |  | Полка | Нет; Да
|  |  |  | Матрас | Нет; Да
|  |  |  | Контейнер для мусора | Нет; Да
|  |  |  | Мойка | Нет; Да
|  |  |  | Высота | ≥950 и ≤1000 | Миллиметр
|  |  |  | Душ | Нет; Да
|  |  |  | Длина | ≥1100 и ≤1400 | Миллиметр
|  |  |  | Колеса с фиксатором | Нет; Да
|  |  |  | Высота бортиков | ≥75 и ≤125 | Миллиметр
|  |  |  | Выдвижной ящик | Нет; Да
|  |  |  | Тип | Пеленальный; Для санитарной обработки новорожденных
32.50.30.110-00000200 | Стол пеленальный | Штука | 2022-02-22 | Ширина | ≥700 и ≤800 | Миллиметр
|  |  |  | Полка | Нет; Да
|  |  |  | Матрас | Нет; Да
|  |  |  | Контейнер для мусора | Нет; Да
|  |  |  | Мойка | Нет; Да
|  |  |  | Высота | ≥950 и ≤1000 | Миллиметр
|  |  |  | Душ | Нет; Да
|  |  |  | Длина | ≥1100 и ≤1400 | Миллиметр
|  |  |  | Колеса с фиксатором | Нет; Да
|  |  |  | Высота бортиков | ≥125 и ≤175 | Миллиметр
|  |  |  | Выдвижной ящик | Нет; Да
|  |  |  | Тип | Пеленальный; Для санитарной обработки новорожденных
32.50.30.110-00000199 | Стол пеленальный | Штука | 2022-02-22 | Ширина | ≥700 и ≤800 | Миллиметр
|  |  |  | Полка | Нет; Да
|  |  |  | Матрас | Нет; Да
|  |  |  | Контейнер для мусора | Нет; Да
|  |  |  | Мойка | Нет; Да
|  |  |  | Высота | ≥1000 и ≤1050 | Миллиметр
|  |  |  | Душ | Нет; Да
|  |  |  | Длина | ≥1100 и ≤1400 | Миллиметр
|  |  |  | Колеса с фиксатором | Нет; Да
|  |  |  | Высота бортиков | ≥25 и ≤75 | Миллиметр
|  |  |  | Выдвижной ящик | Нет; Да
|  |  |  | Тип | Пеленальный; Для санитарной обработки новорожденных
32.50.30.110-00000198 | Стол пеленальный | Штука | 2022-02-22 | Ширина | ≥700 и ≤800 | Миллиметр
|  |  |  | Полка | Нет; Да
|  |  |  | Матрас | Нет; Да
|  |  |  | Контейнер для мусора | Нет; Да
|  |  |  | Мойка | Нет; Да
|  |  |  | Высота | ≥1000 и ≤1050 | Миллиметр
|  |  |  | Душ | Нет; Да
|  |  |  | Длина | ≥1100 и ≤1400 | Миллиметр
|  |  |  | Колеса с фиксатором | Нет; Да
|  |  |  | Высота бортиков | ≥75 и ≤125 | Миллиметр
|  |  |  | Выдвижной ящик | Нет; Да
|  |  |  | Тип | Пеленальный; Для санитарной обработки новорожденных
32.50.30.110-00000197 | Стол пеленальный | Штука | 2022-02-22 | Ширина | ≥700 и ≤800 | Миллиметр
|  |  |  | Полка | Нет; Да
|  |  |  | Матрас | Нет; Да
|  |  |  | Контейнер для мусора | Нет; Да
|  |  |  | Мойка | Нет; Да
|  |  |  | Высота | ≥1000 и ≤1050 | Миллиметр
|  |  |  | Душ | Нет; Да
|  |  |  | Длина | ≥1100 и ≤1400 | Миллиметр
|  |  |  | Колеса с фиксатором | Нет; Да
|  |  |  | Высота бортиков | ≥125 и ≤175 | Миллиметр
|  |  |  | Выдвижной ящик | Нет; Да
|  |  |  | Тип | Пеленальный; Для санитарной обработки новорожденных
32.50.30.110-00000196 | Стол пеленальный | Штука | 2022-02-22 | Ширина | ≥700 и ≤800 | Миллиметр
|  |  |  | Полка | Нет; Да
|  |  |  | Матрас | Нет; Да
|  |  |  | Контейнер для мусора | Нет; Да
|  |  |  | Мойка | Нет; Да
|  |  |  | Высота | ≥1050 и ≤1100 | Миллиметр
|  |  |  | Душ | Нет; Да
|  |  |  | Длина | ≥1100 и ≤1400 | Миллиметр
|  |  |  | Колеса с фиксатором | Нет; Да
|  |  |  | Высота бортиков | ≥25 и ≤75 | Миллиметр
|  |  |  | Выдвижной ящик | Нет; Да
|  |  |  | Тип | Пеленальный; Для санитарной обработки новорожденных
32.50.30.110-00000195 | Стол пеленальный | Штука | 2022-02-22 | Ширина | ≥700 и ≤800 | Миллиметр
|  |  |  | Полка | Нет; Да
|  |  |  | Матрас | Нет; Да
|  |  |  | Контейнер для мусора | Нет; Да
|  |  |  | Мойка | Нет; Да
|  |  |  | Высота | ≥1050 и ≤1100 | Миллиметр
|  |  |  | Душ | Нет; Да
|  |  |  | Длина | ≥1100 и ≤1400 | Миллиметр
|  |  |  | Колеса с фиксатором | Нет; Да
|  |  |  | Высота бортиков | ≥75 и ≤125 | Миллиметр
|  |  |  | Выдвижной ящик | Нет; Да
|  |  |  | Тип | Пеленальный; Для санитарной обработки новорожденных
32.50.30.110-00000194 | Стол пеленальный | Штука | 2022-02-22 | Ширина | ≥700 и ≤800 | Миллиметр
|  |  |  | Полка | Нет; Да
|  |  |  | Матрас | Нет; Да
|  |  |  | Контейнер для мусора | Нет; Да
|  |  |  | Мойка | Нет; Да
|  |  |  | Высота | ≥1050 и ≤1100 | Миллиметр
|  |  |  | Душ | Нет; Да
|  |  |  | Длина | ≥1100 и ≤1400 | Миллиметр
|  |  |  | Колеса с фиксатором | Нет; Да
|  |  |  | Высота бортиков | ≥125 и ≤175 | Миллиметр
|  |  |  | Выдвижной ящик | Нет; Да
|  |  |  | Тип | Пеленальный; Для санитарной обработки новорожденных
32.50.30.110-00000193 | Стол пеленальный | Штука | 2022-02-22 | Ширина | ≥700 и ≤800 | Миллиметр
|  |  |  | Полка | Нет; Да
|  |  |  | Матрас | Нет; Да
|  |  |  | Контейнер для мусора | Нет; Да
|  |  |  | Мойка | Нет; Да
|  |  |  | Высота | ≥1100 и ≤1150 | Миллиметр
|  |  |  | Душ | Нет; Да
|  |  |  | Длина | ≥1100 и ≤1400 | Миллиметр
|  |  |  | Колеса с фиксатором | Нет; Да
|  |  |  | Высота бортиков | ≥25 и ≤75 | Миллиметр
|  |  |  | Выдвижной ящик | Нет; Да
|  |  |  | Тип | Пеленальный; Для санитарной обработки новорожденных
32.50.30.110-00000192 | Стол пеленальный | Штука | 2022-02-22 | Ширина | ≥700 и ≤800 | Миллиметр
|  |  |  | Полка | Нет; Да
|  |  |  | Матрас | Нет; Да
|  |  |  | Контейнер для мусора | Нет; Да
|  |  |  | Мойка | Нет; Да
|  |  |  | Высота | ≥1100 и ≤1150 | Миллиметр
|  |  |  | Душ | Нет; Да
|  |  |  | Длина | ≥1100 и ≤1400 | Миллиметр
|  |  |  | Колеса с фиксатором | Нет; Да
|  |  |  | Высота бортиков | ≥75 и ≤125 | Миллиметр
|  |  |  | Выдвижной ящик | Нет; Да
|  |  |  | Тип | Пеленальный; Для санитарной обработки новорожденных
32.50.30.110-00000191 | Стол пеленальный | Штука | 2022-02-22 | Ширина | ≥700 и ≤800 | Миллиметр
|  |  |  | Полка | Нет; Да
|  |  |  | Матрас | Нет; Да
|  |  |  | Контейнер для мусора | Нет; Да
|  |  |  | Мойка | Нет; Да
|  |  |  | Высота | ≥1100 и ≤1150 | Миллиметр
|  |  |  | Душ | Нет; Да
|  |  |  | Длина | ≥1100 и ≤1400 | Миллиметр
|  |  |  | Колеса с фиксатором | Нет; Да
|  |  |  | Высота бортиков | ≥125 и ≤175 | Миллиметр
|  |  |  | Выдвижной ящик | Нет; Да
|  |  |  | Тип | Пеленальный; Для санитарной обработки новорожденных
32.50.30.110-00000190 | Стол пеленальный | Штука | 2022-02-22 | Ширина | ≥600 и ≤700 | Миллиметр
|  |  |  | Полка | Нет; Да
|  |  |  | Матрас | Нет; Да
|  |  |  | Контейнер для мусора | Нет; Да
|  |  |  | Мойка | Нет; Да
|  |  |  | Высота | ≥900 и ≤950 | Миллиметр
|  |  |  | Душ | Нет; Да
|  |  |  | Длина | ≥1400 и ≤1700 | Миллиметр
|  |  |  | Колеса с фиксатором | Нет; Да
|  |  |  | Высота бортиков | ≥25 и ≤75 | Миллиметр
|  |  |  | Выдвижной ящик | Нет; Да
|  |  |  | Тип | Пеленальный; Для санитарной обработки новорожденных
32.50.30.110-00000189 | Стол пеленальный | Штука | 2022-02-22 | Ширина | ≥600 и ≤700 | Миллиметр
|  |  |  | Полка | Нет; Да
|  |  |  | Матрас | Нет; Да
|  |  |  | Контейнер для мусора | Нет; Да
|  |  |  | Мойка | Нет; Да
|  |  |  | Высота | ≥900 и ≤950 | Миллиметр
|  |  |  | Душ | Нет; Да
|  |  |  | Длина | ≥1400 и ≤1700 | Миллиметр
|  |  |  | Колеса с фиксатором | Нет; Да
|  |  |  | Высота бортиков | ≥75 и ≤125 | Миллиметр
|  |  |  | Выдвижной ящик | Нет; Да
|  |  |  | Тип | Пеленальный; Для санитарной обработки новорожденных
32.50.30.110-00000188 | Стол пеленальный | Штука | 2022-02-22 | Ширина | ≥600 и ≤700 | Миллиметр
|  |  |  | Полка | Нет; Да
|  |  |  | Матрас | Нет; Да
|  |  |  | Контейнер для мусора | Нет; Да
|  |  |  | Мойка | Нет; Да
|  |  |  | Высота | ≥900 и ≤950 | Миллиметр
|  |  |  | Душ | Нет; Да
|  |  |  | Длина | ≥1400 и ≤1700 | Миллиметр
|  |  |  | Колеса с фиксатором | Нет; Да
|  |  |  | Высота бортиков | ≥125 и ≤175 | Миллиметр
|  |  |  | Выдвижной ящик | Нет; Да
|  |  |  | Тип | Пеленальный; Для санитарной обработки новорожденных
32.50.30.110-00000218 | Стол пеленальный | Штука | 2022-02-22 | Ширина | ≥600 и ≤700 | Миллиметр
|  |  |  | Полка | Нет; Да
|  |  |  | Матрас | Нет; Да
|  |  |  | Контейнер для мусора | Нет; Да
|  |  |  | Мойка | Нет; Да
|  |  |  | Высота | ≥950 и ≤1000 | Миллиметр
|  |  |  | Душ | Нет; Да
|  |  |  | Длина | ≥1400 и ≤1700 | Миллиметр
|  |  |  | Колеса с фиксатором | Нет; Да
|  |  |  | Высота бортиков | ≥25 и ≤75 | Миллиметр
|  |  |  | Выдвижной ящик | Нет; Да
|  |  |  | Тип | Пеленальный; Для санитарной обработки новорожденных
32.50.30.110-00000217 | Стол пеленальный | Штука | 2022-02-22 | Ширина | ≥600 и ≤700 | Миллиметр
|  |  |  | Полка | Нет; Да
|  |  |  | Матрас | Нет; Да
|  |  |  | Контейнер для мусора | Нет; Да
|  |  |  | Мойка | Нет; Да
|  |  |  | Высота | ≥950 и ≤1000 | Миллиметр
|  |  |  | Душ | Нет; Да
|  |  |  | Длина | ≥1400 и ≤1700 | Миллиметр
|  |  |  | Колеса с фиксатором | Нет; Да
|  |  |  | Высота бортиков | ≥75 и ≤125 | Миллиметр
|  |  |  | Выдвижной ящик | Нет; Да
|  |  |  | Тип | Для санитарной обработки новорожденных; Пеленальный
32.50.30.110-00000216 | Стол пеленальный | Штука | 2022-02-22 | Ширина | ≥600 и ≤700 | Миллиметр
|  |  |  | Полка | Нет; Да
|  |  |  | Матрас | Нет; Да
|  |  |  | Контейнер для мусора | Нет; Да
|  |  |  | Мойка | Нет; Да
|  |  |  | Высота | ≥950 и ≤1000 | Миллиметр
|  |  |  | Душ | Нет; Да
|  |  |  | Длина | ≥1400 и ≤1700 | Миллиметр
|  |  |  | Колеса с фиксатором | Нет; Да
|  |  |  | Высота бортиков | ≥125 и ≤175 | Миллиметр
|  |  |  | Выдвижной ящик | Нет; Да
|  |  |  | Тип | Пеленальный; Для санитарной обработки новорожденных
32.50.30.110-00000215 | Стол пеленальный | Штука | 2022-02-22 | Ширина | ≥600 и ≤700 | Миллиметр
|  |  |  | Полка | Нет; Да
|  |  |  | Матрас | Нет; Да
|  |  |  | Контейнер для мусора | Нет; Да
|  |  |  | Мойка | Нет; Да
|  |  |  | Высота | ≥1000 и ≤1050 | Миллиметр
|  |  |  | Душ | Нет; Да
|  |  |  | Длина | ≥1400 и ≤1700 | Миллиметр
|  |  |  | Колеса с фиксатором | Нет; Да
|  |  |  | Высота бортиков | ≥25 и ≤75 | Миллиметр
|  |  |  | Выдвижной ящик | Нет; Да
|  |  |  | Тип | Пеленальный; Для санитарной обработки новорожденных
32.50.30.110-00000214 | Стол пеленальный | Штука | 2022-02-22 | Ширина | ≥600 и ≤700 | Миллиметр
|  |  |  | Полка | Нет; Да
|  |  |  | Матрас | Нет; Да
|  |  |  | Контейнер для мусора | Нет; Да
|  |  |  | Мойка | Нет; Да
|  |  |  | Высота | ≥1000 и ≤1050 | Миллиметр
|  |  |  | Душ | Нет; Да
|  |  |  | Длина | ≥1400 и ≤1700 | Миллиметр
|  |  |  | Колеса с фиксатором | Нет; Да
|  |  |  | Высота бортиков | ≥75 и ≤125 | Миллиметр
|  |  |  | Выдвижной ящик | Нет; Да
|  |  |  | Тип | Пеленальный; Для санитарной обработки новорожденных
32.50.30.110-00000213 | Стол пеленальный | Штука | 2022-02-22 | Ширина | ≥600 и ≤700 | Миллиметр
|  |  |  | Полка | Нет; Да
|  |  |  | Матрас | Нет; Да
|  |  |  | Контейнер для мусора | Нет; Да
|  |  |  | Мойка | Нет; Да
|  |  |  | Высота | ≥1000 и ≤1050 | Миллиметр
|  |  |  | Душ | Нет; Да
|  |  |  | Длина | ≥1400 и ≤1700 | Миллиметр
|  |  |  | Колеса с фиксатором | Нет; Да
|  |  |  | Высота бортиков | ≥125 и ≤175 | Миллиметр
|  |  |  | Выдвижной ящик | Нет; Да
|  |  |  | Тип | Пеленальный; Для санитарной обработки новорожденных
32.50.30.110-00000212 | Стол пеленальный | Штука | 2022-02-22 | Ширина | ≥600 и ≤700 | Миллиметр
|  |  |  | Полка | Нет; Да
|  |  |  | Матрас | Нет; Да
|  |  |  | Контейнер для мусора | Нет; Да
|  |  |  | Мойка | Нет; Да
|  |  |  | Высота | ≥1050 и ≤1100 | Миллиметр
|  |  |  | Душ | Нет; Да
|  |  |  | Длина | ≥1400 и ≤1700 | Миллиметр
|  |  |  | Колеса с фиксатором | Нет; Да
|  |  |  | Высота бортиков | ≥25 и ≤75 | Миллиметр
|  |  |  | Выдвижной ящик | Нет; Да
|  |  |  | Тип | Пеленальный; Для санитарной обработки новорожденных
32.50.30.110-00000211 | Стол пеленальный | Штука | 2022-02-22 | Ширина | ≥600 и ≤700 | Миллиметр
|  |  |  | Полка | Нет; Да
|  |  |  | Матрас | Нет; Да
|  |  |  | Контейнер для мусора | Нет; Да
|  |  |  | Мойка | Нет; Да
|  |  |  | Высота | ≥1050 и ≤1100 | Миллиметр
|  |  |  | Душ | Нет; Да
|  |  |  | Длина | ≥1400 и ≤1700 | Миллиметр
|  |  |  | Колеса с фиксатором | Нет; Да
|  |  |  | Высота бортиков | ≥75 и ≤125 | Миллиметр
|  |  |  | Выдвижной ящик | Нет; Да
|  |  |  | Тип | Пеленальный; Для санитарной обработки новорожденных
32.50.30.110-00000210 | Стол пеленальный | Штука | 2022-02-22 | Ширина | ≥600 и ≤700 | Миллиметр
|  |  |  | Полка | Нет; Да
|  |  |  | Матрас | Нет; Да
|  |  |  | Контейнер для мусора | Нет; Да
|  |  |  | Мойка | Нет; Да
|  |  |  | Высота | ≥1050 и ≤1100 | Миллиметр
|  |  |  | Душ | Нет; Да
|  |  |  | Длина | ≥1400 и ≤1700 | Миллиметр
|  |  |  | Колеса с фиксатором | Нет; Да
|  |  |  | Высота бортиков | ≥125 и ≤175 | Миллиметр
|  |  |  | Выдвижной ящик | Нет; Да
|  |  |  | Тип | Пеленальный; Для санитарной обработки новорожденных
32.50.30.110-00000228 | Стол пеленальный | Штука | 2022-02-22 | Ширина | ≥600 и ≤700 | Миллиметр
|  |  |  | Полка | Нет; Да
|  |  |  | Матрас | Нет; Да
|  |  |  | Контейнер для мусора | Нет; Да
|  |  |  | Мойка | Нет; Да
|  |  |  | Высота | ≥1100 и ≤1150 | Миллиметр
|  |  |  | Душ | Нет; Да
|  |  |  | Длина | ≥1400 и ≤1700 | Миллиметр
|  |  |  | Колеса с фиксатором | Нет; Да
|  |  |  | Высота бортиков | ≥25 и ≤75 | Миллиметр
|  |  |  | Выдвижной ящик | Нет; Да
|  |  |  | Тип | Пеленальный; Для санитарной обработки новорожденных
32.50.30.110-00000227 | Стол пеленальный | Штука | 2022-02-22 | Ширина | ≥600 и ≤700 | Миллиметр
|  |  |  | Полка | Нет; Да
|  |  |  | Матрас | Нет; Да
|  |  |  | Контейнер для мусора | Нет; Да
|  |  |  | Мойка | Нет; Да
|  |  |  | Высота | ≥1100 и ≤1150 | Миллиметр
|  |  |  | Душ | Нет; Да
|  |  |  | Длина | ≥1400 и ≤1700 | Миллиметр
|  |  |  | Колеса с фиксатором | Нет; Да
|  |  |  | Высота бортиков | ≥75 и ≤125 | Миллиметр
|  |  |  | Выдвижной ящик | Нет; Да
|  |  |  | Тип | Пеленальный; Для санитарной обработки новорожденных
32.50.30.110-00000226 | Стол пеленальный | Штука | 2022-02-22 | Ширина | ≥600 и ≤700 | Миллиметр
|  |  |  | Полка | Нет; Да
|  |  |  | Матрас | Нет; Да
|  |  |  | Контейнер для мусора | Нет; Да
|  |  |  | Мойка | Нет; Да
|  |  |  | Высота | ≥1100 и ≤1150 | Миллиметр
|  |  |  | Душ | Нет; Да
|  |  |  | Длина | ≥1400 и ≤1700 | Миллиметр
|  |  |  | Колеса с фиксатором | Нет; Да
|  |  |  | Высота бортиков | ≥125 и ≤175 | Миллиметр
|  |  |  | Выдвижной ящик | Нет; Да
|  |  |  | Тип | Пеленальный; Для санитарной обработки новорожденных
32.50.30.110-00000225 | Стол пеленальный | Штука | 2022-02-22 | Ширина | ≥700 и ≤800 | Миллиметр
|  |  |  | Полка | Нет; Да
|  |  |  | Матрас | Нет; Да
|  |  |  | Контейнер для мусора | Нет; Да
|  |  |  | Мойка | Нет; Да
|  |  |  | Высота | ≥900 и ≤950 | Миллиметр
|  |  |  | Душ | Нет; Да
|  |  |  | Длина | ≥1400 и ≤1700 | Миллиметр
|  |  |  | Колеса с фиксатором | Нет; Да
|  |  |  | Высота бортиков | ≥25 и ≤75 | Миллиметр
|  |  |  | Выдвижной ящик | Нет; Да
|  |  |  | Тип | Пеленальный; Для санитарной обработки новорожденных
32.50.30.110-00000224 | Стол пеленальный | Штука | 2022-02-22 | Ширина | ≥700 и ≤800 | Миллиметр
|  |  |  | Полка | Нет; Да
|  |  |  | Матрас | Нет; Да
|  |  |  | Контейнер для мусора | Нет; Да
|  |  |  | Мойка | Нет; Да
|  |  |  | Высота | ≥900 и ≤950 | Миллиметр
|  |  |  | Душ | Нет; Да
|  |  |  | Длина | ≥1400 и ≤1700 | Миллиметр
|  |  |  | Колеса с фиксатором | Нет; Да
|  |  |  | Высота бортиков | ≥75 и ≤125 | Миллиметр
|  |  |  | Выдвижной ящик | Нет; Да
|  |  |  | Тип | Пеленальный; Для санитарной обработки новорожденных
32.50.30.110-00000223 | Стол пеленальный | Штука | 2022-02-22 | Ширина | ≥700 и ≤800 | Миллиметр
|  |  |  | Полка | Нет; Да
|  |  |  | Матрас | Нет; Да
|  |  |  | Контейнер для мусора | Нет; Да
|  |  |  | Мойка | Нет; Да
|  |  |  | Высота | ≥900 и ≤950 | Миллиметр
|  |  |  | Душ | Нет; Да
|  |  |  | Длина | ≥1400 и ≤1700 | Миллиметр
|  |  |  | Колеса с фиксатором | Нет; Да
|  |  |  | Высота бортиков | ≥125 и ≤175 | Миллиметр
|  |  |  | Выдвижной ящик | Нет; Да
|  |  |  | Тип | Пеленальный; Для санитарной обработки новорожденных
32.50.30.110-00000222 | Стол пеленальный | Штука | 2022-02-22 | Ширина | ≥700 и ≤800 | Миллиметр
|  |  |  | Полка | Нет; Да
|  |  |  | Матрас | Нет; Да
|  |  |  | Контейнер для мусора | Нет; Да
|  |  |  | Мойка | Нет; Да
|  |  |  | Высота | ≥950 и ≤1000 | Миллиметр
|  |  |  | Душ | Нет; Да
|  |  |  | Длина | ≥1400 и ≤1700 | Миллиметр
|  |  |  | Колеса с фиксатором | Нет; Да
|  |  |  | Высота бортиков | ≥25 и ≤75 | Миллиметр
|  |  |  | Выдвижной ящик | Нет; Да
|  |  |  | Тип | Пеленальный; Для санитарной обработки новорожденных
32.50.30.110-00000221 | Стол пеленальный | Штука | 2022-02-22 | Ширина | ≥700 и ≤800 | Миллиметр
|  |  |  | Полка | Нет; Да
|  |  |  | Матрас | Нет; Да
|  |  |  | Контейнер для мусора | Нет; Да
|  |  |  | Мойка | Нет; Да
|  |  |  | Высота | ≥950 и ≤1000 | Миллиметр
|  |  |  | Душ | Нет; Да
|  |  |  | Длина | ≥1400 и ≤1700 | Миллиметр
|  |  |  | Колеса с фиксатором | Нет; Да
|  |  |  | Высота бортиков | ≥75 и ≤125 | Миллиметр
|  |  |  | Выдвижной ящик | Нет; Да
|  |  |  | Тип | Пеленальный; Для санитарной обработки новорожденных
32.50.30.110-00000220 | Стол пеленальный | Штука | 2022-02-22 | Ширина | ≥700 и ≤800 | Миллиметр
|  |  |  | Полка | Нет; Да
|  |  |  | Матрас | Нет; Да
|  |  |  | Контейнер для мусора | Нет; Да
|  |  |  | Мойка | Нет; Да
|  |  |  | Высота | ≥950 и ≤1000 | Миллиметр
|  |  |  | Душ | Нет; Да
|  |  |  | Длина | ≥1400 и ≤1700 | Миллиметр
|  |  |  | Колеса с фиксатором | Нет; Да
|  |  |  | Высота бортиков | ≥125 и ≤175 | Миллиметр
|  |  |  | Выдвижной ящик | Нет; Да
|  |  |  | Тип | Пеленальный; Для санитарной обработки новорожденных
32.50.30.110-00000234 | Стол пеленальный | Штука | 2022-02-22 | Ширина | ≥700 и ≤800 | Миллиметр
|  |  |  | Полка | Нет; Да
|  |  |  | Матрас | Нет; Да
|  |  |  | Контейнер для мусора | Нет; Да
|  |  |  | Мойка | Нет; Да
|  |  |  | Высота | ≥1000 и ≤1050 | Миллиметр
|  |  |  | Душ | Нет; Да
|  |  |  | Длина | ≥1400 и ≤1700 | Миллиметр
|  |  |  | Колеса с фиксатором | Нет; Да
|  |  |  | Высота бортиков | ≥25 и ≤75 | Миллиметр
|  |  |  | Выдвижной ящик | Нет; Да
|  |  |  | Тип | Пеленальный; Для санитарной обработки новорожденных
32.50.30.110-00000233 | Стол пеленальный | Штука | 2022-02-22 | Ширина | ≥700 и ≤800 | Миллиметр
|  |  |  | Полка | Нет; Да
|  |  |  | Матрас | Нет; Да
|  |  |  | Контейнер для мусора | Нет; Да
|  |  |  | Мойка | Нет; Да
|  |  |  | Высота | ≥1000 и ≤1050 | Миллиметр
|  |  |  | Душ | Нет; Да
|  |  |  | Длина | ≥1400 и ≤1700 | Миллиметр
|  |  |  | Колеса с фиксатором | Нет; Да
|  |  |  | Высота бортиков | ≥75 и ≤125 | Миллиметр
|  |  |  | Выдвижной ящик | Нет; Да
|  |  |  | Тип | Пеленальный; Для санитарной обработки новорожденных
32.50.30.110-00000232 | Стол пеленальный | Штука | 2022-02-22 | Ширина | ≥700 и ≤800 | Миллиметр
|  |  |  | Полка | Нет; Да
|  |  |  | Матрас | Нет; Да
|  |  |  | Контейнер для мусора | Нет; Да
|  |  |  | Мойка | Нет; Да
|  |  |  | Высота | ≥1000 и ≤1050 | Миллиметр
|  |  |  | Душ | Нет; Да
|  |  |  | Длина | ≥1400 и ≤1700 | Миллиметр
|  |  |  | Колеса с фиксатором | Нет; Да
|  |  |  | Высота бортиков | ≥125 и ≤175 | Миллиметр
|  |  |  | Выдвижной ящик | Нет; Да
|  |  |  | Тип | Пеленальный; Для санитарной обработки новорожденных
32.50.30.110-00000231 | Стол пеленальный | Штука | 2022-02-22 | Ширина | ≥700 и ≤800 | Миллиметр
|  |  |  | Полка | Нет; Да
|  |  |  | Матрас | Нет; Да
|  |  |  | Контейнер для мусора | Нет; Да
|  |  |  | Мойка | Нет; Да
|  |  |  | Высота | ≥1050 и ≤1100 | Миллиметр
|  |  |  | Душ | Нет; Да
|  |  |  | Длина | ≥1400 и ≤1700 | Миллиметр
|  |  |  | Колеса с фиксатором | Нет; Да
|  |  |  | Высота бортиков | ≥25 и ≤75 | Миллиметр
|  |  |  | Выдвижной ящик | Нет; Да
|  |  |  | Тип | Пеленальный; Для санитарной обработки новорожденных
32.50.30.110-00000230 | Стол пеленальный | Штука | 2022-02-22 | Ширина | ≥700 и ≤800 | Миллиметр
|  |  |  | Полка | Нет; Да
|  |  |  | Матрас | Нет; Да
|  |  |  | Контейнер для мусора | Нет; Да
|  |  |  | Мойка | Нет; Да
|  |  |  | Высота | ≥1050 и ≤1100 | Миллиметр
|  |  |  | Душ | Нет; Да
|  |  |  | Длина | ≥1400 и ≤1700 | Миллиметр
|  |  |  | Колеса с фиксатором | Нет; Да
|  |  |  | Высота бортиков | ≥75 и ≤125 | Миллиметр
|  |  |  | Выдвижной ящик | Нет; Да
|  |  |  | Тип | Пеленальный; Для санитарной обработки новорожденных
32.50.30.110-00000229 | Стол пеленальный | Штука | 2022-02-22 | Ширина | ≥700 и ≤800 | Миллиметр
|  |  |  | Полка | Нет; Да
|  |  |  | Матрас | Нет; Да
|  |  |  | Контейнер для мусора | Нет; Да
|  |  |  | Мойка | Нет; Да
|  |  |  | Высота | ≥1050 и ≤1100 | Миллиметр
|  |  |  | Душ | Нет; Да
|  |  |  | Длина | ≥1400 и ≤1700 | Миллиметр
|  |  |  | Колеса с фиксатором | Нет; Да
|  |  |  | Высота бортиков | ≥125 и ≤175 | Миллиметр
|  |  |  | Выдвижной ящик | Нет; Да
|  |  |  | Тип | Пеленальный; Для санитарной обработки новорожденных
32.50.30.110-00000249 | Стол пеленальный | Штука | 2022-02-22 | Ширина | ≥700 и ≤800 | Миллиметр
|  |  |  | Полка | Нет; Да
|  |  |  | Матрас | Нет; Да
|  |  |  | Контейнер для мусора | Нет; Да
|  |  |  | Мойка | Нет; Да
|  |  |  | Высота | ≥1100 и ≤1150 | Миллиметр
|  |  |  | Душ | Нет; Да
|  |  |  | Длина | ≥1400 и ≤1700 | Миллиметр
|  |  |  | Колеса с фиксатором | Нет; Да
|  |  |  | Высота бортиков | ≥25 и ≤75 | Миллиметр
|  |  |  | Выдвижной ящик | Нет; Да
|  |  |  | Тип | Пеленальный; Для санитарной обработки новорожденных
32.50.30.110-00000235 | Стол пеленальный | Штука | 2022-02-22 | Ширина | ≥700 и ≤800 | Миллиметр
|  |  |  | Полка | Нет; Да
|  |  |  | Матрас | Нет; Да
|  |  |  | Контейнер для мусора | Нет; Да
|  |  |  | Мойка | Нет; Да
|  |  |  | Высота | ≥1100 и ≤1150 | Миллиметр
|  |  |  | Душ | Нет; Да
|  |  |  | Длина | ≥1400 и ≤1700 | Миллиметр
|  |  |  | Колеса с фиксатором | Нет; Да
|  |  |  | Высота бортиков | ≥75 и ≤125 | Миллиметр
|  |  |  | Выдвижной ящик | Нет; Да
|  |  |  | Тип | Пеленальный; Для санитарной обработки новорожденных
32.50.30.110-00000248 | Стол пеленальный | Штука | 2022-02-22 | Ширина | ≥700 и ≤800 | Миллиметр
|  |  |  | Полка | Нет; Да
|  |  |  | Матрас | Нет; Да
|  |  |  | Контейнер для мусора | Нет; Да
|  |  |  | Мойка | Нет; Да
|  |  |  | Высота | ≥1100 и ≤1150 | Миллиметр
|  |  |  | Душ | Нет; Да
|  |  |  | Длина | ≥1400 и ≤1700 | Миллиметр
|  |  |  | Колеса с фиксатором | Нет; Да
|  |  |  | Высота бортиков | ≥125 и ≤175 | Миллиметр
|  |  |  | Выдвижной ящик | Нет; Да
|  |  |  | Тип | Пеленальный; Для санитарной обработки новорожденных
32.50.30.110-00000247 | Стол пеленальный | Штука | 2022-02-22 | Ширина | ≥600 и ≤700 | Миллиметр
|  |  |  | Полка | Нет; Да
|  |  |  | Матрас | Нет; Да
|  |  |  | Контейнер для мусора | Нет; Да
|  |  |  | Мойка | Нет; Да
|  |  |  | Высота | ≥900 и ≤950 | Миллиметр
|  |  |  | Душ | Нет; Да
|  |  |  | Длина | ≥1700 и ≤2000 | Миллиметр
|  |  |  | Колеса с фиксатором | Нет; Да
|  |  |  | Высота бортиков | ≥25 и ≤75 | Миллиметр
|  |  |  | Выдвижной ящик | Нет; Да
|  |  |  | Тип | Пеленальный; Для санитарной обработки новорожденных
32.50.30.110-00000246 | Стол пеленальный | Штука | 2022-02-22 | Ширина | ≥600 и ≤700 | Миллиметр
|  |  |  | Полка | Нет; Да
|  |  |  | Матрас | Нет; Да
|  |  |  | Контейнер для мусора | Нет; Да
|  |  |  | Мойка | Нет; Да
|  |  |  | Высота | ≥900 и ≤950 | Миллиметр
|  |  |  | Душ | Нет; Да
|  |  |  | Длина | ≥1700 и ≤2000 | Миллиметр
|  |  |  | Колеса с фиксатором | Нет; Да
|  |  |  | Высота бортиков | ≥75 и ≤125 | Миллиметр
|  |  |  | Выдвижной ящик | Нет; Да
|  |  |  | Тип | Пеленальный; Для санитарной обработки новорожденных
32.50.30.110-00000245 | Стол пеленальный | Штука | 2022-02-22 | Ширина | ≥600 и ≤700 | Миллиметр
|  |  |  | Полка | Нет; Да
|  |  |  | Матрас | Нет; Да
|  |  |  | Контейнер для мусора | Нет; Да
|  |  |  | Мойка | Нет; Да
|  |  |  | Высота | ≥900 и ≤950 | Миллиметр
|  |  |  | Душ | Нет; Да
|  |  |  | Длина | ≥1700 и ≤2000 | Миллиметр
|  |  |  | Колеса с фиксатором | Нет; Да
|  |  |  | Высота бортиков | ≥125 и ≤175 | Миллиметр
|  |  |  | Выдвижной ящик | Нет; Да
|  |  |  | Тип | Пеленальный; Для санитарной обработки новорожденных
32.50.30.110-00000244 | Стол пеленальный | Штука | 2022-02-22 | Ширина | ≥600 и ≤700 | Миллиметр
|  |  |  | Полка | Нет; Да
|  |  |  | Матрас | Нет; Да
|  |  |  | Контейнер для мусора | Нет; Да
|  |  |  | Мойка | Нет; Да
|  |  |  | Высота | ≥950 и ≤1000 | Миллиметр
|  |  |  | Душ | Нет; Да
|  |  |  | Длина | ≥1700 и ≤2000 | Миллиметр
|  |  |  | Колеса с фиксатором | Нет; Да
|  |  |  | Высота бортиков | ≥25 и ≤75 | Миллиметр
|  |  |  | Выдвижной ящик | Нет; Да
|  |  |  | Тип | Пеленальный; Для санитарной обработки новорожденных
32.50.30.110-00000243 | Стол пеленальный | Штука | 2022-02-22 | Ширина | ≥600 и ≤700 | Миллиметр
|  |  |  | Полка | Нет; Да
|  |  |  | Матрас | Нет; Да
|  |  |  | Контейнер для мусора | Нет; Да
|  |  |  | Мойка | Нет; Да
|  |  |  | Высота | ≥950 и ≤1000 | Миллиметр
|  |  |  | Душ | Нет; Да
|  |  |  | Длина | ≥1700 и ≤2000 | Миллиметр
|  |  |  | Колеса с фиксатором | Нет; Да
|  |  |  | Высота бортиков | ≥75 и ≤125 | Миллиметр
|  |  |  | Выдвижной ящик | Нет; Да
|  |  |  | Тип | Пеленальный; Для санитарной обработки новорожденных
32.50.30.110-00000242 | Стол пеленальный | Штука | 2022-02-22 | Ширина | ≥600 и ≤700 | Миллиметр
|  |  |  | Полка | Нет; Да
|  |  |  | Матрас | Нет; Да
|  |  |  | Контейнер для мусора | Нет; Да
|  |  |  | Мойка | Нет; Да
|  |  |  | Высота | ≥950 и ≤1000 | Миллиметр
|  |  |  | Душ | Нет; Да
|  |  |  | Длина | ≥1700 и ≤2000 | Миллиметр
|  |  |  | Колеса с фиксатором | Нет; Да
|  |  |  | Высота бортиков | ≥125 и ≤175 | Миллиметр
|  |  |  | Выдвижной ящик | Нет; Да
|  |  |  | Тип | Пеленальный; Для санитарной обработки новорожденных
32.50.30.110-00000241 | Стол пеленальный | Штука | 2022-02-22 | Ширина | ≥600 и ≤700 | Миллиметр
|  |  |  | Полка | Нет; Да
|  |  |  | Матрас | Нет; Да
|  |  |  | Контейнер для мусора | Нет; Да
|  |  |  | Мойка | Нет; Да
|  |  |  | Высота | ≥1000 и ≤1050 | Миллиметр
|  |  |  | Душ | Нет; Да
|  |  |  | Длина | ≥1700 и ≤2000 | Миллиметр
|  |  |  | Колеса с фиксатором | Нет; Да
|  |  |  | Высота бортиков | ≥25 и ≤75 | Миллиметр
|  |  |  | Выдвижной ящик | Нет; Да
|  |  |  | Тип | Пеленальный; Для санитарной обработки новорожденных
32.50.30.110-00000240 | Стол пеленальный | Штука | 2022-02-22 | Ширина | ≥600 и ≤700 | Миллиметр
|  |  |  | Полка | Нет; Да
|  |  |  | Матрас | Нет; Да
|  |  |  | Контейнер для мусора | Нет; Да
|  |  |  | Мойка | Нет; Да
|  |  |  | Высота | ≥1000 и ≤1050 | Миллиметр
|  |  |  | Душ | Нет; Да
|  |  |  | Длина | ≥1700 и ≤2000 | Миллиметр
|  |  |  | Колеса с фиксатором | Нет; Да
|  |  |  | Высота бортиков | ≥75 и ≤125 | Миллиметр
|  |  |  | Выдвижной ящик | Нет; Да
|  |  |  | Тип | Пеленальный; Для санитарной обработки новорожденных
32.50.30.110-00000239 | Стол пеленальный | Штука | 2022-02-22 | Ширина | ≥600 и ≤700 | Миллиметр
|  |  |  | Полка | Нет; Да
|  |  |  | Матрас | Нет; Да
|  |  |  | Контейнер для мусора | Нет; Да
|  |  |  | Мойка | Нет; Да
|  |  |  | Высота | ≥1000 и ≤1050 | Миллиметр
|  |  |  | Душ | Нет; Да
|  |  |  | Длина | ≥1700 и ≤2000 | Миллиметр
|  |  |  | Колеса с фиксатором | Нет; Да
|  |  |  | Высота бортиков | ≥125 и ≤175 | Миллиметр
|  |  |  | Выдвижной ящик | Нет; Да
|  |  |  | Тип | Пеленальный; Для санитарной обработки новорожденных
32.50.30.110-00000238 | Стол пеленальный | Штука | 2022-02-22 | Ширина | ≥600 и ≤700 | Миллиметр
|  |  |  | Полка | Нет; Да
|  |  |  | Матрас | Нет; Да
|  |  |  | Контейнер для мусора | Нет; Да
|  |  |  | Мойка | Нет; Да
|  |  |  | Высота | ≥1050 и ≤1100 | Миллиметр
|  |  |  | Душ | Нет; Да
|  |  |  | Длина | ≥1700 и ≤2000 | Миллиметр
|  |  |  | Колеса с фиксатором | Нет; Да
|  |  |  | Высота бортиков | ≥25 и ≤75 | Миллиметр
|  |  |  | Выдвижной ящик | Нет; Да
|  |  |  | Тип | Пеленальный; Для санитарной обработки новорожденных
32.50.30.110-00000237 | Стол пеленальный | Штука | 2022-02-22 | Ширина | ≥600 и ≤700 | Миллиметр
|  |  |  | Полка | Нет; Да
|  |  |  | Матрас | Нет; Да
|  |  |  | Контейнер для мусора | Нет; Да
|  |  |  | Мойка | Нет; Да
|  |  |  | Высота | ≥1050 и ≤1100 | Миллиметр
|  |  |  | Душ | Нет; Да
|  |  |  | Длина | ≥1700 и ≤2000 | Миллиметр
|  |  |  | Колеса с фиксатором | Нет; Да
|  |  |  | Высота бортиков | ≥75 и ≤125 | Миллиметр
|  |  |  | Выдвижной ящик | Нет; Да
|  |  |  | Тип | Пеленальный; Для санитарной обработки новорожденных
32.50.30.110-00000236 | Стол пеленальный | Штука | 2022-02-22 | Ширина | ≥600 и ≤700 | Миллиметр
|  |  |  | Полка | Нет; Да
|  |  |  | Матрас | Нет; Да
|  |  |  | Контейнер для мусора | Нет; Да
|  |  |  | Мойка | Нет; Да
|  |  |  | Высота | ≥1050 и ≤1100 | Миллиметр
|  |  |  | Душ | Нет; Да
|  |  |  | Длина | ≥1700 и ≤2000 | Миллиметр
|  |  |  | Колеса с фиксатором | Нет; Да
|  |  |  | Высота бортиков | ≥125 и ≤175 | Миллиметр
|  |  |  | Выдвижной ящик | Нет; Да
|  |  |  | Тип | Для санитарной обработки новорожденных; Пеленальный
32.50.30.110-00000258 | Стол пеленальный | Штука | 2022-02-22 | Ширина | ≥600 и ≤700 | Миллиметр
|  |  |  | Полка | Нет; Да
|  |  |  | Матрас | Нет; Да
|  |  |  | Контейнер для мусора | Нет; Да
|  |  |  | Мойка | Нет; Да
|  |  |  | Высота | ≥1100 и ≤1150 | Миллиметр
|  |  |  | Душ | Нет; Да
|  |  |  | Длина | ≥1700 и ≤2000 | Миллиметр
|  |  |  | Колеса с фиксатором | Нет; Да
|  |  |  | Высота бортиков | ≥25 и ≤75 | Миллиметр
|  |  |  | Выдвижной ящик | Нет; Да
|  |  |  | Тип | Пеленальный; Для санитарной обработки новорожденных
32.50.30.110-00000257 | Стол пеленальный | Штука | 2022-02-22 | Ширина | ≥600 и ≤700 | Миллиметр
|  |  |  | Полка | Нет; Да
|  |  |  | Матрас | Нет; Да
|  |  |  | Контейнер для мусора | Нет; Да
|  |  |  | Мойка | Нет; Да
|  |  |  | Высота | ≥1100 и ≤1150 | Миллиметр
|  |  |  | Душ | Нет; Да
|  |  |  | Длина | ≥1700 и ≤2000 | Миллиметр
|  |  |  | Колеса с фиксатором | Нет; Да
|  |  |  | Высота бортиков | ≥75 и ≤125 | Миллиметр
|  |  |  | Выдвижной ящик | Нет; Да
|  |  |  | Тип | Пеленальный; Для санитарной обработки новорожденных
32.50.30.110-00000256 | Стол пеленальный | Штука | 2022-02-22 | Ширина | ≥600 и ≤700 | Миллиметр
|  |  |  | Полка | Нет; Да
|  |  |  | Матрас | Нет; Да
|  |  |  | Контейнер для мусора | Нет; Да
|  |  |  | Мойка | Нет; Да
|  |  |  | Высота | ≥1100 и ≤1150 | Миллиметр
|  |  |  | Душ | Нет; Да
|  |  |  | Длина | ≥1700 и ≤2000 | Миллиметр
|  |  |  | Колеса с фиксатором | Нет; Да
|  |  |  | Высота бортиков | ≥125 и ≤175 | Миллиметр
|  |  |  | Выдвижной ящик | Нет; Да
|  |  |  | Тип | Пеленальный; Для санитарной обработки новорожденных
32.50.30.110-00000255 | Стол пеленальный | Штука | 2022-02-22 | Ширина | ≥700 и ≤800 | Миллиметр
|  |  |  | Полка | Нет; Да
|  |  |  | Матрас | Нет; Да
|  |  |  | Контейнер для мусора | Нет; Да
|  |  |  | Мойка | Нет; Да
|  |  |  | Высота | ≥900 и ≤950 | Миллиметр
|  |  |  | Душ | Нет; Да
|  |  |  | Длина | ≥1700 и ≤2000 | Миллиметр
|  |  |  | Колеса с фиксатором | Нет; Да
|  |  |  | Высота бортиков | ≥25 и ≤75 | Миллиметр
|  |  |  | Выдвижной ящик | Нет; Да
|  |  |  | Тип | Пеленальный; Для санитарной обработки новорожденных
32.50.30.110-00000254 | Стол пеленальный | Штука | 2022-02-22 | Ширина | ≥700 и ≤800 | Миллиметр
|  |  |  | Полка | Нет; Да
|  |  |  | Матрас | Нет; Да
|  |  |  | Контейнер для мусора | Нет; Да
|  |  |  | Мойка | Нет; Да
|  |  |  | Высота | ≥900 и ≤950 | Миллиметр
|  |  |  | Душ | Нет; Да
|  |  |  | Длина | ≥1700 и ≤2000 | Миллиметр
|  |  |  | Колеса с фиксатором | Нет; Да
|  |  |  | Высота бортиков | ≥75 и ≤125 | Миллиметр
|  |  |  | Выдвижной ящик | Нет; Да
|  |  |  | Тип | Пеленальный; Для санитарной обработки новорожденных
32.50.30.110-00000253 | Стол пеленальный | Штука | 2022-02-22 | Ширина | ≥700 и ≤800 | Миллиметр
|  |  |  | Полка | Нет; Да
|  |  |  | Матрас | Нет; Да
|  |  |  | Контейнер для мусора | Нет; Да
|  |  |  | Мойка | Нет; Да
|  |  |  | Высота | ≥900 и ≤950 | Миллиметр
|  |  |  | Душ | Нет; Да
|  |  |  | Длина | ≥1700 и ≤2000 | Миллиметр
|  |  |  | Колеса с фиксатором | Нет; Да
|  |  |  | Высота бортиков | ≥125 и ≤175 | Миллиметр
|  |  |  | Выдвижной ящик | Нет; Да
|  |  |  | Тип | Пеленальный; Для санитарной обработки новорожденных
32.50.30.110-00000252 | Стол пеленальный | Штука | 2022-02-22 | Ширина | ≥700 и ≤800 | Миллиметр
|  |  |  | Полка | Нет; Да
|  |  |  | Матрас | Нет; Да
|  |  |  | Контейнер для мусора | Нет; Да
|  |  |  | Мойка | Нет; Да
|  |  |  | Высота | ≥950 и ≤1000 | Миллиметр
|  |  |  | Душ | Нет; Да
|  |  |  | Длина | ≥1700 и ≤2000 | Миллиметр
|  |  |  | Колеса с фиксатором | Нет; Да
|  |  |  | Высота бортиков | ≥25 и ≤75 | Миллиметр
|  |  |  | Выдвижной ящик | Нет; Да
|  |  |  | Тип | Пеленальный; Для санитарной обработки новорожденных
32.50.30.110-00000251 | Стол пеленальный | Штука | 2022-02-22 | Ширина | ≥700 и ≤800 | Миллиметр
|  |  |  | Полка | Нет; Да
|  |  |  | Матрас | Нет; Да
|  |  |  | Контейнер для мусора | Нет; Да
|  |  |  | Мойка | Нет; Да
|  |  |  | Высота | ≥950 и ≤1000 | Миллиметр
|  |  |  | Душ | Нет; Да
|  |  |  | Длина | ≥1700 и ≤2000 | Миллиметр
|  |  |  | Колеса с фиксатором | Нет; Да
|  |  |  | Высота бортиков | ≥75 и ≤125 | Миллиметр
|  |  |  | Выдвижной ящик | Нет; Да
|  |  |  | Тип | Пеленальный; Для санитарной обработки новорожденных
32.50.30.110-00000250 | Стол пеленальный | Штука | 2022-02-22 | Ширина | ≥700 и ≤800 | Миллиметр
|  |  |  | Полка | Нет; Да
|  |  |  | Матрас | Нет; Да
|  |  |  | Контейнер для мусора | Нет; Да
|  |  |  | Мойка | Нет; Да
|  |  |  | Высота | ≥950 и ≤1000 | Миллиметр
|  |  |  | Душ | Да; Нет
|  |  |  | Длина | ≥1700 и ≤2000 | Миллиметр
|  |  |  | Колеса с фиксатором | Нет; Да
|  |  |  | Высота бортиков | ≥125 и ≤175 | Миллиметр
|  |  |  | Выдвижной ящик | Нет; Да
|  |  |  | Тип | Пеленальный; Для санитарной обработки новорожденных
32.50.30.110-00000267 | Стол пеленальный | Штука | 2022-02-22 | Ширина | ≥700 и ≤800 | Миллиметр
|  |  |  | Полка | Нет; Да
|  |  |  | Матрас | Нет; Да
|  |  |  | Контейнер для мусора | Нет; Да
|  |  |  | Мойка | Нет; Да
|  |  |  | Высота | ≥1000 и ≤1050 | Миллиметр
|  |  |  | Душ | Нет; Да
|  |  |  | Длина | ≥1700 и ≤2000 | Миллиметр
|  |  |  | Колеса с фиксатором | Нет; Да
|  |  |  | Высота бортиков | ≥25 и ≤75 | Миллиметр
|  |  |  | Выдвижной ящик | Нет; Да
|  |  |  | Тип | Для санитарной обработки новорожденных; Пеленальный
32.50.30.110-00000266 | Стол пеленальный | Штука | 2022-02-22 | Ширина | ≥700 и ≤800 | Миллиметр
|  |  |  | Полка | Нет; Да
|  |  |  | Матрас | Нет; Да
|  |  |  | Контейнер для мусора | Нет; Да
|  |  |  | Мойка | Нет; Да
|  |  |  | Высота | ≥1000 и ≤1050 | Миллиметр
|  |  |  | Душ | Нет; Да
|  |  |  | Длина | ≥1700 и ≤2000 | Миллиметр
|  |  |  | Колеса с фиксатором | Нет; Да
|  |  |  | Высота бортиков | ≥75 и ≤125 | Миллиметр
|  |  |  | Выдвижной ящик | Нет; Да
|  |  |  | Тип | Пеленальный; Для санитарной обработки новорожденных
32.50.30.110-00000265 | Стол пеленальный | Штука | 2022-02-22 | Ширина | ≥700 и ≤800 | Миллиметр
|  |  |  | Полка | Нет; Да
|  |  |  | Матрас | Нет; Да
|  |  |  | Контейнер для мусора | Нет; Да
|  |  |  | Мойка | Нет; Да
|  |  |  | Высота | ≥1000 и ≤1050 | Миллиметр
|  |  |  | Душ | Нет; Да
|  |  |  | Длина | ≥1700 и ≤2000 | Миллиметр
|  |  |  | Колеса с фиксатором | Нет; Да
|  |  |  | Высота бортиков | ≥125 и ≤175 | Миллиметр
|  |  |  | Выдвижной ящик | Нет; Да
|  |  |  | Тип | Пеленальный; Для санитарной обработки новорожденных
32.50.30.110-00000264 | Стол пеленальный | Штука | 2022-02-22 | Ширина | ≥700 и ≤800 | Миллиметр
|  |  |  | Полка | Нет; Да
|  |  |  | Матрас | Нет; Да
|  |  |  | Контейнер для мусора | Нет; Да
|  |  |  | Мойка | Нет; Да
|  |  |  | Высота | ≥1050 и ≤1100 | Миллиметр
|  |  |  | Душ | Нет; Да
|  |  |  | Длина | ≥1700 и ≤2000 | Миллиметр
|  |  |  | Колеса с фиксатором | Нет; Да
|  |  |  | Высота бортиков | ≥25 и ≤75 | Миллиметр
|  |  |  | Выдвижной ящик | Нет; Да
|  |  |  | Тип | Пеленальный; Для санитарной обработки новорожденных
32.50.30.110-00000263 | Стол пеленальный | Штука | 2022-02-22 | Ширина | ≥700 и ≤800 | Миллиметр
|  |  |  | Полка | Нет; Да
|  |  |  | Матрас | Нет; Да
|  |  |  | Контейнер для мусора | Нет; Да
|  |  |  | Мойка | Нет; Да
|  |  |  | Высота | ≥1050 и ≤1100 | Миллиметр
|  |  |  | Душ | Нет; Да
|  |  |  | Длина | ≥1700 и ≤2000 | Миллиметр
|  |  |  | Колеса с фиксатором | Нет; Да
|  |  |  | Высота бортиков | ≥75 и ≤125 | Миллиметр
|  |  |  | Выдвижной ящик | Нет; Да
|  |  |  | Тип | Пеленальный; Для санитарной обработки новорожденных
32.50.30.110-00000262 | Стол пеленальный | Штука | 2022-02-22 | Ширина | ≥700 и ≤800 | Миллиметр
|  |  |  | Полка | Нет; Да
|  |  |  | Матрас | Нет; Да
|  |  |  | Контейнер для мусора | Нет; Да
|  |  |  | Мойка | Нет; Да
|  |  |  | Высота | ≥1050 и ≤1100 | Миллиметр
|  |  |  | Душ | Нет; Да
|  |  |  | Длина | ≥1700 и ≤2000 | Миллиметр
|  |  |  | Колеса с фиксатором | Нет; Да
|  |  |  | Высота бортиков | ≥125 и ≤175 | Миллиметр
|  |  |  | Выдвижной ящик | Нет; Да
|  |  |  | Тип | Пеленальный; Для санитарной обработки новорожденных
32.50.30.110-00000261 | Стол пеленальный | Штука | 2022-02-22 | Ширина | ≥700 и ≤800 | Миллиметр
|  |  |  | Полка | Нет; Да
|  |  |  | Матрас | Нет; Да
|  |  |  | Контейнер для мусора | Нет; Да
|  |  |  | Мойка | Нет; Да
|  |  |  | Высота | ≥1100 и ≤1150 | Миллиметр
|  |  |  | Душ | Нет; Да
|  |  |  | Длина | ≥1700 и ≤2000 | Миллиметр
|  |  |  | Колеса с фиксатором | Нет; Да
|  |  |  | Высота бортиков | ≥25 и ≤75 | Миллиметр
|  |  |  | Выдвижной ящик | Нет; Да
|  |  |  | Тип | Пеленальный; Для санитарной обработки новорожденных
32.50.30.110-00000260 | Стол пеленальный | Штука | 2022-02-22 | Ширина | ≥700 и ≤800 | Миллиметр
|  |  |  | Полка | Нет; Да
|  |  |  | Матрас | Нет; Да
|  |  |  | Контейнер для мусора | Нет; Да
|  |  |  | Мойка | Нет; Да
|  |  |  | Высота | ≥1100 и ≤1150 | Миллиметр
|  |  |  | Душ | Нет; Да
|  |  |  | Длина | ≥1700 и ≤2000 | Миллиметр
|  |  |  | Колеса с фиксатором | Нет; Да
|  |  |  | Высота бортиков | ≥75 и ≤125 | Миллиметр
|  |  |  | Выдвижной ящик | Нет; Да
|  |  |  | Тип | Пеленальный; Для санитарной обработки новорожденных
32.50.30.110-00000259 | Стол пеленальный | Штука | 2022-02-22 | Ширина | ≥700 и ≤800 | Миллиметр
|  |  |  | Полка | Нет; Да
|  |  |  | Матрас | Нет; Да
|  |  |  | Контейнер для мусора | Нет; Да
|  |  |  | Мойка | Нет; Да
|  |  |  | Высота | ≥1100 и ≤1150 | Миллиметр
|  |  |  | Душ | Нет; Да
|  |  |  | Длина | ≥1700 и ≤2000 | Миллиметр
|  |  |  | Колеса с фиксатором | Нет; Да
|  |  |  | Высота бортиков | ≥125 и ≤175 | Миллиметр
|  |  |  | Выдвижной ящик | Нет; Да
|  |  |  | Тип | Пеленальный; Для санитарной обработки новорожденных
32.50.30.110-00000051 | Стол пеленальный, портативный | Штука | 2019-07-01
32.50.30.110-00000050 | Стол пеленальный, стационарный | Штука | 2019-07-01
32.50.30.110-00000073 | Стол рабочий эргомоничный, механический | Штука | 2019-07-01
32.50.30.110-00000074 | Стол рабочий эргономичный, с электропитанием | Штука | 2019-07-01
32.50.30.110-00000054 | Стол тракционный, механический | Штука | 2019-07-01
32.50.30.110-00000053 | Стол тракционный, с питанием от сети | Штука | 2019-07-01
32.50.30.110-00000019 | Стол для препарирования | Штука | 2019-07-01
32.50.30.110-00000044 | Стол/кушетка массажный, без электропитания, непортативный | Штука | 2019-07-01
32.50.30.110-00000046 | Стол/кушетка массажный, без электропитания, портативный | Штука | 2019-07-01
32.50.30.110-00000045 | Стол/кушетка массажный, с питанием от сети | Штука | 2019-07-01
32.50.50.190-00002687 | Стол/кушетка массажный, с питанием от сети | Штука | 2020-11-02 | Тип ложа | Четырехсекционное; Трехсекционное; Двухсекционное; Односекционное
|  |  |  | Регулировка высоты ложа | Неважно; Да
|  |  |  | Возможность работы от аккумулятора | Неважно; Да
|  |  |  | Грузоподъемность | >180; ≤180 | Килограмм
|  |  |  | Подлокотники | Неважно; Да
|  |  |  | Вырез под лицо | Неважно; Да
32.50.50.190-00002686 | Стол/кушетка массажный, с питанием от сети | Штука | 2020-11-02 | Тип ложа | Односекционное
|  |  |  | Регулировка высоты ложа | Да; Неважно
|  |  |  | Возможность работы от аккумулятора | Неважно; Да
|  |  |  | Грузоподъемность | ≤180 | Килограмм
|  |  |  | Подлокотники | Да; Неважно
|  |  |  | Вырез под лицо | Да; Неважно
32.50.50.190-00002685 | Стол/кушетка массажный, с питанием от сети | Штука | 2020-11-02 | Тип ложа | Двухсекционное
|  |  |  | Регулировка высоты ложа | Неважно; Да
|  |  |  | Возможность работы от аккумулятора | Неважно; Да
|  |  |  | Грузоподъемность | ≤180 | Килограмм
|  |  |  | Подлокотники | Неважно; Да
|  |  |  | Вырез под лицо | Неважно; Да
32.50.50.190-00002684 | Стол/кушетка массажный, с питанием от сети | Штука | 2020-11-02 | Тип ложа | Трехсекционное
|  |  |  | Регулировка высоты ложа | Неважно; Да
|  |  |  | Возможность работы от аккумулятора | Неважно; Да
|  |  |  | Грузоподъемность | ≤180 | Килограмм
|  |  |  | Подлокотники | Неважно; Да
|  |  |  | Вырез под лицо | Неважно; Да
32.50.50.190-00002683 | Стол/кушетка массажный, с питанием от сети | Штука | 2020-11-02 | Тип ложа | Четырехсекционное
|  |  |  | Регулировка высоты ложа | Неважно; Да
|  |  |  | Возможность работы от аккумулятора | Неважно; Да
|  |  |  | Грузоподъемность | ≤180 | Килограмм
|  |  |  | Подлокотники | Неважно; Да
|  |  |  | Вырез под лицо | Неважно; Да
32.50.50.190-00002682 | Стол/кушетка массажный, с питанием от сети | Штука | 2020-11-02 | Тип ложа | Односекционное
|  |  |  | Регулировка высоты ложа | Неважно; Да
|  |  |  | Возможность работы от аккумулятора | Неважно; Да
|  |  |  | Грузоподъемность | >180 | Килограмм
|  |  |  | Подлокотники | Неважно; Да
|  |  |  | Вырез под лицо | Неважно; Да
32.50.50.190-00002681 | Стол/кушетка массажный, с питанием от сети | Штука | 2020-11-02 | Тип ложа | Двухсекционное
|  |  |  | Регулировка высоты ложа | Неважно; Да
|  |  |  | Возможность работы от аккумулятора | Неважно; Да
|  |  |  | Грузоподъемность | >180 | Килограмм
|  |  |  | Подлокотники | Неважно; Да
|  |  |  | Вырез под лицо | Неважно; Да
32.50.50.190-00002680 | Стол/кушетка массажный, с питанием от сети | Штука | 2020-11-02 | Тип ложа | Трехсекционное
|  |  |  | Регулировка высоты ложа | Неважно; Да
|  |  |  | Возможность работы от аккумулятора | Неважно; Да
|  |  |  | Грузоподъемность | >180 | Килограмм
|  |  |  | Подлокотники | Неважно; Да
|  |  |  | Вырез под лицо | Неважно; Да
32.50.50.190-00002679 | Стол/кушетка массажный, с питанием от сети | Штука | 2020-11-02 | Тип ложа | Четырехсекционное
|  |  |  | Регулировка высоты ложа | Неважно; Да
|  |  |  | Возможность работы от аккумулятора | Неважно; Да
|  |  |  | Грузоподъемность | >180 | Килограмм
|  |  |  | Подлокотники | Неважно; Да
|  |  |  | Вырез под лицо | Неважно; Да
32.50.11.000-00000217 | Стоматоскоп жесткий | Штука | 2021-03-14
21.20.23.110-00010367 | Стрептавидин-ферментный конъюгат ИВД, реагент | Набор | 2019-07-01
21.20.23.110-00008769 | Стрептомицин диски для тестирования на чувствительность ИВД | Набор | 2019-04-01 | Назначение | Для автоматической и ручной постановки
|  |  |  | Количество выполняемых тестов | ≥50; ≥200; ≥100; ≥10 | Штука
21.20.23.110-00008773 | Стрептомицин диски для тестирования на чувствительность ИВД | Набор | 2019-04-01 | Назначение | Для автоматической и ручной постановки
|  |  |  | Количество выполняемых тестов | ≥10 | Штука
21.20.23.110-00008772 | Стрептомицин диски для тестирования на чувствительность ИВД | Набор | 2019-04-01 | Назначение | Для автоматической и ручной постановки
|  |  |  | Количество выполняемых тестов | ≥50 | Штука
21.20.23.110-00008771 | Стрептомицин диски для тестирования на чувствительность ИВД | Набор | 2019-04-01 | Назначение | Для автоматической и ручной постановки
|  |  |  | Количество выполняемых тестов | ≥100 | Штука
21.20.23.110-00008770 | Стрептомицин диски для тестирования на чувствительность ИВД | Набор | 2019-04-01 | Назначение | Для автоматической и ручной постановки
|  |  |  | Количество выполняемых тестов | ≥200 | Штука
21.20.23.110-00008764 | Стрептомицин минимальная ингибирующая концентрация ИВД | Набор | 2019-04-01 | Назначение | Для автоматической и ручной постановки
|  |  |  | Количество выполняемых тестов | ≥200; ≥50; ≥10; ≥100 | Штука
21.20.23.110-00008768 | Стрептомицин минимальная ингибирующая концентрация ИВД | Набор | 2019-04-01 | Назначение | Для автоматической и ручной постановки
|  |  |  | Количество выполняемых тестов | ≥10 | Штука
21.20.23.110-00008767 | Стрептомицин минимальная ингибирующая концентрация ИВД | Набор | 2019-04-01 | Назначение | Для автоматической и ручной постановки
|  |  |  | Количество выполняемых тестов | ≥50 | Штука
21.20.23.110-00008766 | Стрептомицин минимальная ингибирующая концентрация ИВД | Набор | 2019-04-01 | Назначение | Для автоматической и ручной постановки
|  |  |  | Количество выполняемых тестов | ≥100 | Штука
21.20.23.110-00008765 | Стрептомицин минимальная ингибирующая концентрация ИВД | Набор | 2019-04-01 | Назначение | Для автоматической и ручной постановки
|  |  |  | Количество выполняемых тестов | ≥200 | Штука
32.50.30.110-00000064 | Стул общего назначения | Штука | 2019-07-01
32.50.30.110-00000007 | Стул операционный | Штука | 2019-07-01
32.50.50.190-00001003 | Стул с приспособлением для облегчения вставания | Штука | 2019-07-01
32.50.30.110-00000075 | Стул эргономичный, для медицинского работника | Штука | 2019-07-01
32.50.30.110-00000001 | Стул эргономичный, для пациента | Штука | 2019-02-01
32.50.13.120-00000936 | Субстанция фоточувствительная для кросслинкинга роговичного коллагена | Штука | 2019-07-01
21.20.23.110-00001277 | Судан III раствор ИВД | Упаковка | 2018-11-02
21.20.23.110-00006088 | Судан черный раствор ИВД | Упаковка | 2019-04-01
32.50.50.190-00000219 | Судно подкладное | Штука | 2019-07-01
21.20.23.110-00010041 | Сульфаметоксазол/триметоприм диски для тестирования на чувствительность ИВД | Набор | 2019-07-01
21.20.24.170-00000001 | Сумка медицинская | Штука | 2019-07-01
21.20.23.110-00001776 | Супероксиддисмутаза (СОД) ИВД, контрольный материал | Набор | 2018-11-02 | Объем реагента | ≥10; ≥3; ≥1; ≥5 | Кубический сантиметр;^миллилитр
|  |  |  | Назначение | Для анализаторов открытого типа и ручной постановки
21.20.23.110-00001780 | Супероксиддисмутаза (СОД) ИВД, контрольный материал | Набор | 2018-11-02 | Объем реагента | ≥1 | Кубический сантиметр;^миллилитр
|  |  |  | Назначение | Для анализаторов открытого типа и ручной постановки
21.20.23.110-00001779 | Супероксиддисмутаза (СОД) ИВД, контрольный материал | Набор | 2018-11-02 | Объем реагента | ≥3 | Кубический сантиметр;^миллилитр
|  |  |  | Назначение | Для анализаторов открытого типа и ручной постановки
21.20.23.110-00001778 | Супероксиддисмутаза (СОД) ИВД, контрольный материал | Набор | 2018-11-02 | Объем реагента | ≥5 | Кубический сантиметр;^миллилитр
|  |  |  | Назначение | Для анализаторов открытого типа и ручной постановки
21.20.23.110-00001777 | Супероксиддисмутаза (СОД) ИВД, контрольный материал | Набор | 2018-11-02 | Объем реагента | ≥10 | Кубический сантиметр;^миллилитр
|  |  |  | Назначение | Для анализаторов открытого типа и ручной постановки
21.20.23.199-00000035 | Суппозиторий вагинальный для поддержания pH | Штука | 2019-07-01
20.59.52.140-00000463 | Суспензионная среда /разбавитель на основе стерильной дистиллированной воды ИВД | Набор | 2019-04-01 | Назначение | Для ручной и автоматической постановки; Для анализаторов серии Sensititre; Для анализаторов серии Autoscan; Для анализаторов серии Walkaway; Для автоматической постановки; Для ручной постановки
|  |  |  | Объем реагента | ≥1000; ≥100; ≥10; ≥200 | Кубический сантиметр;^миллилитр
20.59.52.140-00000471 | Суспензионная среда /разбавитель на основе стерильной дистиллированной воды ИВД | Набор | 2019-04-01 | Назначение | Для ручной постановки
|  |  |  | Объем реагента | ≥10 | Кубический сантиметр;^миллилитр
20.59.52.140-00000470 | Суспензионная среда /разбавитель на основе стерильной дистиллированной воды ИВД | Набор | 2019-04-01 | Назначение | Для ручной постановки
|  |  |  | Объем реагента | ≥100 | Кубический сантиметр;^миллилитр
20.59.52.140-00000469 | Суспензионная среда /разбавитель на основе стерильной дистиллированной воды ИВД | Набор | 2019-04-01 | Назначение | Для ручной постановки
|  |  |  | Объем реагента | ≥200 | Кубический сантиметр;^миллилитр
20.59.52.140-00000468 | Суспензионная среда /разбавитель на основе стерильной дистиллированной воды ИВД | Набор | 2019-04-01 | Назначение | Для автоматической постановки
|  |  |  | Объем реагента | ≥200 | Кубический сантиметр;^миллилитр
20.59.52.140-00000467 | Суспензионная среда /разбавитель на основе стерильной дистиллированной воды ИВД | Набор | 2019-04-01 | Назначение | Для анализаторов серии Walkaway
|  |  |  | Объем реагента | ≥200 | Кубический сантиметр;^миллилитр
20.59.52.140-00000466 | Суспензионная среда /разбавитель на основе стерильной дистиллированной воды ИВД | Набор | 2019-04-01 | Назначение | Для анализаторов серии Autoscan
|  |  |  | Объем реагента | ≥200 | Кубический сантиметр;^миллилитр
20.59.52.140-00000465 | Суспензионная среда /разбавитель на основе стерильной дистиллированной воды ИВД | Набор | 2019-04-01 | Назначение | Для анализаторов серии Sensititre
|  |  |  | Объем реагента | ≥200 | Кубический сантиметр;^миллилитр
20.59.52.140-00000464 | Суспензионная среда /разбавитель на основе стерильной дистиллированной воды ИВД | Набор | 2019-04-01 | Назначение | Для ручной и автоматической постановки
|  |  |  | Объем реагента | ≥1000 | Кубический сантиметр;^миллилитр
32.50.50.190-00001238 | Суспензия гидроксида кальция | Штука | 2019-07-01
32.50.13.190-00007264 | Сфинктероскоп | Штука | 2019-07-01
32.50.50.190-00000907 | Сфинктеротом билиарный эндоскопический электрохирургический | Штука | 2019-07-01
26.60.12.119-00000072 | Счетная камера для микроскопа ИВД | Упаковка | 2020-09-14 | Материал | Полистирол; Оптическое стекло
|  |  |  | Количество отделений | 10; | Штука
|  |  |  | Ширина | 32; 25; 3; | Миллиметр
|  |  |  | Длина | 76; 8; | Миллиметр
|  |  |  | Исследуемый биологический материал | Осадок мочи; Сперма; Спинно-мозговая жидкость; Суспензия кала; Моча; Кровь
|  |  |  | Общая площадь сетки | 16; 5,7600; 10; 5; 9; 100; | Квадратный миллиметр
|  |  |  | Глубина | 1,5000; 0,2000; 0,1000; 0,5000; | Миллиметр
26.60.12.119-00000091 | Счетная камера для микроскопа ИВД | Упаковка | 2020-09-14 | Материал | Оптическое стекло
|  |  |  | Ширина | 25; | Миллиметр
|  |  |  | Длина | 76; | Миллиметр
|  |  |  | Исследуемый биологический материал | Кровь
|  |  |  | Общая площадь сетки | 9; | Квадратный миллиметр
|  |  |  | Глубина | 0,1000; | Миллиметр
26.60.12.119-00000090 | Счетная камера для микроскопа ИВД | Упаковка | 2020-09-14 | Материал | Оптическое стекло
|  |  |  | Ширина | 32; | Миллиметр
|  |  |  | Длина | 76; | Миллиметр
|  |  |  | Исследуемый биологический материал | Кровь
|  |  |  | Общая площадь сетки | 5; | Квадратный миллиметр
|  |  |  | Глубина | 0,1000; | Миллиметр
26.60.12.119-00000089 | Счетная камера для микроскопа ИВД | Упаковка | 2020-09-14 | Материал | Оптическое стекло
|  |  |  | Ширина | 32; | Миллиметр
|  |  |  | Длина | 76; | Миллиметр
|  |  |  | Исследуемый биологический материал | Кровь
|  |  |  | Общая площадь сетки | 5,7600; | Квадратный миллиметр
|  |  |  | Глубина | 0,1000; | Миллиметр
26.60.12.119-00000088 | Счетная камера для микроскопа ИВД | Упаковка | 2020-09-14 | Материал | Оптическое стекло
|  |  |  | Ширина | 32; | Миллиметр
|  |  |  | Длина | 76; | Миллиметр
|  |  |  | Исследуемый биологический материал | Кровь
|  |  |  | Общая площадь сетки | 5; | Квадратный миллиметр
|  |  |  | Глубина | 0,2000; | Миллиметр
26.60.12.119-00000087 | Счетная камера для микроскопа ИВД | Упаковка | 2020-09-14 | Материал | Оптическое стекло
|  |  |  | Ширина | 32; | Миллиметр
|  |  |  | Длина | 76; | Миллиметр
|  |  |  | Исследуемый биологический материал | Кровь
|  |  |  | Общая площадь сетки | 9; | Квадратный миллиметр
|  |  |  | Глубина | 0,1000; | Миллиметр
26.60.12.119-00000086 | Счетная камера для микроскопа ИВД | Упаковка | 2020-09-14 | Материал | Оптическое стекло
|  |  |  | Ширина | 32; | Миллиметр
|  |  |  | Длина | 76; | Миллиметр
|  |  |  | Исследуемый биологический материал | Кровь
|  |  |  | Общая площадь сетки | 100; | Квадратный миллиметр
|  |  |  | Глубина | 0,5000; | Миллиметр
26.60.12.119-00000085 | Счетная камера для микроскопа ИВД | Упаковка | 2020-09-14 | Материал | Оптическое стекло
|  |  |  | Ширина | 25; | Миллиметр
|  |  |  | Длина | 76; | Миллиметр
|  |  |  | Исследуемый биологический материал | Спинно-мозговая жидкость
|  |  |  | Общая площадь сетки | 16; | Квадратный миллиметр
|  |  |  | Глубина | 0,2000; | Миллиметр
26.60.12.119-00000084 | Счетная камера для микроскопа ИВД | Упаковка | 2020-09-14 | Материал | Оптическое стекло
|  |  |  | Ширина | 32; | Миллиметр
|  |  |  | Длина | 76; | Миллиметр
|  |  |  | Исследуемый биологический материал | Спинно-мозговая жидкость
|  |  |  | Общая площадь сетки | 9; | Квадратный миллиметр
|  |  |  | Глубина | 0,1000; | Миллиметр
26.60.12.119-00000083 | Счетная камера для микроскопа ИВД | Упаковка | 2020-09-14 | Материал | Оптическое стекло
|  |  |  | Ширина | 32; | Миллиметр
|  |  |  | Длина | 76; | Миллиметр
|  |  |  | Исследуемый биологический материал | Спинно-мозговая жидкость
|  |  |  | Общая площадь сетки | 16; | Квадратный миллиметр
|  |  |  | Глубина | 0,2000; | Миллиметр
26.60.12.119-00000082 | Счетная камера для микроскопа ИВД | Упаковка | 2020-09-14 | Материал | Оптическое стекло
|  |  |  | Ширина | 32; | Миллиметр
|  |  |  | Длина | 76; | Миллиметр
|  |  |  | Исследуемый биологический материал | Спинно-мозговая жидкость
|  |  |  | Общая площадь сетки | 100; | Квадратный миллиметр
|  |  |  | Глубина | 0,5000; | Миллиметр
26.60.12.119-00000081 | Счетная камера для микроскопа ИВД | Упаковка | 2020-09-14 | Материал | Оптическое стекло
|  |  |  | Ширина | 32; | Миллиметр
|  |  |  | Длина | 76; | Миллиметр
|  |  |  | Исследуемый биологический материал | Суспензия кала
|  |  |  | Общая площадь сетки | 100; | Квадратный миллиметр
|  |  |  | Глубина | 1,5000; | Миллиметр
26.60.12.119-00000080 | Счетная камера для микроскопа ИВД | Упаковка | 2020-09-14 | Материал | Оптическое стекло
|  |  |  | Ширина | 32; | Миллиметр
|  |  |  | Длина | 76; | Миллиметр
|  |  |  | Исследуемый биологический материал | Моча
|  |  |  | Общая площадь сетки | 10; | Квадратный миллиметр
|  |  |  | Глубина | 0,1000; | Миллиметр
26.60.12.119-00000079 | Счетная камера для микроскопа ИВД | Упаковка | 2020-09-14 | Материал | Оптическое стекло
|  |  |  | Ширина | 32; | Миллиметр
|  |  |  | Длина | 76; | Миллиметр
|  |  |  | Исследуемый биологический материал | Осадок мочи
|  |  |  | Общая площадь сетки | 16; | Квадратный миллиметр
|  |  |  | Глубина | 0,2000; | Миллиметр
26.60.12.119-00000078 | Счетная камера для микроскопа ИВД | Упаковка | 2020-09-14 | Материал | Оптическое стекло
|  |  |  | Ширина | 25; | Миллиметр
|  |  |  | Длина | 76; | Миллиметр
|  |  |  | Исследуемый биологический материал | Сперма
|  |  |  | Общая площадь сетки | 9; | Квадратный миллиметр
|  |  |  | Глубина | 0,1000; | Миллиметр
26.60.12.119-00000077 | Счетная камера для микроскопа ИВД | Упаковка | 2020-09-14 | Материал | Полистирол
|  |  |  | Количество отделений | 10; | Штука
|  |  |  | Ширина | 3; | Миллиметр
|  |  |  | Длина | 8; | Миллиметр
|  |  |  | Исследуемый биологический материал | Кровь
26.60.12.119-00000076 | Счетная камера для микроскопа ИВД | Упаковка | 2020-09-14 | Материал | Полистирол
|  |  |  | Количество отделений | 10; | Штука
|  |  |  | Ширина | 3; | Миллиметр
|  |  |  | Длина | 8; | Миллиметр
|  |  |  | Исследуемый биологический материал | Моча
26.60.12.119-00000075 | Счетная камера для микроскопа ИВД | Упаковка | 2020-09-14 | Материал | Полистирол
|  |  |  | Количество отделений | 10; | Штука
|  |  |  | Ширина | 3; | Миллиметр
|  |  |  | Длина | 8; | Миллиметр
|  |  |  | Исследуемый биологический материал | Суспензия кала
26.60.12.119-00000074 | Счетная камера для микроскопа ИВД | Упаковка | 2020-09-14 | Материал | Полистирол
|  |  |  | Количество отделений | 10; | Штука
|  |  |  | Ширина | 3; | Миллиметр
|  |  |  | Длина | 8; | Миллиметр
|  |  |  | Исследуемый биологический материал | Спинно-мозговая жидкость
26.60.12.119-00000073 | Счетная камера для микроскопа ИВД | Упаковка | 2020-09-14 | Материал | Полистирол
|  |  |  | Количество отделений | 10; | Штука
|  |  |  | Ширина | 3; | Миллиметр
|  |  |  | Длина | 8; | Миллиметр
|  |  |  | Исследуемый биологический материал | Сперма
32.50.50.190-00001061 | Счетчик использованного времени, электронный | Штука | 2019-07-01
26.60.12.119-00000431 | Счетчик форменных элементов крови | Штука | 2020-09-14 | Электропитание | Автономное; От сети
|  |  |  | Количество счетных каналов | 18; 22; 24; 16; | Единица
26.60.12.119-00000430 | Счетчик форменных элементов крови | Штука | 2020-09-14 | Электропитание | От сети
|  |  |  | Количество счетных каналов | 16; | Единица
26.60.12.119-00000429 | Счетчик форменных элементов крови | Штука | 2020-09-14 | Электропитание | Автономное
|  |  |  | Количество счетных каналов | 16; | Единица
26.60.12.119-00000428 | Счетчик форменных элементов крови | Штука | 2020-09-14 | Электропитание | От сети
|  |  |  | Количество счетных каналов | 18; | Единица
26.60.12.119-00000427 | Счетчик форменных элементов крови | Штука | 2020-09-14 | Электропитание | От сети
|  |  |  | Количество счетных каналов | 22; | Единица
26.60.12.119-00000426 | Счетчик форменных элементов крови | Штука | 2020-09-14 | Электропитание | От сети
|  |  |  | Количество счетных каналов | 24; | Единица
26.60.12.119-00000520 | Считывающее устройство для микропланшетов ИВД | Штука | 2020-09-18 | Формат загрузки | Стрипы; Планшеты
|  |  |  | Шейкер | Нет; Есть
|  |  |  | Вид | Полуавтоматический; Автоматический
|  |  |  | Измеряемый параметр | Люминесценция; Флуоресценция; Оптическая плотность
|  |  |  | Тип устройства (оптическая схема) | Восьмиканальный; Одноканальный; Двенадцатиканальный
|  |  |  | Спектральный диапазон, нм | ≥340 и ≤900; ≥200 и ≤999; ≥230 и ≤1000; ≥450 и ≤492; ≥400 и ≤630; ≥400 и ≤750; ≥340 и ≤850; ≥405 и ≤700; ≥400 и ≤700
|  |  |  | Количество лунок в планшете/стрипе | ≥6 и ≤384; ≥8 и ≤12; ≥96 и ≤384; ≥48 и ≤968; 96; | Штука
|  |  |  | Инкубатор/термостат | Есть; Нет
|  |  |  | Динамический диапазон оптической плотности | ≤4,5000; ≤3,5000; ≤3; ≤2; ≤6; ≥0,0300 и ≤4; ≤4; ≤2,5000
26.60.12.119-00000519 | Считывающее устройство для микропланшетов ИВД | Штука | 2019-06-01 | Формат загрузки | Планшеты
|  |  |  | Шейкер | Есть
|  |  |  | Вид | Автоматический
|  |  |  | Измеряемый параметр | Оптическая плотность
|  |  |  | Тип устройства (оптическая схема) | Восьмиканальный
|  |  |  | Спектральный диапазон, нм | ≥400 и ≤750
|  |  |  | Количество лунок в планшете/стрипе | 96; | Штука
|  |  |  | Инкубатор/термостат | Нет
|  |  |  | Динамический диапазон оптической плотности | ≤2
26.60.12.119-00000518 | Считывающее устройство для микропланшетов ИВД | Штука | 2019-06-01 | Формат загрузки | Планшеты
|  |  |  | Шейкер | Есть
|  |  |  | Вид | Полуавтоматический
|  |  |  | Измеряемый параметр | Оптическая плотность
|  |  |  | Тип устройства (оптическая схема) | Одноканальный
|  |  |  | Спектральный диапазон, нм | ≥400 и ≤750
|  |  |  | Количество лунок в планшете/стрипе | 96; | Штука
|  |  |  | Инкубатор/термостат | Нет
|  |  |  | Динамический диапазон оптической плотности | ≤2
26.60.12.119-00000517 | Считывающее устройство для микропланшетов ИВД | Штука | 2019-06-01 | Формат загрузки | Планшеты
|  |  |  | Шейкер | Есть
|  |  |  | Вид | Полуавтоматический
|  |  |  | Измеряемый параметр | Оптическая плотность
|  |  |  | Тип устройства (оптическая схема) | Восьмиканальный
|  |  |  | Спектральный диапазон, нм | ≥400 и ≤750
|  |  |  | Количество лунок в планшете/стрипе | 96; | Штука
|  |  |  | Инкубатор/термостат | Нет
|  |  |  | Динамический диапазон оптической плотности | ≤2
26.60.12.119-00000516 | Считывающее устройство для микропланшетов ИВД | Штука | 2019-06-01 | Формат загрузки | Планшеты
|  |  |  | Шейкер | Есть
|  |  |  | Вид | Автоматический
|  |  |  | Измеряемый параметр | Оптическая плотность
|  |  |  | Тип устройства (оптическая схема) | Одноканальный
|  |  |  | Спектральный диапазон, нм | ≥400 и ≤750
|  |  |  | Количество лунок в планшете/стрипе | 96; | Штука
|  |  |  | Инкубатор/термостат | Нет
|  |  |  | Динамический диапазон оптической плотности | ≤2
26.60.12.119-00000515 | Считывающее устройство для микропланшетов ИВД | Штука | 2019-06-01 | Формат загрузки | Стрипы
|  |  |  | Шейкер | Нет
|  |  |  | Вид | Полуавтоматический
|  |  |  | Измеряемый параметр | Оптическая плотность
|  |  |  | Тип устройства (оптическая схема) | Восьмиканальный
|  |  |  | Спектральный диапазон, нм | ≥450 и ≤492
|  |  |  | Количество лунок в планшете/стрипе | 8; | Штука
|  |  |  | Инкубатор/термостат | Нет
|  |  |  | Динамический диапазон оптической плотности | ≤2,5000
26.60.12.119-00000514 | Считывающее устройство для микропланшетов ИВД | Штука | 2019-06-01 | Формат загрузки | Стрипы
|  |  |  | Шейкер | Нет
|  |  |  | Вид | Полуавтоматический
|  |  |  | Измеряемый параметр | Оптическая плотность
|  |  |  | Тип устройства (оптическая схема) | Одноканальный
|  |  |  | Спектральный диапазон, нм | ≥400 и ≤630
|  |  |  | Количество лунок в планшете/стрипе | ≥8 и ≤12 | Штука
|  |  |  | Инкубатор/термостат | Нет
|  |  |  | Динамический диапазон оптической плотности | ≤3
26.60.12.119-00000513 | Считывающее устройство для микропланшетов ИВД | Штука | 2019-06-01 | Формат загрузки | Планшеты
|  |  |  | Шейкер | Есть
|  |  |  | Вид | Автоматический
|  |  |  | Измеряемый параметр | Оптическая плотность
|  |  |  | Тип устройства (оптическая схема) | Одноканальный
|  |  |  | Спектральный диапазон, нм | ≥230 и ≤1000
|  |  |  | Количество лунок в планшете/стрипе | ≥6 и ≤384 | Штука
|  |  |  | Инкубатор/термостат | Нет
|  |  |  | Динамический диапазон оптической плотности | ≤3
26.60.12.119-00000512 | Считывающее устройство для микропланшетов ИВД | Штука | 2019-06-01 | Формат загрузки | Планшеты
|  |  |  | Шейкер | Есть
|  |  |  | Вид | Автоматический
|  |  |  | Измеряемый параметр | Флуоресценция
|  |  |  | Тип устройства (оптическая схема) | Одноканальный
|  |  |  | Спектральный диапазон, нм | ≥230 и ≤1000
|  |  |  | Количество лунок в планшете/стрипе | ≥6 и ≤384 | Штука
|  |  |  | Инкубатор/термостат | Нет
|  |  |  | Динамический диапазон оптической плотности | ≤3
26.60.12.119-00000511 | Считывающее устройство для микропланшетов ИВД | Штука | 2019-06-01 | Формат загрузки | Планшеты
|  |  |  | Шейкер | Нет
|  |  |  | Вид | Полуавтоматический
|  |  |  | Измеряемый параметр | Оптическая плотность
|  |  |  | Тип устройства (оптическая схема) | Восьмиканальный
|  |  |  | Спектральный диапазон, нм | ≥400 и ≤700
|  |  |  | Количество лунок в планшете/стрипе | ≥48 и ≤96 | Штука
|  |  |  | Инкубатор/термостат | Нет
|  |  |  | Динамический диапазон оптической плотности | ≤2,5000
26.60.12.119-00000510 | Считывающее устройство для микропланшетов ИВД | Штука | 2019-06-01 | Формат загрузки | Планшеты
|  |  |  | Шейкер | Есть
|  |  |  | Вид | Автоматический
|  |  |  | Измеряемый параметр | Оптическая плотность
|  |  |  | Тип устройства (оптическая схема) | Одноканальный
|  |  |  | Спектральный диапазон, нм | ≥405 и ≤700
|  |  |  | Количество лунок в планшете/стрипе | 96; | Штука
|  |  |  | Инкубатор/термостат | Нет
|  |  |  | Динамический диапазон оптической плотности | ≤3,5000
26.60.12.119-00000509 | Считывающее устройство для микропланшетов ИВД | Штука | 2019-06-01 | Формат загрузки | Планшеты
|  |  |  | Шейкер | Нет
|  |  |  | Вид | Автоматический
|  |  |  | Измеряемый параметр | Оптическая плотность
|  |  |  | Тип устройства (оптическая схема) | Одноканальный
|  |  |  | Спектральный диапазон, нм | ≥405 и ≤700
|  |  |  | Количество лунок в планшете/стрипе | 96; | Штука
|  |  |  | Инкубатор/термостат | Нет
|  |  |  | Динамический диапазон оптической плотности | ≤3,5000
26.60.12.119-00000508 | Считывающее устройство для микропланшетов ИВД | Штука | 2019-06-01 | Формат загрузки | Планшеты
|  |  |  | Шейкер | Есть
|  |  |  | Вид | Полуавтоматический
|  |  |  | Измеряемый параметр | Оптическая плотность
|  |  |  | Тип устройства (оптическая схема) | Одноканальный
|  |  |  | Спектральный диапазон, нм | ≥340 и ≤850
|  |  |  | Количество лунок в планшете/стрипе | ≥96 и ≤384 | Штука
|  |  |  | Инкубатор/термостат | Есть
|  |  |  | Динамический диапазон оптической плотности | ≤6
26.60.12.119-00000507 | Считывающее устройство для микропланшетов ИВД | Штука | 2019-06-01 | Формат загрузки | Планшеты
|  |  |  | Шейкер | Нет
|  |  |  | Вид | Автоматический
|  |  |  | Измеряемый параметр | Оптическая плотность
|  |  |  | Тип устройства (оптическая схема) | Одноканальный
|  |  |  | Спектральный диапазон, нм | ≥405 и ≤700
|  |  |  | Количество лунок в планшете/стрипе | 96; | Штука
|  |  |  | Инкубатор/термостат | Нет
|  |  |  | Динамический диапазон оптической плотности | ≤4,5000
26.60.12.119-00000506 | Считывающее устройство для микропланшетов ИВД | Штука | 2019-06-01 | Формат загрузки | Планшеты
|  |  |  | Шейкер | Нет
|  |  |  | Вид | Полуавтоматический
|  |  |  | Измеряемый параметр | Оптическая плотность
|  |  |  | Тип устройства (оптическая схема) | Одноканальный
|  |  |  | Спектральный диапазон, нм | ≥405 и ≤700
|  |  |  | Количество лунок в планшете/стрипе | 96; | Штука
|  |  |  | Инкубатор/термостат | Нет
|  |  |  | Динамический диапазон оптической плотности | ≤4,5000
26.60.12.119-00000505 | Считывающее устройство для микропланшетов ИВД | Штука | 2019-06-01 | Формат загрузки | Планшеты
|  |  |  | Шейкер | Нет
|  |  |  | Вид | Полуавтоматический
|  |  |  | Измеряемый параметр | Люминесценция
|  |  |  | Тип устройства (оптическая схема) | Одноканальный
|  |  |  | Спектральный диапазон, нм | ≥405 и ≤700
|  |  |  | Количество лунок в планшете/стрипе | 96; | Штука
|  |  |  | Инкубатор/термостат | Нет
|  |  |  | Динамический диапазон оптической плотности | ≤4,5000
26.60.12.119-00000504 | Считывающее устройство для микропланшетов ИВД | Штука | 2019-06-01 | Формат загрузки | Планшеты
|  |  |  | Шейкер | Нет
|  |  |  | Вид | Автоматический
|  |  |  | Измеряемый параметр | Люминесценция
|  |  |  | Тип устройства (оптическая схема) | Одноканальный
|  |  |  | Спектральный диапазон, нм | ≥405 и ≤700
|  |  |  | Количество лунок в планшете/стрипе | 96; | Штука
|  |  |  | Инкубатор/термостат | Нет
|  |  |  | Динамический диапазон оптической плотности | ≤4,5000
26.60.12.119-00000503 | Считывающее устройство для микропланшетов ИВД | Штука | 2019-06-01 | Формат загрузки | Планшеты
|  |  |  | Шейкер | Есть
|  |  |  | Вид | Автоматический
|  |  |  | Измеряемый параметр | Оптическая плотность
|  |  |  | Тип устройства (оптическая схема) | Одноканальный
|  |  |  | Спектральный диапазон, нм | ≥340 и ≤900
|  |  |  | Количество лунок в планшете/стрипе | 96; | Штука
|  |  |  | Инкубатор/термостат | Нет
|  |  |  | Динамический диапазон оптической плотности | ≥0,0300 и ≤4
26.60.12.119-00000502 | Считывающее устройство для микропланшетов ИВД | Штука | 2019-06-01 | Формат загрузки | Планшеты
|  |  |  | Шейкер | Нет
|  |  |  | Вид | Автоматический
|  |  |  | Измеряемый параметр | Оптическая плотность
|  |  |  | Тип устройства (оптическая схема) | Одноканальный
|  |  |  | Спектральный диапазон, нм | ≥340 и ≤900
|  |  |  | Количество лунок в планшете/стрипе | 96; | Штука
|  |  |  | Инкубатор/термостат | Нет
|  |  |  | Динамический диапазон оптической плотности | ≥0,0300 и ≤4
26.60.12.119-00000501 | Считывающее устройство для микропланшетов ИВД | Штука | 2019-06-01 | Формат загрузки | Стрипы
|  |  |  | Шейкер | Есть
|  |  |  | Вид | Автоматический
|  |  |  | Измеряемый параметр | Оптическая плотность
|  |  |  | Тип устройства (оптическая схема) | Одноканальный
|  |  |  | Спектральный диапазон, нм | ≥340 и ≤900
|  |  |  | Количество лунок в планшете/стрипе | 96; | Штука
|  |  |  | Инкубатор/термостат | Нет
|  |  |  | Динамический диапазон оптической плотности | ≥0,0300 и ≤4
26.60.12.119-00000500 | Считывающее устройство для микропланшетов ИВД | Штука | 2019-06-01 | Формат загрузки | Стрипы
|  |  |  | Шейкер | Нет
|  |  |  | Вид | Автоматический
|  |  |  | Измеряемый параметр | Оптическая плотность
|  |  |  | Тип устройства (оптическая схема) | Одноканальный
|  |  |  | Спектральный диапазон, нм | ≥340 и ≤900
|  |  |  | Количество лунок в планшете/стрипе | 96; | Штука
|  |  |  | Инкубатор/термостат | Нет
|  |  |  | Динамический диапазон оптической плотности | ≥0,0300 и ≤4
26.60.12.119-00000499 | Считывающее устройство для микропланшетов ИВД | Штука | 2019-06-01 | Формат загрузки | Планшеты
|  |  |  | Шейкер | Есть
|  |  |  | Вид | Полуавтоматический
|  |  |  | Измеряемый параметр | Оптическая плотность
|  |  |  | Тип устройства (оптическая схема) | Одноканальный
|  |  |  | Спектральный диапазон, нм | ≥340 и ≤900
|  |  |  | Количество лунок в планшете/стрипе | 96; | Штука
|  |  |  | Инкубатор/термостат | Нет
|  |  |  | Динамический диапазон оптической плотности | ≥0,0300 и ≤4
26.60.12.119-00000498 | Считывающее устройство для микропланшетов ИВД | Штука | 2019-06-01 | Формат загрузки | Планшеты
|  |  |  | Шейкер | Нет
|  |  |  | Вид | Полуавтоматический
|  |  |  | Измеряемый параметр | Оптическая плотность
|  |  |  | Тип устройства (оптическая схема) | Одноканальный
|  |  |  | Спектральный диапазон, нм | ≥340 и ≤900
|  |  |  | Количество лунок в планшете/стрипе | 96; | Штука
|  |  |  | Инкубатор/термостат | Нет
|  |  |  | Динамический диапазон оптической плотности | ≥0,0300 и ≤4
26.60.12.119-00000497 | Считывающее устройство для микропланшетов ИВД | Штука | 2019-06-01 | Формат загрузки | Стрипы
|  |  |  | Шейкер | Есть
|  |  |  | Вид | Полуавтоматический
|  |  |  | Измеряемый параметр | Оптическая плотность
|  |  |  | Тип устройства (оптическая схема) | Одноканальный
|  |  |  | Спектральный диапазон, нм | ≥340 и ≤900
|  |  |  | Количество лунок в планшете/стрипе | 96; | Штука
|  |  |  | Инкубатор/термостат | Нет
|  |  |  | Динамический диапазон оптической плотности | ≥0,0300 и ≤4
26.60.12.119-00000496 | Считывающее устройство для микропланшетов ИВД | Штука | 2019-06-01 | Формат загрузки | Стрипы
|  |  |  | Шейкер | Нет
|  |  |  | Вид | Полуавтоматический
|  |  |  | Измеряемый параметр | Оптическая плотность
|  |  |  | Тип устройства (оптическая схема) | Одноканальный
|  |  |  | Спектральный диапазон, нм | ≥340 и ≤900
|  |  |  | Количество лунок в планшете/стрипе | 96; | Штука
|  |  |  | Инкубатор/термостат | Нет
|  |  |  | Динамический диапазон оптической плотности | ≥0,0300 и ≤4
26.60.12.119-00000495 | Считывающее устройство для микропланшетов ИВД | Штука | 2019-06-01 | Формат загрузки | Планшеты
|  |  |  | Шейкер | Есть
|  |  |  | Вид | Автоматический
|  |  |  | Измеряемый параметр | Оптическая плотность
|  |  |  | Тип устройства (оптическая схема) | Одноканальный
|  |  |  | Спектральный диапазон, нм | ≥400 и ≤750
|  |  |  | Количество лунок в планшете/стрипе | ≥6 и ≤384 | Штука
|  |  |  | Инкубатор/термостат | Есть
|  |  |  | Динамический диапазон оптической плотности | ≤3
26.60.12.119-00000494 | Считывающее устройство для микропланшетов ИВД | Штука | 2019-06-01 | Формат загрузки | Планшеты
|  |  |  | Шейкер | Нет
|  |  |  | Вид | Автоматический
|  |  |  | Измеряемый параметр | Оптическая плотность
|  |  |  | Тип устройства (оптическая схема) | Одноканальный
|  |  |  | Спектральный диапазон, нм | ≥400 и ≤750
|  |  |  | Количество лунок в планшете/стрипе | ≥6 и ≤384 | Штука
|  |  |  | Инкубатор/термостат | Нет
|  |  |  | Динамический диапазон оптической плотности | ≤3
26.60.12.119-00000493 | Считывающее устройство для микропланшетов ИВД | Штука | 2019-06-01 | Формат загрузки | Планшеты
|  |  |  | Шейкер | Есть
|  |  |  | Вид | Автоматический
|  |  |  | Измеряемый параметр | Оптическая плотность
|  |  |  | Тип устройства (оптическая схема) | Одноканальный
|  |  |  | Спектральный диапазон, нм | ≥400 и ≤750
|  |  |  | Количество лунок в планшете/стрипе | ≥6 и ≤384 | Штука
|  |  |  | Инкубатор/термостат | Нет
|  |  |  | Динамический диапазон оптической плотности | ≤3
26.60.12.119-00000492 | Считывающее устройство для микропланшетов ИВД | Штука | 2019-06-01 | Формат загрузки | Планшеты
|  |  |  | Шейкер | Нет
|  |  |  | Вид | Автоматический
|  |  |  | Измеряемый параметр | Оптическая плотность
|  |  |  | Тип устройства (оптическая схема) | Одноканальный
|  |  |  | Спектральный диапазон, нм | ≥400 и ≤750
|  |  |  | Количество лунок в планшете/стрипе | ≥6 и ≤384 | Штука
|  |  |  | Инкубатор/термостат | Есть
|  |  |  | Динамический диапазон оптической плотности | ≤3
26.60.12.119-00000491 | Считывающее устройство для микропланшетов ИВД | Штука | 2019-06-01 | Формат загрузки | Планшеты
|  |  |  | Шейкер | Есть
|  |  |  | Вид | Автоматический
|  |  |  | Измеряемый параметр | Оптическая плотность
|  |  |  | Тип устройства (оптическая схема) | Восьмиканальный
|  |  |  | Спектральный диапазон, нм | ≥400 и ≤750
|  |  |  | Количество лунок в планшете/стрипе | ≥6 и ≤384 | Штука
|  |  |  | Инкубатор/термостат | Есть
|  |  |  | Динамический диапазон оптической плотности | ≤3
26.60.12.119-00000490 | Считывающее устройство для микропланшетов ИВД | Штука | 2019-06-01 | Формат загрузки | Планшеты
|  |  |  | Шейкер | Нет
|  |  |  | Вид | Автоматический
|  |  |  | Измеряемый параметр | Оптическая плотность
|  |  |  | Тип устройства (оптическая схема) | Восьмиканальный
|  |  |  | Спектральный диапазон, нм | ≥400 и ≤750
|  |  |  | Количество лунок в планшете/стрипе | ≥6 и ≤384 | Штука
|  |  |  | Инкубатор/термостат | Нет
|  |  |  | Динамический диапазон оптической плотности | ≤3
26.60.12.119-00000489 | Считывающее устройство для микропланшетов ИВД | Штука | 2019-06-01 | Формат загрузки | Планшеты
|  |  |  | Шейкер | Есть
|  |  |  | Вид | Автоматический
|  |  |  | Измеряемый параметр | Оптическая плотность
|  |  |  | Тип устройства (оптическая схема) | Восьмиканальный
|  |  |  | Спектральный диапазон, нм | ≥400 и ≤750
|  |  |  | Количество лунок в планшете/стрипе | ≥6 и ≤384 | Штука
|  |  |  | Инкубатор/термостат | Нет
|  |  |  | Динамический диапазон оптической плотности | ≤3
26.60.12.119-00000488 | Считывающее устройство для микропланшетов ИВД | Штука | 2019-06-01 | Формат загрузки | Планшеты
|  |  |  | Шейкер | Нет
|  |  |  | Вид | Автоматический
|  |  |  | Измеряемый параметр | Оптическая плотность
|  |  |  | Тип устройства (оптическая схема) | Восьмиканальный
|  |  |  | Спектральный диапазон, нм | ≥400 и ≤750
|  |  |  | Количество лунок в планшете/стрипе | ≥6 и ≤384 | Штука
|  |  |  | Инкубатор/термостат | Есть
|  |  |  | Динамический диапазон оптической плотности | ≤3
26.60.12.119-00000487 | Считывающее устройство для микропланшетов ИВД | Штука | 2019-06-01 | Формат загрузки | Планшеты
|  |  |  | Шейкер | Есть
|  |  |  | Вид | Автоматический
|  |  |  | Измеряемый параметр | Оптическая плотность
|  |  |  | Тип устройства (оптическая схема) | Одноканальный
|  |  |  | Спектральный диапазон, нм | ≥200 и ≤999
|  |  |  | Количество лунок в планшете/стрипе | ≥6 и ≤384 | Штука
|  |  |  | Инкубатор/термостат | Есть
|  |  |  | Динамический диапазон оптической плотности | ≤4
26.60.12.119-00000486 | Считывающее устройство для микропланшетов ИВД | Штука | 2019-06-01 | Формат загрузки | Планшеты
|  |  |  | Шейкер | Есть
|  |  |  | Вид | Автоматический
|  |  |  | Измеряемый параметр | Оптическая плотность
|  |  |  | Тип устройства (оптическая схема) | Одноканальный
|  |  |  | Спектральный диапазон, нм | ≥200 и ≤999
|  |  |  | Количество лунок в планшете/стрипе | ≥6 и ≤384 | Штука
|  |  |  | Инкубатор/термостат | Нет
|  |  |  | Динамический диапазон оптической плотности | ≤4
26.60.12.119-00000485 | Считывающее устройство для микропланшетов ИВД | Штука | 2019-06-01 | Формат загрузки | Планшеты
|  |  |  | Шейкер | Нет
|  |  |  | Вид | Автоматический
|  |  |  | Измеряемый параметр | Оптическая плотность
|  |  |  | Тип устройства (оптическая схема) | Одноканальный
|  |  |  | Спектральный диапазон, нм | ≥200 и ≤999
|  |  |  | Количество лунок в планшете/стрипе | ≥6 и ≤384 | Штука
|  |  |  | Инкубатор/термостат | Есть
|  |  |  | Динамический диапазон оптической плотности | ≤4
26.60.12.119-00000484 | Считывающее устройство для микропланшетов ИВД | Штука | 2019-06-01 | Формат загрузки | Планшеты
|  |  |  | Шейкер | Нет
|  |  |  | Вид | Автоматический
|  |  |  | Измеряемый параметр | Оптическая плотность
|  |  |  | Тип устройства (оптическая схема) | Одноканальный
|  |  |  | Спектральный диапазон, нм | ≥200 и ≤999
|  |  |  | Количество лунок в планшете/стрипе | ≥6 и ≤384 | Штука
|  |  |  | Инкубатор/термостат | Нет
|  |  |  | Динамический диапазон оптической плотности | ≤4
26.60.12.119-00000483 | Считывающее устройство для микропланшетов ИВД | Штука | 2019-06-01 | Формат загрузки | Планшеты
|  |  |  | Шейкер | Есть
|  |  |  | Вид | Полуавтоматический
|  |  |  | Измеряемый параметр | Оптическая плотность
|  |  |  | Тип устройства (оптическая схема) | Одноканальный
|  |  |  | Спектральный диапазон, нм | ≥400 и ≤750
|  |  |  | Количество лунок в планшете/стрипе | ≥6 и ≤384 | Штука
|  |  |  | Инкубатор/термостат | Есть
|  |  |  | Динамический диапазон оптической плотности | ≤3
26.60.12.119-00000482 | Считывающее устройство для микропланшетов ИВД | Штука | 2019-06-01 | Формат загрузки | Планшеты
|  |  |  | Шейкер | Нет
|  |  |  | Вид | Полуавтоматический
|  |  |  | Измеряемый параметр | Оптическая плотность
|  |  |  | Тип устройства (оптическая схема) | Одноканальный
|  |  |  | Спектральный диапазон, нм | ≥400 и ≤750
|  |  |  | Количество лунок в планшете/стрипе | ≥6 и ≤384 | Штука
|  |  |  | Инкубатор/термостат | Нет
|  |  |  | Динамический диапазон оптической плотности | ≤3
26.60.12.119-00000481 | Считывающее устройство для микропланшетов ИВД | Штука | 2019-06-01 | Формат загрузки | Стрипы
|  |  |  | Шейкер | Есть
|  |  |  | Вид | Автоматический
|  |  |  | Измеряемый параметр | Оптическая плотность
|  |  |  | Тип устройства (оптическая схема) | Одноканальный
|  |  |  | Спектральный диапазон, нм | ≥200 и ≤999
|  |  |  | Количество лунок в планшете/стрипе | ≥6 и ≤384 | Штука
|  |  |  | Инкубатор/термостат | Есть
|  |  |  | Динамический диапазон оптической плотности | ≤4
26.60.12.119-00000480 | Считывающее устройство для микропланшетов ИВД | Штука | 2019-06-01 | Формат загрузки | Планшеты
|  |  |  | Шейкер | Есть
|  |  |  | Вид | Полуавтоматический
|  |  |  | Измеряемый параметр | Оптическая плотность
|  |  |  | Тип устройства (оптическая схема) | Одноканальный
|  |  |  | Спектральный диапазон, нм | ≥400 и ≤750
|  |  |  | Количество лунок в планшете/стрипе | ≥6 и ≤384 | Штука
|  |  |  | Инкубатор/термостат | Нет
|  |  |  | Динамический диапазон оптической плотности | ≤3
26.60.12.119-00000479 | Считывающее устройство для микропланшетов ИВД | Штука | 2019-06-01 | Формат загрузки | Стрипы
|  |  |  | Шейкер | Есть
|  |  |  | Вид | Автоматический
|  |  |  | Измеряемый параметр | Оптическая плотность
|  |  |  | Тип устройства (оптическая схема) | Одноканальный
|  |  |  | Спектральный диапазон, нм | ≥200 и ≤999
|  |  |  | Количество лунок в планшете/стрипе | ≥6 и ≤384 | Штука
|  |  |  | Инкубатор/термостат | Нет
|  |  |  | Динамический диапазон оптической плотности | ≤4
26.60.12.119-00000478 | Считывающее устройство для микропланшетов ИВД | Штука | 2019-06-01 | Формат загрузки | Планшеты
|  |  |  | Шейкер | Нет
|  |  |  | Вид | Полуавтоматический
|  |  |  | Измеряемый параметр | Оптическая плотность
|  |  |  | Тип устройства (оптическая схема) | Одноканальный
|  |  |  | Спектральный диапазон, нм | ≥400 и ≤750
|  |  |  | Количество лунок в планшете/стрипе | ≥6 и ≤384 | Штука
|  |  |  | Инкубатор/термостат | Есть
|  |  |  | Динамический диапазон оптической плотности | ≤3
26.60.12.119-00000477 | Считывающее устройство для микропланшетов ИВД | Штука | 2019-06-01 | Формат загрузки | Планшеты
|  |  |  | Шейкер | Есть
|  |  |  | Вид | Полуавтоматический
|  |  |  | Измеряемый параметр | Оптическая плотность
|  |  |  | Тип устройства (оптическая схема) | Восьмиканальный
|  |  |  | Спектральный диапазон, нм | ≥400 и ≤750
|  |  |  | Количество лунок в планшете/стрипе | ≥6 и ≤384 | Штука
|  |  |  | Инкубатор/термостат | Есть
|  |  |  | Динамический диапазон оптической плотности | ≤3
26.60.12.119-00000476 | Считывающее устройство для микропланшетов ИВД | Штука | 2019-06-01 | Формат загрузки | Планшеты
|  |  |  | Шейкер | Нет
|  |  |  | Вид | Полуавтоматический
|  |  |  | Измеряемый параметр | Оптическая плотность
|  |  |  | Тип устройства (оптическая схема) | Восьмиканальный
|  |  |  | Спектральный диапазон, нм | ≥400 и ≤750
|  |  |  | Количество лунок в планшете/стрипе | ≥6 и ≤384 | Штука
|  |  |  | Инкубатор/термостат | Нет
|  |  |  | Динамический диапазон оптической плотности | ≤3
26.60.12.119-00000475 | Считывающее устройство для микропланшетов ИВД | Штука | 2019-06-01 | Формат загрузки | Планшеты
|  |  |  | Шейкер | Есть
|  |  |  | Вид | Полуавтоматический
|  |  |  | Измеряемый параметр | Оптическая плотность
|  |  |  | Тип устройства (оптическая схема) | Восьмиканальный
|  |  |  | Спектральный диапазон, нм | ≥400 и ≤750
|  |  |  | Количество лунок в планшете/стрипе | ≥6 и ≤384 | Штука
|  |  |  | Инкубатор/термостат | Нет
|  |  |  | Динамический диапазон оптической плотности | ≤3
26.60.12.119-00000474 | Считывающее устройство для микропланшетов ИВД | Штука | 2019-06-01 | Формат загрузки | Планшеты
|  |  |  | Шейкер | Нет
|  |  |  | Вид | Полуавтоматический
|  |  |  | Измеряемый параметр | Оптическая плотность
|  |  |  | Тип устройства (оптическая схема) | Восьмиканальный
|  |  |  | Спектральный диапазон, нм | ≥400 и ≤750
|  |  |  | Количество лунок в планшете/стрипе | ≥6 и ≤384 | Штука
|  |  |  | Инкубатор/термостат | Есть
|  |  |  | Динамический диапазон оптической плотности | ≤3
26.60.12.119-00000473 | Считывающее устройство для микропланшетов ИВД | Штука | 2019-06-01 | Формат загрузки | Стрипы
|  |  |  | Шейкер | Нет
|  |  |  | Вид | Автоматический
|  |  |  | Измеряемый параметр | Оптическая плотность
|  |  |  | Тип устройства (оптическая схема) | Одноканальный
|  |  |  | Спектральный диапазон, нм | ≥200 и ≤999
|  |  |  | Количество лунок в планшете/стрипе | ≥6 и ≤384 | Штука
|  |  |  | Инкубатор/термостат | Есть
|  |  |  | Динамический диапазон оптической плотности | ≤4
26.60.12.119-00000472 | Считывающее устройство для микропланшетов ИВД | Штука | 2019-06-01 | Формат загрузки | Стрипы
|  |  |  | Шейкер | Нет
|  |  |  | Вид | Автоматический
|  |  |  | Измеряемый параметр | Оптическая плотность
|  |  |  | Тип устройства (оптическая схема) | Одноканальный
|  |  |  | Спектральный диапазон, нм | ≥200 и ≤999
|  |  |  | Количество лунок в планшете/стрипе | ≥6 и ≤384 | Штука
|  |  |  | Инкубатор/термостат | Нет
|  |  |  | Динамический диапазон оптической плотности | ≤4
26.60.12.119-00000471 | Считывающее устройство для микропланшетов ИВД | Штука | 2019-06-01 | Формат загрузки | Планшеты
|  |  |  | Шейкер | Есть
|  |  |  | Вид | Автоматический
|  |  |  | Измеряемый параметр | Люминесценция
|  |  |  | Тип устройства (оптическая схема) | Одноканальный
|  |  |  | Спектральный диапазон, нм | ≥200 и ≤999
|  |  |  | Количество лунок в планшете/стрипе | ≥6 и ≤384 | Штука
|  |  |  | Инкубатор/термостат | Есть
|  |  |  | Динамический диапазон оптической плотности | ≤4
26.60.12.119-00000470 | Считывающее устройство для микропланшетов ИВД | Штука | 2019-06-01 | Формат загрузки | Планшеты
|  |  |  | Шейкер | Есть
|  |  |  | Вид | Автоматический
|  |  |  | Измеряемый параметр | Люминесценция
|  |  |  | Тип устройства (оптическая схема) | Одноканальный
|  |  |  | Спектральный диапазон, нм | ≥200 и ≤999
|  |  |  | Количество лунок в планшете/стрипе | ≥6 и ≤384 | Штука
|  |  |  | Инкубатор/термостат | Нет
|  |  |  | Динамический диапазон оптической плотности | ≤4
26.60.12.119-00000469 | Считывающее устройство для микропланшетов ИВД | Штука | 2019-06-01 | Формат загрузки | Планшеты
|  |  |  | Шейкер | Нет
|  |  |  | Вид | Автоматический
|  |  |  | Измеряемый параметр | Люминесценция
|  |  |  | Тип устройства (оптическая схема) | Одноканальный
|  |  |  | Спектральный диапазон, нм | ≥200 и ≤999
|  |  |  | Количество лунок в планшете/стрипе | ≥6 и ≤384 | Штука
|  |  |  | Инкубатор/термостат | Есть
|  |  |  | Динамический диапазон оптической плотности | ≤4
26.60.12.119-00000468 | Считывающее устройство для микропланшетов ИВД | Штука | 2019-06-01 | Формат загрузки | Планшеты
|  |  |  | Шейкер | Нет
|  |  |  | Вид | Автоматический
|  |  |  | Измеряемый параметр | Люминесценция
|  |  |  | Тип устройства (оптическая схема) | Одноканальный
|  |  |  | Спектральный диапазон, нм | ≥200 и ≤999
|  |  |  | Количество лунок в планшете/стрипе | ≥6 и ≤384 | Штука
|  |  |  | Инкубатор/термостат | Нет
|  |  |  | Динамический диапазон оптической плотности | ≤4
26.60.12.119-00000467 | Считывающее устройство для микропланшетов ИВД | Штука | 2019-06-01 | Формат загрузки | Стрипы
|  |  |  | Шейкер | Есть
|  |  |  | Измеряемый параметр | Люминесценция
|  |  |  | Тип устройства (оптическая схема) | Одноканальный
|  |  |  | Спектральный диапазон, нм | ≥200 и ≤999
|  |  |  | Количество лунок в планшете/стрипе | ≥6 и ≤384 | Штука
|  |  |  | Инкубатор/термостат | Есть
|  |  |  | Динамический диапазон оптической плотности | ≤4
26.60.12.119-00000466 | Считывающее устройство для микропланшетов ИВД | Штука | 2019-06-01 | Формат загрузки | Стрипы
|  |  |  | Шейкер | Есть
|  |  |  | Вид | Автоматический
|  |  |  | Измеряемый параметр | Люминесценция
|  |  |  | Тип устройства (оптическая схема) | Одноканальный
|  |  |  | Спектральный диапазон, нм | ≥200 и ≤999
|  |  |  | Количество лунок в планшете/стрипе | ≥6 и ≤384 | Штука
|  |  |  | Инкубатор/термостат | Нет
|  |  |  | Динамический диапазон оптической плотности | ≤4
26.60.12.119-00000465 | Считывающее устройство для микропланшетов ИВД | Штука | 2019-06-01 | Формат загрузки | Стрипы
|  |  |  | Шейкер | Нет
|  |  |  | Вид | Автоматический
|  |  |  | Измеряемый параметр | Люминесценция
|  |  |  | Тип устройства (оптическая схема) | Одноканальный
|  |  |  | Спектральный диапазон, нм | ≥200 и ≤999
|  |  |  | Количество лунок в планшете/стрипе | ≥6 и ≤384 | Штука
|  |  |  | Инкубатор/термостат | Есть
|  |  |  | Динамический диапазон оптической плотности | ≤4
26.60.12.119-00000464 | Считывающее устройство для микропланшетов ИВД | Штука | 2019-06-01 | Формат загрузки | Стрипы
|  |  |  | Шейкер | Нет
|  |  |  | Вид | Автоматический
|  |  |  | Измеряемый параметр | Люминесценция
|  |  |  | Тип устройства (оптическая схема) | Одноканальный
|  |  |  | Спектральный диапазон, нм | ≥200 и ≤999
|  |  |  | Количество лунок в планшете/стрипе | ≥6 и ≤384 | Штука
|  |  |  | Инкубатор/термостат | Нет
|  |  |  | Динамический диапазон оптической плотности | ≤4
26.60.12.119-00000463 | Считывающее устройство для микропланшетов ИВД | Штука | 2019-06-01 | Формат загрузки | Планшеты
|  |  |  | Шейкер | Есть
|  |  |  | Вид | Автоматический
|  |  |  | Измеряемый параметр | Оптическая плотность
|  |  |  | Тип устройства (оптическая схема) | Восьмиканальный
|  |  |  | Спектральный диапазон, нм | ≥200 и ≤999
|  |  |  | Количество лунок в планшете/стрипе | ≥6 и ≤384 | Штука
|  |  |  | Инкубатор/термостат | Есть
|  |  |  | Динамический диапазон оптической плотности | ≤4
26.60.12.119-00000462 | Считывающее устройство для микропланшетов ИВД | Штука | 2019-06-01 | Формат загрузки | Планшеты
|  |  |  | Шейкер | Есть
|  |  |  | Вид | Автоматический
|  |  |  | Измеряемый параметр | Оптическая плотность
|  |  |  | Тип устройства (оптическая схема) | Восьмиканальный
|  |  |  | Спектральный диапазон, нм | ≥200 и ≤999
|  |  |  | Количество лунок в планшете/стрипе | ≥6 и ≤384 | Штука
|  |  |  | Инкубатор/термостат | Нет
|  |  |  | Динамический диапазон оптической плотности | ≤4
26.60.12.119-00000461 | Считывающее устройство для микропланшетов ИВД | Штука | 2019-06-01 | Формат загрузки | Планшеты
|  |  |  | Шейкер | Нет
|  |  |  | Вид | Автоматический
|  |  |  | Измеряемый параметр | Оптическая плотность
|  |  |  | Тип устройства (оптическая схема) | Восьмиканальный
|  |  |  | Спектральный диапазон, нм | ≥200 и ≤999
|  |  |  | Количество лунок в планшете/стрипе | ≥6 и ≤384 | Штука
|  |  |  | Инкубатор/термостат | Есть
|  |  |  | Динамический диапазон оптической плотности | ≤4
26.60.12.119-00000460 | Считывающее устройство для микропланшетов ИВД | Штука | 2019-06-01 | Формат загрузки | Планшеты
|  |  |  | Шейкер | Нет
|  |  |  | Вид | Автоматический
|  |  |  | Измеряемый параметр | Оптическая плотность
|  |  |  | Тип устройства (оптическая схема) | Восьмиканальный
|  |  |  | Спектральный диапазон, нм | ≥200 и ≤999
|  |  |  | Количество лунок в планшете/стрипе | ≥6 и ≤384 | Штука
|  |  |  | Инкубатор/термостат | Нет
|  |  |  | Динамический диапазон оптической плотности | ≤4
26.60.12.119-00000459 | Считывающее устройство для микропланшетов ИВД | Штука | 2019-06-01 | Формат загрузки | Стрипы
|  |  |  | Шейкер | Есть
|  |  |  | Вид | Автоматический
|  |  |  | Измеряемый параметр | Оптическая плотность
|  |  |  | Тип устройства (оптическая схема) | Восьмиканальный
|  |  |  | Спектральный диапазон, нм | ≥200 и ≤999
|  |  |  | Количество лунок в планшете/стрипе | ≥6 и ≤384 | Штука
|  |  |  | Инкубатор/термостат | Есть
|  |  |  | Динамический диапазон оптической плотности | ≤4
26.60.12.119-00000458 | Считывающее устройство для микропланшетов ИВД | Штука | 2019-06-01 | Формат загрузки | Стрипы
|  |  |  | Шейкер | Есть
|  |  |  | Вид | Автоматический
|  |  |  | Измеряемый параметр | Оптическая плотность
|  |  |  | Тип устройства (оптическая схема) | Восьмиканальный
|  |  |  | Спектральный диапазон, нм | ≥200 и ≤999
|  |  |  | Количество лунок в планшете/стрипе | ≥6 и ≤384 | Штука
|  |  |  | Инкубатор/термостат | Нет
|  |  |  | Динамический диапазон оптической плотности | ≤4
26.60.12.119-00000457 | Считывающее устройство для микропланшетов ИВД | Штука | 2019-06-01 | Формат загрузки | Стрипы
|  |  |  | Шейкер | Нет
|  |  |  | Вид | Автоматический
|  |  |  | Измеряемый параметр | Оптическая плотность
|  |  |  | Тип устройства (оптическая схема) | Восьмиканальный
|  |  |  | Спектральный диапазон, нм | ≥200 и ≤999
|  |  |  | Количество лунок в планшете/стрипе | ≥6 и ≤384 | Штука
|  |  |  | Инкубатор/термостат | Есть
|  |  |  | Динамический диапазон оптической плотности | ≤4
26.60.12.119-00000456 | Считывающее устройство для микропланшетов ИВД | Штука | 2019-06-01 | Формат загрузки | Стрипы
|  |  |  | Шейкер | Нет
|  |  |  | Вид | Автоматический
|  |  |  | Измеряемый параметр | Оптическая плотность
|  |  |  | Тип устройства (оптическая схема) | Восьмиканальный
|  |  |  | Спектральный диапазон, нм | ≥200 и ≤999
|  |  |  | Количество лунок в планшете/стрипе | ≥6 и ≤384 | Штука
|  |  |  | Инкубатор/термостат | Нет
|  |  |  | Динамический диапазон оптической плотности | ≤4
26.60.12.119-00000455 | Считывающее устройство для микропланшетов ИВД | Штука | 2019-06-01 | Формат загрузки | Планшеты
|  |  |  | Шейкер | Есть
|  |  |  | Вид | Автоматический
|  |  |  | Измеряемый параметр | Люминесценция
|  |  |  | Тип устройства (оптическая схема) | Восьмиканальный
|  |  |  | Спектральный диапазон, нм | ≥200 и ≤999
|  |  |  | Количество лунок в планшете/стрипе | ≥6 и ≤384 | Штука
|  |  |  | Инкубатор/термостат | Есть
|  |  |  | Динамический диапазон оптической плотности | ≤4
26.60.12.119-00000454 | Считывающее устройство для микропланшетов ИВД | Штука | 2019-06-01 | Формат загрузки | Планшеты
|  |  |  | Шейкер | Есть
|  |  |  | Вид | Автоматический
|  |  |  | Измеряемый параметр | Люминесценция
|  |  |  | Тип устройства (оптическая схема) | Восьмиканальный
|  |  |  | Спектральный диапазон, нм | ≥200 и ≤999
|  |  |  | Количество лунок в планшете/стрипе | ≥6 и ≤384 | Штука
|  |  |  | Инкубатор/термостат | Нет
|  |  |  | Динамический диапазон оптической плотности | ≤4
26.60.12.119-00000453 | Считывающее устройство для микропланшетов ИВД | Штука | 2019-06-01 | Формат загрузки | Планшеты
|  |  |  | Шейкер | Нет
|  |  |  | Вид | Автоматический
|  |  |  | Измеряемый параметр | Люминесценция
|  |  |  | Тип устройства (оптическая схема) | Восьмиканальный
|  |  |  | Спектральный диапазон, нм | ≥200 и ≤999
|  |  |  | Количество лунок в планшете/стрипе | ≥6 и ≤384 | Штука
|  |  |  | Инкубатор/термостат | Есть
|  |  |  | Динамический диапазон оптической плотности | ≤4
26.60.12.119-00000452 | Считывающее устройство для микропланшетов ИВД | Штука | 2019-06-01 | Формат загрузки | Планшеты
|  |  |  | Шейкер | Нет
|  |  |  | Вид | Автоматический
|  |  |  | Измеряемый параметр | Люминесценция
|  |  |  | Тип устройства (оптическая схема) | Восьмиканальный
|  |  |  | Спектральный диапазон, нм | ≥200 и ≤999
|  |  |  | Количество лунок в планшете/стрипе | ≥6 и ≤384 | Штука
|  |  |  | Инкубатор/термостат | Нет
|  |  |  | Динамический диапазон оптической плотности | ≤4
26.60.12.119-00000451 | Считывающее устройство для микропланшетов ИВД | Штука | 2019-06-01 | Формат загрузки | Стрипы
|  |  |  | Шейкер | Есть
|  |  |  | Вид | Автоматический
|  |  |  | Измеряемый параметр | Люминесценция
|  |  |  | Тип устройства (оптическая схема) | Восьмиканальный
|  |  |  | Спектральный диапазон, нм | ≥200 и ≤999
|  |  |  | Количество лунок в планшете/стрипе | ≥6 и ≤384 | Штука
|  |  |  | Инкубатор/термостат | Есть
|  |  |  | Динамический диапазон оптической плотности | ≤4
26.60.12.119-00000450 | Считывающее устройство для микропланшетов ИВД | Штука | 2019-06-01 | Формат загрузки | Стрипы
|  |  |  | Шейкер | Есть
|  |  |  | Вид | Автоматический
|  |  |  | Измеряемый параметр | Люминесценция
|  |  |  | Тип устройства (оптическая схема) | Восьмиканальный
|  |  |  | Спектральный диапазон, нм | ≥200 и ≤999
|  |  |  | Количество лунок в планшете/стрипе | ≥6 и ≤384 | Штука
|  |  |  | Инкубатор/термостат | Нет
|  |  |  | Динамический диапазон оптической плотности | ≤4
26.60.12.119-00000449 | Считывающее устройство для микропланшетов ИВД | Штука | 2019-06-01 | Формат загрузки | Стрипы
|  |  |  | Шейкер | Нет
|  |  |  | Вид | Автоматический
|  |  |  | Измеряемый параметр | Люминесценция
|  |  |  | Тип устройства (оптическая схема) | Восьмиканальный
|  |  |  | Спектральный диапазон, нм | ≥200 и ≤999
|  |  |  | Количество лунок в планшете/стрипе | ≥6 и ≤384 | Штука
|  |  |  | Инкубатор/термостат | Есть
|  |  |  | Динамический диапазон оптической плотности | ≤4
26.60.12.119-00000448 | Считывающее устройство для микропланшетов ИВД | Штука | 2019-06-01 | Формат загрузки | Стрипы
|  |  |  | Шейкер | Нет
|  |  |  | Вид | Автоматический
|  |  |  | Измеряемый параметр | Люминесценция
|  |  |  | Тип устройства (оптическая схема) | Восьмиканальный
|  |  |  | Спектральный диапазон, нм | ≥200 и ≤999
|  |  |  | Количество лунок в планшете/стрипе | ≥6 и ≤384 | Штука
|  |  |  | Инкубатор/термостат | Нет
|  |  |  | Динамический диапазон оптической плотности | ≤4
26.60.12.119-00000447 | Считывающее устройство для микропланшетов ИВД | Штука | 2019-06-01 | Формат загрузки | Планшеты
|  |  |  | Шейкер | Есть
|  |  |  | Вид | Автоматический
|  |  |  | Измеряемый параметр | Оптическая плотность
|  |  |  | Тип устройства (оптическая схема) | Двенадцатиканальный
|  |  |  | Спектральный диапазон, нм | ≥200 и ≤999
|  |  |  | Количество лунок в планшете/стрипе | ≥6 и ≤384 | Штука
|  |  |  | Инкубатор/термостат | Есть
|  |  |  | Динамический диапазон оптической плотности | ≤4
26.60.12.119-00000446 | Считывающее устройство для микропланшетов ИВД | Штука | 2019-06-01 | Формат загрузки | Планшеты
|  |  |  | Шейкер | Есть
|  |  |  | Вид | Автоматический
|  |  |  | Измеряемый параметр | Оптическая плотность
|  |  |  | Тип устройства (оптическая схема) | Двенадцатиканальный
|  |  |  | Спектральный диапазон, нм | ≥200 и ≤999
|  |  |  | Количество лунок в планшете/стрипе | ≥6 и ≤384 | Штука
|  |  |  | Инкубатор/термостат | Нет
|  |  |  | Динамический диапазон оптической плотности | ≤4
26.60.12.119-00000445 | Считывающее устройство для микропланшетов ИВД | Штука | 2019-06-01 | Формат загрузки | Планшеты
|  |  |  | Шейкер | Нет
|  |  |  | Вид | Автоматический
|  |  |  | Измеряемый параметр | Оптическая плотность
|  |  |  | Тип устройства (оптическая схема) | Двенадцатиканальный
|  |  |  | Спектральный диапазон, нм | ≥200 и ≤999
|  |  |  | Количество лунок в планшете/стрипе | ≥6 и ≤384 | Штука
|  |  |  | Инкубатор/термостат | Есть
|  |  |  | Динамический диапазон оптической плотности | ≤4
26.60.12.119-00000444 | Считывающее устройство для микропланшетов ИВД | Штука | 2019-06-01 | Формат загрузки | Планшеты
|  |  |  | Шейкер | Нет
|  |  |  | Вид | Автоматический
|  |  |  | Измеряемый параметр | Оптическая плотность
|  |  |  | Тип устройства (оптическая схема) | Двенадцатиканальный
|  |  |  | Спектральный диапазон, нм | ≥200 и ≤999
|  |  |  | Количество лунок в планшете/стрипе | ≥6 и ≤384 | Штука
|  |  |  | Инкубатор/термостат | Нет
|  |  |  | Динамический диапазон оптической плотности | ≤4
26.60.12.119-00000443 | Считывающее устройство для микропланшетов ИВД | Штука | 2019-06-01 | Формат загрузки | Стрипы
|  |  |  | Шейкер | Есть
|  |  |  | Вид | Автоматический
|  |  |  | Измеряемый параметр | Оптическая плотность
|  |  |  | Тип устройства (оптическая схема) | Двенадцатиканальный
|  |  |  | Спектральный диапазон, нм | ≥200 и ≤999
|  |  |  | Количество лунок в планшете/стрипе | ≥6 и ≤384 | Штука
|  |  |  | Инкубатор/термостат | Есть
|  |  |  | Динамический диапазон оптической плотности | ≤4
26.60.12.119-00000442 | Считывающее устройство для микропланшетов ИВД | Штука | 2019-06-01 | Формат загрузки | Стрипы
|  |  |  | Шейкер | Есть
|  |  |  | Вид | Автоматический
|  |  |  | Измеряемый параметр | Оптическая плотность
|  |  |  | Тип устройства (оптическая схема) | Двенадцатиканальный
|  |  |  | Спектральный диапазон, нм | ≥200 и ≤999
|  |  |  | Количество лунок в планшете/стрипе | ≥6 и ≤384 | Штука
|  |  |  | Инкубатор/термостат | Нет
|  |  |  | Динамический диапазон оптической плотности | ≤4
26.60.12.119-00000441 | Считывающее устройство для микропланшетов ИВД | Штука | 2019-06-01 | Формат загрузки | Стрипы
|  |  |  | Шейкер | Нет
|  |  |  | Вид | Автоматический
|  |  |  | Измеряемый параметр | Оптическая плотность
|  |  |  | Тип устройства (оптическая схема) | Двенадцатиканальный
|  |  |  | Спектральный диапазон, нм | ≥200 и ≤999
|  |  |  | Количество лунок в планшете/стрипе | ≥6 и ≤384 | Штука
|  |  |  | Инкубатор/термостат | Есть
|  |  |  | Динамический диапазон оптической плотности | ≤4
26.60.12.119-00000440 | Считывающее устройство для микропланшетов ИВД | Штука | 2019-06-01 | Формат загрузки | Стрипы
|  |  |  | Шейкер | Нет
|  |  |  | Вид | Автоматический
|  |  |  | Измеряемый параметр | Оптическая плотность
|  |  |  | Тип устройства (оптическая схема) | Двенадцатиканальный
|  |  |  | Спектральный диапазон, нм | ≥200 и ≤999
|  |  |  | Количество лунок в планшете/стрипе | ≥6 и ≤384 | Штука
|  |  |  | Инкубатор/термостат | Нет
|  |  |  | Динамический диапазон оптической плотности | ≤4
26.60.12.119-00000439 | Считывающее устройство для микропланшетов ИВД | Штука | 2019-06-01 | Формат загрузки | Планшеты
|  |  |  | Шейкер | Есть
|  |  |  | Вид | Автоматический
|  |  |  | Измеряемый параметр | Люминесценция
|  |  |  | Тип устройства (оптическая схема) | Двенадцатиканальный
|  |  |  | Спектральный диапазон, нм | ≥200 и ≤999
|  |  |  | Количество лунок в планшете/стрипе | ≥6 и ≤384 | Штука
|  |  |  | Инкубатор/термостат | Есть
|  |  |  | Динамический диапазон оптической плотности | ≤4
26.60.12.119-00000438 | Считывающее устройство для микропланшетов ИВД | Штука | 2019-06-01 | Формат загрузки | Планшеты
|  |  |  | Шейкер | Есть
|  |  |  | Вид | Автоматический
|  |  |  | Измеряемый параметр | Люминесценция
|  |  |  | Тип устройства (оптическая схема) | Двенадцатиканальный
|  |  |  | Спектральный диапазон, нм | ≥200 и ≤999
|  |  |  | Количество лунок в планшете/стрипе | ≥6 и ≤384 | Штука
|  |  |  | Инкубатор/термостат | Нет
|  |  |  | Динамический диапазон оптической плотности | ≤4
26.60.12.119-00000437 | Считывающее устройство для микропланшетов ИВД | Штука | 2019-06-01 | Формат загрузки | Планшеты
|  |  |  | Шейкер | Нет
|  |  |  | Вид | Автоматический
|  |  |  | Измеряемый параметр | Люминесценция
|  |  |  | Тип устройства (оптическая схема) | Двенадцатиканальный
|  |  |  | Спектральный диапазон, нм | ≥200 и ≤999
|  |  |  | Количество лунок в планшете/стрипе | ≥6 и ≤384 | Штука
|  |  |  | Инкубатор/термостат | Есть
|  |  |  | Динамический диапазон оптической плотности | ≤4
26.60.12.119-00000436 | Считывающее устройство для микропланшетов ИВД | Штука | 2019-06-01 | Формат загрузки | Планшеты
|  |  |  | Шейкер | Нет
|  |  |  | Вид | Автоматический
|  |  |  | Измеряемый параметр | Люминесценция
|  |  |  | Тип устройства (оптическая схема) | Двенадцатиканальный
|  |  |  | Спектральный диапазон, нм | ≥200 и ≤999
|  |  |  | Количество лунок в планшете/стрипе | ≥6 и ≤384 | Штука
|  |  |  | Инкубатор/термостат | Нет
|  |  |  | Динамический диапазон оптической плотности | ≤4
26.60.12.119-00000435 | Считывающее устройство для микропланшетов ИВД | Штука | 2019-06-01 | Формат загрузки | Стрипы
|  |  |  | Шейкер | Есть
|  |  |  | Вид | Автоматический
|  |  |  | Измеряемый параметр | Люминесценция
|  |  |  | Тип устройства (оптическая схема) | Двенадцатиканальный
|  |  |  | Спектральный диапазон, нм | ≥200 и ≤999
|  |  |  | Количество лунок в планшете/стрипе | ≥6 и ≤384 | Штука
|  |  |  | Инкубатор/термостат | Есть
|  |  |  | Динамический диапазон оптической плотности | ≤4
26.60.12.119-00000434 | Считывающее устройство для микропланшетов ИВД | Штука | 2019-06-01 | Формат загрузки | Стрипы
|  |  |  | Шейкер | Есть
|  |  |  | Вид | Автоматический
|  |  |  | Измеряемый параметр | Люминесценция
|  |  |  | Тип устройства (оптическая схема) | Двенадцатиканальный
|  |  |  | Спектральный диапазон, нм | ≥200 и ≤999
|  |  |  | Количество лунок в планшете/стрипе | ≥6 и ≤384 | Штука
|  |  |  | Инкубатор/термостат | Нет
|  |  |  | Динамический диапазон оптической плотности | ≤4
26.60.12.119-00000433 | Считывающее устройство для микропланшетов ИВД | Штука | 2019-06-01 | Формат загрузки | Стрипы
|  |  |  | Шейкер | Нет
|  |  |  | Вид | Автоматический
|  |  |  | Измеряемый параметр | Люминесценция
|  |  |  | Тип устройства (оптическая схема) | Двенадцатиканальный
|  |  |  | Спектральный диапазон, нм | ≥200 и ≤999
|  |  |  | Количество лунок в планшете/стрипе | ≥6 и ≤384 | Штука
|  |  |  | Инкубатор/термостат | Есть
|  |  |  | Динамический диапазон оптической плотности | ≤4
26.60.12.119-00000432 | Считывающее устройство для микропланшетов ИВД | Штука | 2019-06-01 | Формат загрузки | Стрипы
|  |  |  | Шейкер | Нет
|  |  |  | Вид | Автоматический
|  |  |  | Измеряемый параметр | Люминесценция
|  |  |  | Тип устройства (оптическая схема) | Двенадцатиканальный
|  |  |  | Спектральный диапазон, нм | ≥200 и ≤999
|  |  |  | Количество лунок в планшете/стрипе | ≥6 и ≤384 | Штука
|  |  |  | Инкубатор/термостат | Нет
|  |  |  | Динамический диапазон оптической плотности | ≤4
32.50.50.000-00002020 | Сыворотка животного происхождения | Упаковка | 2020-04-01 | Объем реагента | ≥1000; ≥100; ≥50; ≥1; ≥500; ≥10 | Кубический сантиметр;^миллилитр
|  |  |  | Источник получения | Лошадь; Крупный рогатый скот; Баран; Кролик
32.50.50.000-00002028 | Сыворотка животного происхождения | Упаковка | 2020-04-01 | Объем реагента | ≥1 | Кубический сантиметр;^миллилитр
|  |  |  | Источник получения | Кролик
32.50.50.000-00002027 | Сыворотка животного происхождения | Упаковка | 2020-04-01 | Объем реагента | ≥10 | Кубический сантиметр;^миллилитр
|  |  |  | Источник получения | Баран
32.50.50.000-00002026 | Сыворотка животного происхождения | Упаковка | 2020-04-01 | Объем реагента | ≥50 | Кубический сантиметр;^миллилитр
|  |  |  | Источник получения | Крупный рогатый скот
32.50.50.000-00002025 | Сыворотка животного происхождения | Упаковка | 2020-04-01 | Объем реагента | ≥50 | Кубический сантиметр;^миллилитр
|  |  |  | Источник получения | Баран
32.50.50.000-00002024 | Сыворотка животного происхождения | Упаковка | 2020-04-01 | Объем реагента | ≥100 | Кубический сантиметр;^миллилитр
|  |  |  | Источник получения | Лошадь
32.50.50.000-00002023 | Сыворотка животного происхождения | Упаковка | 2020-04-01 | Объем реагента | ≥100 | Кубический сантиметр;^миллилитр
|  |  |  | Источник получения | Баран
32.50.50.000-00002022 | Сыворотка животного происхождения | Упаковка | 2020-04-01 | Объем реагента | ≥500 | Кубический сантиметр;^миллилитр
|  |  |  | Источник получения | Крупный рогатый скот
32.50.50.000-00002021 | Сыворотка животного происхождения | Упаковка | 2020-04-01 | Объем реагента | ≥1000 | Кубический сантиметр;^миллилитр
|  |  |  | Источник получения | Крупный рогатый скот
21.20.23.199-00000034 | Таблетка для вагинального спринцевания | Штука | 2019-07-01
26.60.12.119-00000275 | Таблица для проверки остроты зрения электронная | Штука | 2019-07-01
32.50.30.110-00000062 | Табурет анестезиолога | Штука | 2019-07-01
32.50.50.190-00001225 | Табурет для поддержания человека с ограниченными возможностями в положении стоя | Штука | 2019-07-01
32.50.30.110-00000006 | Табурет стоматолога | Штука | 2019-07-01
32.50.50.190-00000131 | Таз для мытья пациентов | Штука | 2019-07-01
32.50.50.190-00000342 | Тазомер | Штука | 2019-07-01
26.60.12.119-00000281 | Таймер коагуляции | Штука | 2019-07-01
21.20.23.110-00009343 | Такролимус терапевтический лекарственный мониторинг ИВД, калибратор | Набор | 2019-04-01 | Назначение | Для анализаторов серии Viva; Для анализаторов открытого типа
|  |  |  | Объем реагента | ≥5; ≥1; ≥10 | Кубический сантиметр;^миллилитр
21.20.23.110-00009347 | Такролимус терапевтический лекарственный мониторинг ИВД, калибратор | Набор | 2019-04-01 | Назначение | Для анализаторов открытого типа
|  |  |  | Объем реагента | ≥1 | Кубический сантиметр;^миллилитр
21.20.23.110-00009346 | Такролимус терапевтический лекарственный мониторинг ИВД, калибратор | Набор | 2019-04-01 | Назначение | Для анализаторов открытого типа
|  |  |  | Объем реагента | ≥5 | Кубический сантиметр;^миллилитр
21.20.23.110-00009345 | Такролимус терапевтический лекарственный мониторинг ИВД, калибратор | Набор | 2019-04-01 | Назначение | Для анализаторов серии Viva
|  |  |  | Объем реагента | ≥5 | Кубический сантиметр;^миллилитр
21.20.23.110-00009344 | Такролимус терапевтический лекарственный мониторинг ИВД, калибратор | Набор | 2019-04-01 | Назначение | Для анализаторов открытого типа
|  |  |  | Объем реагента | ≥10 | Кубический сантиметр;^миллилитр
21.20.23.110-00009342 | Такролимус терапевтический лекарственный мониторинг ИВД, набор, иммуноферментный анализ (ИФА). | Набор | 2019-04-01
21.20.23.110-00010379 | Такролимус терапевтический лекарственный мониторинг ИВД, реагент | Набор | 2019-07-01
32.50.50.190-00001058 | Тампон антисептический | Штука | 2019-07-01
21.20.24.150-00000006 | Тампон ватный | Штука | 2019-07-01
32.50.13.120-00000896 | Тампон глазной | Штука | 2019-07-01
32.50.11.000-00000148 | Тампон для абсорбции слюны | Штука | 2021-03-17
32.50.50.190-00000487 | Тампон для компрессии бедренной артерии, коллагеновый | Штука | 2019-07-01
32.50.13.190-00007561 | Тампон для протирки медицинских изделий | Штука | 2019-07-01
32.50.11.000-00000061 | Тампон для уменьшения боли при смыкании зубов | Штука | 2021-03-14
32.50.50.190-00000835 | Тампон ушной, не разлагаемый микроорганизмами | Штука | 2019-07-01
32.50.13.190-00007148 | Тампон хирургический | Штука | 2019-07-01
21.20.23.110-00009568 | Тейкопланин диски для тестирования на чувствительность ИВД | Набор | 2019-04-01 | Назначение | Для автоматической и ручной постановки
|  |  |  | Количество выполняемых тестов | ≥50; ≥200; ≥100; ≥10 | Штука
21.20.23.110-00009572 | Тейкопланин диски для тестирования на чувствительность ИВД | Набор | 2019-04-01 | Назначение | Для автоматической и ручной постановки
|  |  |  | Количество выполняемых тестов | ≥10 | Штука
21.20.23.110-00009571 | Тейкопланин диски для тестирования на чувствительность ИВД | Набор | 2019-04-01 | Назначение | Для автоматической и ручной постановки
|  |  |  | Количество выполняемых тестов | ≥50 | Штука
21.20.23.110-00009570 | Тейкопланин диски для тестирования на чувствительность ИВД | Набор | 2019-04-01 | Назначение | Для автоматической и ручной постановки
|  |  |  | Количество выполняемых тестов | ≥100 | Штука
21.20.23.110-00009569 | Тейкопланин диски для тестирования на чувствительность ИВД | Набор | 2019-04-01 | Назначение | Для автоматической и ручной постановки
|  |  |  | Количество выполняемых тестов | ≥200 | Штука
32.50.50.190-00000693 | Тележка анатомическая | Штука | 2019-07-01
32.50.30.110-00000085 | Тележка анестезиологическая | Штука | 2019-07-01
32.50.50.190-00000220 | Тележка бельевая | Штука | 2019-07-01
32.50.50.190-00000166 | Тележка для медикаментов | Штука | 2019-07-01
32.50.50.190-00001260 | Тележка для медицинских инструментов | Штука | 2019-07-01
32.50.50.190-00000680 | Тележка для транспортировки электромеханических медицинских изделий/систем | Штука | 2019-07-01
32.50.50.190-00001045 | Тележка для транспортировки эндоскопов | Штука | 2019-07-01
32.50.50.190-00001283 | Тележка для уборки помещений | Штука | 2019-07-01
32.50.50.190-00000092 | Тележка для хранения принадлежностей к операционному столу | Штука | 2019-07-01
32.50.50.190-00001236 | Тележка медицинская универсальная | Штука | 2022-05-16
32.50.50.190-00001047 | Тележка реанимационная, без оборудования | Штука | 2019-07-01
32.50.50.190-00000330 | Тележка с набором контейнеров для хирургических инструментов | Штука | 2019-07-01
32.50.50.190-00001397 | Тележка транспортировочная для доставки медицинских изделий с центрального склада | Штука | 2019-07-01
32.50.13.190-00007521 | Тенотом | Штука | 2019-07-01
21.20.23.110-00008641 | Теофиллин терапевтический лекарственный мониторинг ИВД, калибратор | Набор | 2019-04-01 | Объем реагента | ≥1; ≥10; ≥5 | Кубический сантиметр;^миллилитр
|  |  |  | Назначение | Для анализаторов серии Витрос; Для анализаторов серии Viva; Для анализаторов открытого типа
21.20.23.110-00008646 | Теофиллин терапевтический лекарственный мониторинг ИВД, калибратор | Набор | 2019-04-01 | Объем реагента | ≥1 | Кубический сантиметр;^миллилитр
|  |  |  | Назначение | Для анализаторов открытого типа
21.20.23.110-00008645 | Теофиллин терапевтический лекарственный мониторинг ИВД, калибратор | Набор | 2019-04-01 | Объем реагента | ≥5 | Кубический сантиметр;^миллилитр
|  |  |  | Назначение | Для анализаторов открытого типа
21.20.23.110-00008644 | Теофиллин терапевтический лекарственный мониторинг ИВД, калибратор | Набор | 2019-04-01 | Объем реагента | ≥5 | Кубический сантиметр;^миллилитр
|  |  |  | Назначение | Для анализаторов серии Viva
21.20.23.110-00008643 | Теофиллин терапевтический лекарственный мониторинг ИВД, калибратор | Набор | 2019-04-01 | Объем реагента | ≥5 | Кубический сантиметр;^миллилитр
|  |  |  | Назначение | Для анализаторов серии Витрос
21.20.23.110-00008642 | Теофиллин терапевтический лекарственный мониторинг ИВД, калибратор | Набор | 2019-04-01 | Объем реагента | ≥10 | Кубический сантиметр;^миллилитр
|  |  |  | Назначение | Для анализаторов открытого типа
21.20.23.110-00008638 | Теофиллин терапевтический лекарственный мониторинг ИВД, набор, иммуноферментный анализ (ИФА) | Набор | 2019-04-01 | Назначение | Для биохимических анализаторов ARCHITECT c; Для анализаторов открытого типа
21.20.23.110-00008640 | Теофиллин терапевтический лекарственный мониторинг ИВД, набор, иммуноферментный анализ (ИФА) | Набор | 2019-04-01 | Назначение | Для анализаторов открытого типа
21.20.23.110-00008639 | Теофиллин терапевтический лекарственный мониторинг ИВД, набор, иммуноферментный анализ (ИФА) | Набор | 2019-04-01 | Назначение | Для биохимических анализаторов ARCHITECT c
21.20.23.110-00010000 | Теофиллин терапевтический лекарственный мониторинг ИВД, набор, нефелометрический/турбидиметрический анализ | Набор | 2019-04-01 | Количество выполняемых тестов | ≥100; ≥50; ≥200; ≥10 | Штука
|  |  |  | Назначение | Для автоматической и ручной постановки
21.20.23.110-00010004 | Теофиллин терапевтический лекарственный мониторинг ИВД, набор, нефелометрический/турбидиметрический анализ | Набор | 2019-04-01 | Количество выполняемых тестов | ≥10 | Штука
|  |  |  | Назначение | Для автоматической и ручной постановки
21.20.23.110-00010003 | Теофиллин терапевтический лекарственный мониторинг ИВД, набор, нефелометрический/турбидиметрический анализ | Набор | 2019-04-01 | Количество выполняемых тестов | ≥50 | Штука
|  |  |  | Назначение | Для автоматической и ручной постановки
21.20.23.110-00010002 | Теофиллин терапевтический лекарственный мониторинг ИВД, набор, нефелометрический/турбидиметрический анализ | Набор | 2019-04-01 | Количество выполняемых тестов | ≥100 | Штука
|  |  |  | Назначение | Для автоматической и ручной постановки
21.20.23.110-00010001 | Теофиллин терапевтический лекарственный мониторинг ИВД, набор, нефелометрический/турбидиметрический анализ | Набор | 2019-04-01 | Количество выполняемых тестов | ≥200 | Штука
|  |  |  | Назначение | Для автоматической и ручной постановки
21.20.23.110-00000371 | Теофиллин терапевтический лекарственный мониторинг ИВД, набор, спектрофотометрический анализ | Набор | 2018-11-02 | Назначение | Для анализаторов Roche/Hitachi cobas с
21.20.23.110-00004512 | Теофиллин терапевтический лекарственный мониторинг ИВД, реагент | Набор | 2018-12-14 | Количество выполняемых тестов | ≥200; ≥100; ≥10; ≥50 | Штука
|  |  |  | Назначение | Для анализаторов серии Витрос (Vitros); Для анализаторов серии AU; Для анализаторов серии Synchron System; Для серии платформ модульных MODULAR ANALYTICS; Для анализаторов Hitachi; Для анализаторов серии COBAS; Для анализаторов открытого типа
21.20.23.110-00004522 | Теофиллин терапевтический лекарственный мониторинг ИВД, реагент | Набор | 2018-12-14 | Количество выполняемых тестов | ≥10 | Штука
|  |  |  | Назначение | Для анализаторов открытого типа
21.20.23.110-00004521 | Теофиллин терапевтический лекарственный мониторинг ИВД, реагент | Набор | 2018-12-14 | Количество выполняемых тестов | ≥50 | Штука
|  |  |  | Назначение | Для анализаторов открытого типа
21.20.23.110-00004520 | Теофиллин терапевтический лекарственный мониторинг ИВД, реагент | Набор | 2018-12-14 | Количество выполняемых тестов | ≥50 | Штука
|  |  |  | Назначение | Для анализаторов серии COBAS
21.20.23.110-00004519 | Теофиллин терапевтический лекарственный мониторинг ИВД, реагент | Набор | 2018-12-14 | Количество выполняемых тестов | ≥50 | Штука
|  |  |  | Назначение | Для анализаторов Hitachi
21.20.23.110-00004518 | Теофиллин терапевтический лекарственный мониторинг ИВД, реагент | Набор | 2018-12-14 | Количество выполняемых тестов | ≥50 | Штука
|  |  |  | Назначение | Для серии платформ модульных MODULAR ANALYTICS
21.20.23.110-00004517 | Теофиллин терапевтический лекарственный мониторинг ИВД, реагент | Набор | 2018-12-14 | Количество выполняемых тестов | ≥50 | Штука
|  |  |  | Назначение | Для анализаторов серии Synchron System
21.20.23.110-00004516 | Теофиллин терапевтический лекарственный мониторинг ИВД, реагент | Набор | 2018-12-14 | Количество выполняемых тестов | ≥50 | Штука
|  |  |  | Назначение | Для анализаторов серии AU
21.20.23.110-00004515 | Теофиллин терапевтический лекарственный мониторинг ИВД, реагент | Набор | 2018-12-14 | Количество выполняемых тестов | ≥50 | Штука
|  |  |  | Назначение | Для анализаторов серии Витрос (Vitros)
21.20.23.110-00004514 | Теофиллин терапевтический лекарственный мониторинг ИВД, реагент | Набор | 2018-12-14 | Количество выполняемых тестов | ≥100 | Штука
|  |  |  | Назначение | Для анализаторов открытого типа
21.20.23.110-00004513 | Теофиллин терапевтический лекарственный мониторинг ИВД, реагент | Набор | 2018-12-14 | Количество выполняемых тестов | ≥200 | Штука
|  |  |  | Назначение | Для анализаторов открытого типа
32.50.21.129-00000022 | Тепло/влагообменник, одноразового использования | Штука | 2019-07-01
32.50.13.190-00005 | Тепло/влагообменник/бактериальный фильтр, нестерильный | Штука | 2018-03-01 | Внутренний объем | ≥16 и ≤50; ≥51 и ≤100 | Кубический сантиметр;^миллилитр
|  |  |  | Эффективность фильтрации бактерий | ≥99,9900 и ≤100 | Процент
32.50.13.190-00071 | Тепло/влагообменник/бактериальный фильтр, нестерильный | Штука | 2018-03-01 | Внутренний объем | ≥16 и ≤50 | Кубический сантиметр;^миллилитр
|  |  |  | Эффективность фильтрации бактерий | ≥99,9900 и ≤100 | Процент
32.50.13.190-00070 | Тепло/влагообменник/бактериальный фильтр, нестерильный | Штука | 2018-03-01 | Внутренний объем | ≥51 и ≤100 | Кубический сантиметр;^миллилитр
|  |  |  | Эффективность фильтрации бактерий | ≥99,9900 и ≤100 | Процент
32.50.13.190-00002 | Тепло/влагообменник/бактериальный фильтр, стерильный | Штука | 2019-03-22 | Тип фильтра | Тепловлагообменный; Бактериальный
|  |  |  | Внутренний объем | ≥51 и ≤100; ≥2 и ≤15; ≥16 и ≤50 | Кубический сантиметр;^миллилитр
|  |  |  | Тип фильтра | Тепловлагообменный; Бактериальный
|  |  |  | Эффективность фильтрации | ≥99,9000 и ≤100 | Процент
|  |  |  | Внутренний объем | ≥16 и ≤50; ≥2 и ≤15; ≥51 и ≤100 | Кубический сантиметр;^миллилитр
|  |  |  | Эффективность фильтрации | ≥99,9000 и ≤100 | Процент
32.50.13.190-00480 | Тепло/влагообменник/бактериальный фильтр, стерильный | Штука | 2019-03-23 | Эффективность фильтрации | ≥99,9000 и ≤100 | Процент
|  |  |  | Внутренний объем | ≥2 и ≤15 | Кубический сантиметр;^миллилитр
|  |  |  | Внутренний объем | ≥2 и ≤15 | Кубический сантиметр;^миллилитр
|  |  |  | Тип фильтра | Бактериальный
|  |  |  | Тип фильтра | Бактериальный
|  |  |  | Эффективность фильтрации | ≥99,9000 и ≤100 | Процент
32.50.13.190-00478 | Тепло/влагообменник/бактериальный фильтр, стерильный | Штука | 2019-03-23 | Тип фильтра | Тепловлагообменный
|  |  |  | Эффективность фильтрации | ≥99,9000 и ≤100 | Процент
|  |  |  | Внутренний объем | ≥2 и ≤15 | Кубический сантиметр;^миллилитр
|  |  |  | Тип фильтра | Тепловлагообменный
|  |  |  | Эффективность фильтрации | ≥99,9000 и ≤100 | Процент
|  |  |  | Внутренний объем | ≥2 и ≤15 | Кубический сантиметр;^миллилитр
32.50.13.190-00477 | Тепло/влагообменник/бактериальный фильтр, стерильный | Штука | 2019-03-23 | Тип фильтра | Бактериальный
|  |  |  | Внутренний объем | ≥16 и ≤50 | Кубический сантиметр;^миллилитр
|  |  |  | Тип фильтра | Бактериальный
|  |  |  | Эффективность фильтрации | ≥99,9000 и ≤100 | Процент
|  |  |  | Эффективность фильтрации | ≥99,9000 и ≤100 | Процент
|  |  |  | Внутренний объем | ≥16 и ≤50 | Кубический сантиметр;^миллилитр
32.50.13.190-00475 | Тепло/влагообменник/бактериальный фильтр, стерильный | Штука | 2019-03-23 | Внутренний объем | ≥16 и ≤50 | Кубический сантиметр;^миллилитр
|  |  |  | Тип фильтра | Тепловлагообменный
|  |  |  | Внутренний объем | ≥16 и ≤50 | Кубический сантиметр;^миллилитр
|  |  |  | Тип фильтра | Тепловлагообменный
|  |  |  | Эффективность фильтрации | ≥99,9000 и ≤100 | Процент
|  |  |  | Эффективность фильтрации | ≥99,9000 и ≤100 | Процент
32.50.13.190-00472 | Тепло/влагообменник/бактериальный фильтр, стерильный | Штука | 2019-03-23 | Внутренний объем | ≥51 и ≤100 | Кубический сантиметр;^миллилитр
|  |  |  | Внутренний объем | ≥51 и ≤100 | Кубический сантиметр;^миллилитр
|  |  |  | Тип фильтра | Бактериальный
|  |  |  | Тип фильтра | Бактериальный
|  |  |  | Эффективность фильтрации | ≥99,9000 и ≤100 | Процент
|  |  |  | Эффективность фильтрации | ≥99,9000 и ≤100 | Процент
32.50.13.190-00470 | Тепло/влагообменник/бактериальный фильтр, стерильный | Штука | 2019-03-23 | Эффективность фильтрации | ≥99,9000 и ≤100 | Процент
|  |  |  | Внутренний объем | ≥51 и ≤100 | Кубический сантиметр;^миллилитр
|  |  |  | Тип фильтра | Тепловлагообменный
|  |  |  | Тип фильтра | Тепловлагообменный
|  |  |  | Эффективность фильтрации | ≥99,9000 и ≤100 | Процент
|  |  |  | Внутренний объем | ≥51 и ≤100 | Кубический сантиметр;^миллилитр
32.50.50.190-00001303 | Теплообменник для системы искусственного кровообращения | Штука | 2019-07-01
21.20.23.110-00006974 | Терминальная дезоксинуклеотидилтрансфераза ИВД, антитела | Упаковка | 2019-04-01 | Форма выпуска | Жидкие концентрированные; Готовые к использованию; Лиофилизированные
|  |  |  | Объем реагента | ≥0,5000; ≥7; ≥1; ≥0,1000 | Кубический сантиметр;^миллилитр
|  |  |  | Метод | Проточная цитометрия; Иммуногистохимия
21.20.23.110-00006979 | Терминальная дезоксинуклеотидилтрансфераза ИВД, антитела | Упаковка | 2019-04-01 | Форма выпуска | Лиофилизированные
|  |  |  | Объем реагента | ≥0,1000 | Кубический сантиметр;^миллилитр
|  |  |  | Метод | Иммуногистохимия
21.20.23.110-00006978 | Терминальная дезоксинуклеотидилтрансфераза ИВД, антитела | Упаковка | 2019-04-01 | Форма выпуска | Готовые к использованию
|  |  |  | Объем реагента | ≥0,5000 | Кубический сантиметр;^миллилитр
|  |  |  | Метод | Проточная цитометрия
21.20.23.110-00006977 | Терминальная дезоксинуклеотидилтрансфераза ИВД, антитела | Упаковка | 2019-04-01 | Форма выпуска | Лиофилизированные
|  |  |  | Объем реагента | ≥1 | Кубический сантиметр;^миллилитр
|  |  |  | Метод | Иммуногистохимия
21.20.23.110-00006976 | Терминальная дезоксинуклеотидилтрансфераза ИВД, антитела | Упаковка | 2019-04-01 | Форма выпуска | Жидкие концентрированные
|  |  |  | Объем реагента | ≥1 | Кубический сантиметр;^миллилитр
|  |  |  | Метод | Иммуногистохимия
21.20.23.110-00006975 | Терминальная дезоксинуклеотидилтрансфераза ИВД, антитела | Упаковка | 2019-04-01 | Форма выпуска | Готовые к использованию
|  |  |  | Объем реагента | ≥7 | Кубический сантиметр;^миллилитр
|  |  |  | Метод | Иммуногистохимия
26.60.12.122-00000014 | Термометр для измерения температуры тела пациента с цветовой индикацией | Штука | 2019-07-01
26.60.12.122-00000007 | Термометр жидкокристаллический медицинский, одноразового использования | Штука | 2019-07-01
26.60.12.122-00000002 | Термометр инфракрасный для измерения температуры тела пациента, кожный | Штука | 2019-07-01
26.60.12.122-00000001 | Термометр инфракрасный для измерения температуры тела пациента, ушной | Штука | 2019-07-01
26.60.12.122-00000013 | Термометр капиллярный для измерения температуры тела пациента, безртутный, неспиртовой | Штука | 2019-07-01
26.60.12.122-00000027 | Термометр капиллярный для измерения температуры тела пациента, ртутный | Штука | 2020-09-15 | Защитное покрытие/в полной защитной оболочке | Неважно; Да
|  |  |  | Минимальное значение начального предела измерения температуры | ≥3232; | Градус Цельсия
26.60.12.122-00000026 | Термометр капиллярный для измерения температуры тела пациента, ртутный | Штука | 2020-09-15 | Защитное покрытие/в полной защитной оболочке | Неважно; Да
|  |  |  | Минимальное значение начального предела измерения температуры | 32; | Градус Цельсия
26.60.12.122-00000025 | Термометр капиллярный для измерения температуры тела пациента, ртутный | Штука | 2020-09-15 | Защитное покрытие/в полной защитной оболочке | Неважно; Да
|  |  |  | Минимальное значение начального предела измерения температуры | ≥32 | Градус Цельсия
26.60.12.122-00000015 | Термометр лабораторный | Штука | 2019-07-01
26.60.12.122-00000020 | Термометр оптоволоконный с датчиком температуры | Штука | 2019-07-01
26.51.51.110-00000001 | Термометр электронный для измерения температуры тела пациента в импульсном режиме | Штука | 2019-02-01
26.60.12.122-00000009 | Термометр электронный для непрерывного измерения температуры тела пациента, с питанием от батареи | Штука | 2019-07-01
32.50.50.190-00000893 | Термоодеяло хирургическое с самоактивирующейся средой | Штука | 2019-07-01
32.50.50.190-00000748 | Термопринтер с диффузией красителя | Штука | 2019-07-01
32.50.50.190-00000839 | Термостат лабораторный | Штука | 2019-07-01
32.50.50.190-00001190 | Термостат лабораторный для чистых помещений | Штука | 2019-07-01
32.50.50.190-00001008 | Термостат/инкубатор для репродуктивного биологического материала | Штука | 2021-05-28
26.60.12.129-00000038 | Термотестер, диагностический | Штука | 2019-07-01
32.50.50.190-00000718 | Тестер рабочих характеристик электроэнцефалографа | Штука | 2019-07-01
26.60.11.130-00000049 | Тест-объект рентгеновский | Штука | 2019-07-01
21.20.23.199-00000002 | Тест-полоска для дезинфицирующего/стерилизующего раствора для инструментов на основе глутаральдегида | Штука | 2019-07-01
21.20.23.199-00000042 | Тест-полоска для дезинфицирующих средств на основе орто-фталальдегида | Штука | 2019-07-01
21.20.23.199-00000181 | Тест-полоска для определения активного хлора в дезинфицирующих/стерилизующих растворах | Штука | 2021-06-15
32.50.13.120-00000921 | Тест-полоски для пробы Ширмера | Штука | 2019-07-01
21.20.23.199-00000076 | Тест-полоски для средств дезинфицирующих/стерилизующих на основе четвертичного соединения аммония | Штука | 2019-07-01
21.20.23.110-00009624 | Тест-система для обнаружения подтекания околоплодных вод | Упаковка | 2019-04-01 | Форма выпуска | Тампон; Тест-полоска
|  |  |  | Количество выполняемых тестов | ≥100; ≥1; ≥10; ≥25 | Штука
21.20.23.110-00009628 | Тест-система для обнаружения подтекания околоплодных вод | Упаковка | 2019-04-01 | Форма выпуска | Тест-полоска
|  |  |  | Количество выполняемых тестов | ≥1 | Штука
21.20.23.110-00009627 | Тест-система для обнаружения подтекания околоплодных вод | Упаковка | 2019-04-01 | Форма выпуска | Тест-полоска
|  |  |  | Количество выполняемых тестов | ≥10 | Штука
21.20.23.110-00009626 | Тест-система для обнаружения подтекания околоплодных вод | Упаковка | 2019-04-01 | Форма выпуска | Тест-полоска
|  |  |  | Количество выполняемых тестов | ≥25 | Штука
21.20.23.110-00009625 | Тест-система для обнаружения подтекания околоплодных вод | Упаковка | 2019-04-01 | Форма выпуска | Тампон
|  |  |  | Количество выполняемых тестов | ≥100 | Штука
32.50.50.190-00001060 | Тесьма для пуповины | Штука | 2019-07-01
21.20.23.110-00005884 | Тетраметилбензидин субстрат ИВД | Упаковка | 2019-04-01
21.20.23.110-00005782 | Тетрациклин диски для тестирования на чувствительность ИВД | Набор | 2019-04-01 | Назначение | Для автоматической и ручной постановки
|  |  |  | Количество выполняемых тестов | ≥200; ≥10; ≥100; ≥50 | Штука
21.20.23.110-00005786 | Тетрациклин диски для тестирования на чувствительность ИВД | Набор | 2019-04-01 | Назначение | Для автоматической и ручной постановки
|  |  |  | Количество выполняемых тестов | ≥10 | Штука
21.20.23.110-00005785 | Тетрациклин диски для тестирования на чувствительность ИВД | Набор | 2019-04-01 | Назначение | Для автоматической и ручной постановки
|  |  |  | Количество выполняемых тестов | ≥50 | Штука
21.20.23.110-00005784 | Тетрациклин диски для тестирования на чувствительность ИВД | Набор | 2019-04-01 | Назначение | Для автоматической и ручной постановки
|  |  |  | Количество выполняемых тестов | ≥100 | Штука
21.20.23.110-00005783 | Тетрациклин диски для тестирования на чувствительность ИВД | Набор | 2019-04-01 | Назначение | Для автоматической и ручной постановки
|  |  |  | Количество выполняемых тестов | ≥200 | Штука
21.20.23.110-00008800 | Тикарциллин диски для тестирования на чувствительность ИВД | Набор | 2019-04-01 | Назначение | Для автоматической и ручной постановки
|  |  |  | Количество выполняемых тестов | ≥100; ≥50; ≥200; ≥10 | Штука
21.20.23.110-00008804 | Тикарциллин диски для тестирования на чувствительность ИВД | Набор | 2019-04-01 | Назначение | Для автоматической и ручной постановки
|  |  |  | Количество выполняемых тестов | ≥10 | Штука
21.20.23.110-00008803 | Тикарциллин диски для тестирования на чувствительность ИВД | Набор | 2019-04-01 | Назначение | Для автоматической и ручной постановки
|  |  |  | Количество выполняемых тестов | ≥50 | Штука
21.20.23.110-00008802 | Тикарциллин диски для тестирования на чувствительность ИВД | Набор | 2019-04-01 | Назначение | Для автоматической и ручной постановки
|  |  |  | Количество выполняемых тестов | ≥100 | Штука
21.20.23.110-00008801 | Тикарциллин диски для тестирования на чувствительность ИВД | Набор | 2019-04-01 | Назначение | Для автоматической и ручной постановки
|  |  |  | Количество выполняемых тестов | ≥200 | Штука
21.20.23.110-00008805 | Тикарциллин/клавулановая кислота диски для тестирования на чувствительность ИВД | Набор | 2019-04-01 | Назначение | Для автоматической и ручной постановки
|  |  |  | Количество выполняемых тестов | ≥200; ≥50; ≥10; ≥100 | Штука
21.20.23.110-00008809 | Тикарциллин/клавулановая кислота диски для тестирования на чувствительность ИВД | Набор | 2019-04-01 | Назначение | Для автоматической и ручной постановки
|  |  |  | Количество выполняемых тестов | ≥10 | Штука
21.20.23.110-00008808 | Тикарциллин/клавулановая кислота диски для тестирования на чувствительность ИВД | Набор | 2019-04-01 | Назначение | Для автоматической и ручной постановки
|  |  |  | Количество выполняемых тестов | ≥50 | Штука
21.20.23.110-00008807 | Тикарциллин/клавулановая кислота диски для тестирования на чувствительность ИВД | Набор | 2019-04-01 | Назначение | Для автоматической и ручной постановки
|  |  |  | Количество выполняемых тестов | ≥100 | Штука
21.20.23.110-00008806 | Тикарциллин/клавулановая кислота диски для тестирования на чувствительность ИВД | Набор | 2019-04-01 | Назначение | Для автоматической и ручной постановки
|  |  |  | Количество выполняемых тестов | ≥200 | Штука
21.20.23.110-00010346 | Тиреоглобулин антитела ИВД, калибратор | Упаковка | 2019-07-01
21.20.23.110-00009301 | Тиреоглобулин антитела ИВД, набор, иммуноферментный анализ (ИФА) | Набор | 2019-04-01 | Назначение | Для ручной постановки анализа и/или работы на анализаторах открытого типа; Для автоматических анализаторов серии Alegria
|  |  |  | Количество выполняемых тестов | ≥24; ≥12; ≥96 | Штука
21.20.23.110-00009304 | Тиреоглобулин антитела ИВД, набор, иммуноферментный анализ (ИФА) | Набор | 2019-04-01 | Назначение | Для автоматических анализаторов серии Alegria
|  |  |  | Количество выполняемых тестов | ≥12 | Штука
21.20.23.110-00009303 | Тиреоглобулин антитела ИВД, набор, иммуноферментный анализ (ИФА) | Набор | 2019-04-01 | Назначение | Для автоматических анализаторов серии Alegria
|  |  |  | Количество выполняемых тестов | ≥24 | Штука
21.20.23.110-00009302 | Тиреоглобулин антитела ИВД, набор, иммуноферментный анализ (ИФА) | Набор | 2019-04-01 | Назначение | Для ручной постановки анализа и/или работы на анализаторах открытого типа
|  |  |  | Количество выполняемых тестов | ≥96 | Штука
21.20.23.110-00009295 | Тиреоглобулин антитела ИВД, набор, иммунофлуоресцентный анализ | Набор | 2019-04-01 | Назначение | Для анализаторов серии VIDAS; Для анализаторов открытого типа и ручной постановки
|  |  |  | Количество выполняемых тестов | ≥24; ≥96; ≥12; ≥48 | Штука
21.20.23.110-00009300 | Тиреоглобулин антитела ИВД, набор, иммунофлуоресцентный анализ | Набор | 2019-04-01 | Назначение | Для анализаторов открытого типа и ручной постановки
|  |  |  | Количество выполняемых тестов | ≥12 | Штука
21.20.23.110-00009299 | Тиреоглобулин антитела ИВД, набор, иммунофлуоресцентный анализ | Набор | 2019-04-01 | Назначение | Для анализаторов открытого типа и ручной постановки
|  |  |  | Количество выполняемых тестов | ≥24 | Штука
21.20.23.110-00009298 | Тиреоглобулин антитела ИВД, набор, иммунофлуоресцентный анализ | Набор | 2019-04-01 | Назначение | Для анализаторов серии VIDAS
|  |  |  | Количество выполняемых тестов | ≥48 | Штука
21.20.23.110-00009297 | Тиреоглобулин антитела ИВД, набор, иммунофлуоресцентный анализ | Набор | 2019-04-01 | Назначение | Для анализаторов открытого типа и ручной постановки
|  |  |  | Количество выполняемых тестов | ≥48 | Штука
21.20.23.110-00009296 | Тиреоглобулин антитела ИВД, набор, иммунофлуоресцентный анализ | Набор | 2019-04-01 | Назначение | Для анализаторов открытого типа и ручной постановки
|  |  |  | Количество выполняемых тестов | ≥96 | Штука
21.20.23.110-00010345 | Тиреоглобулин антитела ИВД, набор, иммунохемилюминесцентный анализ | Набор | 2019-07-01
21.20.23.110-00001374 | Тиреоглобулин антитела ИВД, набор, радиоиммунный анализ (РИА) | Набор | 2018-11-02
21.20.23.110-00004405 | Тиреоглобулин антитела ИВД, реагент | Набор | 2018-12-14 | Назначение | Для анализаторов серии Immulite; Для анализаторов открытого типа и ручной постановки
|  |  |  | Количество выполняемых тестов | ≥24; ≥96; ≥12; ≥48 | Штука
21.20.23.110-00004410 | Тиреоглобулин антитела ИВД, реагент | Набор | 2018-12-14 | Назначение | Для анализаторов открытого типа и ручной постановки
|  |  |  | Количество выполняемых тестов | ≥12 | Штука
21.20.23.110-00004409 | Тиреоглобулин антитела ИВД, реагент | Набор | 2018-12-14 | Назначение | Для анализаторов открытого типа и ручной постановки
|  |  |  | Количество выполняемых тестов | ≥24 | Штука
21.20.23.110-00004408 | Тиреоглобулин антитела ИВД, реагент | Набор | 2018-12-14 | Назначение | Для анализаторов открытого типа и ручной постановки
|  |  |  | Количество выполняемых тестов | ≥48 | Штука
21.20.23.110-00004407 | Тиреоглобулин антитела ИВД, реагент | Набор | 2018-12-14 | Назначение | Для анализаторов серии Immulite
|  |  |  | Количество выполняемых тестов | ≥48 | Штука
21.20.23.110-00004406 | Тиреоглобулин антитела ИВД, реагент | Набор | 2018-12-14 | Назначение | Для анализаторов открытого типа и ручной постановки
|  |  |  | Количество выполняемых тестов | ≥96 | Штука
21.20.23.110-00010341 | Тиреоглобулин ИВД, калибратор | Упаковка | 2019-07-01
21.20.23.110-00009294 | Тиреоглобулин ИВД, набор, иммуноферментный анализ (ИФА) | Набор | 2019-04-01
21.20.23.110-00001368 | Тиреоглобулин ИВД, набор, иммунохемилюминесцентный анализ | Набор | 2018-11-02 | Назначение | Для иммунохимических анализаторов Elecsys и cobas е
21.20.23.110-00010706 | Тиреоглобулин ИВД, набор, иммунохемилюминесцентный анализ | Набор | 2021-04-01 | Назначение | Для иммунохимических анализаторов серии ACCESS system; Для иммунохимических анализаторов Elecsys и cobas е
21.20.23.110-00010705 | Тиреоглобулин ИВД, набор, иммунохемилюминесцентный анализ | Набор | 2021-04-01 | Назначение | Для иммунохимических анализаторов Elecsys и cobas е
21.20.23.110-00010704 | Тиреоглобулин ИВД, набор, иммунохемилюминесцентный анализ | Набор | 2021-04-01 | Назначение | Для иммунохимических анализаторов серии ACCESS system
21.20.23.110-00001367 | Тиреоглобулин ИВД, набор, радиоиммунный анализ (РИА) | Набор | 2018-11-02
21.20.23.110-00001369 | Тиреоглобулин ИВД, набор, ферментный иммуногистохимический анализ | Набор | 2018-11-02 | Объем реагента | ≥6; ≥12 | Кубический сантиметр;^миллилитр
|  |  |  | Назначение | Для использования в автостейнере серии Dako; Для ручной постановки анализа
21.20.23.110-00001373 | Тиреоглобулин ИВД, набор, ферментный иммуногистохимический анализ | Набор | 2018-11-02 | Объем реагента | ≥6 | Кубический сантиметр;^миллилитр
|  |  |  | Назначение | Для ручной постановки анализа
21.20.23.110-00001372 | Тиреоглобулин ИВД, набор, ферментный иммуногистохимический анализ | Набор | 2018-11-02 | Объем реагента | ≥6 | Кубический сантиметр;^миллилитр
|  |  |  | Назначение | Для использования в автостейнере серии Dako
21.20.23.110-00001371 | Тиреоглобулин ИВД, набор, ферментный иммуногистохимический анализ | Набор | 2018-11-02 | Объем реагента | ≥12 | Кубический сантиметр;^миллилитр
|  |  |  | Назначение | Для ручной постановки анализа
21.20.23.110-00001370 | Тиреоглобулин ИВД, набор, ферментный иммуногистохимический анализ | Набор | 2018-11-02 | Объем реагента | ≥12 | Кубический сантиметр;^миллилитр
|  |  |  | Назначение | Для использования в автостейнере серии Dako
21.20.23.110-00010660 | Тиреоглобулин ИВД, реагент | Штука | 2021-02-08
21.20.23.110-00010339 | Тиреоглобулин/Тиреопероксидаза антитела (анти-ТПО/микросомальные антитела) ИВД, калибратор | Упаковка | 2019-07-01
21.20.23.110-00001766 | Тиреоглобулин/Тиреопероксидаза антитела (анти-ТПО/микросомальные антитела) ИВД, контрольный материал. | Набор | 2018-11-02 | Объем реагента | ≥5; ≥1; ≥10; ≥3 | Кубический сантиметр;^миллилитр
|  |  |  | Назначение | Для анализаторов открытого типа и ручной постановки
21.20.23.110-00001770 | Тиреоглобулин/Тиреопероксидаза антитела (анти-ТПО/микросомальные антитела) ИВД, контрольный материал. | Набор | 2018-11-02 | Объем реагента | ≥1 | Кубический сантиметр;^миллилитр
|  |  |  | Назначение | Для анализаторов открытого типа и ручной постановки
21.20.23.110-00001769 | Тиреоглобулин/Тиреопероксидаза антитела (анти-ТПО/микросомальные антитела) ИВД, контрольный материал. | Набор | 2018-11-02 | Объем реагента | ≥3 | Кубический сантиметр;^миллилитр
|  |  |  | Назначение | Для анализаторов открытого типа и ручной постановки
21.20.23.110-00001768 | Тиреоглобулин/Тиреопероксидаза антитела (анти-ТПО/микросомальные антитела) ИВД, контрольный материал. | Набор | 2018-11-02 | Объем реагента | ≥5 | Кубический сантиметр;^миллилитр
|  |  |  | Назначение | Для анализаторов открытого типа и ручной постановки
21.20.23.110-00001767 | Тиреоглобулин/Тиреопероксидаза антитела (анти-ТПО/микросомальные антитела) ИВД, контрольный материал. | Набор | 2018-11-02 | Объем реагента | ≥10 | Кубический сантиметр;^миллилитр
|  |  |  | Назначение | Для анализаторов открытого типа и ручной постановки
21.20.23.110-00009308 | Тиреоглобулин/Тиреопероксидаза антитела (анти-ТПО/микросомальные антитела) ИВД, набор, иммунофлуоресцентный анализ | Набор | 2019-04-01 | Назначение | Для анализаторов открытого типа и ручной постановки
|  |  |  | Количество выполняемых тестов | ≥96; ≥24; ≥12; ≥48 | Штука
21.20.23.110-00009312 | Тиреоглобулин/Тиреопероксидаза антитела (анти-ТПО/микросомальные антитела) ИВД, набор, иммунофлуоресцентный анализ | Набор | 2019-04-01 | Назначение | Для анализаторов открытого типа и ручной постановки
|  |  |  | Количество выполняемых тестов | ≥12 | Штука
21.20.23.110-00009311 | Тиреоглобулин/Тиреопероксидаза антитела (анти-ТПО/микросомальные антитела) ИВД, набор, иммунофлуоресцентный анализ | Набор | 2019-04-01 | Назначение | Для анализаторов открытого типа и ручной постановки
|  |  |  | Количество выполняемых тестов | ≥24 | Штука
21.20.23.110-00009310 | Тиреоглобулин/Тиреопероксидаза антитела (анти-ТПО/микросомальные антитела) ИВД, набор, иммунофлуоресцентный анализ | Набор | 2019-04-01 | Назначение | Для анализаторов открытого типа и ручной постановки
|  |  |  | Количество выполняемых тестов | ≥48 | Штука
21.20.23.110-00009309 | Тиреоглобулин/Тиреопероксидаза антитела (анти-ТПО/микросомальные антитела) ИВД, набор, иммунофлуоресцентный анализ | Набор | 2019-04-01 | Назначение | Для анализаторов открытого типа и ручной постановки
|  |  |  | Количество выполняемых тестов | ≥96 | Штука
21.20.23.110-00009330 | Тиреоидный фактор транскрипции 1 ИВД, антитела | Набор | 2019-04-01 | Количество выполняемых тестов | ≥60; ≥30; ≥10; ≥100 | Штука
|  |  |  | Назначение | Для автоматической и ручной постановки
21.20.23.110-00009334 | Тиреоидный фактор транскрипции 1 ИВД, антитела | Набор | 2019-04-01 | Количество выполняемых тестов | ≥10 | Штука
|  |  |  | Назначение | Для автоматической и ручной постановки
21.20.23.110-00009333 | Тиреоидный фактор транскрипции 1 ИВД, антитела | Набор | 2019-04-01 | Количество выполняемых тестов | ≥30 | Штука
|  |  |  | Назначение | Для автоматической и ручной постановки
21.20.23.110-00009332 | Тиреоидный фактор транскрипции 1 ИВД, антитела | Набор | 2019-04-01 | Количество выполняемых тестов | ≥60 | Штука
|  |  |  | Назначение | Для автоматической и ручной постановки
21.20.23.110-00009331 | Тиреоидный фактор транскрипции 1 ИВД, антитела | Набор | 2019-04-01 | Количество выполняемых тестов | ≥100 | Штука
|  |  |  | Назначение | Для автоматической и ручной постановки
21.20.23.110-00009341 | Тиреопероксидаза (ТПО) ИВД, антитела | Набор | 2019-04-01
21.20.23.110-00010661 | Тиреопероксидаза антитела (АТ-ТПО, микросомальные антитела) ИВД, калибратор | Штука | 2021-02-08
21.20.23.110-00009335 | Тиреопероксидаза антитела (АТ-ТПО, микросомальные антитела) ИВД, контрольный материал | Набор | 2019-04-01 | Назначение | Для анализаторов системы ARCHITECT i; Для анализаторов открытого типа и ручной постановки
|  |  |  | Объем реагента | ≥5; ≥3; ≥10; ≥1 | Кубический сантиметр;^миллилитр
21.20.23.110-00009340 | Тиреопероксидаза антитела (АТ-ТПО, микросомальные антитела) ИВД, контрольный материал | Набор | 2019-04-01 | Назначение | Для анализаторов открытого типа и ручной постановки
|  |  |  | Объем реагента | ≥1 | Кубический сантиметр;^миллилитр
21.20.23.110-00009339 | Тиреопероксидаза антитела (АТ-ТПО, микросомальные антитела) ИВД, контрольный материал | Набор | 2019-04-01 | Назначение | Для анализаторов открытого типа и ручной постановки
|  |  |  | Объем реагента | ≥3 | Кубический сантиметр;^миллилитр
21.20.23.110-00009338 | Тиреопероксидаза антитела (АТ-ТПО, микросомальные антитела) ИВД, контрольный материал | Набор | 2019-04-01 | Назначение | Для анализаторов системы ARCHITECT i
|  |  |  | Объем реагента | ≥3 | Кубический сантиметр;^миллилитр
21.20.23.110-00009337 | Тиреопероксидаза антитела (АТ-ТПО, микросомальные антитела) ИВД, контрольный материал | Набор | 2019-04-01 | Назначение | Для анализаторов открытого типа и ручной постановки
|  |  |  | Объем реагента | ≥5 | Кубический сантиметр;^миллилитр
21.20.23.110-00009336 | Тиреопероксидаза антитела (АТ-ТПО, микросомальные антитела) ИВД, контрольный материал | Набор | 2019-04-01 | Назначение | Для анализаторов открытого типа и ручной постановки
|  |  |  | Объем реагента | ≥10 | Кубический сантиметр;^миллилитр
21.20.23.110-00009319 | Тиреопероксидаза антитела (АТ-ТПО, микросомальные антитела) ИВД, набор, иммуноферментный анализ (ИФА) | Набор | 2019-04-01 | Назначение | Для автоматических анализаторов серии ALISEI; Для ручной постановки анализа и/или работы на анализаторах открытого типа; Для автоматических анализаторов серии Alegria
|  |  |  | Количество выполняемых тестов | ≥96; ≥12; ≥24 | Штука
21.20.23.110-00009323 | Тиреопероксидаза антитела (АТ-ТПО, микросомальные антитела) ИВД, набор, иммуноферментный анализ (ИФА) | Набор | 2019-04-01 | Назначение | Для автоматических анализаторов серии Alegria
|  |  |  | Количество выполняемых тестов | ≥12 | Штука
21.20.23.110-00009322 | Тиреопероксидаза антитела (АТ-ТПО, микросомальные антитела) ИВД, набор, иммуноферментный анализ (ИФА) | Набор | 2019-04-01 | Назначение | Для автоматических анализаторов серии Alegria
|  |  |  | Количество выполняемых тестов | ≥24 | Штука
21.20.23.110-00009321 | Тиреопероксидаза антитела (АТ-ТПО, микросомальные антитела) ИВД, набор, иммуноферментный анализ (ИФА) | Набор | 2019-04-01 | Назначение | Для ручной постановки анализа и/или работы на анализаторах открытого типа
|  |  |  | Количество выполняемых тестов | ≥96 | Штука
21.20.23.110-00009320 | Тиреопероксидаза антитела (АТ-ТПО, микросомальные антитела) ИВД, набор, иммуноферментный анализ (ИФА) | Набор | 2019-04-01 | Назначение | Для автоматических анализаторов серии ALISEI
|  |  |  | Количество выполняемых тестов | ≥96 | Штука
21.20.23.110-00009313 | Тиреопероксидаза антитела (АТ-ТПО, микросомальные антитела) ИВД, набор, иммунофлуоресцентный анализ | Набор | 2019-04-01 | Количество выполняемых тестов | ≥48; ≥24; ≥12; ≥96 | Штука
|  |  |  | Назначение | Для анализаторов серии VIDAS; Для анализаторов открытого типа и ручной постановки
21.20.23.110-00009318 | Тиреопероксидаза антитела (АТ-ТПО, микросомальные антитела) ИВД, набор, иммунофлуоресцентный анализ | Набор | 2019-04-01 | Количество выполняемых тестов | ≥12 | Штука
|  |  |  | Назначение | Для анализаторов открытого типа и ручной постановки
21.20.23.110-00009317 | Тиреопероксидаза антитела (АТ-ТПО, микросомальные антитела) ИВД, набор, иммунофлуоресцентный анализ | Набор | 2019-04-01 | Количество выполняемых тестов | ≥24 | Штука
|  |  |  | Назначение | Для анализаторов открытого типа и ручной постановки
21.20.23.110-00009316 | Тиреопероксидаза антитела (АТ-ТПО, микросомальные антитела) ИВД, набор, иммунофлуоресцентный анализ | Набор | 2019-04-01 | Количество выполняемых тестов | ≥48 | Штука
|  |  |  | Назначение | Для анализаторов серии VIDAS
21.20.23.110-00009315 | Тиреопероксидаза антитела (АТ-ТПО, микросомальные антитела) ИВД, набор, иммунофлуоресцентный анализ | Набор | 2019-04-01 | Количество выполняемых тестов | ≥48 | Штука
|  |  |  | Назначение | Для анализаторов открытого типа и ручной постановки
21.20.23.110-00009314 | Тиреопероксидаза антитела (АТ-ТПО, микросомальные антитела) ИВД, набор, иммунофлуоресцентный анализ | Набор | 2019-04-01 | Количество выполняемых тестов | ≥96 | Штука
|  |  |  | Назначение | Для анализаторов открытого типа и ручной постановки
21.20.23.110-00010378 | Тиреопероксидаза антитела (АТ-ТПО, микросомальные антитела) ИВД, набор, иммунохемилюминесцентный анализ | Набор | 2019-07-01
21.20.23.110-00001375 | Тиреопероксидаза антитела (АТ-ТПО, микросомальные антитела) ИВД, набор, радиоиммунный анализ (РИА) | Набор | 2018-11-02
21.20.23.110-00007831 | Тиреотропин-рилизинг-фактор (ТРФ) ИВД, набор, радиоиммунный анализ (РИА) | Набор | 2019-04-01 | Назначение | Для анализаторов открытого типа и ручной постановки
|  |  |  | Количество выполняемых тестов | ≥50; ≥250; ≥100 | Штука
21.20.23.110-00007834 | Тиреотропин-рилизинг-фактор (ТРФ) ИВД, набор, радиоиммунный анализ (РИА) | Набор | 2019-04-01 | Назначение | Для анализаторов открытого типа и ручной постановки
|  |  |  | Количество выполняемых тестов | ≥50 | Штука
21.20.23.110-00007833 | Тиреотропин-рилизинг-фактор (ТРФ) ИВД, набор, радиоиммунный анализ (РИА) | Набор | 2019-04-01 | Назначение | Для анализаторов открытого типа и ручной постановки
|  |  |  | Количество выполняемых тестов | ≥100 | Штука
21.20.23.110-00007832 | Тиреотропин-рилизинг-фактор (ТРФ) ИВД, набор, радиоиммунный анализ (РИА) | Набор | 2019-04-01 | Назначение | Для анализаторов открытого типа и ручной постановки
|  |  |  | Количество выполняемых тестов | ≥250 | Штука
21.20.23.110-00010395 | Тиреотропный гормон (ТТГ) ИВД, калибратор | Набор | 2019-07-01
21.20.23.110-00003091 | Тиреотропный гормон (ТТГ) ИВД, контрольный материал | Набор | 2018-12-14 | Объем реагента | ≥10; ≥3; ≥1; ≥5 | Кубический сантиметр;^миллилитр
|  |  |  | Назначение | Для анализаторов серии ARCHITECT; Для анализаторов открытого типа и ручной постановки
21.20.23.110-00003096 | Тиреотропный гормон (ТТГ) ИВД, контрольный материал | Набор | 2018-12-14 | Объем реагента | ≥1 | Кубический сантиметр;^миллилитр
|  |  |  | Назначение | Для анализаторов открытого типа и ручной постановки
21.20.23.110-00003095 | Тиреотропный гормон (ТТГ) ИВД, контрольный материал | Набор | 2018-12-14 | Объем реагента | ≥3 | Кубический сантиметр;^миллилитр
|  |  |  | Назначение | Для анализаторов открытого типа и ручной постановки
21.20.23.110-00003094 | Тиреотропный гормон (ТТГ) ИВД, контрольный материал | Набор | 2018-12-14 | Объем реагента | ≥3 | Кубический сантиметр;^миллилитр
|  |  |  | Назначение | Для анализаторов серии ARCHITECT
21.20.23.110-00003093 | Тиреотропный гормон (ТТГ) ИВД, контрольный материал | Набор | 2018-12-14 | Объем реагента | ≥5 | Кубический сантиметр;^миллилитр
|  |  |  | Назначение | Для анализаторов открытого типа и ручной постановки
21.20.23.110-00003092 | Тиреотропный гормон (ТТГ) ИВД, контрольный материал | Набор | 2018-12-14 | Объем реагента | ≥10 | Кубический сантиметр;^миллилитр
|  |  |  | Назначение | Для анализаторов открытого типа и ручной постановки
21.20.23.110-00007830 | Тиреотропный гормон (ТТГ) ИВД, набор, иммуногистохимическая реакция с ферментной меткой | Набор | 2019-04-01 | Количество выполняемых тестов | ≥20 | Штука
|  |  |  | Назначение | Для анализаторов открытого типа и ручной постановки
21.20.23.110-00007829 | Тиреотропный гормон (ТТГ) ИВД, набор, иммуногистохимическая реакция с ферментной меткой | Набор | 2019-04-01 | Количество выполняемых тестов | ≥50 | Штука
|  |  |  | Назначение | Для анализаторов открытого типа и ручной постановки
21.20.23.110-00007828 | Тиреотропный гормон (ТТГ) ИВД, набор, иммуногистохимическая реакция с ферментной меткой | Набор | 2019-04-01 | Количество выполняемых тестов | ≥100 | Штука
|  |  |  | Назначение | Для анализаторов открытого типа и ручной постановки
21.20.23.110-00007827 | Тиреотропный гормон (ТТГ) ИВД, набор, иммуногистохимическая реакция с ферментной меткой | Набор | 2019-04-01 | Назначение | Для анализаторов открытого типа и ручной постановки
|  |  |  | Количество выполняемых тестов | ≥100; ≥20; ≥50 | Штука
21.20.23.110-00009324 | Тиреотропный гормон (ТТГ) ИВД, набор, иммуноферментный анализ (ИФА) | Набор | 2019-04-01 | Назначение | Для автоматических анализаторов серии ALISEI; Для ручной постановки анализа и/или работы на анализаторах открытого типа; Для иммунологических анализаторов серии VIDAS и miniVIDAS
|  |  |  | Количество выполняемых тестов | ≥960; ≥96; ≥60; ≥192 | Штука
|  |  |  | Исследуемый биологический материал | Сухие пятна крови новорожденных
21.20.23.110-00009329 | Тиреотропный гормон (ТТГ) ИВД, набор, иммуноферментный анализ (ИФА) | Набор | 2019-04-01 | Назначение | Для иммунологических анализаторов серии VIDAS и miniVIDAS
|  |  |  | Количество выполняемых тестов | ≥60 | Штука
21.20.23.110-00009328 | Тиреотропный гормон (ТТГ) ИВД, набор, иммуноферментный анализ (ИФА) | Набор | 2019-04-01 | Назначение | Для ручной постановки анализа и/или работы на анализаторах открытого типа
|  |  |  | Количество выполняемых тестов | ≥96 | Штука
21.20.23.110-00009327 | Тиреотропный гормон (ТТГ) ИВД, набор, иммуноферментный анализ (ИФА) | Набор | 2019-04-01 | Назначение | Для автоматических анализаторов серии ALISEI
|  |  |  | Количество выполняемых тестов | ≥96 | Штука
21.20.23.110-00009326 | Тиреотропный гормон (ТТГ) ИВД, набор, иммуноферментный анализ (ИФА) | Набор | 2019-04-01 | Назначение | Для ручной постановки анализа и/или работы на анализаторах открытого типа
|  |  |  | Количество выполняемых тестов | ≥192 | Штука
|  |  |  | Исследуемый биологический материал | Сухие пятна крови новорожденных
21.20.23.110-00009325 | Тиреотропный гормон (ТТГ) ИВД, набор, иммуноферментный анализ (ИФА) | Набор | 2019-04-01 | Назначение | Для ручной постановки анализа и/или работы на анализаторах открытого типа
|  |  |  | Количество выполняемых тестов | ≥960 | Штука
|  |  |  | Исследуемый биологический материал | Сухие пятна крови новорожденных
21.20.23.110-00001381 | Тиреотропный гормон (ТТГ) ИВД, набор, иммунохемилюминесцентный анализ | Набор | 2018-11-02 | Количество выполняемых тестов | ≥100; ≥200; ≥500; ≥96 | Штука
|  |  |  | Назначение | Для иммунохимических анализаторов серии ACCESS system; Для иммунохимических анализаторов Elecsys и cobas е; Для иммунохимических анализаторов AxSYM в ARCHITECT i; Для анализаторов открытого типа и ручной постановки
21.20.23.110-00001386 | Тиреотропный гормон (ТТГ) ИВД, набор, иммунохемилюминесцентный анализ | Набор | 2018-11-02 | Количество выполняемых тестов | ≥96 | Штука
|  |  |  | Назначение | Для анализаторов открытого типа и ручной постановки
21.20.23.110-00001385 | Тиреотропный гормон (ТТГ) ИВД, набор, иммунохемилюминесцентный анализ | Набор | 2018-11-02 | Количество выполняемых тестов | ≥100 | Штука
|  |  |  | Назначение | Для иммунохимических анализаторов AxSYM в ARCHITECT i
21.20.23.110-00001384 | Тиреотропный гормон (ТТГ) ИВД, набор, иммунохемилюминесцентный анализ | Набор | 2018-11-02 | Количество выполняемых тестов | ≥100 | Штука
|  |  |  | Назначение | Для иммунохимических анализаторов Elecsys и cobas е
21.20.23.110-00001383 | Тиреотропный гормон (ТТГ) ИВД, набор, иммунохемилюминесцентный анализ | Набор | 2018-11-02 | Количество выполняемых тестов | ≥200 | Штука
|  |  |  | Назначение | Для иммунохимических анализаторов серии ACCESS system
21.20.23.110-00001382 | Тиреотропный гормон (ТТГ) ИВД, набор, иммунохемилюминесцентный анализ | Набор | 2018-11-02 | Количество выполняемых тестов | ≥500 | Штука
|  |  |  | Назначение | Для иммунохимических анализаторов AxSYM в ARCHITECT i
21.20.23.110-00006920 | Тиреотропный гормон (ТТГ) ИВД, набор, иммунохроматографический анализ | Набор | 2019-04-01
21.20.23.110-00001376 | Тиреотропный гормон (ТТГ) ИВД, набор, радиоиммунный анализ (РИА) | Набор | 2018-11-02 | Количество выполняемых тестов | ≥400; ≥96 | Штука
21.20.23.110-00001378 | Тиреотропный гормон (ТТГ) ИВД, набор, радиоиммунный анализ (РИА) | Набор | 2018-11-02 | Количество выполняемых тестов | ≥96 | Штука
21.20.23.110-00001377 | Тиреотропный гормон (ТТГ) ИВД, набор, радиоиммунный анализ (РИА) | Набор | 2018-11-02 | Количество выполняемых тестов | ≥400 | Штука
21.20.23.110-00009726 | Тиреотропный гормон (ТТГ) ИВД, реагент | Упаковка | 2019-04-01 | Назначение | Для анализаторов Олимпус
21.20.23.110-00009727 | Тиреотропный гормон (ТТГ) ИВД, реагент | Упаковка | 2019-04-01 | Назначение | Для анализаторов Олимпус
21.20.23.110-00008235 | Тирозиназа ИВД, антитела | Набор | 2019-04-01 | Назначение | Для автоматической и ручной постановки
|  |  |  | Количество выполняемых тестов | ≥60; ≥30; ≥10; ≥100 | Штука
21.20.23.110-00008239 | Тирозиназа ИВД, антитела | Набор | 2019-04-01 | Назначение | Для автоматической и ручной постановки
|  |  |  | Количество выполняемых тестов | ≥10 | Штука
21.20.23.110-00008238 | Тирозиназа ИВД, антитела | Набор | 2019-04-01 | Назначение | Для автоматической и ручной постановки
|  |  |  | Количество выполняемых тестов | ≥30 | Штука
21.20.23.110-00008237 | Тирозиназа ИВД, антитела | Набор | 2019-04-01 | Назначение | Для автоматической и ручной постановки
|  |  |  | Количество выполняемых тестов | ≥60 | Штука
21.20.23.110-00008236 | Тирозиназа ИВД, антитела | Набор | 2019-04-01 | Назначение | Для автоматической и ручной постановки
|  |  |  | Количество выполняемых тестов | ≥100 | Штука
21.20.23.110-00010238 | Тирозинфосфатаза антитела ИВД, реагент | Набор | 2019-07-01
21.20.23.110-00010663 | Тироксин-связывающая способность ИВД, калибратор | Штука | 2021-02-08
21.20.23.110-00010662 | Тироксин-связывающая способность ИВД, набор, иммунохемилюминесцентный анализ | Штука | 2021-02-08
21.20.23.110-00004656 | Тироксин-связывающая способность ИВД, реагент | Набор | 2018-12-14 | Количество выполняемых тестов | ≥96; ≥24; ≥12; ≥48 | Штука
|  |  |  | Назначение | Для анализаторов серии Synchron System; Для анализаторов открытого типа и ручной постановки
21.20.23.110-00004661 | Тироксин-связывающая способность ИВД, реагент | Набор | 2018-12-14 | Количество выполняемых тестов | ≥12 | Штука
|  |  |  | Назначение | Для анализаторов открытого типа и ручной постановки
21.20.23.110-00004660 | Тироксин-связывающая способность ИВД, реагент | Набор | 2018-12-14 | Количество выполняемых тестов | ≥24 | Штука
|  |  |  | Назначение | Для анализаторов открытого типа и ручной постановки
21.20.23.110-00004659 | Тироксин-связывающая способность ИВД, реагент | Набор | 2018-12-14 | Количество выполняемых тестов | ≥48 | Штука
|  |  |  | Назначение | Для анализаторов открытого типа и ручной постановки
21.20.23.110-00004658 | Тироксин-связывающая способность ИВД, реагент | Набор | 2018-12-14 | Количество выполняемых тестов | ≥48 | Штука
|  |  |  | Назначение | Для анализаторов серии Synchron System
21.20.23.110-00004657 | Тироксин-связывающая способность ИВД, реагент | Набор | 2018-12-14 | Количество выполняемых тестов | ≥96 | Штука
|  |  |  | Назначение | Для анализаторов открытого типа и ручной постановки
21.20.23.110-00002378 | Тироксинсвязывающий глобулин ИВД, реагент | Набор | 2018-11-02 | Количество выполняемых тестов | ≥96; ≥48; ≥24; ≥12 | Штука
|  |  |  | Назначение | Для анализаторов открытого типа и ручной постановки
21.20.23.110-00002382 | Тироксинсвязывающий глобулин ИВД, реагент | Набор | 2018-11-02 | Количество выполняемых тестов | ≥12 | Штука
|  |  |  | Назначение | Для анализаторов открытого типа и ручной постановки
21.20.23.110-00002381 | Тироксинсвязывающий глобулин ИВД, реагент | Набор | 2018-11-02 | Количество выполняемых тестов | ≥24 | Штука
|  |  |  | Назначение | Для анализаторов открытого типа и ручной постановки
21.20.23.110-00002380 | Тироксинсвязывающий глобулин ИВД, реагент | Набор | 2018-11-02 | Количество выполняемых тестов | ≥48 | Штука
|  |  |  | Назначение | Для анализаторов открытого типа и ручной постановки
21.20.23.110-00002379 | Тироксинсвязывающий глобулин ИВД, реагент | Набор | 2018-11-02 | Количество выполняемых тестов | ≥96 | Штука
|  |  |  | Назначение | Для анализаторов открытого типа и ручной постановки
21.20.23.110-00010536 | Тироксинсвязывающий глобулин ИВД, реагент | Набор | 2019-07-01
21.20.23.110-00007951 | Тканевая трансглутаминаза антитела ИВД, набор, иммуноферментный анализ (ИФА) | Набор | 2019-04-01 | Назначение | Для анализаторов серии Нусог; Для автоматических анализаторов серии Alegria; Для ручной постановки анализа и/или анализаторов открытого типа
|  |  |  | Количество выполняемых тестов | ≥96 | Штука
21.20.23.110-00007954 | Тканевая трансглутаминаза антитела ИВД, набор, иммуноферментный анализ (ИФА) | Набор | 2019-04-01 | Назначение | Для ручной постановки анализа и/или анализаторов открытого типа
|  |  |  | Количество выполняемых тестов | ≥96 | Штука
21.20.23.110-00007953 | Тканевая трансглутаминаза антитела ИВД, набор, иммуноферментный анализ (ИФА) | Набор | 2019-04-01 | Назначение | Для автоматических анализаторов серии Alegria
|  |  |  | Количество выполняемых тестов | ≥96 | Штука
21.20.23.110-00007952 | Тканевая трансглутаминаза антитела ИВД, набор, иммуноферментный анализ (ИФА) | Набор | 2019-04-01 | Назначение | Для анализаторов серии Нусог
|  |  |  | Количество выполняемых тестов | ≥96 | Штука
21.20.23.110-00010537 | Тканевая трансглутаминаза антитела ИВД, набор, иммуноферментный анализ (ИФА) | Набор | 2019-07-01
21.20.23.110-00010275 | Тканевая трансглутаминаза антитела ИВД, набор, иммунохемилюминесцентный анализ | Набор | 2019-07-01
21.20.23.110-00010278 | Тканевая трансглутаминаза антитела ИВД, набор, иммунохроматографический анализ, экспресс-анализ | Набор | 2019-07-01
21.20.23.110-00004878 | Тканевая трансглутаминаза антитела ИВД, реагент | Набор | 2018-12-14 | Количество выполняемых тестов | ≥48; ≥24; ≥96; ≥12 | Штука
|  |  |  | Назначение | Для анализаторов серии AU; Для анализаторов серии Immulite; Для анализаторов открытого типа и ручной постановки
21.20.23.110-00004884 | Тканевая трансглутаминаза антитела ИВД, реагент | Набор | 2018-12-14 | Количество выполняемых тестов | ≥12 | Штука
|  |  |  | Назначение | Для анализаторов открытого типа и ручной постановки
21.20.23.110-00004883 | Тканевая трансглутаминаза антитела ИВД, реагент | Набор | 2018-12-14 | Количество выполняемых тестов | ≥24 | Штука
|  |  |  | Назначение | Для анализаторов открытого типа и ручной постановки
21.20.23.110-00004882 | Тканевая трансглутаминаза антитела ИВД, реагент | Набор | 2018-12-14 | Количество выполняемых тестов | ≥24 | Штука
|  |  |  | Назначение | Для анализаторов серии Immulite
21.20.23.110-00004881 | Тканевая трансглутаминаза антитела ИВД, реагент | Набор | 2018-12-14 | Количество выполняемых тестов | ≥24 | Штука
|  |  |  | Назначение | Для анализаторов серии AU
21.20.23.110-00004880 | Тканевая трансглутаминаза антитела ИВД, реагент | Набор | 2018-12-14 | Количество выполняемых тестов | ≥48 | Штука
|  |  |  | Назначение | Для анализаторов открытого типа и ручной постановки
21.20.23.110-00004879 | Тканевая трансглутаминаза антитела ИВД, реагент | Набор | 2018-12-14 | Количество выполняемых тестов | ≥96 | Штука
|  |  |  | Назначение | Для анализаторов открытого типа и ручной постановки
21.20.23.110-00010279 | Тканевой активатор плазминогена ИВД, набор, иммуноферментный анализ (ИФА) | Набор | 2019-07-01
21.20.23.110-00002510 | Тканевый ингибитор матриксной металлопротеиназы-1 (TIMP-1) ИВД, реагент. | Набор | 2018-11-02 | Количество выполняемых тестов | ≥200; ≥100; ≥50; ≥10 | Штука
|  |  |  | Назначение | Для анализаторов открытого типа и ручной постановки
21.20.23.110-00002514 | Тканевый ингибитор матриксной металлопротеиназы-1 (TIMP-1) ИВД, реагент. | Набор | 2018-11-02 | Количество выполняемых тестов | ≥10 | Штука
|  |  |  | Назначение | Для анализаторов открытого типа и ручной постановки
21.20.23.110-00002513 | Тканевый ингибитор матриксной металлопротеиназы-1 (TIMP-1) ИВД, реагент. | Набор | 2018-11-02 | Количество выполняемых тестов | ≥50 | Штука
|  |  |  | Назначение | Для анализаторов открытого типа и ручной постановки
21.20.23.110-00002512 | Тканевый ингибитор матриксной металлопротеиназы-1 (TIMP-1) ИВД, реагент. | Набор | 2018-11-02 | Количество выполняемых тестов | ≥100 | Штука
|  |  |  | Назначение | Для анализаторов открытого типа и ручной постановки
21.20.23.110-00002511 | Тканевый ингибитор матриксной металлопротеиназы-1 (TIMP-1) ИВД, реагент. | Набор | 2018-11-02 | Количество выполняемых тестов | ≥200 | Штука
|  |  |  | Назначение | Для анализаторов открытого типа и ручной постановки
21.20.23.110-00007950 | Тканезамораживающая/заливочная среда ИВД | Упаковка | 2019-04-01
32.50.50.190-00001427 | Ткань антибактериальная для контроля трения/влажности кожи | Штука | 2019-07-01
21.20.23.110-00005756 | Т-лимфотропный вирус человека тип 1 и 2 антитела ИВД, калибратор | Набор | 2019-04-01 | Назначение | Для анализаторов серии ARCHITECT i; Для анализаторов открытого типа
|  |  |  | Объем реагента | ≥10; ≥1; ≥5 | Кубический сантиметр;^миллилитр
21.20.23.110-00005760 | Т-лимфотропный вирус человека тип 1 и 2 антитела ИВД, калибратор | Набор | 2019-04-01 | Назначение | Для анализаторов открытого типа
|  |  |  | Объем реагента | ≥1 | Кубический сантиметр;^миллилитр
21.20.23.110-00005759 | Т-лимфотропный вирус человека тип 1 и 2 антитела ИВД, калибратор | Набор | 2019-04-01 | Назначение | Для анализаторов открытого типа
|  |  |  | Объем реагента | ≥5 | Кубический сантиметр;^миллилитр
21.20.23.110-00005758 | Т-лимфотропный вирус человека тип 1 и 2 антитела ИВД, калибратор | Набор | 2019-04-01 | Назначение | Для анализаторов серии ARCHITECT i
|  |  |  | Объем реагента | ≥5 | Кубический сантиметр;^миллилитр
21.20.23.110-00005757 | Т-лимфотропный вирус человека тип 1 и 2 антитела ИВД, калибратор | Набор | 2019-04-01 | Назначение | Для анализаторов открытого типа
|  |  |  | Объем реагента | ≥10 | Кубический сантиметр;^миллилитр
21.20.23.110-00005761 | Т-лимфотропный вирус человека тип 1 и 2 антитела ИВД, контрольный материал | Набор | 2019-04-01 | Назначение | Для анализаторов системы ARCHITECT i; Для анализаторов открытого типа и ручной постановки
|  |  |  | Объем реагента | ≥5; ≥3; ≥10; ≥1 | Кубический сантиметр;^миллилитр
21.20.23.110-00005766 | Т-лимфотропный вирус человека тип 1 и 2 антитела ИВД, контрольный материал | Набор | 2019-04-01 | Назначение | Для анализаторов открытого типа и ручной постановки
|  |  |  | Объем реагента | ≥1 | Кубический сантиметр;^миллилитр
21.20.23.110-00005765 | Т-лимфотропный вирус человека тип 1 и 2 антитела ИВД, контрольный материал | Набор | 2019-04-01 | Назначение | Для анализаторов открытого типа и ручной постановки
|  |  |  | Объем реагента | ≥3 | Кубический сантиметр;^миллилитр
21.20.23.110-00005764 | Т-лимфотропный вирус человека тип 1 и 2 антитела ИВД, контрольный материал | Набор | 2019-04-01 | Назначение | Для анализаторов системы ARCHITECT i
|  |  |  | Объем реагента | ≥3 | Кубический сантиметр;^миллилитр
21.20.23.110-00005763 | Т-лимфотропный вирус человека тип 1 и 2 антитела ИВД, контрольный материал | Набор | 2019-04-01 | Назначение | Для анализаторов открытого типа и ручной постановки
|  |  |  | Объем реагента | ≥5 | Кубический сантиметр;^миллилитр
21.20.23.110-00005762 | Т-лимфотропный вирус человека тип 1 и 2 антитела ИВД, контрольный материал | Набор | 2019-04-01 | Назначение | Для анализаторов открытого типа и ручной постановки
|  |  |  | Объем реагента | ≥10 | Кубический сантиметр;^миллилитр
21.20.23.110-00005814 | Т-лимфотропный вирус человека тип 1 и 2 антитела ИВД, набор, иммуноферментный анализ (ИФА) | Набор | 2019-04-01
21.20.23.110-00005750 | Т-лимфотропный вирус человека тип 1 и 2 антитела ИВД, набор, иммунохемилюминесцентный анализ | Набор | 2019-04-01 | Назначение | Для анализаторов серии ARHITECT; Для анализаторов открытого типа и ручной постановки
|  |  |  | Количество выполняемых тестов | ≥24; ≥96; ≥12; ≥48 | Штука
21.20.23.110-00005755 | Т-лимфотропный вирус человека тип 1 и 2 антитела ИВД, набор, иммунохемилюминесцентный анализ | Набор | 2019-04-01 | Назначение | Для анализаторов открытого типа и ручной постановки
|  |  |  | Количество выполняемых тестов | ≥12 | Штука
21.20.23.110-00005754 | Т-лимфотропный вирус человека тип 1 и 2 антитела ИВД, набор, иммунохемилюминесцентный анализ | Набор | 2019-04-01 | Назначение | Для анализаторов открытого типа и ручной постановки
|  |  |  | Количество выполняемых тестов | ≥24 | Штука
21.20.23.110-00005753 | Т-лимфотропный вирус человека тип 1 и 2 антитела ИВД, набор, иммунохемилюминесцентный анализ | Набор | 2019-04-01 | Назначение | Для анализаторов открытого типа и ручной постановки
|  |  |  | Количество выполняемых тестов | ≥48 | Штука
21.20.23.110-00005752 | Т-лимфотропный вирус человека тип 1 и 2 антитела ИВД, набор, иммунохемилюминесцентный анализ | Набор | 2019-04-01 | Назначение | Для анализаторов серии ARHITECT
|  |  |  | Количество выполняемых тестов | ≥48 | Штука
21.20.23.110-00005751 | Т-лимфотропный вирус человека тип 1 и 2 антитела ИВД, набор, иммунохемилюминесцентный анализ | Набор | 2019-04-01 | Назначение | Для анализаторов открытого типа и ручной постановки
|  |  |  | Количество выполняемых тестов | ≥96 | Штука
21.20.23.110-00006906 | Т-лимфоциты антигенраспознающий рецептор гамма/дельта цепь ИВД, антитела | Набор | 2019-04-01 | Количество выполняемых тестов | ≥100; ≥30; ≥10; ≥60 | Штука
|  |  |  | Назначение | Для автоматической и ручной постановки
21.20.23.110-00006910 | Т-лимфоциты антигенраспознающий рецептор гамма/дельта цепь ИВД, антитела | Набор | 2019-04-01 | Количество выполняемых тестов | ≥10 | Штука
|  |  |  | Назначение | Для автоматической и ручной постановки
21.20.23.110-00006909 | Т-лимфоциты антигенраспознающий рецептор гамма/дельта цепь ИВД, антитела | Набор | 2019-04-01 | Количество выполняемых тестов | ≥30 | Штука
|  |  |  | Назначение | Для автоматической и ручной постановки
21.20.23.110-00006908 | Т-лимфоциты антигенраспознающий рецептор гамма/дельта цепь ИВД, антитела | Набор | 2019-04-01 | Количество выполняемых тестов | ≥60 | Штука
|  |  |  | Назначение | Для автоматической и ручной постановки
21.20.23.110-00006907 | Т-лимфоциты антигенраспознающий рецептор гамма/дельта цепь ИВД, антитела | Набор | 2019-04-01 | Количество выполняемых тестов | ≥100 | Штука
|  |  |  | Назначение | Для автоматической и ручной постановки
21.20.23.110-00010528 | Т-лимфоциты антигенраспознающий рецептор гамма/дельта цепь ИВД, антитела | Набор | 2019-07-01
21.20.23.110-00006143 | Тобрамицин диски для тестирования на чувствительность ИВД | Набор | 2019-04-01 | Назначение | Для автоматической и ручной постановки
|  |  |  | Количество выполняемых тестов | ≥200; ≥10; ≥100; ≥50 | Штука
21.20.23.110-00006147 | Тобрамицин диски для тестирования на чувствительность ИВД | Набор | 2019-04-01 | Назначение | Для автоматической и ручной постановки
|  |  |  | Количество выполняемых тестов | ≥10 | Штука
21.20.23.110-00006146 | Тобрамицин диски для тестирования на чувствительность ИВД | Набор | 2019-04-01 | Назначение | Для автоматической и ручной постановки
|  |  |  | Количество выполняемых тестов | ≥50 | Штука
21.20.23.110-00006145 | Тобрамицин диски для тестирования на чувствительность ИВД | Набор | 2019-04-01 | Назначение | Для автоматической и ручной постановки
|  |  |  | Количество выполняемых тестов | ≥100 | Штука
21.20.23.110-00006144 | Тобрамицин диски для тестирования на чувствительность ИВД | Набор | 2019-04-01 | Назначение | Для автоматической и ручной постановки
|  |  |  | Количество выполняемых тестов | ≥200 | Штука
21.20.23.110-00010099 | Тобрамицин терапевтический лекарственный мониторинг ИВД, калибратор | Упаковка | 2019-07-01
21.20.23.110-00006796 | Тобрамицин терапевтический лекарственный мониторинг ИВД, набор, иммуноферментный анализ (ИФА) | Набор | 2019-04-01 | Назначение | Для анализаторов открытого типа; Для биохимических анализаторов ARCHITECT c
21.20.23.110-00006798 | Тобрамицин терапевтический лекарственный мониторинг ИВД, набор, иммуноферментный анализ (ИФА) | Набор | 2019-04-01 | Назначение | Для биохимических анализаторов ARCHITECT c
21.20.23.110-00006797 | Тобрамицин терапевтический лекарственный мониторинг ИВД, набор, иммуноферментный анализ (ИФА) | Набор | 2019-04-01 | Назначение | Для анализаторов открытого типа
21.20.23.110-00007881 | Тобрамицин терапевтический лекарственный мониторинг ИВД, набор, нефелометрический/турбидиметрический анализ | Набор | 2019-04-01 | Количество выполняемых тестов | ≥500; ≥50; ≥250; ≥100 | Штука
|  |  |  | Назначение | Для анализаторов серии MODULAR ANALYTICS; Для аназизаторов серии Hitachi; Для анализаторов серии Cobas; Для анализаторов серии ISE; Для анализаторов открытого типа и ручной постановки
21.20.23.110-00007889 | Тобрамицин терапевтический лекарственный мониторинг ИВД, набор, нефелометрический/турбидиметрический анализ | Набор | 2019-04-01 | Количество выполняемых тестов | ≥50 | Штука
|  |  |  | Назначение | Для анализаторов открытого типа и ручной постановки
21.20.23.110-00007888 | Тобрамицин терапевтический лекарственный мониторинг ИВД, набор, нефелометрический/турбидиметрический анализ | Набор | 2019-04-01 | Количество выполняемых тестов | ≥100 | Штука
|  |  |  | Назначение | Для анализаторов серии ISE
21.20.23.110-00007887 | Тобрамицин терапевтический лекарственный мониторинг ИВД, набор, нефелометрический/турбидиметрический анализ | Набор | 2019-04-01 | Количество выполняемых тестов | ≥100 | Штука
|  |  |  | Назначение | Для анализаторов серии Cobas
21.20.23.110-00007886 | Тобрамицин терапевтический лекарственный мониторинг ИВД, набор, нефелометрический/турбидиметрический анализ | Набор | 2019-04-01 | Количество выполняемых тестов | ≥100 | Штука
|  |  |  | Назначение | Для аназизаторов серии Hitachi
21.20.23.110-00007885 | Тобрамицин терапевтический лекарственный мониторинг ИВД, набор, нефелометрический/турбидиметрический анализ | Набор | 2019-04-01 | Количество выполняемых тестов | ≥100 | Штука
|  |  |  | Назначение | Для анализаторов серии MODULAR ANALYTICS
21.20.23.110-00007884 | Тобрамицин терапевтический лекарственный мониторинг ИВД, набор, нефелометрический/турбидиметрический анализ | Набор | 2019-04-01 | Количество выполняемых тестов | ≥100 | Штука
|  |  |  | Назначение | Для анализаторов открытого типа и ручной постановки
21.20.23.110-00007883 | Тобрамицин терапевтический лекарственный мониторинг ИВД, набор, нефелометрический/турбидиметрический анализ | Набор | 2019-04-01 | Количество выполняемых тестов | ≥250 | Штука
|  |  |  | Назначение | Для анализаторов открытого типа и ручной постановки
21.20.23.110-00007882 | Тобрамицин терапевтический лекарственный мониторинг ИВД, набор, нефелометрический/турбидиметрический анализ | Набор | 2019-04-01 | Количество выполняемых тестов | ≥500 | Штука
|  |  |  | Назначение | Для анализаторов открытого типа и ручной постановки
21.20.23.110-00003503 | Тобрамицин терапевтический лекарственный мониторинг ИВД, реагент | Набор | 2018-12-14 | Количество выполняемых тестов | ≥200; ≥10; ≥100; ≥50 | Штука
|  |  |  | Назначение | Для анализаторов серии Synchron System; Для анализаторов серии Витрос (Vitros); Для серии платформ модульных MODULAR ANALYTICS; Для анализаторов Hitachi; Для анализаторов серии COBAS; Для анализаторов открытого типа и ручной постановки
21.20.23.110-00003512 | Тобрамицин терапевтический лекарственный мониторинг ИВД, реагент | Набор | 2018-12-14 | Количество выполняемых тестов | ≥10 | Штука
|  |  |  | Назначение | Для анализаторов открытого типа и ручной постановки
21.20.23.110-00003511 | Тобрамицин терапевтический лекарственный мониторинг ИВД, реагент | Набор | 2018-12-14 | Количество выполняемых тестов | ≥50 | Штука
|  |  |  | Назначение | Для анализаторов серии COBAS
21.20.23.110-00003510 | Тобрамицин терапевтический лекарственный мониторинг ИВД, реагент | Набор | 2018-12-14 | Количество выполняемых тестов | ≥50 | Штука
|  |  |  | Назначение | Для анализаторов Hitachi
21.20.23.110-00003509 | Тобрамицин терапевтический лекарственный мониторинг ИВД, реагент | Набор | 2018-12-14 | Количество выполняемых тестов | ≥50 | Штука
|  |  |  | Назначение | Для серии платформ модульных MODULAR ANALYTICS
21.20.23.110-00003508 | Тобрамицин терапевтический лекарственный мониторинг ИВД, реагент | Набор | 2018-12-14 | Количество выполняемых тестов | ≥50 | Штука
|  |  |  | Назначение | Для анализаторов серии Витрос (Vitros)
21.20.23.110-00003507 | Тобрамицин терапевтический лекарственный мониторинг ИВД, реагент | Набор | 2018-12-14 | Количество выполняемых тестов | ≥50 | Штука
|  |  |  | Назначение | Для анализаторов серии Synchron System
21.20.23.110-00003506 | Тобрамицин терапевтический лекарственный мониторинг ИВД, реагент | Набор | 2018-12-14 | Количество выполняемых тестов | ≥50 | Штука
|  |  |  | Назначение | Для анализаторов открытого типа и ручной постановки
21.20.23.110-00003505 | Тобрамицин терапевтический лекарственный мониторинг ИВД, реагент | Набор | 2018-12-14 | Количество выполняемых тестов | ≥100 | Штука
|  |  |  | Назначение | Для анализаторов открытого типа и ручной постановки
21.20.23.110-00003504 | Тобрамицин терапевтический лекарственный мониторинг ИВД, реагент | Набор | 2018-12-14 | Количество выполняемых тестов | ≥200 | Штука
|  |  |  | Назначение | Для анализаторов открытого типа и ручной постановки
32.50.23.000-00003896 | Толкатель для ацетабулярного колпачка эндопротеза тазобедренного сустава | Штука | 2021-03-12
21.20.23.110-00000935 | Толуидиновый синий O раствор ИВД | Упаковка | 2018-11-02
21.20.23.110-00010133 | Толуола раствор ИВД | Упаковка | 2019-07-01
32.50.13.190-00007177 | Тонзиллотом | Штука | 2019-07-01
32.50.13.120-00001050 | Тонометр офтальмологический, ручной | Штука | 2019-08-01 | Подушка в наборе | Нет; Да
|  |  |  | Масса грузика | 15; 5; 10; 7,5000; | Грамм
32.50.13.120-00001049 | Тонометр офтальмологический, ручной | Штука | 2019-08-01 | Подушка в наборе | Нет; Да
|  |  |  | Масса грузика | 5; | Грамм
32.50.13.120-00001048 | Тонометр офтальмологический, ручной | Штука | 2019-08-01 | Подушка в наборе | Нет; Да
|  |  |  | Масса грузика | 7,5000; | Грамм
32.50.13.120-00001047 | Тонометр офтальмологический, ручной | Штука | 2019-08-01 | Подушка в наборе | Нет; Да
|  |  |  | Масса грузика | 10; | Грамм
32.50.13.120-00001046 | Тонометр офтальмологический, ручной | Штука | 2019-08-01 | Подушка в наборе | Нет; Да
|  |  |  | Масса грузика | 15; | Грамм
26.60.12.119-00000685 | Тонометр офтальмологический, с питанием от батареи | Штука | 2020-09-15 | Требование строгой вертикальности прибора | Неважно; Нет; Да
|  |  |  | Способ измерения | Неважно; Бесконтактный; Контактный
|  |  |  | Минимальный порог измерения давления | ≤7; ≤5; ≤10; ≤2 | Миллиметр ртутного столба
|  |  |  | Максимальный порог измерения давления | ≥80; ≥60; ≥50 | Миллиметр ртутного столба
26.60.12.119-00000684 | Тонометр офтальмологический, с питанием от батареи | Штука | 2020-09-15 | Требование строгой вертикальности прибора | Неважно; Нет; Да
|  |  |  | Способ измерения | Неважно; Бесконтактный; Контактный
|  |  |  | Минимальный порог измерения давления | ≤2 | Миллиметр ртутного столба
|  |  |  | Максимальный порог измерения давления | ≥60 | Миллиметр ртутного столба
26.60.12.119-00000683 | Тонометр офтальмологический, с питанием от батареи | Штука | 2020-09-15 | Требование строгой вертикальности прибора | Неважно; Нет; Да
|  |  |  | Способ измерения | Неважно; Бесконтактный; Контактный
|  |  |  | Минимальный порог измерения давления | ≤5 | Миллиметр ртутного столба
|  |  |  | Максимальный порог измерения давления | ≥50 | Миллиметр ртутного столба
26.60.12.119-00000682 | Тонометр офтальмологический, с питанием от батареи | Штука | 2020-09-15 | Требование строгой вертикальности прибора | Неважно; Нет; Да
|  |  |  | Способ измерения | Неважно; Бесконтактный; Контактный
|  |  |  | Минимальный порог измерения давления | ≤5 | Миллиметр ртутного столба
|  |  |  | Максимальный порог измерения давления | ≥60 | Миллиметр ртутного столба
26.60.12.119-00000681 | Тонометр офтальмологический, с питанием от батареи | Штука | 2020-09-15 | Требование строгой вертикальности прибора | Неважно; Нет; Да
|  |  |  | Способ измерения | Неважно; Бесконтактный; Контактный
|  |  |  | Минимальный порог измерения давления | ≤5 | Миллиметр ртутного столба
|  |  |  | Максимальный порог измерения давления | ≥80 | Миллиметр ртутного столба
26.60.12.119-00000680 | Тонометр офтальмологический, с питанием от батареи | Штука | 2020-09-15 | Требование строгой вертикальности прибора | Неважно; Нет; Да
|  |  |  | Способ измерения | Неважно; Бесконтактный; Контактный
|  |  |  | Минимальный порог измерения давления | ≤7 | Миллиметр ртутного столба
|  |  |  | Максимальный порог измерения давления | ≥50 | Миллиметр ртутного столба
26.60.12.119-00000679 | Тонометр офтальмологический, с питанием от батареи | Штука | 2020-09-15 | Требование строгой вертикальности прибора | Да; Неважно; Нет
|  |  |  | Способ измерения | Неважно; Бесконтактный; Контактный
|  |  |  | Минимальный порог измерения давления | ≤10 | Миллиметр ртутного столба
|  |  |  | Максимальный порог измерения давления | ≥60 | Миллиметр ртутного столба
26.60.12.119-00000571 | Тонометр офтальмологический, с питанием от сети | Штука | 2020-09-14 | Подключение к ПК | Неважно; Да
|  |  |  | Автономное питание | Неважно; Да
|  |  |  | Минимальный порог измерения давления | 5; 6; 7; 1; | Миллиметр ртутного столба
26.60.12.119-00000570 | Тонометр офтальмологический, с питанием от сети | Штука | 2020-09-14 | Подключение к ПК | Неважно; Да
|  |  |  | Автономное питание | Неважно; Да
|  |  |  | Минимальный порог измерения давления | 1; | Миллиметр ртутного столба
26.60.12.119-00000569 | Тонометр офтальмологический, с питанием от сети | Штука | 2020-09-14 | Подключение к ПК | Неважно; Да
|  |  |  | Автономное питание | Неважно; Да
|  |  |  | Минимальный порог измерения давления | 5; | Миллиметр ртутного столба
26.60.12.119-00000568 | Тонометр офтальмологический, с питанием от сети | Штука | 2020-09-14 | Подключение к ПК | Неважно; Да
|  |  |  | Автономное питание | Неважно; Да
|  |  |  | Минимальный порог измерения давления | 6; | Миллиметр ртутного столба
26.60.12.119-00000567 | Тонометр офтальмологический, с питанием от сети | Штука | 2020-09-14 | Подключение к ПК | Неважно; Да
|  |  |  | Автономное питание | Неважно; Да
|  |  |  | Минимальный порог измерения давления | 7; | Миллиметр ртутного столба
32.50.13.190-00007678 | Торакоскоп жесткий | Штука | 2019-07-01
26.60.12.119-00000355 | Трансиллюминатор для кожи, с питанием от батареи | Штука | 2019-07-01
32.50.13.190-00007540 | Трансиллюминатор оториноларингологический | Штука | 2019-07-01
26.60.12.119-00000174 | Трансиллюминатор ультрафиолетовый | Штука | 2019-07-01
21.10.60.191-00000049 | Трансплантат костнозамещающий от трупного донора/с синтетическим минералом | Штука | 2019-07-01
21.10.60.191-00000061 | Трансплантат сухожилия | Штука | 2020-03-02 | Длина | 20; 16; 22; 18; 19; | Сантиметр
|  |  |  | Область применения | Ахиллово сухожилие; Сухожилие передней большеберцовой мышцы
21.10.60.191-00000060 | Трансплантат сухожилия | Штука | 2020-03-02 | Длина | 16; | Сантиметр
|  |  |  | Область применения | Сухожилие передней большеберцовой мышцы
21.10.60.191-00000059 | Трансплантат сухожилия | Штука | 2020-03-02 | Длина | 18; | Сантиметр
|  |  |  | Область применения | Сухожилие передней большеберцовой мышцы
21.10.60.191-00000058 | Трансплантат сухожилия | Штука | 2020-03-02 | Длина | 19; | Сантиметр
|  |  |  | Область применения | Ахиллово сухожилие
21.10.60.191-00000057 | Трансплантат сухожилия | Штука | 2020-03-02 | Длина | 20; | Сантиметр
|  |  |  | Область применения | Ахиллово сухожилие
21.10.60.191-00000056 | Трансплантат сухожилия | Штука | 2020-03-02 | Длина | 20; | Сантиметр
|  |  |  | Область применения | Сухожилие передней большеберцовой мышцы
21.10.60.191-00000055 | Трансплантат сухожилия | Штука | 2020-03-02 | Длина | 22; | Сантиметр
|  |  |  | Область применения | Сухожилие передней большеберцовой мышцы
32.50.13.190-00007000 | Транспортир костный | Штука | 2019-07-01
20.59.52.140-00000403 | Транспортная среда для анаэробных микроорганизмов ИВД | Набор | 2019-04-01
20.59.52.140-00000348 | Транспортная среда Кэри-Блэра (Carey-Blair) ИВД | Упаковка | 2019-04-01 | Масса среды | ≥250 | Грамм
|  |  |  | Объем среды | ≥400; ≥100; ≥200 | Кубический сантиметр;^миллилитр
20.59.52.140-00000352 | Транспортная среда Кэри-Блэра (Carey-Blair) ИВД | Упаковка | 2019-04-01 | Объем среды | ≥100 | Кубический сантиметр;^миллилитр
20.59.52.140-00000351 | Транспортная среда Кэри-Блэра (Carey-Blair) ИВД | Упаковка | 2019-04-01 | Объем среды | ≥200 | Кубический сантиметр;^миллилитр
20.59.52.140-00000350 | Транспортная среда Кэри-Блэра (Carey-Blair) ИВД | Упаковка | 2019-04-01 | Масса среды | ≥250 | Грамм
20.59.52.140-00000349 | Транспортная среда Кэри-Блэра (Carey-Blair) ИВД | Упаковка | 2019-04-01 | Объем среды | ≥400 | Кубический сантиметр;^миллилитр
20.59.52.140-00000363 | Транспортная среда Стюарта ИВД | Упаковка | 2019-04-01 | Объем среды | ≥400; ≥100; ≥200 | Кубический сантиметр;^миллилитр
20.59.52.140-00000366 | Транспортная среда Стюарта ИВД | Упаковка | 2019-04-01 | Объем среды | ≥100 | Кубический сантиметр;^миллилитр
20.59.52.140-00000365 | Транспортная среда Стюарта ИВД | Упаковка | 2019-04-01 | Объем среды | ≥200 | Кубический сантиметр;^миллилитр
20.59.52.140-00000364 | Транспортная среда Стюарта ИВД | Упаковка | 2019-04-01 | Объем среды | ≥400 | Кубический сантиметр;^миллилитр
20.59.52.140-00000367 | Транспортная среда Эймса ИВД | Упаковка | 2019-04-01 | Масса среды | ≥250 | Грамм
|  |  |  | Объем среды | ≥200; ≥100; ≥400 | Кубический сантиметр;^миллилитр
|  |  |  | Активированный уголь в составе | Нет; Да
20.59.52.140-00000372 | Транспортная среда Эймса ИВД | Упаковка | 2019-04-01 | Объем среды | ≥100 | Кубический сантиметр;^миллилитр
|  |  |  | Активированный уголь в составе | Да
20.59.52.140-00000371 | Транспортная среда Эймса ИВД | Упаковка | 2019-04-01 | Объем среды | ≥200 | Кубический сантиметр;^миллилитр
|  |  |  | Активированный уголь в составе | Да
20.59.52.140-00000370 | Транспортная среда Эймса ИВД | Упаковка | 2019-04-01 | Масса среды | ≥250 | Грамм
|  |  |  | Активированный уголь в составе | Да
20.59.52.140-00000369 | Транспортная среда Эймса ИВД | Упаковка | 2019-04-01 | Масса среды | ≥250 | Грамм
|  |  |  | Активированный уголь в составе | Нет
20.59.52.140-00000368 | Транспортная среда Эймса ИВД | Упаковка | 2019-04-01 | Объем среды | ≥400 | Кубический сантиметр;^миллилитр
|  |  |  | Активированный уголь в составе | Да
21.20.23.110-00010347 | Трансферрин ИВД, калибратор | Упаковка | 2019-07-01
21.20.23.110-00008232 | Трансферрин ИВД, набор, нефелометрический/турбидиметрический анализ | Набор | 2019-04-01 | Назначение | Для анализаторов серии Cobas с; Для ручной постановки анализа и/или анализаторов открытого типа
21.20.23.110-00008234 | Трансферрин ИВД, набор, нефелометрический/турбидиметрический анализ | Набор | 2019-04-01 | Назначение | Для ручной постановки анализа и/или анализаторов открытого типа
21.20.23.110-00008233 | Трансферрин ИВД, набор, нефелометрический/турбидиметрический анализ | Набор | 2019-04-01 | Назначение | Для анализаторов серии Cobas с
21.20.23.110-00004873 | Трансферрин ИВД, реагент | Набор | 2018-12-14 | Назначение | Для ручной постановки анализа и/или работы на анализаторах открытого типа
|  |  |  | Объем реагента | ≥250; ≥48; ≥20; ≥50 | Кубический сантиметр;^миллилитр
21.20.23.110-00004877 | Трансферрин ИВД, реагент | Набор | 2018-12-14 | Назначение | Для ручной постановки анализа и/или работы на анализаторах открытого типа
|  |  |  | Объем реагента | ≥20 | Кубический сантиметр;^миллилитр
21.20.23.110-00004876 | Трансферрин ИВД, реагент | Набор | 2018-12-14 | Назначение | Для ручной постановки анализа и/или работы на анализаторах открытого типа
|  |  |  | Объем реагента | ≥48 | Кубический сантиметр;^миллилитр
21.20.23.110-00004875 | Трансферрин ИВД, реагент | Набор | 2018-12-14 | Назначение | Для ручной постановки анализа и/или работы на анализаторах открытого типа
|  |  |  | Объем реагента | ≥50 | Кубический сантиметр;^миллилитр
21.20.23.110-00004874 | Трансферрин ИВД, реагент | Набор | 2018-12-14 | Назначение | Для ручной постановки анализа и/или работы на анализаторах открытого типа
|  |  |  | Объем реагента | ≥250 | Кубический сантиметр;^миллилитр
21.20.23.110-00007671 | Трансформирующий фактор роста бета ИВД, набор, иммуноферментный анализ (ИФА) | Набор | 2019-04-01
32.50.13.190-00007613 | Трахеотом | Штука | 2019-07-01
32.50.22.190-00005035 | Трахеоэзофагеальный голосовой клапан, неизвлекаемый, стерильный | Штука | 2019-02-01
32.50.13.190-00007337 | Тренажер в виде параллельных брусьев для тренировки ходьбы, без электропитания | Штука | 2019-07-01
32.50.13.190-00007512 | Тренажер для мышц тазового дна | Штука | 2019-07-01
32.50.50.190-00001374 | Тренажер для пальцев и кистей рук реабилитационный | Штука | 2019-07-01
26.60.13.190-00000010 | Тренажер для пассивной разработки кистей рук с обратной связью | Штука | 2019-07-01
26.60.13.190-00000668 | Тренажер для пассивной разработки кистей рук с обратной связью | Штука | 2020-09-16 | Экзокисть | Левая; Правая
26.60.13.190-00000667 | Тренажер для пассивной разработки кистей рук с обратной связью | Штука | 2020-09-16 | Экзокисть | Правая
26.60.13.190-00000666 | Тренажер для пассивной разработки кистей рук с обратной связью | Штука | 2020-09-16 | Экзокисть | Левая
26.60.13.190-00000033 | Тренажер для пассивной разработки плеча | Штука | 2019-07-01
26.60.13.190-00000687 | Тренажер для пассивной/активной разработки тазобедренного/коленного сустава | Штука | 2022-04-11 | Амплитуда сгибания/разгибания колена, градус | ≥-10 и ≤130
|  |  |  | Режим работы | Пассив-актив; Актив; Пассив
|  |  |  | Амплитуда сгибания/разгибания бедра, градус | ≥-10 и ≤115
|  |  |  | Возможность работы голеностопного сустава | Неважно; Да
|  |  |  | БОС | Нет; Да
26.60.13.190-00000686 | Тренажер для пассивной/активной разработки тазобедренного/коленного сустава | Штука | 2022-04-11 | Амплитуда сгибания/разгибания колена, градус | ≥-10 и ≤130
|  |  |  | Режим работы | Пассив-актив; Актив; Пассив
|  |  |  | Амплитуда сгибания/разгибания бедра, градус | ≥-10 и ≤115
|  |  |  | Возможность работы голеностопного сустава | Неважно; Да
|  |  |  | БОС | Нет; Да
32.50.50.190-00000763 | Тренажер для подъема по лестнице, с электропитанием | Штука | 2019-07-01
26.60.13.190-00000021 | Тренажер для продолжительной пассивной разработки голеностопного сустава | Штука | 2019-07-01
26.60.13.190-00000673 | Тренажер для продолжительной пассивной разработки голеностопного сустава | Штука | 2020-11-02 | Функция пронации/супинации | Нет; Да
|  |  |  | Комбинирование с коленным/тазобедренным суставов | Нет; Да
26.60.13.190-00000672 | Тренажер для продолжительной пассивной разработки голеностопного сустава | Штука | 2020-11-02 | Функция пронации/супинации | Нет; Да
|  |  |  | Комбинирование с коленным/тазобедренным суставов | Нет; Да
32.50.50.190-00000512 | Тренажер для продолжительной пассивной разработки кистей рук/лучезапястного сустава | Штука | 2019-07-01
32.50.50.190-00002755 | Тренажер для продолжительной пассивной разработки кистей рук/лучезапястного сустава | Штука | 2021-09-01 | Совместная мобилизация проксимальных и дистальных межфаланговых суставов | Нет; Да
|  |  |  | Сгибание/разгибание лучезапястного сустава, градус | ≥-30 и ≤90; ≥-50 и ≤90
|  |  |  | Противопоставление большого пальца | Нет; Да
|  |  |  | Тип | Портативный; Стационарный
|  |  |  | Гиперэкстензия/сгибание пальцев в кулак, градус | ≥-30 и ≤225; ≥-15 и ≤270
32.50.50.190-00002754 | Тренажер для продолжительной пассивной разработки кистей рук/лучезапястного сустава | Штука | 2021-09-01 | Совместная мобилизация проксимальных и дистальных межфаланговых суставов | Да
|  |  |  | Сгибание/разгибание лучезапястного сустава, градус | ≥-30 и ≤90
|  |  |  | Противопоставление большого пальца | Да
|  |  |  | Тип | Стационарный
|  |  |  | Гиперэкстензия/сгибание пальцев в кулак, градус | ≥-30 и ≤225
32.50.50.190-00002753 | Тренажер для продолжительной пассивной разработки кистей рук/лучезапястного сустава | Штука | 2021-09-01 | Совместная мобилизация проксимальных и дистальных межфаланговых суставов | Нет
|  |  |  | Сгибание/разгибание лучезапястного сустава, градус | ≥-30 и ≤90
|  |  |  | Противопоставление большого пальца | Да
|  |  |  | Тип | Стационарный
|  |  |  | Гиперэкстензия/сгибание пальцев в кулак, градус | ≥-30 и ≤225
32.50.50.190-00002752 | Тренажер для продолжительной пассивной разработки кистей рук/лучезапястного сустава | Штука | 2021-09-01 | Совместная мобилизация проксимальных и дистальных межфаланговых суставов | Да
|  |  |  | Сгибание/разгибание лучезапястного сустава, градус | ≥-30 и ≤90
|  |  |  | Противопоставление большого пальца | Нет
|  |  |  | Тип | Стационарный
|  |  |  | Гиперэкстензия/сгибание пальцев в кулак, градус | ≥-30 и ≤225
32.50.50.190-00002751 | Тренажер для продолжительной пассивной разработки кистей рук/лучезапястного сустава | Штука | 2021-09-01 | Совместная мобилизация проксимальных и дистальных межфаланговых суставов | Нет
|  |  |  | Сгибание/разгибание лучезапястного сустава, градус | ≥-30 и ≤90
|  |  |  | Противопоставление большого пальца | Нет
|  |  |  | Тип | Стационарный
|  |  |  | Гиперэкстензия/сгибание пальцев в кулак, градус | ≥-30 и ≤225
32.50.50.190-00002750 | Тренажер для продолжительной пассивной разработки кистей рук/лучезапястного сустава | Штука | 2021-09-01 | Совместная мобилизация проксимальных и дистальных межфаланговых суставов | Да
|  |  |  | Сгибание/разгибание лучезапястного сустава, градус | ≥-50 и ≤90
|  |  |  | Противопоставление большого пальца | Да
|  |  |  | Тип | Стационарный
|  |  |  | Гиперэкстензия/сгибание пальцев в кулак, градус | ≥-30 и ≤225
32.50.50.190-00002749 | Тренажер для продолжительной пассивной разработки кистей рук/лучезапястного сустава | Штука | 2021-09-01 | Совместная мобилизация проксимальных и дистальных межфаланговых суставов | Нет
|  |  |  | Сгибание/разгибание лучезапястного сустава, градус | ≥-50 и ≤90
|  |  |  | Противопоставление большого пальца | Да
|  |  |  | Тип | Стационарный
|  |  |  | Гиперэкстензия/сгибание пальцев в кулак, градус | ≥-30 и ≤225
32.50.50.190-00002748 | Тренажер для продолжительной пассивной разработки кистей рук/лучезапястного сустава | Штука | 2021-09-01 | Совместная мобилизация проксимальных и дистальных межфаланговых суставов | Да
|  |  |  | Сгибание/разгибание лучезапястного сустава, градус | ≥-50 и ≤90
|  |  |  | Противопоставление большого пальца | Нет
|  |  |  | Тип | Стационарный
|  |  |  | Гиперэкстензия/сгибание пальцев в кулак, градус | ≥-30 и ≤225
32.50.50.190-00002747 | Тренажер для продолжительной пассивной разработки кистей рук/лучезапястного сустава | Штука | 2021-09-01 | Совместная мобилизация проксимальных и дистальных межфаланговых суставов | Нет
|  |  |  | Сгибание/разгибание лучезапястного сустава, градус | ≥-50 и ≤90
|  |  |  | Противопоставление большого пальца | Нет
|  |  |  | Тип | Стационарный
|  |  |  | Гиперэкстензия/сгибание пальцев в кулак, градус | ≥-30 и ≤225
32.50.50.190-00002746 | Тренажер для продолжительной пассивной разработки кистей рук/лучезапястного сустава | Штука | 2021-09-01 | Совместная мобилизация проксимальных и дистальных межфаланговых суставов | Да
|  |  |  | Противопоставление большого пальца | Да
|  |  |  | Тип | Портативный
|  |  |  | Гиперэкстензия/сгибание пальцев в кулак, градус | ≥-15 и ≤270
32.50.50.190-00002745 | Тренажер для продолжительной пассивной разработки кистей рук/лучезапястного сустава | Штука | 2021-09-01 | Совместная мобилизация проксимальных и дистальных межфаланговых суставов | Нет
|  |  |  | Противопоставление большого пальца | Да
|  |  |  | Тип | Портативный
|  |  |  | Гиперэкстензия/сгибание пальцев в кулак, градус | ≥-15 и ≤270
32.50.50.190-00002744 | Тренажер для продолжительной пассивной разработки кистей рук/лучезапястного сустава | Штука | 2021-09-01 | Совместная мобилизация проксимальных и дистальных межфаланговых суставов | Да
|  |  |  | Противопоставление большого пальца | Нет
|  |  |  | Тип | Портативный
|  |  |  | Гиперэкстензия/сгибание пальцев в кулак, градус | ≥-15 и ≤270
32.50.50.190-00002743 | Тренажер для продолжительной пассивной разработки кистей рук/лучезапястного сустава | Штука | 2021-09-01 | Совместная мобилизация проксимальных и дистальных межфаланговых суставов | Нет
|  |  |  | Противопоставление большого пальца | Нет
|  |  |  | Тип | Портативный
|  |  |  | Гиперэкстензия/сгибание пальцев в кулак, градус | ≥-15 и ≤270
32.50.50.190-00002742 | Тренажер для продолжительной пассивной разработки кистей рук/лучезапястного сустава | Штука | 2021-09-01 | Совместная мобилизация проксимальных и дистальных межфаланговых суставов | Нет
|  |  |  | Противопоставление большого пальца | Нет
|  |  |  | Тип | Портативный
|  |  |  | Гиперэкстензия/сгибание пальцев в кулак, градус | ≥-15 и ≤270
26.60.13.190-00000025 | Тренажер для продолжительной пассивной разработки тазобедренного/коленого сустава | Штука | 2019-07-01
32.50.50.190-00000387 | Тренажер для спины тяговый | Штука | 2019-07-01
32.50.50.190-00001216 | Тренажер для челюсти | Штука | 2019-07-01
32.50.50.190-00000745 | Тренажер дыхательный | Штука | 2019-07-01
32.50.13.190-00007395 | Тренажер механический для верхних конечностей, гироскопический | Штука | 2019-07-01
32.50.50.190-00000643 | Тренажер механический для верхних конечностей, с рычажным/роликовым блоком | Штука | 2019-07-01
32.50.50.190-00000364 | Тренажер механический для мышц шеи с грузами | Штука | 2019-07-01
32.50.50.190-00000768 | Тренажер механический для центральных частей тела | Штука | 2019-07-01
32.50.50.190-00000641 | Тренажер механический с грузами для мышц нижних конечностей | Штука | 2019-07-01
26.60.13.190-00000087 | Тренажер с вибрационной платформой, стационарный | Штука | 2019-07-01
26.60.13.190-00000671 | Тренажер с вибрационной платформой, стационарный | Штука | 2020-09-16 | Область применения | Паравертебральная; Всего тела
26.60.13.190-00000670 | Тренажер с вибрационной платформой, стационарный | Штука | 2020-09-16 | Область применения | Всего тела
26.60.13.190-00000669 | Тренажер с вибрационной платформой, стационарный | Штука | 2020-09-16 | Область применения | Паравертебральная
32.50.50.190-00000420 | Тренажер с параллельными брусьями, с электропитанием | Штука | 2019-07-01
32.50.50.190-00000306 | Тренажер с упругим сопротивлением | Штука | 2019-07-01
32.50.50.190-00000494 | Тренажер стимулирующий с видеодемонстрацией результатов | Штука | 2019-07-01
32.50.13.190-00007775 | Трепан для носовых пазух | Штука | 2019-07-01
32.50.13.120-00000955 | Трепан для роговицы, многоразового использования | Штука | 2019-07-01
32.50.13.120-00000942 | Трепан для роговицы, одноразового использования | Штука | 2019-07-01
32.50.13.120-00001310 | Трепан для роговицы, одноразового использования | Штука | 2019-10-01 | Диаметр высекаемой роговицы | ≥12,5000 и ≤12,7500; ≥11,7500 и ≤12; ≥11,2500 и ≤11,5000; ≥11 и ≤11,2500; ≥10,5000 и ≤10,7500; ≥10,2500 и ≤10,5000; ≥9,7500 и ≤10; ≥9,5000 и ≤9,7500; ≥9 и ≤9,2500; ≥8,2500 и ≤8,5000; ≥7,5000 и ≤7,7500; ≥6,7500 и ≤7; ≥6,2500 и ≤6,5000; ≥6 и ≤6,2500; ≥5,5000 и ≤5,7500; ≥5,2500 и ≤5,5000; ≥8,7500 и ≤9; ≥8 и ≤8,2500; ≥12,7500 и ≤13; ≥12 и ≤12,2500; ≥8,5000 и ≤8,7500; ≥7,7500 и ≤8; ≥7 и ≤7,2500; ≥10 и ≤10,2500; ≥9,2500 и ≤9,5000; ≥5 и ≤5,2500; ≥12,2500 и ≤12,5000; ≥11,5000 и ≤11,7500; ≥10,7500 и ≤11; ≥7,2500 и ≤7,5000; ≥6,5000 и ≤6,7500; ≥5,7500 и ≤6 | Миллиметр
|  |  |  | Тип трепана | Вакуумный; Не вакуумный
|  |  |  | Многоразовые рукоятки | Нет; Да
32.50.13.120-00001309 | Трепан для роговицы, одноразового использования | Штука | 2019-10-01 | Диаметр высекаемой роговицы | ≥5 и ≤5,2500 | Миллиметр
|  |  |  | Тип трепана | Не вакуумный
|  |  |  | Многоразовые рукоятки | Нет
32.50.13.120-00001308 | Трепан для роговицы, одноразового использования | Штука | 2019-10-01 | Диаметр высекаемой роговицы | ≥5,2500 и ≤5,5000 | Миллиметр
|  |  |  | Тип трепана | Не вакуумный
|  |  |  | Многоразовые рукоятки | Нет
32.50.13.120-00001307 | Трепан для роговицы, одноразового использования | Штука | 2019-10-01 | Диаметр высекаемой роговицы | ≥5,5000 и ≤5,7500 | Миллиметр
|  |  |  | Тип трепана | Не вакуумный
|  |  |  | Многоразовые рукоятки | Нет
32.50.13.120-00001306 | Трепан для роговицы, одноразового использования | Штука | 2019-10-01 | Диаметр высекаемой роговицы | ≥5,7500 и ≤6 | Миллиметр
|  |  |  | Тип трепана | Вакуумный
|  |  |  | Многоразовые рукоятки | Да
32.50.13.120-00001305 | Трепан для роговицы, одноразового использования | Штука | 2019-10-01 | Диаметр высекаемой роговицы | ≥5,7500 и ≤6 | Миллиметр
|  |  |  | Тип трепана | Не вакуумный
|  |  |  | Многоразовые рукоятки | Да
32.50.13.120-00001304 | Трепан для роговицы, одноразового использования | Штука | 2019-10-01 | Диаметр высекаемой роговицы | ≥5,7500 и ≤6 | Миллиметр
|  |  |  | Тип трепана | Вакуумный
|  |  |  | Многоразовые рукоятки | Нет
32.50.13.120-00001303 | Трепан для роговицы, одноразового использования | Штука | 2019-10-01 | Диаметр высекаемой роговицы | ≥5,7500 и ≤6 | Миллиметр
|  |  |  | Тип трепана | Не вакуумный
|  |  |  | Многоразовые рукоятки | Нет
32.50.13.120-00001302 | Трепан для роговицы, одноразового использования | Штука | 2019-10-01 | Диаметр высекаемой роговицы | ≥6 и ≤6,2500 | Миллиметр
|  |  |  | Тип трепана | Вакуумный
|  |  |  | Многоразовые рукоятки | Да
32.50.13.120-00001301 | Трепан для роговицы, одноразового использования | Штука | 2019-10-01 | Диаметр высекаемой роговицы | ≥6 и ≤6,2500 | Миллиметр
|  |  |  | Тип трепана | Не вакуумный
|  |  |  | Многоразовые рукоятки | Да
32.50.13.120-00001300 | Трепан для роговицы, одноразового использования | Штука | 2019-10-01 | Диаметр высекаемой роговицы | ≥6 и ≤6,2500 | Миллиметр
|  |  |  | Тип трепана | Вакуумный
|  |  |  | Многоразовые рукоятки | Нет
32.50.13.120-00001299 | Трепан для роговицы, одноразового использования | Штука | 2019-10-01 | Диаметр высекаемой роговицы | ≥6 и ≤6,2500 | Миллиметр
|  |  |  | Тип трепана | Не вакуумный
|  |  |  | Многоразовые рукоятки | Нет
32.50.13.120-00001298 | Трепан для роговицы, одноразового использования | Штука | 2019-10-01 | Диаметр высекаемой роговицы | ≥6,2500 и ≤6,5000 | Миллиметр
|  |  |  | Тип трепана | Вакуумный
|  |  |  | Многоразовые рукоятки | Да
32.50.13.120-00001297 | Трепан для роговицы, одноразового использования | Штука | 2019-10-01 | Диаметр высекаемой роговицы | ≥6,2500 и ≤6,5000 | Миллиметр
|  |  |  | Тип трепана | Не вакуумный
|  |  |  | Многоразовые рукоятки | Да
32.50.13.120-00001296 | Трепан для роговицы, одноразового использования | Штука | 2019-10-01 | Диаметр высекаемой роговицы | ≥6,2500 и ≤6,5000 | Миллиметр
|  |  |  | Тип трепана | Вакуумный
|  |  |  | Многоразовые рукоятки | Нет
32.50.13.120-00001295 | Трепан для роговицы, одноразового использования | Штука | 2019-10-01 | Диаметр высекаемой роговицы | ≥6,2500 и ≤6,5000 | Миллиметр
|  |  |  | Тип трепана | Не вакуумный
|  |  |  | Многоразовые рукоятки | Нет
32.50.13.120-00001294 | Трепан для роговицы, одноразового использования | Штука | 2019-10-01 | Диаметр высекаемой роговицы | ≥6,5000 и ≤6,7500 | Миллиметр
|  |  |  | Тип трепана | Вакуумный
|  |  |  | Многоразовые рукоятки | Да
32.50.13.120-00001293 | Трепан для роговицы, одноразового использования | Штука | 2019-10-01 | Диаметр высекаемой роговицы | ≥6,5000 и ≤6,7500 | Миллиметр
|  |  |  | Тип трепана | Не вакуумный
|  |  |  | Многоразовые рукоятки | Да
32.50.13.120-00001292 | Трепан для роговицы, одноразового использования | Штука | 2019-10-01 | Диаметр высекаемой роговицы | ≥6,7500 и ≤7 | Миллиметр
|  |  |  | Тип трепана | Вакуумный
|  |  |  | Многоразовые рукоятки | Да
32.50.13.120-00001291 | Трепан для роговицы, одноразового использования | Штука | 2019-10-01 | Диаметр высекаемой роговицы | ≥6,7500 и ≤7 | Миллиметр
|  |  |  | Тип трепана | Не вакуумный
|  |  |  | Многоразовые рукоятки | Да
32.50.13.120-00001290 | Трепан для роговицы, одноразового использования | Штука | 2019-10-01 | Диаметр высекаемой роговицы | ≥6,7500 и ≤7 | Миллиметр
|  |  |  | Тип трепана | Вакуумный
|  |  |  | Многоразовые рукоятки | Нет
32.50.13.120-00001289 | Трепан для роговицы, одноразового использования | Штука | 2019-10-01 | Диаметр высекаемой роговицы | ≥6,7500 и ≤7 | Миллиметр
|  |  |  | Тип трепана | Не вакуумный
|  |  |  | Многоразовые рукоятки | Нет
32.50.13.120-00001288 | Трепан для роговицы, одноразового использования | Штука | 2019-10-01 | Диаметр высекаемой роговицы | ≥7 и ≤7,2500 | Миллиметр
|  |  |  | Тип трепана | Вакуумный
|  |  |  | Многоразовые рукоятки | Да
32.50.13.120-00001287 | Трепан для роговицы, одноразового использования | Штука | 2019-10-01 | Диаметр высекаемой роговицы | ≥7 и ≤7,2500 | Миллиметр
|  |  |  | Тип трепана | Не вакуумный
|  |  |  | Многоразовые рукоятки | Да
32.50.13.120-00001286 | Трепан для роговицы, одноразового использования | Штука | 2019-10-01 | Диаметр высекаемой роговицы | ≥7 и ≤7,2500 | Миллиметр
|  |  |  | Тип трепана | Вакуумный
|  |  |  | Многоразовые рукоятки | Нет
32.50.13.120-00001285 | Трепан для роговицы, одноразового использования | Штука | 2019-10-01 | Диаметр высекаемой роговицы | ≥7 и ≤7,2500 | Миллиметр
|  |  |  | Тип трепана | Не вакуумный
|  |  |  | Многоразовые рукоятки | Нет
32.50.13.120-00001284 | Трепан для роговицы, одноразового использования | Штука | 2019-10-01 | Диаметр высекаемой роговицы | ≥7,2500 и ≤7,5000 | Миллиметр
|  |  |  | Тип трепана | Вакуумный
|  |  |  | Многоразовые рукоятки | Да
32.50.13.120-00001283 | Трепан для роговицы, одноразового использования | Штука | 2019-10-01 | Диаметр высекаемой роговицы | ≥7,2500 и ≤7,5000 | Миллиметр
|  |  |  | Тип трепана | Не вакуумный
|  |  |  | Многоразовые рукоятки | Да
32.50.13.120-00001282 | Трепан для роговицы, одноразового использования | Штука | 2019-10-01 | Диаметр высекаемой роговицы | ≥7,2500 и ≤7,5000 | Миллиметр
|  |  |  | Тип трепана | Вакуумный
|  |  |  | Многоразовые рукоятки | Нет
32.50.13.120-00001281 | Трепан для роговицы, одноразового использования | Штука | 2019-10-01 | Диаметр высекаемой роговицы | ≥7,2500 и ≤7,5000 | Миллиметр
|  |  |  | Тип трепана | Не вакуумный
|  |  |  | Многоразовые рукоятки | Нет
32.50.13.120-00001280 | Трепан для роговицы, одноразового использования | Штука | 2019-10-01 | Диаметр высекаемой роговицы | ≥5 и ≤5,2500 | Миллиметр
|  |  |  | Тип трепана | Не вакуумный
|  |  |  | Многоразовые рукоятки | Да
32.50.13.120-00001279 | Трепан для роговицы, одноразового использования | Штука | 2019-10-01 | Диаметр высекаемой роговицы | ≥5,2500 и ≤5,5000 | Миллиметр
|  |  |  | Тип трепана | Не вакуумный
|  |  |  | Многоразовые рукоятки | Да
32.50.13.120-00001278 | Трепан для роговицы, одноразового использования | Штука | 2019-10-01 | Диаметр высекаемой роговицы | ≥5,5000 и ≤5,7500 | Миллиметр
|  |  |  | Тип трепана | Не вакуумный
|  |  |  | Многоразовые рукоятки | Да
32.50.13.120-00001277 | Трепан для роговицы, одноразового использования | Штука | 2019-10-01 | Диаметр высекаемой роговицы | ≥7,5000 и ≤7,7500 | Миллиметр
|  |  |  | Тип трепана | Вакуумный
|  |  |  | Многоразовые рукоятки | Да
32.50.13.120-00001276 | Трепан для роговицы, одноразового использования | Штука | 2019-10-01 | Диаметр высекаемой роговицы | ≥7,5000 и ≤7,7500 | Миллиметр
|  |  |  | Тип трепана | Не вакуумный
|  |  |  | Многоразовые рукоятки | Да
32.50.13.120-00001275 | Трепан для роговицы, одноразового использования | Штука | 2019-10-01 | Диаметр высекаемой роговицы | ≥7,5000 и ≤7,7500 | Миллиметр
|  |  |  | Тип трепана | Вакуумный
|  |  |  | Многоразовые рукоятки | Нет
32.50.13.120-00001274 | Трепан для роговицы, одноразового использования | Штука | 2019-10-01 | Диаметр высекаемой роговицы | ≥7,5000 и ≤7,7500 | Миллиметр
|  |  |  | Тип трепана | Не вакуумный
|  |  |  | Многоразовые рукоятки | Нет
32.50.13.120-00001273 | Трепан для роговицы, одноразового использования | Штука | 2019-10-01 | Диаметр высекаемой роговицы | ≥7,7500 и ≤8 | Миллиметр
|  |  |  | Тип трепана | Вакуумный
|  |  |  | Многоразовые рукоятки | Да
32.50.13.120-00001272 | Трепан для роговицы, одноразового использования | Штука | 2019-10-01 | Диаметр высекаемой роговицы | ≥7,7500 и ≤8 | Миллиметр
|  |  |  | Тип трепана | Не вакуумный
|  |  |  | Многоразовые рукоятки | Да
32.50.13.120-00001271 | Трепан для роговицы, одноразового использования | Штука | 2019-10-01 | Диаметр высекаемой роговицы | ≥7,7500 и ≤8 | Миллиметр
|  |  |  | Тип трепана | Вакуумный
|  |  |  | Многоразовые рукоятки | Нет
32.50.13.120-00001270 | Трепан для роговицы, одноразового использования | Штука | 2019-10-01 | Диаметр высекаемой роговицы | ≥7,7500 и ≤8 | Миллиметр
|  |  |  | Тип трепана | Не вакуумный
|  |  |  | Многоразовые рукоятки | Нет
32.50.13.120-00001269 | Трепан для роговицы, одноразового использования | Штука | 2019-10-01 | Диаметр высекаемой роговицы | ≥8 и ≤8,2500 | Миллиметр
|  |  |  | Тип трепана | Вакуумный
|  |  |  | Многоразовые рукоятки | Да
32.50.13.120-00001268 | Трепан для роговицы, одноразового использования | Штука | 2019-10-01 | Диаметр высекаемой роговицы | ≥8 и ≤8,2500 | Миллиметр
|  |  |  | Тип трепана | Не вакуумный
|  |  |  | Многоразовые рукоятки | Да
32.50.13.120-00001267 | Трепан для роговицы, одноразового использования | Штука | 2019-10-01 | Диаметр высекаемой роговицы | ≥8 и ≤8,2500 | Миллиметр
|  |  |  | Тип трепана | Вакуумный
|  |  |  | Многоразовые рукоятки | Нет
32.50.13.120-00001266 | Трепан для роговицы, одноразового использования | Штука | 2019-10-01 | Диаметр высекаемой роговицы | ≥8 и ≤8,2500 | Миллиметр
|  |  |  | Тип трепана | Не вакуумный
|  |  |  | Многоразовые рукоятки | Нет
32.50.13.120-00001265 | Трепан для роговицы, одноразового использования | Штука | 2019-10-01 | Диаметр высекаемой роговицы | ≥8,2500 и ≤8,5000 | Миллиметр
|  |  |  | Тип трепана | Вакуумный
|  |  |  | Многоразовые рукоятки | Да
32.50.13.120-00001264 | Трепан для роговицы, одноразового использования | Штука | 2019-10-01 | Диаметр высекаемой роговицы | ≥8,2500 и ≤8,5000 | Миллиметр
|  |  |  | Тип трепана | Не вакуумный
|  |  |  | Многоразовые рукоятки | Да
32.50.13.120-00001263 | Трепан для роговицы, одноразового использования | Штука | 2019-10-01 | Диаметр высекаемой роговицы | ≥8,2500 и ≤8,5000 | Миллиметр
|  |  |  | Тип трепана | Вакуумный
|  |  |  | Многоразовые рукоятки | Нет
32.50.13.120-00001262 | Трепан для роговицы, одноразового использования | Штука | 2019-10-01 | Диаметр высекаемой роговицы | ≥8,2500 и ≤8,5000 | Миллиметр
|  |  |  | Тип трепана | Не вакуумный
|  |  |  | Многоразовые рукоятки | Нет
32.50.13.120-00001261 | Трепан для роговицы, одноразового использования | Штука | 2019-10-01 | Диаметр высекаемой роговицы | ≥8,5000 и ≤8,7500 | Миллиметр
|  |  |  | Тип трепана | Вакуумный
|  |  |  | Многоразовые рукоятки | Да
32.50.13.120-00001260 | Трепан для роговицы, одноразового использования | Штука | 2019-10-01 | Диаметр высекаемой роговицы | ≥8,5000 и ≤8,7500 | Миллиметр
|  |  |  | Тип трепана | Не вакуумный
|  |  |  | Многоразовые рукоятки | Да
32.50.13.120-00001259 | Трепан для роговицы, одноразового использования | Штука | 2019-10-01 | Диаметр высекаемой роговицы | ≥8,5000 и ≤8,7500 | Миллиметр
|  |  |  | Тип трепана | Вакуумный
|  |  |  | Многоразовые рукоятки | Нет
32.50.13.120-00001258 | Трепан для роговицы, одноразового использования | Штука | 2019-10-01 | Диаметр высекаемой роговицы | ≥8,5000 и ≤8,7500 | Миллиметр
|  |  |  | Тип трепана | Не вакуумный
|  |  |  | Многоразовые рукоятки | Нет
32.50.13.120-00001257 | Трепан для роговицы, одноразового использования | Штука | 2019-10-01 | Диаметр высекаемой роговицы | ≥8,7500 и ≤9 | Миллиметр
|  |  |  | Тип трепана | Вакуумный
|  |  |  | Многоразовые рукоятки | Да
32.50.13.120-00001256 | Трепан для роговицы, одноразового использования | Штука | 2019-10-01 | Диаметр высекаемой роговицы | ≥8,7500 и ≤9 | Миллиметр
|  |  |  | Тип трепана | Не вакуумный
|  |  |  | Многоразовые рукоятки | Да
32.50.13.120-00001255 | Трепан для роговицы, одноразового использования | Штука | 2019-10-01 | Диаметр высекаемой роговицы | ≥8,7500 и ≤9 | Миллиметр
|  |  |  | Тип трепана | Вакуумный
|  |  |  | Многоразовые рукоятки | Нет
32.50.13.120-00001254 | Трепан для роговицы, одноразового использования | Штука | 2019-10-01 | Диаметр высекаемой роговицы | ≥8,7500 и ≤9 | Миллиметр
|  |  |  | Тип трепана | Не вакуумный
|  |  |  | Многоразовые рукоятки | Нет
32.50.13.120-00001253 | Трепан для роговицы, одноразового использования | Штука | 2019-10-01 | Диаметр высекаемой роговицы | ≥9 и ≤9,2500 | Миллиметр
|  |  |  | Тип трепана | Вакуумный
|  |  |  | Многоразовые рукоятки | Да
32.50.13.120-00001252 | Трепан для роговицы, одноразового использования | Штука | 2019-10-01 | Диаметр высекаемой роговицы | ≥9 и ≤9,2500 | Миллиметр
|  |  |  | Тип трепана | Не вакуумный
|  |  |  | Многоразовые рукоятки | Да
32.50.13.120-00001251 | Трепан для роговицы, одноразового использования | Штука | 2019-10-01 | Диаметр высекаемой роговицы | ≥9 и ≤9,2500 | Миллиметр
|  |  |  | Тип трепана | Вакуумный
|  |  |  | Многоразовые рукоятки | Нет
32.50.13.120-00001250 | Трепан для роговицы, одноразового использования | Штука | 2019-10-01 | Диаметр высекаемой роговицы | ≥9 и ≤9,2500 | Миллиметр
|  |  |  | Тип трепана | Не вакуумный
|  |  |  | Многоразовые рукоятки | Нет
32.50.13.120-00001249 | Трепан для роговицы, одноразового использования | Штука | 2019-10-01 | Диаметр высекаемой роговицы | ≥9,2500 и ≤9,5000 | Миллиметр
|  |  |  | Тип трепана | Вакуумный
|  |  |  | Многоразовые рукоятки | Да
32.50.13.120-00001248 | Трепан для роговицы, одноразового использования | Штука | 2019-10-01 | Диаметр высекаемой роговицы | ≥9,2500 и ≤9,5000 | Миллиметр
|  |  |  | Тип трепана | Не вакуумный
|  |  |  | Многоразовые рукоятки | Да
32.50.13.120-00001247 | Трепан для роговицы, одноразового использования | Штука | 2019-10-01 | Диаметр высекаемой роговицы | ≥9,2500 и ≤9,5000 | Миллиметр
|  |  |  | Тип трепана | Вакуумный
|  |  |  | Многоразовые рукоятки | Нет
32.50.13.120-00001246 | Трепан для роговицы, одноразового использования | Штука | 2019-10-01 | Диаметр высекаемой роговицы | ≥9,2500 и ≤9,5000 | Миллиметр
|  |  |  | Тип трепана | Не вакуумный
|  |  |  | Многоразовые рукоятки | Нет
32.50.13.120-00001245 | Трепан для роговицы, одноразового использования | Штука | 2019-10-01 | Диаметр высекаемой роговицы | ≥9,5000 и ≤9,7500 | Миллиметр
|  |  |  | Тип трепана | Не вакуумный
|  |  |  | Многоразовые рукоятки | Да
32.50.13.120-00001244 | Трепан для роговицы, одноразового использования | Штука | 2019-10-01 | Диаметр высекаемой роговицы | ≥9,5000 и ≤9,7500 | Миллиметр
|  |  |  | Тип трепана | Не вакуумный
|  |  |  | Многоразовые рукоятки | Нет
32.50.13.120-00001243 | Трепан для роговицы, одноразового использования | Штука | 2019-10-01 | Диаметр высекаемой роговицы | ≥9,7500 и ≤10 | Миллиметр
|  |  |  | Тип трепана | Вакуумный
|  |  |  | Многоразовые рукоятки | Да
32.50.13.120-00001242 | Трепан для роговицы, одноразового использования | Штука | 2019-10-01 | Диаметр высекаемой роговицы | ≥9,7500 и ≤10 | Миллиметр
|  |  |  | Тип трепана | Не вакуумный
|  |  |  | Многоразовые рукоятки | Да
32.50.13.120-00001241 | Трепан для роговицы, одноразового использования | Штука | 2019-10-01 | Диаметр высекаемой роговицы | ≥9,7500 и ≤10 | Миллиметр
|  |  |  | Тип трепана | Вакуумный
|  |  |  | Многоразовые рукоятки | Нет
32.50.13.120-00001240 | Трепан для роговицы, одноразового использования | Штука | 2019-10-01 | Диаметр высекаемой роговицы | ≥9,7500 и ≤10 | Миллиметр
|  |  |  | Тип трепана | Не вакуумный
|  |  |  | Многоразовые рукоятки | Нет
32.50.13.120-00001239 | Трепан для роговицы, одноразового использования | Штука | 2019-10-01 | Диаметр высекаемой роговицы | ≥10 и ≤10,2500 | Миллиметр
|  |  |  | Тип трепана | Не вакуумный
|  |  |  | Многоразовые рукоятки | Да
32.50.13.120-00001238 | Трепан для роговицы, одноразового использования | Штука | 2019-10-01 | Диаметр высекаемой роговицы | ≥10 и ≤10,2500 | Миллиметр
|  |  |  | Тип трепана | Не вакуумный
|  |  |  | Многоразовые рукоятки | Нет
32.50.13.120-00001237 | Трепан для роговицы, одноразового использования | Штука | 2019-10-01 | Диаметр высекаемой роговицы | ≥10,2500 и ≤10,5000 | Миллиметр
|  |  |  | Тип трепана | Не вакуумный
|  |  |  | Многоразовые рукоятки | Да
32.50.13.120-00001236 | Трепан для роговицы, одноразового использования | Штука | 2019-10-01 | Диаметр высекаемой роговицы | ≥10,2500 и ≤10,5000 | Миллиметр
|  |  |  | Тип трепана | Не вакуумный
|  |  |  | Многоразовые рукоятки | Нет
32.50.13.120-00001235 | Трепан для роговицы, одноразового использования | Штука | 2019-10-01 | Диаметр высекаемой роговицы | ≥10,5000 и ≤10,7500 | Миллиметр
|  |  |  | Тип трепана | Не вакуумный
|  |  |  | Многоразовые рукоятки | Да
32.50.13.120-00001234 | Трепан для роговицы, одноразового использования | Штука | 2019-10-01 | Диаметр высекаемой роговицы | ≥10,5000 и ≤10,7500 | Миллиметр
|  |  |  | Тип трепана | Не вакуумный
|  |  |  | Многоразовые рукоятки | Нет
32.50.13.120-00001233 | Трепан для роговицы, одноразового использования | Штука | 2019-10-01 | Диаметр высекаемой роговицы | ≥10,7500 и ≤11 | Миллиметр
|  |  |  | Тип трепана | Не вакуумный
|  |  |  | Многоразовые рукоятки | Да
32.50.13.120-00001232 | Трепан для роговицы, одноразового использования | Штука | 2019-10-01 | Диаметр высекаемой роговицы | ≥10,7500 и ≤11 | Миллиметр
|  |  |  | Тип трепана | Не вакуумный
|  |  |  | Многоразовые рукоятки | Нет
32.50.13.120-00001231 | Трепан для роговицы, одноразового использования | Штука | 2019-10-01 | Диаметр высекаемой роговицы | ≥11 и ≤11,2500 | Миллиметр
|  |  |  | Тип трепана | Не вакуумный
|  |  |  | Многоразовые рукоятки | Да
32.50.13.120-00001230 | Трепан для роговицы, одноразового использования | Штука | 2019-10-01 | Диаметр высекаемой роговицы | ≥11 и ≤11,2500 | Миллиметр
|  |  |  | Тип трепана | Не вакуумный
|  |  |  | Многоразовые рукоятки | Нет
32.50.13.120-00001229 | Трепан для роговицы, одноразового использования | Штука | 2019-10-01 | Диаметр высекаемой роговицы | ≥11,2500 и ≤11,5000 | Миллиметр
|  |  |  | Тип трепана | Не вакуумный
|  |  |  | Многоразовые рукоятки | Да
32.50.13.120-00001228 | Трепан для роговицы, одноразового использования | Штука | 2019-10-01 | Диаметр высекаемой роговицы | ≥11,2500 и ≤11,5000 | Миллиметр
|  |  |  | Тип трепана | Не вакуумный
|  |  |  | Многоразовые рукоятки | Нет
32.50.13.120-00001227 | Трепан для роговицы, одноразового использования | Штука | 2019-10-01 | Диаметр высекаемой роговицы | ≥11,5000 и ≤11,7500 | Миллиметр
|  |  |  | Тип трепана | Не вакуумный
|  |  |  | Многоразовые рукоятки | Да
32.50.13.120-00001226 | Трепан для роговицы, одноразового использования | Штука | 2019-10-01 | Диаметр высекаемой роговицы | ≥11,5000 и ≤11,7500 | Миллиметр
|  |  |  | Тип трепана | Не вакуумный
|  |  |  | Многоразовые рукоятки | Нет
32.50.13.120-00001225 | Трепан для роговицы, одноразового использования | Штука | 2019-10-01 | Диаметр высекаемой роговицы | ≥11,7500 и ≤12 | Миллиметр
|  |  |  | Тип трепана | Не вакуумный
|  |  |  | Многоразовые рукоятки | Да
32.50.13.120-00001224 | Трепан для роговицы, одноразового использования | Штука | 2019-10-01 | Диаметр высекаемой роговицы | ≥11,7500 и ≤12 | Миллиметр
|  |  |  | Тип трепана | Не вакуумный
|  |  |  | Многоразовые рукоятки | Нет
32.50.13.120-00001223 | Трепан для роговицы, одноразового использования | Штука | 2019-10-01 | Диаметр высекаемой роговицы | ≥12 и ≤12,2500 | Миллиметр
|  |  |  | Тип трепана | Не вакуумный
|  |  |  | Многоразовые рукоятки | Да
32.50.13.120-00001222 | Трепан для роговицы, одноразового использования | Штука | 2019-10-01 | Диаметр высекаемой роговицы | ≥12 и ≤12,2500 | Миллиметр
|  |  |  | Тип трепана | Не вакуумный
|  |  |  | Многоразовые рукоятки | Нет
32.50.13.120-00001221 | Трепан для роговицы, одноразового использования | Штука | 2019-10-01 | Диаметр высекаемой роговицы | ≥12,2500 и ≤12,5000 | Миллиметр
|  |  |  | Тип трепана | Не вакуумный
|  |  |  | Многоразовые рукоятки | Да
32.50.13.120-00001220 | Трепан для роговицы, одноразового использования | Штука | 2019-10-01 | Диаметр высекаемой роговицы | ≥12,2500 и ≤12,5000 | Миллиметр
|  |  |  | Тип трепана | Не вакуумный
|  |  |  | Многоразовые рукоятки | Нет
32.50.13.120-00001219 | Трепан для роговицы, одноразового использования | Штука | 2019-10-01 | Диаметр высекаемой роговицы | ≥12,5000 и ≤12,7500 | Миллиметр
|  |  |  | Тип трепана | Не вакуумный
|  |  |  | Многоразовые рукоятки | Да
32.50.13.120-00001218 | Трепан для роговицы, одноразового использования | Штука | 2019-10-01 | Диаметр высекаемой роговицы | ≥12,5000 и ≤12,7500 | Миллиметр
|  |  |  | Тип трепана | Не вакуумный
|  |  |  | Многоразовые рукоятки | Нет
32.50.13.120-00001217 | Трепан для роговицы, одноразового использования | Штука | 2019-10-01 | Диаметр высекаемой роговицы | ≥12,7500 и ≤13 | Миллиметр
|  |  |  | Тип трепана | Не вакуумный
|  |  |  | Многоразовые рукоятки | Да
32.50.13.120-00001216 | Трепан для роговицы, одноразового использования | Штука | 2019-10-01 | Диаметр высекаемой роговицы | ≥12,7500 и ≤13 | Миллиметр
|  |  |  | Тип трепана | Не вакуумный
|  |  |  | Многоразовые рукоятки | Нет
32.50.13.190-00007231 | Трепан костный | Штука | 2019-07-01
20.59.52.140-00000071 | Трехсахарный железистый агар для диффенциации Enterobacteriaceae ИВД | Упаковка | 2019-04-01
21.20.23.110-00004232 | Триглицерид ИВД, реагент | Набор | 2018-12-14 | Назначение | Для анализаторов серии AU; Для анализаторов серии SPOTCHEM; Для серии платформ модульных MODULAR ANALYTICS; Для анализаторов Hitachi; Для анализаторов серии COBAS; Для анализаторов серии ERBA; Для анализаторов серии Synchron System; Для анализаторов серий Олимпус; Для анализаторов серий Сапфир; Для анализаторов серии FUJI DRI-CHEM; Для анализаторов серии ЮниЦел ДхС (UniCel DxC); Для анализаторов открытого типа и ручной постановки
|  |  |  | Количество выполняемых тестов | ≥50; ≥200; ≥10; ≥100 | Штука
21.20.23.110-00004247 | Триглицерид ИВД, реагент | Набор | 2018-12-14 | Назначение | Для анализаторов открытого типа и ручной постановки
|  |  |  | Количество выполняемых тестов | ≥10 | Штука
21.20.23.110-00004246 | Триглицерид ИВД, реагент | Набор | 2018-12-14 | Назначение | Для анализаторов открытого типа и ручной постановки
|  |  |  | Количество выполняемых тестов | ≥50 | Штука
21.20.23.110-00004245 | Триглицерид ИВД, реагент | Набор | 2018-12-14 | Назначение | Для анализаторов серии ЮниЦел ДхС (UniCel DxC)
|  |  |  | Количество выполняемых тестов | ≥50 | Штука
21.20.23.110-00004244 | Триглицерид ИВД, реагент | Набор | 2018-12-14 | Назначение | Для анализаторов серии FUJI DRI-CHEM
|  |  |  | Количество выполняемых тестов | ≥50 | Штука
21.20.23.110-00004243 | Триглицерид ИВД, реагент | Набор | 2018-12-14 | Назначение | Для анализаторов серий Сапфир
|  |  |  | Количество выполняемых тестов | ≥50 | Штука
21.20.23.110-00004242 | Триглицерид ИВД, реагент | Набор | 2018-12-14 | Назначение | Для анализаторов серий Олимпус
|  |  |  | Количество выполняемых тестов | ≥50 | Штука
21.20.23.110-00004241 | Триглицерид ИВД, реагент | Набор | 2018-12-14 | Назначение | Для анализаторов серии Synchron System
|  |  |  | Количество выполняемых тестов | ≥50 | Штука
21.20.23.110-00004240 | Триглицерид ИВД, реагент | Набор | 2018-12-14 | Назначение | Для анализаторов серии ERBA
|  |  |  | Количество выполняемых тестов | ≥50 | Штука
21.20.23.110-00004239 | Триглицерид ИВД, реагент | Набор | 2018-12-14 | Назначение | Для анализаторов серии COBAS
|  |  |  | Количество выполняемых тестов | ≥50 | Штука
21.20.23.110-00004238 | Триглицерид ИВД, реагент | Набор | 2018-12-14 | Назначение | Для анализаторов Hitachi
|  |  |  | Количество выполняемых тестов | ≥50 | Штука
21.20.23.110-00004237 | Триглицерид ИВД, реагент | Набор | 2018-12-14 | Назначение | Для серии платформ модульных MODULAR ANALYTICS
|  |  |  | Количество выполняемых тестов | ≥50 | Штука
21.20.23.110-00004236 | Триглицерид ИВД, реагент | Набор | 2018-12-14 | Назначение | Для анализаторов серии SPOTCHEM
|  |  |  | Количество выполняемых тестов | ≥50 | Штука
21.20.23.110-00004235 | Триглицерид ИВД, реагент | Набор | 2018-12-14 | Назначение | Для анализаторов серии AU
|  |  |  | Количество выполняемых тестов | ≥50 | Штука
21.20.23.110-00004234 | Триглицерид ИВД, реагент | Набор | 2018-12-14 | Назначение | Для анализаторов открытого типа и ручной постановки
|  |  |  | Количество выполняемых тестов | ≥100 | Штука
21.20.23.110-00004233 | Триглицерид ИВД, реагент | Набор | 2018-12-14 | Назначение | Для анализаторов открытого типа и ручной постановки
|  |  |  | Количество выполняемых тестов | ≥200 | Штука
21.20.23.110-00001757 | Триглицериды ИВД, калибратор. | Набор | 2018-11-02 | Объем реагента | ≥1; ≥50; ≥10; ≥5 | Кубический сантиметр;^миллилитр
|  |  |  | Назначение | Для анализаторов открытого типа
21.20.23.110-00001761 | Триглицериды ИВД, калибратор. | Набор | 2018-11-02 | Объем реагента | ≥1 | Кубический сантиметр;^миллилитр
|  |  |  | Назначение | Для анализаторов открытого типа
21.20.23.110-00001760 | Триглицериды ИВД, калибратор. | Набор | 2018-11-02 | Объем реагента | ≥5 | Кубический сантиметр;^миллилитр
|  |  |  | Назначение | Для анализаторов открытого типа
21.20.23.110-00001759 | Триглицериды ИВД, калибратор. | Набор | 2018-11-02 | Объем реагента | ≥10 | Кубический сантиметр;^миллилитр
|  |  |  | Назначение | Для анализаторов открытого типа
21.20.23.110-00001758 | Триглицериды ИВД, калибратор. | Набор | 2018-11-02 | Объем реагента | ≥50 | Кубический сантиметр;^миллилитр
|  |  |  | Назначение | Для анализаторов открытого типа
21.20.23.110-00001752 | Триглицериды ИВД, контрольный материал. | Набор | 2018-11-02 | Объем реагента | ≥3; ≥1; ≥10; ≥5 | Кубический сантиметр;^миллилитр
|  |  |  | Назначение | Для анализаторов открытого типа и ручной постановки
21.20.23.110-00001756 | Триглицериды ИВД, контрольный материал. | Набор | 2018-11-02 | Объем реагента | ≥1 | Кубический сантиметр;^миллилитр
|  |  |  | Назначение | Для анализаторов открытого типа и ручной постановки
21.20.23.110-00001755 | Триглицериды ИВД, контрольный материал. | Набор | 2018-11-02 | Объем реагента | ≥3 | Кубический сантиметр;^миллилитр
|  |  |  | Назначение | Для анализаторов открытого типа и ручной постановки
21.20.23.110-00001754 | Триглицериды ИВД, контрольный материал. | Набор | 2018-11-02 | Объем реагента | ≥5 | Кубический сантиметр;^миллилитр
|  |  |  | Назначение | Для анализаторов открытого типа и ручной постановки
21.20.23.110-00001753 | Триглицериды ИВД, контрольный материал. | Набор | 2018-11-02 | Объем реагента | ≥10 | Кубический сантиметр;^миллилитр
|  |  |  | Назначение | Для анализаторов открытого типа и ручной постановки
21.20.23.110-00000338 | Триглицериды ИВД, набор, ферментный спектрофотометрический анализ | Набор | 2018-11-02 | Количество выполняемых тестов | ≥500; ≥25; ≥120; ≥160; ≥50; ≥80; ≥400; ≥800; ≥600; ≥1000; ≥140; ≥300; ≥90; ≥125; ≥100; ≥240; ≥750; ≥200 | Штука
|  |  |  | Назначение | Для анализаторов Roche/Hitachi cobas с; Для анализатора иммунохимического Eclectica; Для анализаторов серии BS; Для анализаторов открытого типа и ручной постановки
21.20.23.110-00000357 | Триглицериды ИВД, набор, ферментный спектрофотометрический анализ | Набор | 2018-11-02 | Количество выполняемых тестов | ≥25 | Штука
|  |  |  | Назначение | Для анализаторов открытого типа и ручной постановки
21.20.23.110-00000356 | Триглицериды ИВД, набор, ферментный спектрофотометрический анализ | Набор | 2018-11-02 | Количество выполняемых тестов | ≥50 | Штука
|  |  |  | Назначение | Для анализаторов открытого типа и ручной постановки
21.20.23.110-00000355 | Триглицериды ИВД, набор, ферментный спектрофотометрический анализ | Набор | 2018-11-02 | Количество выполняемых тестов | ≥80 | Штука
|  |  |  | Назначение | Для анализаторов открытого типа и ручной постановки
21.20.23.110-00000354 | Триглицериды ИВД, набор, ферментный спектрофотометрический анализ | Набор | 2018-11-02 | Количество выполняемых тестов | ≥90 | Штука
|  |  |  | Назначение | Для анализаторов открытого типа и ручной постановки
21.20.23.110-00000353 | Триглицериды ИВД, набор, ферментный спектрофотометрический анализ | Набор | 2018-11-02 | Количество выполняемых тестов | ≥100 | Штука
|  |  |  | Назначение | Для анализаторов открытого типа и ручной постановки
21.20.23.110-00000352 | Триглицериды ИВД, набор, ферментный спектрофотометрический анализ | Набор | 2018-11-02 | Количество выполняемых тестов | ≥120 | Штука
|  |  |  | Назначение | Для анализаторов открытого типа и ручной постановки
21.20.23.110-00000351 | Триглицериды ИВД, набор, ферментный спектрофотометрический анализ | Набор | 2018-11-02 | Количество выполняемых тестов | ≥125 | Штука
|  |  |  | Назначение | Для анализаторов открытого типа и ручной постановки
21.20.23.110-00000350 | Триглицериды ИВД, набор, ферментный спектрофотометрический анализ | Набор | 2018-11-02 | Количество выполняемых тестов | ≥140 | Штука
|  |  |  | Назначение | Для анализаторов открытого типа и ручной постановки
21.20.23.110-00000349 | Триглицериды ИВД, набор, ферментный спектрофотометрический анализ | Набор | 2018-11-02 | Количество выполняемых тестов | ≥160 | Штука
|  |  |  | Назначение | Для анализаторов серии BS
21.20.23.110-00000348 | Триглицериды ИВД, набор, ферментный спектрофотометрический анализ | Набор | 2018-11-02 | Количество выполняемых тестов | ≥200 | Штука
|  |  |  | Назначение | Для анализаторов открытого типа и ручной постановки
21.20.23.110-00000347 | Триглицериды ИВД, набор, ферментный спектрофотометрический анализ | Набор | 2018-11-02 | Количество выполняемых тестов | ≥240 | Штука
|  |  |  | Назначение | Для анализаторов серии BS
21.20.23.110-00000346 | Триглицериды ИВД, набор, ферментный спектрофотометрический анализ | Набор | 2018-11-02 | Количество выполняемых тестов | ≥300 | Штука
|  |  |  | Назначение | Для анализатора иммунохимического Eclectica
21.20.23.110-00000345 | Триглицериды ИВД, набор, ферментный спектрофотометрический анализ | Набор | 2018-11-02 | Количество выполняемых тестов | ≥400 | Штука
|  |  |  | Назначение | Для анализаторов открытого типа и ручной постановки
21.20.23.110-00000344 | Триглицериды ИВД, набор, ферментный спектрофотометрический анализ | Набор | 2018-11-02 | Количество выполняемых тестов | ≥500 | Штука
|  |  |  | Назначение | Для анализаторов открытого типа и ручной постановки
21.20.23.110-00000343 | Триглицериды ИВД, набор, ферментный спектрофотометрический анализ | Набор | 2018-11-02 | Количество выполняемых тестов | ≥600 | Штука
|  |  |  | Назначение | Для анализаторов открытого типа и ручной постановки
21.20.23.110-00000342 | Триглицериды ИВД, набор, ферментный спектрофотометрический анализ | Набор | 2018-11-02 | Количество выполняемых тестов | ≥750 | Штука
|  |  |  | Назначение | Для анализаторов Roche/Hitachi cobas с
21.20.23.110-00000341 | Триглицериды ИВД, набор, ферментный спектрофотометрический анализ | Набор | 2018-11-02 | Количество выполняемых тестов | ≥800 | Штука
|  |  |  | Назначение | Для анализаторов Roche/Hitachi cobas с
21.20.23.110-00000340 | Триглицериды ИВД, набор, ферментный спектрофотометрический анализ | Набор | 2018-11-02 | Количество выполняемых тестов | ≥1000 | Штука
|  |  |  | Назначение | Для анализаторов открытого типа и ручной постановки
21.20.23.110-00000339 | Триглицериды ИВД, набор, ферментный спектрофотометрический анализ | Набор | 2018-11-02 | Количество выполняемых тестов | ≥1000 | Штука
|  |  |  | Назначение | Для анализаторов серии BS
21.20.23.110-00006559 | Триметоприм диски для тестирования на чувствительность ИВД | Набор | 2019-04-01 | Количество выполняемых тестов | ≥100; ≥50; ≥200; ≥10 | Штука
|  |  |  | Назначение | Для автоматической и ручной постановки
21.20.23.110-00006563 | Триметоприм диски для тестирования на чувствительность ИВД | Набор | 2019-04-01 | Количество выполняемых тестов | ≥10 | Штука
|  |  |  | Назначение | Для автоматической и ручной постановки
21.20.23.110-00006562 | Триметоприм диски для тестирования на чувствительность ИВД | Набор | 2019-04-01 | Количество выполняемых тестов | ≥50 | Штука
|  |  |  | Назначение | Для автоматической и ручной постановки
21.20.23.110-00006561 | Триметоприм диски для тестирования на чувствительность ИВД | Набор | 2019-04-01 | Количество выполняемых тестов | ≥100 | Штука
|  |  |  | Назначение | Для автоматической и ручной постановки
21.20.23.110-00006560 | Триметоприм диски для тестирования на чувствительность ИВД | Набор | 2019-04-01 | Количество выполняемых тестов | ≥200 | Штука
|  |  |  | Назначение | Для автоматической и ручной постановки
21.20.23.110-00002409 | Трипсин ИВД, реагент | Набор | 2018-11-02 | Количество выполняемых тестов | ≥10; ≥100; ≥200; ≥50 | Штука
|  |  |  | Назначение | Для анализаторов открытого типа и ручной постановки
21.20.23.110-00002413 | Трипсин ИВД, реагент | Набор | 2018-11-02 | Количество выполняемых тестов | ≥10 | Штука
|  |  |  | Назначение | Для анализаторов открытого типа и ручной постановки
21.20.23.110-00002412 | Трипсин ИВД, реагент | Набор | 2018-11-02 | Количество выполняемых тестов | ≥50 | Штука
|  |  |  | Назначение | Для анализаторов открытого типа и ручной постановки
21.20.23.110-00002411 | Трипсин ИВД, реагент | Набор | 2018-11-02 | Количество выполняемых тестов | ≥100 | Штука
|  |  |  | Назначение | Для анализаторов открытого типа и ручной постановки
21.20.23.110-00002410 | Трипсин ИВД, реагент | Набор | 2018-11-02 | Количество выполняемых тестов | ≥200 | Штука
|  |  |  | Назначение | Для анализаторов открытого типа и ручной постановки
21.20.23.110-00010324 | Трипсин иммуногематологический реагент ИВД | Набор | 2019-07-01
20.59.52.140-00000374 | Триптический соевый агар питательная среда ИВД | Штука | 2019-04-01 | Диаметр чашки Петри | 120; 60; 100; 140; 90; 40; 55; | Миллиметр
|  |  |  | Масса питательной среды | 250; 500; | Грамм
|  |  |  | Объем питательной среды | 250; 125; 20; 12; 10; 150; 15; | Кубический сантиметр;^миллилитр
|  |  |  | Форма выпуска | Готовые к применению; Порошок
20.59.52.140-00000390 | Триптический соевый агар питательная среда ИВД | Штука | 2019-04-01 | Масса питательной среды | 250; | Грамм
|  |  |  | Форма выпуска | Порошок
20.59.52.140-00000389 | Триптический соевый агар питательная среда ИВД | Штука | 2019-04-01 | Масса питательной среды | 500; | Грамм
|  |  |  | Форма выпуска | Порошок
20.59.52.140-00000388 | Триптический соевый агар питательная среда ИВД | Штука | 2019-04-01 | Объем питательной среды | 10; | Кубический сантиметр;^миллилитр
|  |  |  | Форма выпуска | Готовые к применению
20.59.52.140-00000387 | Триптический соевый агар питательная среда ИВД | Штука | 2019-04-01 | Объем питательной среды | 12; | Кубический сантиметр;^миллилитр
|  |  |  | Форма выпуска | Готовые к применению
20.59.52.140-00000386 | Триптический соевый агар питательная среда ИВД | Штука | 2019-04-01 | Объем питательной среды | 20; | Кубический сантиметр;^миллилитр
|  |  |  | Форма выпуска | Готовые к применению
20.59.52.140-00000385 | Триптический соевый агар питательная среда ИВД | Штука | 2019-04-01 | Объем питательной среды | 125; | Кубический сантиметр;^миллилитр
|  |  |  | Форма выпуска | Готовые к применению
20.59.52.140-00000384 | Триптический соевый агар питательная среда ИВД | Штука | 2019-04-01 | Объем питательной среды | 150; | Кубический сантиметр;^миллилитр
|  |  |  | Форма выпуска | Готовые к применению
20.59.52.140-00000383 | Триптический соевый агар питательная среда ИВД | Штука | 2019-04-01 | Объем питательной среды | 250; | Кубический сантиметр;^миллилитр
|  |  |  | Форма выпуска | Готовые к применению
20.59.52.140-00000382 | Триптический соевый агар питательная среда ИВД | Штука | 2019-04-01 | Диаметр чашки Петри | 40; | Миллиметр
|  |  |  | Форма выпуска | Готовые к применению
20.59.52.140-00000381 | Триптический соевый агар питательная среда ИВД | Штука | 2019-04-01 | Объем питательной среды | 15; | Кубический сантиметр;^миллилитр
|  |  |  | Форма выпуска | Готовые к применению
20.59.52.140-00000380 | Триптический соевый агар питательная среда ИВД | Штука | 2019-04-01 | Диаметр чашки Петри | 55; | Миллиметр
|  |  |  | Форма выпуска | Готовые к применению
20.59.52.140-00000379 | Триптический соевый агар питательная среда ИВД | Штука | 2019-04-01 | Диаметр чашки Петри | 60; | Миллиметр
|  |  |  | Форма выпуска | Готовые к применению
20.59.52.140-00000378 | Триптический соевый агар питательная среда ИВД | Штука | 2019-04-01 | Диаметр чашки Петри | 90; | Миллиметр
|  |  |  | Форма выпуска | Готовые к применению
20.59.52.140-00000377 | Триптический соевый агар питательная среда ИВД | Штука | 2019-04-01 | Диаметр чашки Петри | 100; | Миллиметр
|  |  |  | Форма выпуска | Готовые к применению
20.59.52.140-00000376 | Триптический соевый агар питательная среда ИВД | Штука | 2019-04-01 | Диаметр чашки Петри | 120; | Миллиметр
|  |  |  | Форма выпуска | Готовые к применению
20.59.52.140-00000375 | Триптический соевый агар питательная среда ИВД | Штука | 2019-04-01 | Диаметр чашки Петри | 140; | Миллиметр
|  |  |  | Форма выпуска | Готовые к применению
20.59.52.140-00000391 | Триптический соевый бульон питательная среда ИВД | Штука | 2019-04-01 | Масса питательной среды | 250; 2000; 500; 100; | Грамм
20.59.52.140-00000395 | Триптический соевый бульон питательная среда ИВД | Штука | 2019-04-01 | Масса питательной среды | 100; | Грамм
20.59.52.140-00000394 | Триптический соевый бульон питательная среда ИВД | Штука | 2019-04-01 | Масса питательной среды | 250; | Грамм
20.59.52.140-00000393 | Триптический соевый бульон питательная среда ИВД | Штука | 2019-04-01 | Масса питательной среды | 500; | Грамм
20.59.52.140-00000392 | Триптический соевый бульон питательная среда ИВД | Штука | 2019-04-01 | Масса питательной среды | 2000; | Грамм
21.20.23.110-00008332 | Триптофан потребление/микробиологический реагент для выявления индолобразования ИВД | Набор | 2019-04-01 | Назначение | Для автоматической и ручной постановки
|  |  |  | Количество выполняемых тестов | ≥200; ≥10; ≥50; ≥100 | Штука
21.20.23.110-00008336 | Триптофан потребление/микробиологический реагент для выявления индолобразования ИВД | Набор | 2019-04-01 | Назначение | Для автоматической и ручной постановки
|  |  |  | Количество выполняемых тестов | ≥10 | Штука
21.20.23.110-00008335 | Триптофан потребление/микробиологический реагент для выявления индолобразования ИВД | Набор | 2019-04-01 | Назначение | Для автоматической и ручной постановки
|  |  |  | Количество выполняемых тестов | ≥50 | Штука
21.20.23.110-00008334 | Триптофан потребление/микробиологический реагент для выявления индолобразования ИВД | Набор | 2019-04-01 | Назначение | Для автоматической и ручной постановки
|  |  |  | Количество выполняемых тестов | ≥100 | Штука
21.20.23.110-00008333 | Триптофан потребление/микробиологический реагент для выявления индолобразования ИВД | Набор | 2019-04-01 | Назначение | Для автоматической и ручной постановки
|  |  |  | Количество выполняемых тестов | ≥200 | Штука
21.20.23.110-00009383 | Трихром по Массону ИВД, набор | Набор | 2019-04-01 | Назначение | Для ручной постановки анализа; К анализаторам Ventana BenchMark XT/Ultra, NexES SS
21.20.23.110-00009385 | Трихром по Массону ИВД, набор | Набор | 2019-04-01 | Назначение | К анализаторам Ventana BenchMark XT/Ultra, NexES SS
21.20.23.110-00009384 | Трихром по Массону ИВД, набор | Набор | 2019-04-01 | Назначение | Для ручной постановки анализа
21.20.23.110-00001566 | Трициклические антидепрессанты ИВД, набор, иммунохроматографический анализ, экспресс-анализ. | Упаковка | 2018-11-02
21.20.23.110-00010320 | Трициклические антидепрессанты ИВД, набор, спектрофотометрический анализ | Набор | 2019-07-01
32.50.13.190-00007255 | Троакар абдоминальный | Штука | 2019-07-01
32.50.13.190-00008151 | Троакар абдоминальный | Штука | 2020-03-02 | Отсосно-промывной канал | Нет; Да
|  |  |  | Диаметр | 2; 6,5000; 5; 3,5000; 6; 4,5000; 2,5000; 4; 3; 7; 5,5000; | Миллиметр
32.50.13.190-00008150 | Троакар абдоминальный | Штука | 2020-03-02 | Отсосно-промывной канал | Нет; Да
|  |  |  | Диаметр | 2; | Миллиметр
32.50.13.190-00008149 | Троакар абдоминальный | Штука | 2020-03-02 | Отсосно-промывной канал | Нет; Да
|  |  |  | Диаметр | 2,5000; | Миллиметр
32.50.13.190-00008148 | Троакар абдоминальный | Штука | 2020-03-02 | Отсосно-промывной канал | Нет; Да
|  |  |  | Диаметр | 3; | Миллиметр
32.50.13.190-00008147 | Троакар абдоминальный | Штука | 2020-03-02 | Отсосно-промывной канал | Нет; Да
|  |  |  | Диаметр | 3,5000; | Миллиметр
32.50.13.190-00008146 | Троакар абдоминальный | Штука | 2020-03-02 | Отсосно-промывной канал | Нет; Да
|  |  |  | Диаметр | 4; | Миллиметр
32.50.13.190-00008145 | Троакар абдоминальный | Штука | 2020-03-02 | Отсосно-промывной канал | Нет; Да
|  |  |  | Диаметр | 4,5000; | Миллиметр
32.50.13.190-00008144 | Троакар абдоминальный | Штука | 2020-03-02 | Отсосно-промывной канал | Нет; Да
|  |  |  | Диаметр | 5; | Миллиметр
32.50.13.190-00008143 | Троакар абдоминальный | Штука | 2020-03-02 | Отсосно-промывной канал | Нет; Да
|  |  |  | Диаметр | 5,5000; | Миллиметр
32.50.13.190-00008142 | Троакар абдоминальный | Штука | 2020-03-02 | Отсосно-промывной канал | Нет; Да
|  |  |  | Диаметр | 6; | Миллиметр
32.50.13.190-00008141 | Троакар абдоминальный | Штука | 2020-03-02 | Отсосно-промывной канал | Нет; Да
|  |  |  | Диаметр | 6,5000; | Миллиметр
32.50.13.190-00008140 | Троакар абдоминальный | Штука | 2020-03-02 | Отсосно-промывной канал | Нет; Да
|  |  |  | Диаметр | 7; | Миллиметр
32.50.13.190-00007097 | Троакар для введения катетера | Штука | 2019-07-01
32.50.13.190-00007204 | Троакар для сердечно-сосудистых/торакальных операций, многоразового использования | Штука | 2019-07-01
32.50.13.190-00007673 | Троакар для сердечно-сосудистых/торакальных операций, одноразового использования | Штука | 2019-07-01
32.50.13.190-00007732 | Троакар лапароскопический | Штука | 2019-07-01
32.50.13.190-00007317 | Троакар с лезвием ортопедический, многоразового использования | Штука | 2019-07-01
32.50.13.120-00001053 | Троакар с лезвием офтальмологический | Штука | 2019-08-01 | Диаметр, G | 19; 20;
32.50.13.120-00001052 | Троакар с лезвием офтальмологический | Штука | 2019-08-01 | Диаметр, G | 19;
32.50.13.120-00001051 | Троакар с лезвием офтальмологический | Штука | 2019-08-01 | Диаметр, G | 20;
32.50.13.190-00007618 | Троакар трахеоларингеальный, одноразового использования | Штука | 2019-07-01
32.50.13.190-00007493 | Троакар эндоскопический, многоразового использования | Штука | 2019-07-01
32.50.13.190-00007604 | Троакар эндоскопический, одноразового использования | Штука | 2019-07-01
21.20.23.110-00010191 | Тромбин-активируемый ингибитор фибринолиза ИВД, набор, иммуноферментный анализ (ИФА) | Набор | 2019-07-01
21.20.23.110-00010270 | Тромбин-активируемый ингибитор фибринолиза ИВД, набор, хромогенный анализ | Набор | 2019-07-01
21.20.23.110-00010192 | Тромбин-антитромбин III комплекс ИВД, набор, иммуноферментный анализ (ИФА) | Набор | 2019-07-01
21.20.23.110-00003079 | Тромбиновое время ИВД, контрольный материал | Набор | 2018-12-14 | Объем реагента | ≥10; ≥3; ≥1; ≥5 | Кубический сантиметр;^миллилитр
|  |  |  | Назначение | Для анализаторов серии IRMA; Для анализаторов открытого типа и ручной постановки
21.20.23.110-00003084 | Тромбиновое время ИВД, контрольный материал | Набор | 2018-12-14 | Объем реагента | ≥1 | Кубический сантиметр;^миллилитр
|  |  |  | Назначение | Для анализаторов открытого типа и ручной постановки
21.20.23.110-00003083 | Тромбиновое время ИВД, контрольный материал | Набор | 2018-12-14 | Объем реагента | ≥3 | Кубический сантиметр;^миллилитр
|  |  |  | Назначение | Для анализаторов открытого типа и ручной постановки
21.20.23.110-00003082 | Тромбиновое время ИВД, контрольный материал | Набор | 2018-12-14 | Объем реагента | ≥3 | Кубический сантиметр;^миллилитр
|  |  |  | Назначение | Для анализаторов серии IRMA
21.20.23.110-00003081 | Тромбиновое время ИВД, контрольный материал | Набор | 2018-12-14 | Объем реагента | ≥5 | Кубический сантиметр;^миллилитр
|  |  |  | Назначение | Для анализаторов открытого типа и ручной постановки
21.20.23.110-00003080 | Тромбиновое время ИВД, контрольный материал | Набор | 2018-12-14 | Объем реагента | ≥10 | Кубический сантиметр;^миллилитр
|  |  |  | Назначение | Для анализаторов открытого типа и ручной постановки
21.20.23.110-00001219 | Тромбиновое время ИВД, набор, анализ образования сгустка | Набор | 2021-04-29 | Количество выполняемых тестов | ≥501; ≥250; ≥100; ≥20; ≥500; ≥1000; ≥400; ≥200; ≥10 | Штука
|  |  |  | Назначение | Для коагулометров серии Technology Solution; Для анализаторов открытого типа; Для анализаторов серии Hemochron; Для ручной постановки анализа
21.20.23.110-00001227 | Тромбиновое время ИВД, набор, анализ образования сгустка | Набор | 2021-04-29 | Количество выполняемых тестов | ≥10 | Штука
|  |  |  | Назначение | Для ручной постановки анализа
21.20.23.110-00001226 | Тромбиновое время ИВД, набор, анализ образования сгустка | Набор | 2021-04-29 | Количество выполняемых тестов | ≥20 | Штука
|  |  |  | Назначение | Для ручной постановки анализа
21.20.23.110-00001225 | Тромбиновое время ИВД, набор, анализ образования сгустка | Набор | 2021-04-29 | Количество выполняемых тестов | ≥20 | Штука
|  |  |  | Назначение | Для анализаторов серии Hemochron
21.20.23.110-00001224 | Тромбиновое время ИВД, набор, анализ образования сгустка | Набор | 2021-04-29 | Количество выполняемых тестов | ≥100 | Штука
|  |  |  | Назначение | Для ручной постановки анализа
21.20.23.110-00001223 | Тромбиновое время ИВД, набор, анализ образования сгустка | Набор | 2021-04-29 | Количество выполняемых тестов | ≥200 | Штука
|  |  |  | Назначение | Для ручной постановки анализа
21.20.23.110-00001222 | Тромбиновое время ИВД, набор, анализ образования сгустка | Набор | 2021-04-29 | Количество выполняемых тестов | ≥250 | Штука
|  |  |  | Назначение | Для анализаторов открытого типа
21.20.23.110-00001221 | Тромбиновое время ИВД, набор, анализ образования сгустка | Набор | 2021-04-29 | Количество выполняемых тестов | ≥400 | Штука
|  |  |  | Назначение | Для ручной постановки анализа
21.20.23.110-00001220 | Тромбиновое время ИВД, набор, анализ образования сгустка | Набор | 2021-04-29 | Количество выполняемых тестов | ≥500 | Штука
|  |  |  | Назначение | Для анализаторов открытого типа
21.20.23.110-00010774 | Тромбиновое время ИВД, набор, анализ образования сгустка | Набор | 2021-04-29 | Количество выполняемых тестов | ≥1000 | Штука
|  |  |  | Назначение | Для коагулометров серии Technology Solution
21.20.23.110-00010773 | Тромбиновое время ИВД, набор, анализ образования сгустка | Набор | 2021-04-29 | Количество выполняемых тестов | ≥501 | Штука
|  |  |  | Назначение | Для анализаторов открытого типа
21.20.23.110-00010772 | Тромбиновое время ИВД, набор, анализ образования сгустка | Набор | 2021-04-29 | Количество выполняемых тестов | ≥250 | Штука
|  |  |  | Назначение | Для коагулометров серии Technology Solution
21.20.23.110-00004263 | Тромбиновое время ИВД, реагент | Набор | 2018-12-14 | Назначение | Для анализаторов серии AK; Для анализаторов серии Coag; Для анализаторов серии Helena; Для анализаторов серии ACL; Для анализаторов открытого типа
|  |  |  | Назначение | Для анализаторов серии AK; Для анализаторов серии Coag; Для анализаторов серии Helena; Для анализаторов серии ACL; Для анализаторов открытого типа
|  |  |  | Количество выполняемых тестов | ≥200; ≥50; ≥20; ≥100 | Штука
|  |  |  | Количество выполняемых тестов | ≥100; ≥20; ≥200; ≥250; ≥50 | Штука
21.20.23.110-00004271 | Тромбиновое время ИВД, реагент | Набор | 2019-08-01 | Назначение | Для анализаторов открытого типа
|  |  |  | Назначение | Для анализаторов открытого типа
|  |  |  | Количество выполняемых тестов | ≥20 | Штука
|  |  |  | Количество выполняемых тестов | ≥20 | Штука
21.20.23.110-00004270 | Тромбиновое время ИВД, реагент | Набор | 2019-08-01 | Назначение | Для анализаторов открытого типа
|  |  |  | Назначение | Для анализаторов открытого типа
|  |  |  | Количество выполняемых тестов | ≥50 | Штука
|  |  |  | Количество выполняемых тестов | ≥50 | Штука
21.20.23.110-00004269 | Тромбиновое время ИВД, реагент | Набор | 2018-12-14 | Назначение | Для анализаторов серии ACL
|  |  |  | Назначение | Для анализаторов серии ACL
|  |  |  | Количество выполняемых тестов | ≥50 | Штука
|  |  |  | Количество выполняемых тестов | ≥50 | Штука
21.20.23.110-00004268 | Тромбиновое время ИВД, реагент | Набор | 2018-12-14 | Назначение | Для анализаторов серии Helena
|  |  |  | Назначение | Для анализаторов серии Helena
|  |  |  | Количество выполняемых тестов | ≥50 | Штука
|  |  |  | Количество выполняемых тестов | ≥50 | Штука
21.20.23.110-00004267 | Тромбиновое время ИВД, реагент | Набор | 2018-12-14 | Назначение | Для анализаторов серии Coag
|  |  |  | Назначение | Для анализаторов серии Coag
|  |  |  | Количество выполняемых тестов | ≥50 | Штука
|  |  |  | Количество выполняемых тестов | ≥50 | Штука
21.20.23.110-00004266 | Тромбиновое время ИВД, реагент | Набор | 2019-08-01 | Назначение | Для анализаторов серии AK
|  |  |  | Назначение | Для анализаторов серии AK
|  |  |  | Количество выполняемых тестов | ≥50 | Штука
|  |  |  | Количество выполняемых тестов | ≥250 | Штука
21.20.23.110-00004265 | Тромбиновое время ИВД, реагент | Набор | 2019-08-01 | Назначение | Для анализаторов открытого типа
|  |  |  | Назначение | Для анализаторов открытого типа
|  |  |  | Количество выполняемых тестов | ≥100 | Штука
|  |  |  | Количество выполняемых тестов | ≥100 | Штука
21.20.23.110-00004264 | Тромбиновое время ИВД, реагент | Набор | 2019-08-01 | Назначение | Для анализаторов открытого типа
|  |  |  | Назначение | Для анализаторов открытого типа
|  |  |  | Количество выполняемых тестов | ≥200 | Штука
|  |  |  | Количество выполняемых тестов | ≥200 | Штука
21.20.23.110-00010334 | Тромбоксан ИВД, набор, иммуноферментный анализ (ИФА) | Набор | 2019-07-01
21.20.23.110-00006102 | Тромбоцитарный антиген человека скрининг/идентификация множественных антител ИВД, набор, иммуноферментный анализ (ИФА) | Набор | 2019-04-01 | Количество выполняемых тестов | ≥96; ≥48 | Штука
21.20.23.110-00006104 | Тромбоцитарный антиген человека скрининг/идентификация множественных антител ИВД, набор, иммуноферментный анализ (ИФА) | Набор | 2019-04-01 | Количество выполняемых тестов | ≥48 | Штука
21.20.23.110-00006103 | Тромбоцитарный антиген человека скрининг/идентификация множественных антител ИВД, набор, иммуноферментный анализ (ИФА) | Набор | 2019-04-01 | Количество выполняемых тестов | ≥96 | Штука
21.20.23.110-00005317 | Тромбоциты подсчет клеток ИВД, контрольный материал | Набор | 2019-04-01 | Количество выполняемых тестов | ≥1000; ≥40 | Штука
|  |  |  | Назначение | Для гематологических анализаторов открытого типа; Для подсчета частиц в камере Горяева; Для ручной постановки анализа
21.20.23.110-00010414 | Тромбоциты подсчет клеток ИВД, контрольный материал | Набор | 2019-04-01 | Количество выполняемых тестов | ≥40 | Штука
|  |  |  | Назначение | Для ручной постановки анализа
21.20.23.110-00010413 | Тромбоциты подсчет клеток ИВД, контрольный материал | Набор | 2019-04-01 | Количество выполняемых тестов | ≥1000 | Штука
|  |  |  | Назначение | Для подсчета частиц в камере Горяева
21.20.23.110-00010412 | Тромбоциты подсчет клеток ИВД, контрольный материал | Набор | 2019-04-01 | Количество выполняемых тестов | ≥1000 | Штука
|  |  |  | Назначение | Для гематологических анализаторов открытого типа
21.20.23.110-00005314 | Тромбоциты подсчет клеток ИВД, набор | Набор | 2019-04-01 | Назначение | Для подсчета частиц в камере Горяева; Для полуавтоматических гематологических анализаторов открытого типа
21.20.23.110-00005316 | Тромбоциты подсчет клеток ИВД, набор | Набор | 2019-04-01 | Назначение | Для полуавтоматических гематологических анализаторов открытого типа
21.20.23.110-00005315 | Тромбоциты подсчет клеток ИВД, набор | Набор | 2019-04-01 | Назначение | Для подсчета частиц в камере Горяева
21.20.23.110-00009520 | Тропонин I ИВД, калибратор | Набор | 2021-02-27 | Назначение | Для иммунохимических анализаторов серии ACCESS system; Для анализаторов серии i-STAT; Для анализаторов серии ARCHITECT i; Для анализаторов серии Витрос; Для анализаторов открытого типа
|  |  |  | Объем реагента | ≥1; ≥10; ≥4 | Кубический сантиметр;^миллилитр
21.20.23.110-00009526 | Тропонин I ИВД, калибратор | Набор | 2021-02-27 | Назначение | Для анализаторов открытого типа
|  |  |  | Объем реагента | ≥1 | Кубический сантиметр;^миллилитр
21.20.23.110-00009525 | Тропонин I ИВД, калибратор | Набор | 2021-02-27 | Назначение | Для анализаторов открытого типа
|  |  |  | Объем реагента | ≥4 | Кубический сантиметр;^миллилитр
21.20.23.110-00009524 | Тропонин I ИВД, калибратор | Набор | 2021-02-27 | Назначение | Для анализаторов серии Витрос
|  |  |  | Объем реагента | ≥4 | Кубический сантиметр;^миллилитр
21.20.23.110-00009523 | Тропонин I ИВД, калибратор | Набор | 2021-02-27 | Назначение | Для анализаторов серии ARCHITECT i
|  |  |  | Объем реагента | ≥4 | Кубический сантиметр;^миллилитр
21.20.23.110-00009522 | Тропонин I ИВД, калибратор | Набор | 2021-02-27 | Назначение | Для анализаторов серии i-STAT
|  |  |  | Объем реагента | ≥4 | Кубический сантиметр;^миллилитр
21.20.23.110-00009521 | Тропонин I ИВД, калибратор | Набор | 2021-02-27 | Назначение | Для анализаторов открытого типа
|  |  |  | Объем реагента | ≥10 | Кубический сантиметр;^миллилитр
21.20.23.110-00010707 | Тропонин I ИВД, калибратор | Набор | 2021-02-27 | Назначение | Для иммунохимических анализаторов серии ACCESS system
|  |  |  | Объем реагента | ≥4 | Кубический сантиметр;^миллилитр
21.20.23.110-00009527 | Тропонин I ИВД, контрольный материал | Набор | 2019-04-01 | Объем реагента | ≥3; ≥5; ≥10; ≥1 | Кубический сантиметр;^миллилитр
|  |  |  | Назначение | Для анализаторов серии ARCHITECT i; Для анализаторов серии i-STAT; Для анализаторов открытого типа и ручной постановки
21.20.23.110-00009533 | Тропонин I ИВД, контрольный материал | Набор | 2019-04-01 | Объем реагента | ≥1 | Кубический сантиметр;^миллилитр
|  |  |  | Назначение | Для анализаторов открытого типа и ручной постановки
21.20.23.110-00009532 | Тропонин I ИВД, контрольный материал | Набор | 2019-04-01 | Объем реагента | ≥3 | Кубический сантиметр;^миллилитр
|  |  |  | Назначение | Для анализаторов открытого типа и ручной постановки
21.20.23.110-00009531 | Тропонин I ИВД, контрольный материал | Набор | 2019-04-01 | Объем реагента | ≥3 | Кубический сантиметр;^миллилитр
|  |  |  | Назначение | Для анализаторов серии i-STAT
21.20.23.110-00009530 | Тропонин I ИВД, контрольный материал | Набор | 2019-04-01 | Объем реагента | ≥3 | Кубический сантиметр;^миллилитр
|  |  |  | Назначение | Для анализаторов серии ARCHITECT i
21.20.23.110-00009529 | Тропонин I ИВД, контрольный материал | Набор | 2019-04-01 | Объем реагента | ≥5 | Кубический сантиметр;^миллилитр
|  |  |  | Назначение | Для анализаторов открытого типа и ручной постановки
21.20.23.110-00009528 | Тропонин I ИВД, контрольный материал | Набор | 2019-04-01 | Объем реагента | ≥10 | Кубический сантиметр;^миллилитр
|  |  |  | Назначение | Для анализаторов открытого типа и ручной постановки
21.20.23.110-00009545 | Тропонин I ИВД, набор, иммуноферментный анализ (ИФА) | Набор | 2019-04-01 | Количество выполняемых тестов | ≥96; ≥60 | Штука
|  |  |  | Назначение | Для анализаторов открытого типа и ручной постановки; Для иммунологических анализаторов серии VIDAS и miniVIDAS
21.20.23.110-00009547 | Тропонин I ИВД, набор, иммуноферментный анализ (ИФА) | Набор | 2019-04-01 | Количество выполняемых тестов | ≥60 | Штука
|  |  |  | Назначение | Для иммунологических анализаторов серии VIDAS и miniVIDAS
21.20.23.110-00009546 | Тропонин I ИВД, набор, иммуноферментный анализ (ИФА) | Набор | 2019-04-01 | Количество выполняемых тестов | ≥96 | Штука
|  |  |  | Назначение | Для анализаторов открытого типа и ручной постановки
21.20.23.110-00007844 | Тропонин I ИВД, набор, иммунохемилюминесцентный анализ | Набор | 2022-05-16 | Количество выполняемых тестов | 500; 50; 60; 100; 96; 200; | Штука
|  |  |  | Назначение | Для иммунохимических анализаторов серии LIAISON; Для анализаторов Elecsys 2010 (Rack/Disk), Cobas e 411 (Rack/Disk) и платформ модульным Modular Analytics, Cobas 6000; Для анализаторов иммунохимических серии Atellica; Для анализаторов иммунохемилюминесцентных серии ADVIA Centaur; Для анализаторов серии CL; Для анализаторов Immulite One, Immulite 1000, Immulite 2000; Для иммунохимических анализаторов серии ACCESS system; Для анализатора иммунохемилюминесцентного PATHFAST; Для иммунохимических анализаторов ARCHITECT i; Для иммунодиагностического автоматического анализатора VITROS (ВИТРОС); Для анализаторов открытого типа и ручной постановки
21.20.23.110-00007851 | Тропонин I ИВД, набор, иммунохемилюминесцентный анализ | Набор | 2022-05-16 | Количество выполняемых тестов | 50; | Штука
|  |  |  | Назначение | Для анализаторов Immulite One, Immulite 1000, Immulite 2000
21.20.23.110-00007850 | Тропонин I ИВД, набор, иммунохемилюминесцентный анализ | Набор | 2022-05-16 | Количество выполняемых тестов | 100; | Штука
|  |  |  | Назначение | Для иммунодиагностического автоматического анализатора VITROS (ВИТРОС)
21.20.23.110-00007849 | Тропонин I ИВД, набор, иммунохемилюминесцентный анализ | Набор | 2022-05-16 | Количество выполняемых тестов | 100; | Штука
|  |  |  | Назначение | Для иммунохимических анализаторов ARCHITECT i
21.20.23.110-00007848 | Тропонин I ИВД, набор, иммунохемилюминесцентный анализ | Набор | 2022-05-16 | Количество выполняемых тестов | 100; | Штука
|  |  |  | Назначение | Для иммунохимических анализаторов серии LIAISON
21.20.23.110-00007847 | Тропонин I ИВД, набор, иммунохемилюминесцентный анализ | Набор | 2022-05-16 | Количество выполняемых тестов | 100; | Штука
|  |  |  | Назначение | Для анализаторов серии CL
21.20.23.110-00007846 | Тропонин I ИВД, набор, иммунохемилюминесцентный анализ | Набор | 2022-05-16 | Количество выполняемых тестов | 200; | Штука
|  |  |  | Назначение | Для анализаторов серии CL
21.20.23.110-00007845 | Тропонин I ИВД, набор, иммунохемилюминесцентный анализ | Набор | 2022-05-16 | Количество выполняемых тестов | 96; | Штука
|  |  |  | Назначение | Для анализаторов открытого типа и ручной постановки
21.20.23.110-00010712 | Тропонин I ИВД, набор, иммунохемилюминесцентный анализ | Набор | 2022-05-16 | Количество выполняемых тестов | 100; | Штука
|  |  |  | Назначение | Для иммунохимических анализаторов серии ACCESS system
21.20.23.110-00010943 | Тропонин I ИВД, набор, иммунохемилюминесцентный анализ | Набор | 2022-05-16 | Количество выполняемых тестов | 60; | Штука
|  |  |  | Назначение | Для анализаторов серии CL
21.20.23.110-00010940 | Тропонин I ИВД, набор, иммунохемилюминесцентный анализ | Набор | 2022-05-16 | Количество выполняемых тестов | 100; | Штука
|  |  |  | Назначение | Для анализаторов иммунохимических серии Atellica
21.20.23.110-00010938 | Тропонин I ИВД, набор, иммунохемилюминесцентный анализ | Набор | 2022-05-16 | Количество выполняемых тестов | 500; | Штука
|  |  |  | Назначение | Для иммунохимических анализаторов ARCHITECT i
21.20.23.110-00010937 | Тропонин I ИВД, набор, иммунохемилюминесцентный анализ | Набор | 2022-05-16 | Количество выполняемых тестов | 500; | Штука
|  |  |  | Назначение | Для анализаторов иммунохимических серии Atellica
21.20.23.110-00010945 | Тропонин I ИВД, набор, иммунохемилюминесцентный анализ | Набор | 2022-05-16 | Количество выполняемых тестов | 500; | Штука
|  |  |  | Назначение | Для анализаторов Immulite One, Immulite 1000, Immulite 2002
21.20.23.110-00010942 | Тропонин I ИВД, набор, иммунохемилюминесцентный анализ | Набор | 2022-05-16 | Количество выполняемых тестов | 100; | Штука
|  |  |  | Назначение | Для анализаторов Immulite One, Immulite 1000, Immulite 2000
21.20.23.110-00010941 | Тропонин I ИВД, набор, иммунохемилюминесцентный анализ | Набор | 2022-05-16 | Количество выполняемых тестов | 100; | Штука
|  |  |  | Назначение | Для анализаторов иммунохемилюминесцентных серии ADVIA Centaur
21.20.23.110-00010944 | Тропонин I ИВД, набор, иммунохемилюминесцентный анализ | Набор | 2022-05-16 | Количество выполняемых тестов | 60; | Штука
|  |  |  | Назначение | Для анализатора иммунохемилюминесцентного PATHFAST
21.20.23.110-00010939 | Тропонин I ИВД, набор, иммунохемилюминесцентный анализ | Набор | 2022-05-16 | Количество выполняемых тестов | 100; | Штука
|  |  |  | Назначение | Для анализаторов Elecsys 2010 (Rack/Disk), Cobas e 411 (Rack/Disk) и платформ модульным Modular Analytics, Cobas 6000
21.20.23.110-00010936 | Тропонин I ИВД, набор, иммунохемилюминесцентный анализ | Набор | 2022-05-16 | Количество выполняемых тестов | 500; | Штука
|  |  |  | Назначение | Для анализаторов иммунохемилюминесцентных серии ADVIA Centaur
21.20.23.110-00010946 | Тропонин I ИВД, набор, иммунохемилюминесцентный анализ | Набор | 2022-05-16 | Количество выполняемых тестов | 200; | Штука
|  |  |  | Назначение | Для анализаторов Immulite One, Immulite 1000, Immulite 2001
21.20.23.110-00009548 | Тропонин I ИВД, набор, иммунохроматографический анализ, экспресс-анализ | Набор | 2019-04-01 | Назначение | Для анализаторов серии LifeSign DXExpress Reader; Для анализаторов серии Easy Reader; Для ручной постановки анализа
|  |  |  | Количество выполняемых тестов | ≥25; ≥10; ≥1; ≥20 | Штука
21.20.23.110-00009554 | Тропонин I ИВД, набор, иммунохроматографический анализ, экспресс-анализ | Набор | 2019-04-01 | Назначение | Для ручной постановки анализа
|  |  |  | Количество выполняемых тестов | ≥1 | Штука
21.20.23.110-00009553 | Тропонин I ИВД, набор, иммунохроматографический анализ, экспресс-анализ | Набор | 2019-04-01 | Назначение | Для ручной постановки анализа
|  |  |  | Количество выполняемых тестов | ≥10 | Штука
21.20.23.110-00009552 | Тропонин I ИВД, набор, иммунохроматографический анализ, экспресс-анализ | Набор | 2019-04-01 | Назначение | Для ручной постановки анализа
|  |  |  | Количество выполняемых тестов | ≥20 | Штука
21.20.23.110-00009551 | Тропонин I ИВД, набор, иммунохроматографический анализ, экспресс-анализ | Набор | 2019-04-01 | Назначение | Для анализаторов серии Easy Reader
|  |  |  | Количество выполняемых тестов | ≥20 | Штука
21.20.23.110-00009550 | Тропонин I ИВД, набор, иммунохроматографический анализ, экспресс-анализ | Набор | 2019-04-01 | Назначение | Для анализаторов серии LifeSign DXExpress Reader
|  |  |  | Количество выполняемых тестов | ≥20 | Штука
21.20.23.110-00009549 | Тропонин I ИВД, набор, иммунохроматографический анализ, экспресс-анализ | Набор | 2019-04-01 | Назначение | Для ручной постановки анализа
|  |  |  | Количество выполняемых тестов | ≥25 | Штука
21.20.23.110-00010121 | Тропонин I ИВД, реагент | Набор | 2019-07-01
21.20.23.110-00009534 | Тропонин T ИВД, контрольный материал | Набор | 2019-04-01 | Объем реагента | ≥5; ≥3; ≥10; ≥1 | Кубический сантиметр;^миллилитр
|  |  |  | Назначение | Для анализаторов серии Cobas h 232; Для анализаторов открытого типа и ручной постановки
21.20.23.110-00009539 | Тропонин T ИВД, контрольный материал | Набор | 2019-04-01 | Объем реагента | ≥1 | Кубический сантиметр;^миллилитр
|  |  |  | Назначение | Для анализаторов открытого типа и ручной постановки
21.20.23.110-00009538 | Тропонин T ИВД, контрольный материал | Набор | 2019-04-01 | Объем реагента | ≥3 | Кубический сантиметр;^миллилитр
|  |  |  | Назначение | Для анализаторов открытого типа и ручной постановки
21.20.23.110-00009537 | Тропонин T ИВД, контрольный материал | Набор | 2019-04-01 | Объем реагента | ≥3 | Кубический сантиметр;^миллилитр
|  |  |  | Назначение | Для анализаторов серии Cobas h 232
21.20.23.110-00009536 | Тропонин T ИВД, контрольный материал | Набор | 2019-04-01 | Объем реагента | ≥5 | Кубический сантиметр;^миллилитр
|  |  |  | Назначение | Для анализаторов открытого типа и ручной постановки
21.20.23.110-00009535 | Тропонин T ИВД, контрольный материал | Набор | 2019-04-01 | Объем реагента | ≥10 | Кубический сантиметр;^миллилитр
|  |  |  | Назначение | Для анализаторов открытого типа и ручной постановки
21.20.23.110-00009516 | Тропонин T ИВД, набор, иммунохроматографический анализ, экспресс-анализ | Набор | 2019-04-01 | Количество выполняемых тестов | ≥10; ≥5 | Штука
|  |  |  | Назначение | Для анализаторов серии Cobas; Для ручной постановки анализа
21.20.23.110-00009519 | Тропонин T ИВД, набор, иммунохроматографический анализ, экспресс-анализ | Набор | 2019-04-01 | Количество выполняемых тестов | ≥5 | Штука
|  |  |  | Назначение | Для ручной постановки анализа
21.20.23.110-00009518 | Тропонин T ИВД, набор, иммунохроматографический анализ, экспресс-анализ | Набор | 2019-04-01 | Количество выполняемых тестов | ≥10 | Штука
|  |  |  | Назначение | Для ручной постановки анализа
21.20.23.110-00009517 | Тропонин T ИВД, набор, иммунохроматографический анализ, экспресс-анализ | Набор | 2019-04-01 | Количество выполняемых тестов | ≥10 | Штука
|  |  |  | Назначение | Для анализаторов серии Cobas
32.50.50.190-00001306 | Трос системы внутренней спинальной фиксации, стерильный | Штука | 2019-07-01
32.99.21.120-00000002 | Трость белая | Штука | 2019-02-01
32.99.21.120-00000004 | Трость многоопорная | Штука | 2019-02-01
32.99.21.120-00000005 | Трость опорная | Штука | 2019-02-01
32.99.21.120-00000003 | Трость опорная с сидением | Штука | 2019-02-01
21.20.23.110-00002294 | Трофобластический бета-1-гликопротеин ИВД, реагент | Набор | 2021-05-28 | Количество выполняемых тестов | ≥100; ≥50; ≥200; ≥10 | Штука
|  |  |  | Назначение | Для анализаторов открытого типа и ручной постановки
21.20.23.110-00002298 | Трофобластический бета-1-гликопротеин ИВД, реагент |  | 2021-05-28 | Количество выполняемых тестов | ≥10 | Штука
|  |  |  | Назначение | Для анализаторов открытого типа и ручной постановки
21.20.23.110-00002297 | Трофобластический бета-1-гликопротеин ИВД, реагент |  | 2021-05-28 | Количество выполняемых тестов | ≥50 | Штука
|  |  |  | Назначение | Для анализаторов открытого типа и ручной постановки
21.20.23.110-00002296 | Трофобластический бета-1-гликопротеин ИВД, реагент |  | 2021-05-28 | Количество выполняемых тестов | ≥100 | Штука
|  |  |  | Назначение | Для анализаторов открытого типа и ручной постановки
21.20.23.110-00002295 | Трофобластический бета-1-гликопротеин ИВД, реагент |  | 2021-05-28 | Количество выполняемых тестов | ≥200 | Штука
|  |  |  | Назначение | Для анализаторов открытого типа и ручной постановки
21.20.23.110-00010120 | Трофофобластический бета-1-гликопротеин ИВД, набор, иммуноферментный анализ (ИФА) | Набор | 2019-07-01
32.50.50.190-00000173 | Трубка аспирационная для бронхоскопа, гибкая | Штука | 2019-07-01
32.50.50.190-00000172 | Трубка аспирационная для бронхоскопа, жесткая | Штука | 2019-07-01
22.21.29.120-00000026 | Трубка вакуумная, многоразового использования | Штука | 2019-07-01
22.21.29.120-00000017 | Трубка вакуумная, одноразового использования | Штука | 2019-07-01
22.21.29.120-00000032 | Трубка гастростомическая | Штука | 2019-07-01
22.21.29.120-00000051 | Трубка гастростомическая | Штука | 2020-03-02 | Наружный диаметр | 9,3000; 7,3000; 6; 4; 5,3000; 3,3000; 10; 8; 8,7000; 6,7000; 4,7000; 2,7000; | Миллиметр
22.21.29.120-00000050 | Трубка гастростомическая | Штука | 2020-03-02 | Наружный диаметр | 2,7000; | Миллиметр
22.21.29.120-00000049 | Трубка гастростомическая | Штука | 2020-03-02 | Наружный диаметр | 3,3000; | Миллиметр
22.21.29.120-00000048 | Трубка гастростомическая | Штука | 2020-03-02 | Наружный диаметр | 4; | Миллиметр
22.21.29.120-00000047 | Трубка гастростомическая | Штука | 2020-03-02 | Наружный диаметр | 4,7000; | Миллиметр
22.21.29.120-00000046 | Трубка гастростомическая | Штука | 2020-03-02 | Наружный диаметр | 5,3000; | Миллиметр
22.21.29.120-00000045 | Трубка гастростомическая | Штука | 2020-03-02 | Наружный диаметр | 6; | Миллиметр
22.21.29.120-00000044 | Трубка гастростомическая | Штука | 2020-03-02 | Наружный диаметр | 6,7000; | Миллиметр
22.21.29.120-00000043 | Трубка гастростомическая | Штука | 2020-03-02 | Наружный диаметр | 7,3000; | Миллиметр
22.21.29.120-00000042 | Трубка гастростомическая | Штука | 2020-03-02 | Наружный диаметр | 8; | Миллиметр
22.21.29.120-00000041 | Трубка гастростомическая | Штука | 2020-03-02 | Наружный диаметр | 9,3000; | Миллиметр
22.21.29.120-00000040 | Трубка гастростомическая | Штука | 2020-03-02 | Наружный диаметр | 10; | Миллиметр
22.21.29.120-00000039 | Трубка гастростомическая | Штука | 2020-03-02 | Наружный диаметр | 8,7000; | Миллиметр
22.21.29.120-00000033 | Трубка гастростомическая низкопрофильная | Штука | 2019-07-01
22.21.29.120-00000037 | Трубка для ларингэктомии, стерильная | Штука | 2019-07-01
22.21.29.120-00000016 | Трубка для мониторинга давления к системе искусственного кровообращения | Штука | 2019-07-01
22.21.29.120-00000025 | Трубка для подачи аэрозоля | Штука | 2019-07-01
22.21.29.120-00000009 | Трубка для подачи кислорода | Штука | 2019-07-01
22.21.29.120-00000007 | Трубка для системы аутотрансфузии крови | Штука | 2019-07-01
32.50.22.190-02541 | Трубка для слезного канала | Штука | 2018-03-01 | Внутренний диаметр | ≥0,5000 и ≤1 | Миллиметр
|  |  |  | Толщина стенки | ≥0,2200 и ≤0,5000 | Миллиметр
|  |  |  | Длина | ≥200 и ≤300 | Миллиметр
32.50.22.190-02540 | Трубка для слезного канала | Штука | 2018-03-01 | Внутренний диаметр | ≥0,5000 и ≤1 | Миллиметр
|  |  |  | Толщина стенки | ≥0,2200 и ≤0,5000 | Миллиметр
|  |  |  | Длина | ≥200 и ≤300 | Миллиметр
21.10.60.191-00000040 | Трубка для соединения нервных окончаний, рассасывающаяся, животного происхождения | Штука | 2019-07-01
21.10.60.191-00000086 | Трубка для соединения нервных окончаний, рассасывающаяся, животного происхождения | Штука | 2020-03-02 | Длина | 2; 4; 3; | Сантиметр
|  |  |  | Диаметр | 7; 4; 1,5000; 6; 3; 5; 2; 10; | Миллиметр
21.10.60.191-00000085 | Трубка для соединения нервных окончаний, рассасывающаяся, животного происхождения | Штука | 2020-03-02 | Длина | 2; | Сантиметр
|  |  |  | Диаметр | 1,5000; | Миллиметр
21.10.60.191-00000084 | Трубка для соединения нервных окончаний, рассасывающаяся, животного происхождения | Штука | 2020-03-02 | Длина | 3; | Сантиметр
|  |  |  | Диаметр | 1,5000; | Миллиметр
21.10.60.191-00000083 | Трубка для соединения нервных окончаний, рассасывающаяся, животного происхождения | Штука | 2020-03-02 | Длина | 4; | Сантиметр
|  |  |  | Диаметр | 1,5000; | Миллиметр
21.10.60.191-00000082 | Трубка для соединения нервных окончаний, рассасывающаяся, животного происхождения | Штука | 2020-03-02 | Длина | 2; | Сантиметр
|  |  |  | Диаметр | 2; | Миллиметр
21.10.60.191-00000081 | Трубка для соединения нервных окончаний, рассасывающаяся, животного происхождения | Штука | 2020-03-02 | Длина | 3; | Сантиметр
|  |  |  | Диаметр | 2; | Миллиметр
21.10.60.191-00000080 | Трубка для соединения нервных окончаний, рассасывающаяся, животного происхождения | Штука | 2020-03-02 | Длина | 4; | Сантиметр
|  |  |  | Диаметр | 2; | Миллиметр
21.10.60.191-00000079 | Трубка для соединения нервных окончаний, рассасывающаяся, животного происхождения | Штука | 2020-03-02 | Длина | 2; | Сантиметр
|  |  |  | Диаметр | 3; | Миллиметр
21.10.60.191-00000078 | Трубка для соединения нервных окончаний, рассасывающаяся, животного происхождения | Штука | 2020-03-02 | Длина | 3; | Сантиметр
|  |  |  | Диаметр | 3; | Миллиметр
21.10.60.191-00000077 | Трубка для соединения нервных окончаний, рассасывающаяся, животного происхождения | Штука | 2020-03-02 | Длина | 4; | Сантиметр
|  |  |  | Диаметр | 3; | Миллиметр
21.10.60.191-00000076 | Трубка для соединения нервных окончаний, рассасывающаяся, животного происхождения | Штука | 2020-03-02 | Длина | 2; | Сантиметр
|  |  |  | Диаметр | 4; | Миллиметр
21.10.60.191-00000075 | Трубка для соединения нервных окончаний, рассасывающаяся, животного происхождения | Штука | 2020-03-02 | Длина | 3; | Сантиметр
|  |  |  | Диаметр | 4; | Миллиметр
21.10.60.191-00000074 | Трубка для соединения нервных окончаний, рассасывающаяся, животного происхождения | Штука | 2020-03-02 | Длина | 4; | Сантиметр
|  |  |  | Диаметр | 4; | Миллиметр
21.10.60.191-00000073 | Трубка для соединения нервных окончаний, рассасывающаяся, животного происхождения | Штука | 2020-03-02 | Длина | 2; | Сантиметр
|  |  |  | Диаметр | 5; | Миллиметр
21.10.60.191-00000072 | Трубка для соединения нервных окончаний, рассасывающаяся, животного происхождения | Штука | 2020-03-02 | Длина | 3; | Сантиметр
|  |  |  | Диаметр | 5; | Миллиметр
21.10.60.191-00000071 | Трубка для соединения нервных окончаний, рассасывающаяся, животного происхождения | Штука | 2020-03-02 | Длина | 4; | Сантиметр
|  |  |  | Диаметр | 5; | Миллиметр
21.10.60.191-00000070 | Трубка для соединения нервных окончаний, рассасывающаяся, животного происхождения | Штука | 2020-03-02 | Длина | 2; | Сантиметр
|  |  |  | Диаметр | 6; | Миллиметр
21.10.60.191-00000069 | Трубка для соединения нервных окончаний, рассасывающаяся, животного происхождения | Штука | 2020-03-02 | Длина | 3; | Сантиметр
|  |  |  | Диаметр | 6; | Миллиметр
21.10.60.191-00000068 | Трубка для соединения нервных окончаний, рассасывающаяся, животного происхождения | Штука | 2020-03-02 | Длина | 4; | Сантиметр
|  |  |  | Диаметр | 6; | Миллиметр
21.10.60.191-00000067 | Трубка для соединения нервных окончаний, рассасывающаяся, животного происхождения | Штука | 2020-03-02 | Длина | 2; | Сантиметр
|  |  |  | Диаметр | 7; | Миллиметр
21.10.60.191-00000066 | Трубка для соединения нервных окончаний, рассасывающаяся, животного происхождения | Штука | 2020-03-02 | Длина | 3; | Сантиметр
|  |  |  | Диаметр | 7; | Миллиметр
21.10.60.191-00000065 | Трубка для соединения нервных окончаний, рассасывающаяся, животного происхождения | Штука | 2020-03-02 | Длина | 4; | Сантиметр
|  |  |  | Диаметр | 7; | Миллиметр
21.10.60.191-00000064 | Трубка для соединения нервных окончаний, рассасывающаяся, животного происхождения | Штука | 2020-03-02 | Длина | 2; | Сантиметр
|  |  |  | Диаметр | 10; | Миллиметр
21.10.60.191-00000063 | Трубка для соединения нервных окончаний, рассасывающаяся, животного происхождения | Штука | 2020-03-02 | Длина | 3; | Сантиметр
|  |  |  | Диаметр | 10; | Миллиметр
21.10.60.191-00000062 | Трубка для соединения нервных окончаний, рассасывающаяся, животного происхождения | Штука | 2020-03-02 | Длина | 4; | Сантиметр
|  |  |  | Диаметр | 10; | Миллиметр
26.60.12.124-00000010 | Трубка для спирометрии/оценки функции легких | Штука | 2019-07-01
22.21.29.120-00000021 | Трубка для хранения биологических образцов | Штука | 2019-07-01
22.21.29.120-00000008 | Трубка дренажная для закрытой раны | Штука | 2019-07-01
22.21.29.120-00000020 | Трубка дренажная нестерильная | Штука | 2019-07-01
32.50.13.110-00005108 | Трубка дренажная торакальная | Штука | 2019-07-01
22.21.29.120-00000023 | Трубка дыхательная для забора проб газа/мониторинга, многоразового использования | Штука | 2019-07-01
22.21.29.120-00000018 | Трубка дыхательная для забора проб газа/мониторинга, одноразового использования, стерильная | Штука | 2019-07-01
22.21.29.120-00000015 | Трубка дыхательная для патрубка вдоха/выдоха, многоразового использования | Штука | 2019-07-01
22.21.29.120-00000029 | Трубка дыхательного контура | Штука | 2019-07-01
22.21.29.120-00000034 | Трубка еюностомическая | Штука | 2019-07-01
22.19.71.190-00000019 | Трубка клизменная | Штука | 2019-07-01
22.21.29.120-00000028 | Трубка ортодонтическая | Штука | 2019-07-01
22.21.29.120-00000036 | Трубка пищеводная | Штука | 2019-07-01
22.21.29.120-00000019 | Трубка полимерная, нестерильная | Штука | 2019-07-01
22.21.29.120-00000014 | Трубка ректальная газоотводная | Штука | 2019-07-01
22.21.29.120-00000001 | Трубка тимпаностомическая | Штука | 2019-07-01
32.50.50.190-00001187 | Трубка трахеостомическая армированная | Штука | 2019-07-01
22.21.29.120-00000005 | Трубка трахеостомическая стандартная, многоразового использования | Штука | 2019-07-01
22.21.29.120-00000123 | Трубка трахеостомическая стандартная, многоразового использования | Штука | 2020-03-02 | Внутренний диаметр | 9,5000; 8; 6,5000; 5,5000; 5; 4; 2,5000; 3,5000; 8,5000; 7; 10; 6; 4,5000; 3; 9; 7,5000; | Миллиметр
|  |  |  | Манжета | Нет; Да
22.21.29.120-00000122 | Трубка трахеостомическая стандартная, многоразового использования | Штука | 2020-03-02 | Внутренний диаметр | 2,5000; | Миллиметр
|  |  |  | Манжета | Да
22.21.29.120-00000121 | Трубка трахеостомическая стандартная, многоразового использования | Штука | 2020-03-02 | Внутренний диаметр | 2,5000; | Миллиметр
|  |  |  | Манжета | Нет
22.21.29.120-00000120 | Трубка трахеостомическая стандартная, многоразового использования | Штука | 2020-03-02 | Внутренний диаметр | 3; | Миллиметр
|  |  |  | Манжета | Да
22.21.29.120-00000119 | Трубка трахеостомическая стандартная, многоразового использования | Штука | 2020-03-02 | Внутренний диаметр | 3; | Миллиметр
|  |  |  | Манжета | Нет
22.21.29.120-00000118 | Трубка трахеостомическая стандартная, многоразового использования | Штука | 2020-03-02 | Внутренний диаметр | 3,5000; | Миллиметр
|  |  |  | Манжета | Да
22.21.29.120-00000117 | Трубка трахеостомическая стандартная, многоразового использования | Штука | 2020-03-02 | Внутренний диаметр | 3,5000; | Миллиметр
|  |  |  | Манжета | Нет
22.21.29.120-00000116 | Трубка трахеостомическая стандартная, многоразового использования | Штука | 2020-03-02 | Внутренний диаметр | 4; | Миллиметр
|  |  |  | Манжета | Да
22.21.29.120-00000115 | Трубка трахеостомическая стандартная, многоразового использования | Штука | 2020-03-02 | Внутренний диаметр | 4; | Миллиметр
|  |  |  | Манжета | Нет
22.21.29.120-00000114 | Трубка трахеостомическая стандартная, многоразового использования | Штука | 2020-03-02 | Внутренний диаметр | 4,5000; | Миллиметр
|  |  |  | Манжета | Да
22.21.29.120-00000113 | Трубка трахеостомическая стандартная, многоразового использования | Штука | 2020-03-02 | Внутренний диаметр | 4,5000; | Миллиметр
|  |  |  | Манжета | Нет
22.21.29.120-00000112 | Трубка трахеостомическая стандартная, многоразового использования | Штука | 2020-03-02 | Внутренний диаметр | 5; | Миллиметр
|  |  |  | Манжета | Да
22.21.29.120-00000111 | Трубка трахеостомическая стандартная, многоразового использования | Штука | 2020-03-02 | Внутренний диаметр | 5; | Миллиметр
|  |  |  | Манжета | Нет
22.21.29.120-00000110 | Трубка трахеостомическая стандартная, многоразового использования | Штука | 2020-03-02 | Внутренний диаметр | 5,5000; | Миллиметр
|  |  |  | Манжета | Да
22.21.29.120-00000109 | Трубка трахеостомическая стандартная, многоразового использования | Штука | 2020-03-02 | Внутренний диаметр | 5,5000; | Миллиметр
|  |  |  | Манжета | Нет
22.21.29.120-00000108 | Трубка трахеостомическая стандартная, многоразового использования | Штука | 2020-03-02 | Внутренний диаметр | 6; | Миллиметр
|  |  |  | Манжета | Да
22.21.29.120-00000107 | Трубка трахеостомическая стандартная, многоразового использования | Штука | 2020-03-02 | Внутренний диаметр | 6; | Миллиметр
|  |  |  | Манжета | Нет
22.21.29.120-00000106 | Трубка трахеостомическая стандартная, многоразового использования | Штука | 2020-03-02 | Внутренний диаметр | 6,5000; | Миллиметр
|  |  |  | Манжета | Да
22.21.29.120-00000105 | Трубка трахеостомическая стандартная, многоразового использования | Штука | 2020-03-02 | Внутренний диаметр | 6,5000; | Миллиметр
|  |  |  | Манжета | Нет
22.21.29.120-00000104 | Трубка трахеостомическая стандартная, многоразового использования | Штука | 2020-03-02 | Внутренний диаметр | 7; | Миллиметр
|  |  |  | Манжета | Да
22.21.29.120-00000103 | Трубка трахеостомическая стандартная, многоразового использования | Штука | 2020-03-02 | Внутренний диаметр | 7; | Миллиметр
|  |  |  | Манжета | Нет
22.21.29.120-00000102 | Трубка трахеостомическая стандартная, многоразового использования | Штука | 2020-03-02 | Внутренний диаметр | 7,5000; | Миллиметр
|  |  |  | Манжета | Да
22.21.29.120-00000101 | Трубка трахеостомическая стандартная, многоразового использования | Штука | 2020-03-02 | Внутренний диаметр | 7,5000; | Миллиметр
|  |  |  | Манжета | Нет
22.21.29.120-00000100 | Трубка трахеостомическая стандартная, многоразового использования | Штука | 2020-03-02 | Внутренний диаметр | 8; | Миллиметр
|  |  |  | Манжета | Да
22.21.29.120-00000099 | Трубка трахеостомическая стандартная, многоразового использования | Штука | 2020-03-02 | Внутренний диаметр | 8; | Миллиметр
|  |  |  | Манжета | Нет
22.21.29.120-00000098 | Трубка трахеостомическая стандартная, многоразового использования | Штука | 2020-03-02 | Внутренний диаметр | 8,5000; | Миллиметр
|  |  |  | Манжета | Да
22.21.29.120-00000097 | Трубка трахеостомическая стандартная, многоразового использования | Штука | 2020-03-02 | Внутренний диаметр | 8,5000; | Миллиметр
|  |  |  | Манжета | Нет
22.21.29.120-00000096 | Трубка трахеостомическая стандартная, многоразового использования | Штука | 2020-03-02 | Внутренний диаметр | 9; | Миллиметр
|  |  |  | Манжета | Да
22.21.29.120-00000095 | Трубка трахеостомическая стандартная, многоразового использования | Штука | 2020-03-02 | Внутренний диаметр | 9; | Миллиметр
|  |  |  | Манжета | Нет
22.21.29.120-00000094 | Трубка трахеостомическая стандартная, многоразового использования | Штука | 2020-03-02 | Внутренний диаметр | 9,5000; | Миллиметр
|  |  |  | Манжета | Да
22.21.29.120-00000093 | Трубка трахеостомическая стандартная, многоразового использования | Штука | 2020-03-02 | Внутренний диаметр | 9,5000; | Миллиметр
|  |  |  | Манжета | Нет
22.21.29.120-00000092 | Трубка трахеостомическая стандартная, многоразового использования | Штука | 2020-03-02 | Внутренний диаметр | 10; | Миллиметр
|  |  |  | Манжета | Да
22.21.29.120-00000091 | Трубка трахеостомическая стандартная, многоразового использования | Штука | 2020-03-02 | Внутренний диаметр | 10; | Миллиметр
|  |  |  | Манжета | Нет
22.21.29.120-00000006 | Трубка трахеостомическая стандартная, одноразового использования | Штука | 2019-07-01
22.21.29.120-00000090 | Трубка трахеостомическая, одноразового использования | Штука | 2020-03-02 | Внутренняя канюля | Неважно; Да
|  |  |  | Фенестрированная | Нет; Да
|  |  |  | Манжета | Нет; Да
|  |  |  | Внутренний диаметр | 9,5000; 10,5000; 10; 8,5000; 7; 5,5000; 4; 2,5000; 8; 6,5000; 5; 3; 7,5000; 6; 4,5000; 11; 9; 3,5000; 2; | Миллиметр
|  |  |  | Канал для санации надманжеточного пространства | Неважно; Да
|  |  |  | Армированная | Нет; Да
|  |  |  | Длина | ≥87 и ≤104; ≥91 и ≤104; ≥78 и ≤99; ≥73 и ≤91; ≥60 и ≤74; ≥40 и ≤62; ≥70 и ≤87; ≥55 и ≤74; ≥30 и ≤62; ≥55 и ≤69; ≥90 и ≤104; ≥75 и ≤97; ≥70 и ≤8490; 50; | Миллиметр
22.21.29.120-00000089 | Трубка трахеостомическая, одноразового использования | Штука | 2020-03-02 | Внутренняя канюля | Неважно; Да
|  |  |  | Фенестрированная | Нет; Да
|  |  |  | Манжета | Нет; Да
|  |  |  | Внутренний диаметр | 2; | Миллиметр
|  |  |  | Канал для санации надманжеточного пространства | Неважно; Да
|  |  |  | Армированная | Да
|  |  |  | Длина | 50; | Миллиметр
22.21.29.120-00000088 | Трубка трахеостомическая, одноразового использования | Штука | 2020-03-02 | Внутренняя канюля | Неважно; Да
|  |  |  | Фенестрированная | Нет; Да
|  |  |  | Манжета | Нет; Да
|  |  |  | Внутренний диаметр | 2; | Миллиметр
|  |  |  | Канал для санации надманжеточного пространства | Неважно; Да
|  |  |  | Армированная | Нет
|  |  |  | Длина | 50; | Миллиметр
22.21.29.120-00000087 | Трубка трахеостомическая, одноразового использования | Штука | 2020-03-02 | Внутренняя канюля | Неважно; Да
|  |  |  | Фенестрированная | Нет; Да
|  |  |  | Манжета | Нет; Да
|  |  |  | Внутренний диаметр | 2,5000; | Миллиметр
|  |  |  | Канал для санации надманжеточного пространства | Неважно; Да
|  |  |  | Армированная | Да
|  |  |  | Длина | 50; | Миллиметр
22.21.29.120-00000086 | Трубка трахеостомическая, одноразового использования | Штука | 2020-03-02 | Внутренняя канюля | Неважно; Да
|  |  |  | Фенестрированная | Нет; Да
|  |  |  | Манжета | Нет; Да
|  |  |  | Внутренний диаметр | 2,5000; | Миллиметр
|  |  |  | Канал для санации надманжеточного пространства | Неважно; Да
|  |  |  | Армированная | Нет
|  |  |  | Длина | 50; | Миллиметр
22.21.29.120-00000085 | Трубка трахеостомическая, одноразового использования | Штука | 2020-03-02 | Внутренняя канюля | Неважно; Да
|  |  |  | Фенестрированная | Нет; Да
|  |  |  | Манжета | Нет; Да
|  |  |  | Внутренний диаметр | 3; | Миллиметр
|  |  |  | Канал для санации надманжеточного пространства | Неважно; Да
|  |  |  | Армированная | Да
|  |  |  | Длина | ≥30 и ≤62 | Миллиметр
22.21.29.120-00000084 | Трубка трахеостомическая, одноразового использования | Штука | 2020-03-02 | Внутренняя канюля | Неважно; Да
|  |  |  | Фенестрированная | Нет; Да
|  |  |  | Манжета | Нет; Да
|  |  |  | Внутренний диаметр | 3; | Миллиметр
|  |  |  | Канал для санации надманжеточного пространства | Неважно; Да
|  |  |  | Армированная | Нет
|  |  |  | Длина | ≥30 и ≤62 | Миллиметр
22.21.29.120-00000083 | Трубка трахеостомическая, одноразового использования | Штука | 2020-03-02 | Внутренняя канюля | Неважно; Да
|  |  |  | Фенестрированная | Нет; Да
|  |  |  | Манжета | Нет; Да
|  |  |  | Внутренний диаметр | 3,5000; | Миллиметр
|  |  |  | Канал для санации надманжеточного пространства | Неважно; Да
|  |  |  | Армированная | Да
|  |  |  | Длина | ≥40 и ≤62 | Миллиметр
22.21.29.120-00000082 | Трубка трахеостомическая, одноразового использования | Штука | 2020-03-02 | Внутренняя канюля | Неважно; Да
|  |  |  | Фенестрированная | Нет; Да
|  |  |  | Манжета | Нет; Да
|  |  |  | Внутренний диаметр | 3,5000; | Миллиметр
|  |  |  | Канал для санации надманжеточного пространства | Неважно; Да
|  |  |  | Армированная | Нет
|  |  |  | Длина | ≥40 и ≤62 | Миллиметр
22.21.29.120-00000081 | Трубка трахеостомическая, одноразового использования | Штука | 2020-03-02 | Внутренняя канюля | Неважно; Да
|  |  |  | Фенестрированная | Нет; Да
|  |  |  | Манжета | Нет; Да
|  |  |  | Внутренний диаметр | 4; | Миллиметр
|  |  |  | Канал для санации надманжеточного пространства | Да; Неважно
|  |  |  | Армированная | Да
|  |  |  | Длина | ≥40 и ≤62 | Миллиметр
22.21.29.120-00000080 | Трубка трахеостомическая, одноразового использования | Штука | 2020-03-02 | Внутренняя канюля | Неважно; Да
|  |  |  | Фенестрированная | Нет; Да
|  |  |  | Манжета | Нет; Да
|  |  |  | Внутренний диаметр | 4; | Миллиметр
|  |  |  | Канал для санации надманжеточного пространства | Неважно; Да
|  |  |  | Армированная | Нет
|  |  |  | Длина | ≥40 и ≤62 | Миллиметр
22.21.29.120-00000079 | Трубка трахеостомическая, одноразового использования | Штука | 2020-03-02 | Внутренняя канюля | Неважно; Да
|  |  |  | Фенестрированная | Нет; Да
|  |  |  | Манжета | Нет; Да
|  |  |  | Внутренний диаметр | 4,5000; | Миллиметр
|  |  |  | Канал для санации надманжеточного пространства | Неважно; Да
|  |  |  | Армированная | Да
|  |  |  | Длина | ≥40 и ≤62 | Миллиметр
22.21.29.120-00000078 | Трубка трахеостомическая, одноразового использования | Штука | 2020-03-02 | Внутренняя канюля | Неважно; Да
|  |  |  | Фенестрированная | Нет; Да
|  |  |  | Манжета | Нет; Да
|  |  |  | Внутренний диаметр | 4,5000; | Миллиметр
|  |  |  | Канал для санации надманжеточного пространства | Неважно; Да
|  |  |  | Армированная | Нет
|  |  |  | Длина | ≥40 и ≤62 | Миллиметр
22.21.29.120-00000077 | Трубка трахеостомическая, одноразового использования | Штука | 2020-03-02 | Внутренняя канюля | Неважно; Да
|  |  |  | Фенестрированная | Нет; Да
|  |  |  | Манжета | Нет; Да
|  |  |  | Внутренний диаметр | 5; | Миллиметр
|  |  |  | Канал для санации надманжеточного пространства | Неважно; Да
|  |  |  | Армированная | Да
|  |  |  | Длина | ≥55 и ≤69 | Миллиметр
22.21.29.120-00000076 | Трубка трахеостомическая, одноразового использования | Штука | 2020-03-02 | Внутренняя канюля | Неважно; Да
|  |  |  | Фенестрированная | Нет; Да
|  |  |  | Манжета | Нет; Да
|  |  |  | Внутренний диаметр | 5; | Миллиметр
|  |  |  | Канал для санации надманжеточного пространства | Неважно; Да
|  |  |  | Армированная | Нет
|  |  |  | Длина | ≥55 и ≤69 | Миллиметр
22.21.29.120-00000075 | Трубка трахеостомическая, одноразового использования | Штука | 2020-03-02 | Внутренняя канюля | Неважно; Да
|  |  |  | Фенестрированная | Нет; Да
|  |  |  | Манжета | Нет; Да
|  |  |  | Внутренний диаметр | 5,5000; | Миллиметр
|  |  |  | Канал для санации надманжеточного пространства | Неважно; Да
|  |  |  | Армированная | Да
|  |  |  | Длина | ≥55 и ≤74 | Миллиметр
22.21.29.120-00000074 | Трубка трахеостомическая, одноразового использования | Штука | 2020-03-02 | Внутренняя канюля | Неважно; Да
|  |  |  | Фенестрированная | Нет; Да
|  |  |  | Манжета | Нет; Да
|  |  |  | Внутренний диаметр | 5,5000; | Миллиметр
|  |  |  | Канал для санации надманжеточного пространства | Неважно; Да
|  |  |  | Армированная | Нет
|  |  |  | Длина | ≥55 и ≤74 | Миллиметр
22.21.29.120-00000073 | Трубка трахеостомическая, одноразового использования | Штука | 2020-03-02 | Внутренняя канюля | Неважно; Да
|  |  |  | Фенестрированная | Нет; Да
|  |  |  | Манжета | Нет; Да
|  |  |  | Внутренний диаметр | 6; | Миллиметр
|  |  |  | Канал для санации надманжеточного пространства | Неважно; Да
|  |  |  | Армированная | Да
|  |  |  | Длина | ≥60 и ≤74 | Миллиметр
22.21.29.120-00000072 | Трубка трахеостомическая, одноразового использования | Штука | 2020-03-02 | Внутренняя канюля | Неважно; Да
|  |  |  | Фенестрированная | Нет; Да
|  |  |  | Манжета | Нет; Да
|  |  |  | Внутренний диаметр | 6; | Миллиметр
|  |  |  | Канал для санации надманжеточного пространства | Неважно; Да
|  |  |  | Армированная | Нет
|  |  |  | Длина | ≥60 и ≤74 | Миллиметр
22.21.29.120-00000071 | Трубка трахеостомическая, одноразового использования | Штука | 2020-03-02 | Внутренняя канюля | Неважно; Да
|  |  |  | Фенестрированная | Нет; Да
|  |  |  | Манжета | Нет; Да
|  |  |  | Внутренний диаметр | 6,5000; | Миллиметр
|  |  |  | Канал для санации надманжеточного пространства | Неважно; Да
|  |  |  | Армированная | Да
|  |  |  | Длина | ≥70 и ≤84 | Миллиметр
22.21.29.120-00000070 | Трубка трахеостомическая, одноразового использования | Штука | 2020-03-02 | Внутренняя канюля | Неважно; Да
|  |  |  | Фенестрированная | Нет; Да
|  |  |  | Манжета | Нет; Да
|  |  |  | Внутренний диаметр | 6,5000; | Миллиметр
|  |  |  | Канал для санации надманжеточного пространства | Неважно; Да
|  |  |  | Армированная | Нет
|  |  |  | Длина | ≥70 и ≤84 | Миллиметр
22.21.29.120-00000069 | Трубка трахеостомическая, одноразового использования | Штука | 2020-03-02 | Внутренняя канюля | Неважно; Да
|  |  |  | Фенестрированная | Нет; Да
|  |  |  | Манжета | Нет; Да
|  |  |  | Внутренний диаметр | 7; | Миллиметр
|  |  |  | Канал для санации надманжеточного пространства | Неважно; Да
|  |  |  | Армированная | Да
|  |  |  | Длина | ≥70 и ≤87 | Миллиметр
22.21.29.120-00000068 | Трубка трахеостомическая, одноразового использования | Штука | 2020-03-02 | Внутренняя канюля | Неважно; Да
|  |  |  | Фенестрированная | Нет; Да
|  |  |  | Манжета | Нет; Да
|  |  |  | Внутренний диаметр | 7; | Миллиметр
|  |  |  | Канал для санации надманжеточного пространства | Неважно; Да
|  |  |  | Армированная | Нет
|  |  |  | Длина | ≥70 и ≤87 | Миллиметр
22.21.29.120-00000067 | Трубка трахеостомическая, одноразового использования | Штука | 2020-03-02 | Внутренняя канюля | Неважно; Да
|  |  |  | Фенестрированная | Нет; Да
|  |  |  | Манжета | Нет; Да
|  |  |  | Внутренний диаметр | 7,5000; | Миллиметр
|  |  |  | Канал для санации надманжеточного пространства | Неважно; Да
|  |  |  | Армированная | Да
|  |  |  | Длина | ≥73 и ≤91 | Миллиметр
22.21.29.120-00000066 | Трубка трахеостомическая, одноразового использования | Штука | 2020-03-02 | Внутренняя канюля | Неважно; Да
|  |  |  | Фенестрированная | Нет; Да
|  |  |  | Манжета | Нет; Да
|  |  |  | Внутренний диаметр | 7,5000; | Миллиметр
|  |  |  | Канал для санации надманжеточного пространства | Неважно; Да
|  |  |  | Армированная | Нет
|  |  |  | Длина | ≥73 и ≤91 | Миллиметр
22.21.29.120-00000065 | Трубка трахеостомическая, одноразового использования | Штука | 2020-03-02 | Внутренняя канюля | Неважно; Да
|  |  |  | Фенестрированная | Нет; Да
|  |  |  | Манжета | Да; Нет
|  |  |  | Внутренний диаметр | 8; | Миллиметр
|  |  |  | Канал для санации надманжеточного пространства | Неважно; Да
|  |  |  | Армированная | Да
|  |  |  | Длина | ≥75 и ≤97 | Миллиметр
22.21.29.120-00000064 | Трубка трахеостомическая, одноразового использования | Штука | 2020-03-02 | Внутренняя канюля | Неважно; Да
|  |  |  | Фенестрированная | Нет; Да
|  |  |  | Манжета | Нет; Да
|  |  |  | Внутренний диаметр | 8; | Миллиметр
|  |  |  | Канал для санации надманжеточного пространства | Неважно; Да
|  |  |  | Армированная | Нет
|  |  |  | Длина | ≥75 и ≤97 | Миллиметр
22.21.29.120-00000063 | Трубка трахеостомическая, одноразового использования | Штука | 2020-03-02 | Внутренняя канюля | Неважно; Да
|  |  |  | Фенестрированная | Нет; Да
|  |  |  | Манжета | Нет; Да
|  |  |  | Внутренний диаметр | 8,5000; | Миллиметр
|  |  |  | Канал для санации надманжеточного пространства | Неважно; Да
|  |  |  | Армированная | Да
|  |  |  | Длина | ≥78 и ≤99 | Миллиметр
22.21.29.120-00000062 | Трубка трахеостомическая, одноразового использования | Штука | 2020-03-02 | Внутренняя канюля | Неважно; Да
|  |  |  | Фенестрированная | Нет; Да
|  |  |  | Манжета | Нет; Да
|  |  |  | Внутренний диаметр | 8,5000; | Миллиметр
|  |  |  | Канал для санации надманжеточного пространства | Неважно; Да
|  |  |  | Армированная | Нет
|  |  |  | Длина | ≥78 и ≤99 | Миллиметр
22.21.29.120-00000061 | Трубка трахеостомическая, одноразового использования | Штука | 2020-03-02 | Внутренняя канюля | Неважно; Да
|  |  |  | Фенестрированная | Нет; Да
|  |  |  | Манжета | Нет; Да
|  |  |  | Внутренний диаметр | 9; | Миллиметр
|  |  |  | Канал для санации надманжеточного пространства | Неважно; Да
|  |  |  | Армированная | Да
|  |  |  | Длина | ≥91 и ≤104 | Миллиметр
22.21.29.120-00000060 | Трубка трахеостомическая, одноразового использования | Штука | 2020-03-02 | Внутренняя канюля | Неважно; Да
|  |  |  | Фенестрированная | Нет; Да
|  |  |  | Манжета | Нет; Да
|  |  |  | Внутренний диаметр | 9; | Миллиметр
|  |  |  | Канал для санации надманжеточного пространства | Неважно; Да
|  |  |  | Армированная | Нет
|  |  |  | Длина | ≥91 и ≤104 | Миллиметр
22.21.29.120-00000059 | Трубка трахеостомическая, одноразового использования | Штука | 2020-03-02 | Внутренняя канюля | Неважно; Да
|  |  |  | Фенестрированная | Нет; Да
|  |  |  | Манжета | Нет; Да
|  |  |  | Внутренний диаметр | 9,5000; | Миллиметр
|  |  |  | Канал для санации надманжеточного пространства | Неважно; Да
|  |  |  | Армированная | Да
|  |  |  | Длина | ≥90 и ≤104 | Миллиметр
22.21.29.120-00000058 | Трубка трахеостомическая, одноразового использования | Штука | 2020-03-02 | Внутренняя канюля | Неважно; Да
|  |  |  | Фенестрированная | Нет; Да
|  |  |  | Манжета | Нет; Да
|  |  |  | Внутренний диаметр | 9,5000; | Миллиметр
|  |  |  | Канал для санации надманжеточного пространства | Неважно; Да
|  |  |  | Армированная | Нет
|  |  |  | Длина | ≥90 и ≤104 | Миллиметр
22.21.29.120-00000057 | Трубка трахеостомическая, одноразового использования | Штука | 2020-03-02 | Внутренняя канюля | Неважно; Да
|  |  |  | Фенестрированная | Нет; Да
|  |  |  | Манжета | Нет; Да
|  |  |  | Внутренний диаметр | 10; | Миллиметр
|  |  |  | Канал для санации надманжеточного пространства | Неважно; Да
|  |  |  | Армированная | Да
|  |  |  | Длина | ≥87 и ≤104 | Миллиметр
22.21.29.120-00000056 | Трубка трахеостомическая, одноразового использования | Штука | 2020-03-02 | Внутренняя канюля | Неважно; Да
|  |  |  | Фенестрированная | Нет; Да
|  |  |  | Манжета | Нет; Да
|  |  |  | Внутренний диаметр | 10; | Миллиметр
|  |  |  | Канал для санации надманжеточного пространства | Неважно; Да
|  |  |  | Армированная | Нет
|  |  |  | Длина | ≥87 и ≤104 | Миллиметр
22.21.29.120-00000055 | Трубка трахеостомическая, одноразового использования | Штука | 2020-03-02 | Внутренняя канюля | Неважно; Да
|  |  |  | Фенестрированная | Нет; Да
|  |  |  | Манжета | Нет; Да
|  |  |  | Внутренний диаметр | 10,5000; | Миллиметр
|  |  |  | Канал для санации надманжеточного пространства | Неважно; Да
|  |  |  | Армированная | Да
|  |  |  | Длина | 90; | Миллиметр
22.21.29.120-00000054 | Трубка трахеостомическая, одноразового использования | Штука | 2020-03-02 | Внутренняя канюля | Неважно; Да
|  |  |  | Фенестрированная | Нет; Да
|  |  |  | Манжета | Нет; Да
|  |  |  | Внутренний диаметр | 10,5000; | Миллиметр
|  |  |  | Канал для санации надманжеточного пространства | Неважно; Да
|  |  |  | Армированная | Нет
|  |  |  | Длина | 90; | Миллиметр
22.21.29.120-00000053 | Трубка трахеостомическая, одноразового использования | Штука | 2020-03-02 | Внутренняя канюля | Неважно; Да
|  |  |  | Фенестрированная | Нет; Да
|  |  |  | Манжета | Нет; Да
|  |  |  | Внутренний диаметр | 11; | Миллиметр
|  |  |  | Канал для санации надманжеточного пространства | Неважно; Да
|  |  |  | Армированная | Да
|  |  |  | Длина | 90; | Миллиметр
22.21.29.120-00000052 | Трубка трахеостомическая, одноразового использования | Штука | 2020-03-02 | Внутренняя канюля | Неважно; Да
|  |  |  | Фенестрированная | Нет; Да
|  |  |  | Манжета | Нет; Да
|  |  |  | Внутренний диаметр | 11; | Миллиметр
|  |  |  | Канал для санации надманжеточного пространства | Неважно; Да
|  |  |  | Армированная | Нет
|  |  |  | Длина | 90; | Миллиметр
22.21.29.120-00000002 | Трубка эндобронхиальная | Штука | 2019-07-01
32.50.50.190-00001106 | Трубка эндоскопическая внешняя, многоразового использования | Штука | 2019-07-01
22.21.29.120-00000030 | Трубка эндоскопическая внешняя, одноразового использования | Штука | 2019-07-01
32.50.13.190-00007482 | Трубка эндотрахеальная для высокочастотной искусственной вентиляции легких | Штука | 2019-07-01
22.21.29.120-00000022 | Трубка эндотрахеальная для электромиографии | Штука | 2019-07-01
32.50.50.190-00001423 | Трубка эндотрахеальная с аспирационной манжетой | Штука | 2019-07-01
22.21.29.120-00000003 | Трубка эндотрахеальная стандартная, многоразового использования | Штука | 2019-07-01
22.21.29.120-00000004 | Трубка эндотрахеальная стандартная, одноразового использования | Штука | 2019-07-01
32.50.13.190-00007622 | Трубка эндотрахеальная устойчивая к лазерному излучению | Штука | 2019-07-01
32.50.50.190-00000265 | Трубка эндотрахеальная, армированная, многоразового использования | Штука | 2019-07-01
32.50.50.190-00000266 | Трубка эндотрахеальная, армированная, одноразового использования | Штука | 2019-07-01
32.50.50.190-00002097 | Трубка эндотрахеальная, одноразового использования | Штука | 2021-06-10 | Тип | Назальная/оральная; Оральная; Назальная
|  |  |  | Манжета | Нет; Да
|  |  |  | Армированная | Нет; Да
|  |  |  | Внутренний диаметр | 10; 8,5000; 6,5000; 6; 5; 3,5000; 2; 4,5000; 3; 7,5000; 7; 9; 2,5000; 8; 5,5000; 4; 9,5000; | Миллиметр
|  |  |  | Рентгеноконтрастная полоса | Нет; Да
|  |  |  | Длина | >300 и ≤320; >300 и ≤330; >310 и ≤335; >300 и ≤325; >290 и ≤315; >280 и ≤300; >260 и ≤280; >220 и ≤240; >250 и ≤270; >190 и ≤210; >140 и ≤160; >170 и ≤190; >150 и ≤170; ≥110 и ≤130; >200 и ≤220; >230 и ≤250; >180 и ≤210; >320 и ≤330; >210 и ≤230; >160 и ≤180; >270 и ≤290; >240 и ≤260; >180 и ≤200; >310 и ≤330; >290 и ≤310; >120 и ≤140; >130 и ≤150 | Миллиметр
|  |  |  | Маркировка глубины введения | Нет; Да
|  |  |  | Боковое отверстие | Нет; Да
|  |  |  | Аспирационный канал | Неважно; Да
32.50.50.190-00002096 | Трубка эндотрахеальная, одноразового использования | Штука | 2021-06-10 | Тип | Назальная/оральная; Оральная; Назальная
|  |  |  | Манжета | Нет; Да
|  |  |  | Армированная | Да
|  |  |  | Внутренний диаметр | 2; | Миллиметр
|  |  |  | Рентгеноконтрастная полоса | Нет; Да
|  |  |  | Длина | ≥110 и ≤130 | Миллиметр
|  |  |  | Маркировка глубины введения | Нет; Да
|  |  |  | Боковое отверстие | Нет; Да
|  |  |  | Аспирационный канал | Неважно; Да
32.50.50.190-00002095 | Трубка эндотрахеальная, одноразового использования | Штука | 2021-06-10 | Тип | Назальная/оральная; Оральная; Назальная
|  |  |  | Манжета | Нет; Да
|  |  |  | Армированная | Нет
|  |  |  | Внутренний диаметр | 2; | Миллиметр
|  |  |  | Рентгеноконтрастная полоса | Нет; Да
|  |  |  | Длина | ≥110 и ≤130 | Миллиметр
|  |  |  | Маркировка глубины введения | Нет; Да
|  |  |  | Боковое отверстие | Нет; Да
|  |  |  | Аспирационный канал | Неважно; Да
32.50.50.190-00002094 | Трубка эндотрахеальная, одноразового использования | Штука | 2021-06-10 | Тип | Назальная/оральная; Оральная; Назальная
|  |  |  | Манжета | Нет; Да
|  |  |  | Армированная | Да
|  |  |  | Внутренний диаметр | 2; | Миллиметр
|  |  |  | Рентгеноконтрастная полоса | Нет; Да
|  |  |  | Длина | >130 и ≤150 | Миллиметр
|  |  |  | Маркировка глубины введения | Нет; Да
|  |  |  | Боковое отверстие | Нет; Да
|  |  |  | Аспирационный канал | Неважно; Да
32.50.50.190-00002093 | Трубка эндотрахеальная, одноразового использования | Штука | 2021-06-10 | Тип | Назальная/оральная; Оральная; Назальная
|  |  |  | Манжета | Нет; Да
|  |  |  | Армированная | Нет
|  |  |  | Внутренний диаметр | 2; | Миллиметр
|  |  |  | Рентгеноконтрастная полоса | Нет; Да
|  |  |  | Длина | >130 и ≤150 | Миллиметр
|  |  |  | Маркировка глубины введения | Нет; Да
|  |  |  | Боковое отверстие | Нет; Да
|  |  |  | Аспирационный канал | Неважно; Да
32.50.50.190-00002092 | Трубка эндотрахеальная, одноразового использования | Штука | 2021-06-10 | Тип | Назальная/оральная; Оральная; Назальная
|  |  |  | Манжета | Нет; Да
|  |  |  | Армированная | Да
|  |  |  | Внутренний диаметр | 2; | Миллиметр
|  |  |  | Рентгеноконтрастная полоса | Нет; Да
|  |  |  | Длина | >150 и ≤170 | Миллиметр
|  |  |  | Маркировка глубины введения | Нет; Да
|  |  |  | Боковое отверстие | Нет; Да
|  |  |  | Аспирационный канал | Неважно; Да
32.50.50.190-00002091 | Трубка эндотрахеальная, одноразового использования | Штука | 2021-06-10 | Тип | Назальная/оральная; Оральная; Назальная
|  |  |  | Манжета | Нет; Да
|  |  |  | Армированная | Нет
|  |  |  | Внутренний диаметр | 2; | Миллиметр
|  |  |  | Рентгеноконтрастная полоса | Нет; Да
|  |  |  | Длина | >150 и ≤170 | Миллиметр
|  |  |  | Маркировка глубины введения | Нет; Да
|  |  |  | Боковое отверстие | Нет; Да
|  |  |  | Аспирационный канал | Неважно; Да
32.50.50.190-00002090 | Трубка эндотрахеальная, одноразового использования | Штука | 2021-06-10 | Тип | Назальная/оральная; Оральная; Назальная
|  |  |  | Манжета | Нет; Да
|  |  |  | Армированная | Да
|  |  |  | Внутренний диаметр | 2; | Миллиметр
|  |  |  | Рентгеноконтрастная полоса | Нет; Да
|  |  |  | Длина | >170 и ≤190 | Миллиметр
|  |  |  | Маркировка глубины введения | Нет; Да
|  |  |  | Боковое отверстие | Нет; Да
|  |  |  | Аспирационный канал | Неважно; Да
32.50.50.190-00002089 | Трубка эндотрахеальная, одноразового использования | Штука | 2021-06-10 | Тип | Назальная/оральная; Оральная; Назальная
|  |  |  | Манжета | Нет; Да
|  |  |  | Армированная | Нет
|  |  |  | Внутренний диаметр | 2; | Миллиметр
|  |  |  | Рентгеноконтрастная полоса | Нет; Да
|  |  |  | Длина | >170 и ≤190 | Миллиметр
|  |  |  | Маркировка глубины введения | Нет; Да
|  |  |  | Боковое отверстие | Нет; Да
|  |  |  | Аспирационный канал | Неважно; Да
32.50.50.190-00002088 | Трубка эндотрахеальная, одноразового использования | Штука | 2021-06-10 | Тип | Назальная/оральная; Оральная; Назальная
|  |  |  | Манжета | Нет; Да
|  |  |  | Армированная | Да
|  |  |  | Внутренний диаметр | 2,5000; | Миллиметр
|  |  |  | Рентгеноконтрастная полоса | Нет; Да
|  |  |  | Длина | ≥110 и ≤130 | Миллиметр
|  |  |  | Маркировка глубины введения | Нет; Да
|  |  |  | Боковое отверстие | Нет; Да
|  |  |  | Аспирационный канал | Неважно; Да
32.50.50.190-00002087 | Трубка эндотрахеальная, одноразового использования | Штука | 2021-06-10 | Тип | Назальная/оральная; Оральная; Назальная
|  |  |  | Манжета | Нет; Да
|  |  |  | Армированная | Нет
|  |  |  | Внутренний диаметр | 2,5000; | Миллиметр
|  |  |  | Рентгеноконтрастная полоса | Нет; Да
|  |  |  | Длина | ≥110 и ≤130 | Миллиметр
|  |  |  | Маркировка глубины введения | Нет; Да
|  |  |  | Боковое отверстие | Нет; Да
|  |  |  | Аспирационный канал | Неважно; Да
32.50.50.190-00002086 | Трубка эндотрахеальная, одноразового использования | Штука | 2021-06-10 | Тип | Назальная/оральная; Оральная; Назальная
|  |  |  | Манжета | Нет; Да
|  |  |  | Армированная | Да
|  |  |  | Внутренний диаметр | 2,5000; | Миллиметр
|  |  |  | Рентгеноконтрастная полоса | Нет; Да
|  |  |  | Длина | >130 и ≤150 | Миллиметр
|  |  |  | Маркировка глубины введения | Нет; Да
|  |  |  | Боковое отверстие | Нет; Да
|  |  |  | Аспирационный канал | Неважно; Да
32.50.50.190-00002085 | Трубка эндотрахеальная, одноразового использования | Штука | 2021-06-10 | Тип | Назальная/оральная; Оральная; Назальная
|  |  |  | Манжета | Нет; Да
|  |  |  | Армированная | Нет
|  |  |  | Внутренний диаметр | 2,5000; | Миллиметр
|  |  |  | Рентгеноконтрастная полоса | Нет; Да
|  |  |  | Длина | >130 и ≤150 | Миллиметр
|  |  |  | Маркировка глубины введения | Нет; Да
|  |  |  | Боковое отверстие | Нет; Да
|  |  |  | Аспирационный канал | Неважно; Да
32.50.50.190-00002084 | Трубка эндотрахеальная, одноразового использования | Штука | 2021-06-10 | Тип | Назальная/оральная; Оральная; Назальная
|  |  |  | Манжета | Нет; Да
|  |  |  | Армированная | Да
|  |  |  | Внутренний диаметр | 2,5000; | Миллиметр
|  |  |  | Рентгеноконтрастная полоса | Нет; Да
|  |  |  | Длина | >150 и ≤170 | Миллиметр
|  |  |  | Маркировка глубины введения | Нет; Да
|  |  |  | Боковое отверстие | Нет; Да
|  |  |  | Аспирационный канал | Неважно; Да
32.50.50.190-00002083 | Трубка эндотрахеальная, одноразового использования | Штука | 2021-06-10 | Тип | Назальная/оральная; Оральная; Назальная
|  |  |  | Манжета | Нет; Да
|  |  |  | Армированная | Нет
|  |  |  | Внутренний диаметр | 2,5000; | Миллиметр
|  |  |  | Рентгеноконтрастная полоса | Нет; Да
|  |  |  | Длина | >150 и ≤170 | Миллиметр
|  |  |  | Маркировка глубины введения | Нет; Да
|  |  |  | Боковое отверстие | Нет; Да
|  |  |  | Аспирационный канал | Неважно; Да
32.50.50.190-00002082 | Трубка эндотрахеальная, одноразового использования | Штука | 2021-06-10 | Тип | Назальная/оральная; Оральная; Назальная
|  |  |  | Манжета | Нет; Да
|  |  |  | Армированная | Да
|  |  |  | Внутренний диаметр | 2,5000; | Миллиметр
|  |  |  | Рентгеноконтрастная полоса | Нет; Да
|  |  |  | Длина | >170 и ≤190 | Миллиметр
|  |  |  | Маркировка глубины введения | Нет; Да
|  |  |  | Боковое отверстие | Нет; Да
|  |  |  | Аспирационный канал | Неважно; Да
32.50.50.190-00002081 | Трубка эндотрахеальная, одноразового использования | Штука | 2021-06-10 | Тип | Назальная/оральная; Оральная; Назальная
|  |  |  | Манжета | Нет; Да
|  |  |  | Армированная | Нет
|  |  |  | Внутренний диаметр | 2,5000; | Миллиметр
|  |  |  | Рентгеноконтрастная полоса | Нет; Да
|  |  |  | Длина | >170 и ≤190 | Миллиметр
|  |  |  | Маркировка глубины введения | Нет; Да
|  |  |  | Боковое отверстие | Нет; Да
|  |  |  | Аспирационный канал | Неважно; Да
32.50.50.190-00002080 | Трубка эндотрахеальная, одноразового использования | Штука | 2021-06-10 | Тип | Назальная/оральная; Оральная; Назальная
|  |  |  | Манжета | Нет; Да
|  |  |  | Армированная | Да
|  |  |  | Внутренний диаметр | 3; | Миллиметр
|  |  |  | Рентгеноконтрастная полоса | Нет; Да
|  |  |  | Длина | >120 и ≤140 | Миллиметр
|  |  |  | Маркировка глубины введения | Нет; Да
|  |  |  | Боковое отверстие | Нет; Да
|  |  |  | Аспирационный канал | Неважно; Да
32.50.50.190-00002079 | Трубка эндотрахеальная, одноразового использования | Штука | 2021-06-10 | Тип | Назальная/оральная; Оральная; Назальная
|  |  |  | Манжета | Нет; Да
|  |  |  | Армированная | Нет
|  |  |  | Внутренний диаметр | 3; | Миллиметр
|  |  |  | Рентгеноконтрастная полоса | Нет; Да
|  |  |  | Длина | >120 и ≤140 | Миллиметр
|  |  |  | Маркировка глубины введения | Нет; Да
|  |  |  | Боковое отверстие | Нет; Да
|  |  |  | Аспирационный канал | Неважно; Да
32.50.50.190-00002078 | Трубка эндотрахеальная, одноразового использования | Штука | 2021-06-10 | Тип | Назальная/оральная; Оральная; Назальная
|  |  |  | Манжета | Нет; Да
|  |  |  | Армированная | Да
|  |  |  | Внутренний диаметр | 3; | Миллиметр
|  |  |  | Рентгеноконтрастная полоса | Нет; Да
|  |  |  | Длина | >140 и ≤160 | Миллиметр
|  |  |  | Маркировка глубины введения | Нет; Да
|  |  |  | Боковое отверстие | Нет; Да
|  |  |  | Аспирационный канал | Неважно; Да
32.50.50.190-00002077 | Трубка эндотрахеальная, одноразового использования | Штука | 2021-06-10 | Тип | Назальная/оральная; Оральная; Назальная
|  |  |  | Манжета | Нет; Да
|  |  |  | Армированная | Нет
|  |  |  | Внутренний диаметр | 3; | Миллиметр
|  |  |  | Рентгеноконтрастная полоса | Нет; Да
|  |  |  | Длина | >140 и ≤160 | Миллиметр
|  |  |  | Маркировка глубины введения | Нет; Да
|  |  |  | Боковое отверстие | Нет; Да
|  |  |  | Аспирационный канал | Неважно; Да
32.50.50.190-00002076 | Трубка эндотрахеальная, одноразового использования | Штука | 2021-06-10 | Тип | Назальная/оральная; Оральная; Назальная
|  |  |  | Манжета | Нет; Да
|  |  |  | Армированная | Да
|  |  |  | Внутренний диаметр | 3; | Миллиметр
|  |  |  | Рентгеноконтрастная полоса | Нет; Да
|  |  |  | Длина | >160 и ≤180 | Миллиметр
|  |  |  | Маркировка глубины введения | Нет; Да
|  |  |  | Боковое отверстие | Нет; Да
|  |  |  | Аспирационный канал | Неважно; Да
32.50.50.190-00002075 | Трубка эндотрахеальная, одноразового использования | Штука | 2021-06-10 | Тип | Назальная/оральная; Оральная; Назальная
|  |  |  | Манжета | Нет; Да
|  |  |  | Армированная | Нет
|  |  |  | Внутренний диаметр | 3; | Миллиметр
|  |  |  | Рентгеноконтрастная полоса | Нет; Да
|  |  |  | Длина | >160 и ≤180 | Миллиметр
|  |  |  | Маркировка глубины введения | Нет; Да
|  |  |  | Боковое отверстие | Нет; Да
|  |  |  | Аспирационный канал | Неважно; Да
32.50.50.190-00002074 | Трубка эндотрахеальная, одноразового использования | Штука | 2021-06-10 | Тип | Назальная/оральная; Оральная; Назальная
|  |  |  | Манжета | Нет; Да
|  |  |  | Армированная | Да
|  |  |  | Внутренний диаметр | 3; | Миллиметр
|  |  |  | Рентгеноконтрастная полоса | Нет; Да
|  |  |  | Длина | >180 и ≤210 | Миллиметр
|  |  |  | Маркировка глубины введения | Нет; Да
|  |  |  | Боковое отверстие | Нет; Да
|  |  |  | Аспирационный канал | Неважно; Да
32.50.50.190-00002073 | Трубка эндотрахеальная, одноразового использования | Штука | 2021-06-10 | Тип | Назальная/оральная; Оральная; Назальная
|  |  |  | Манжета | Нет; Да
|  |  |  | Армированная | Нет
|  |  |  | Внутренний диаметр | 3; | Миллиметр
|  |  |  | Рентгеноконтрастная полоса | Нет; Да
|  |  |  | Длина | >180 и ≤210 | Миллиметр
|  |  |  | Маркировка глубины введения | Нет; Да
|  |  |  | Боковое отверстие | Нет; Да
|  |  |  | Аспирационный канал | Неважно; Да
32.50.50.190-00002072 | Трубка эндотрахеальная, одноразового использования | Штука | 2021-06-10 | Тип | Назальная/оральная; Оральная; Назальная
|  |  |  | Манжета | Нет; Да
|  |  |  | Армированная | Да
|  |  |  | Внутренний диаметр | 3,5000; | Миллиметр
|  |  |  | Рентгеноконтрастная полоса | Нет; Да
|  |  |  | Длина | >130 и ≤150 | Миллиметр
|  |  |  | Маркировка глубины введения | Нет; Да
|  |  |  | Боковое отверстие | Нет; Да
|  |  |  | Аспирационный канал | Неважно; Да
32.50.50.190-00002071 | Трубка эндотрахеальная, одноразового использования | Штука | 2021-06-10 | Тип | Назальная/оральная; Оральная; Назальная
|  |  |  | Манжета | Нет; Да
|  |  |  | Армированная | Нет
|  |  |  | Внутренний диаметр | 3,5000; | Миллиметр
|  |  |  | Рентгеноконтрастная полоса | Нет; Да
|  |  |  | Длина | >130 и ≤150 | Миллиметр
|  |  |  | Маркировка глубины введения | Нет; Да
|  |  |  | Боковое отверстие | Нет; Да
|  |  |  | Аспирационный канал | Неважно; Да
32.50.50.190-00002070 | Трубка эндотрахеальная, одноразового использования | Штука | 2021-06-10 | Тип | Назальная/оральная; Оральная; Назальная
|  |  |  | Манжета | Нет; Да
|  |  |  | Армированная | Да
|  |  |  | Внутренний диаметр | 3,5000; | Миллиметр
|  |  |  | Рентгеноконтрастная полоса | Нет; Да
|  |  |  | Длина | >150 и ≤170 | Миллиметр
|  |  |  | Маркировка глубины введения | Нет; Да
|  |  |  | Боковое отверстие | Нет; Да
|  |  |  | Аспирационный канал | Неважно; Да
32.50.50.190-00002069 | Трубка эндотрахеальная, одноразового использования | Штука | 2021-06-10 | Тип | Назальная/оральная; Оральная; Назальная
|  |  |  | Манжета | Нет; Да
|  |  |  | Армированная | Нет
|  |  |  | Внутренний диаметр | 3,5000; | Миллиметр
|  |  |  | Рентгеноконтрастная полоса | Нет; Да
|  |  |  | Длина | >150 и ≤170 | Миллиметр
|  |  |  | Маркировка глубины введения | Нет; Да
|  |  |  | Боковое отверстие | Нет; Да
|  |  |  | Аспирационный канал | Неважно; Да
32.50.50.190-00002068 | Трубка эндотрахеальная, одноразового использования | Штука | 2021-06-10 | Тип | Назальная/оральная; Оральная; Назальная
|  |  |  | Манжета | Нет; Да
|  |  |  | Армированная | Да
|  |  |  | Внутренний диаметр | 3,5000; | Миллиметр
|  |  |  | Рентгеноконтрастная полоса | Нет; Да
|  |  |  | Длина | >170 и ≤190 | Миллиметр
|  |  |  | Маркировка глубины введения | Нет; Да
|  |  |  | Боковое отверстие | Нет; Да
|  |  |  | Аспирационный канал | Неважно; Да
32.50.50.190-00002067 | Трубка эндотрахеальная, одноразового использования | Штука | 2021-06-10 | Тип | Назальная/оральная; Оральная; Назальная
|  |  |  | Манжета | Нет; Да
|  |  |  | Армированная | Нет
|  |  |  | Внутренний диаметр | 3,5000; | Миллиметр
|  |  |  | Рентгеноконтрастная полоса | Нет; Да
|  |  |  | Длина | >170 и ≤190 | Миллиметр
|  |  |  | Маркировка глубины введения | Нет; Да
|  |  |  | Боковое отверстие | Нет; Да
|  |  |  | Аспирационный канал | Неважно; Да
32.50.50.190-00002066 | Трубка эндотрахеальная, одноразового использования | Штука | 2021-06-10 | Тип | Назальная/оральная; Оральная; Назальная
|  |  |  | Манжета | Нет; Да
|  |  |  | Армированная | Да
|  |  |  | Внутренний диаметр | 3,5000; | Миллиметр
|  |  |  | Рентгеноконтрастная полоса | Нет; Да
|  |  |  | Длина | >190 и ≤210 | Миллиметр
|  |  |  | Маркировка глубины введения | Нет; Да
|  |  |  | Боковое отверстие | Нет; Да
|  |  |  | Аспирационный канал | Неважно; Да
32.50.50.190-00002065 | Трубка эндотрахеальная, одноразового использования | Штука | 2021-06-10 | Тип | Назальная/оральная; Оральная; Назальная
|  |  |  | Манжета | Нет; Да
|  |  |  | Армированная | Нет
|  |  |  | Внутренний диаметр | 3,5000; | Миллиметр
|  |  |  | Рентгеноконтрастная полоса | Нет; Да
|  |  |  | Длина | >190 и ≤210 | Миллиметр
|  |  |  | Маркировка глубины введения | Нет; Да
|  |  |  | Боковое отверстие | Нет; Да
|  |  |  | Аспирационный канал | Неважно; Да
32.50.50.190-00002064 | Трубка эндотрахеальная, одноразового использования | Штука | 2021-06-10 | Тип | Назальная/оральная; Оральная; Назальная
|  |  |  | Манжета | Нет; Да
|  |  |  | Армированная | Да
|  |  |  | Внутренний диаметр | 4; | Миллиметр
|  |  |  | Рентгеноконтрастная полоса | Нет; Да
|  |  |  | Длина | >130 и ≤150 | Миллиметр
|  |  |  | Маркировка глубины введения | Нет; Да
|  |  |  | Боковое отверстие | Нет; Да
|  |  |  | Аспирационный канал | Неважно; Да
32.50.50.190-00002063 | Трубка эндотрахеальная, одноразового использования | Штука | 2021-06-10 | Тип | Назальная/оральная; Оральная; Назальная
|  |  |  | Манжета | Нет; Да
|  |  |  | Армированная | Нет
|  |  |  | Внутренний диаметр | 4; | Миллиметр
|  |  |  | Рентгеноконтрастная полоса | Нет; Да
|  |  |  | Длина | >130 и ≤150 | Миллиметр
|  |  |  | Маркировка глубины введения | Нет; Да
|  |  |  | Боковое отверстие | Нет; Да
|  |  |  | Аспирационный канал | Неважно; Да
32.50.50.190-00002062 | Трубка эндотрахеальная, одноразового использования | Штука | 2021-06-10 | Тип | Назальная/оральная; Оральная; Назальная
|  |  |  | Манжета | Нет; Да
|  |  |  | Армированная | Да
|  |  |  | Внутренний диаметр | 4; | Миллиметр
|  |  |  | Рентгеноконтрастная полоса | Нет; Да
|  |  |  | Длина | >150 и ≤170 | Миллиметр
|  |  |  | Маркировка глубины введения | Нет; Да
|  |  |  | Боковое отверстие | Нет; Да
|  |  |  | Аспирационный канал | Неважно; Да
32.50.50.190-00002061 | Трубка эндотрахеальная, одноразового использования | Штука | 2021-06-10 | Тип | Назальная/оральная; Оральная; Назальная
|  |  |  | Манжета | Нет; Да
|  |  |  | Армированная | Нет
|  |  |  | Внутренний диаметр | 4; | Миллиметр
|  |  |  | Рентгеноконтрастная полоса | Нет; Да
|  |  |  | Длина | >150 и ≤170 | Миллиметр
|  |  |  | Маркировка глубины введения | Нет; Да
|  |  |  | Боковое отверстие | Нет; Да
|  |  |  | Аспирационный канал | Неважно; Да
32.50.50.190-00002060 | Трубка эндотрахеальная, одноразового использования | Штука | 2021-06-10 | Тип | Назальная/оральная; Оральная; Назальная
|  |  |  | Манжета | Нет; Да
|  |  |  | Армированная | Да
|  |  |  | Внутренний диаметр | 4; | Миллиметр
|  |  |  | Рентгеноконтрастная полоса | Нет; Да
|  |  |  | Длина | >170 и ≤190 | Миллиметр
|  |  |  | Маркировка глубины введения | Нет; Да
|  |  |  | Боковое отверстие | Нет; Да
|  |  |  | Аспирационный канал | Неважно; Да
32.50.50.190-00002059 | Трубка эндотрахеальная, одноразового использования | Штука | 2021-06-10 | Тип | Назальная/оральная; Оральная; Назальная
|  |  |  | Манжета | Нет; Да
|  |  |  | Армированная | Нет
|  |  |  | Внутренний диаметр | 4; | Миллиметр
|  |  |  | Рентгеноконтрастная полоса | Нет; Да
|  |  |  | Длина | >170 и ≤190 | Миллиметр
|  |  |  | Маркировка глубины введения | Нет; Да
|  |  |  | Боковое отверстие | Нет; Да
|  |  |  | Аспирационный канал | Неважно; Да
32.50.50.190-00002058 | Трубка эндотрахеальная, одноразового использования | Штука | 2021-06-10 | Тип | Назальная/оральная; Оральная; Назальная
|  |  |  | Манжета | Нет; Да
|  |  |  | Армированная | Да
|  |  |  | Внутренний диаметр | 4; | Миллиметр
|  |  |  | Рентгеноконтрастная полоса | Нет; Да
|  |  |  | Длина | >190 и ≤210 | Миллиметр
|  |  |  | Маркировка глубины введения | Нет; Да
|  |  |  | Боковое отверстие | Нет; Да
|  |  |  | Аспирационный канал | Неважно; Да
32.50.50.190-00002057 | Трубка эндотрахеальная, одноразового использования | Штука | 2021-06-10 | Тип | Назальная/оральная; Оральная; Назальная
|  |  |  | Манжета | Нет; Да
|  |  |  | Армированная | Нет
|  |  |  | Внутренний диаметр | 4; | Миллиметр
|  |  |  | Рентгеноконтрастная полоса | Нет; Да
|  |  |  | Длина | >190 и ≤210 | Миллиметр
|  |  |  | Маркировка глубины введения | Нет; Да
|  |  |  | Боковое отверстие | Нет; Да
|  |  |  | Аспирационный канал | Неважно; Да
32.50.50.190-00002056 | Трубка эндотрахеальная, одноразового использования | Штука | 2021-06-10 | Тип | Назальная/оральная; Оральная; Назальная
|  |  |  | Манжета | Нет; Да
|  |  |  | Армированная | Да
|  |  |  | Внутренний диаметр | 4; | Миллиметр
|  |  |  | Рентгеноконтрастная полоса | Нет; Да
|  |  |  | Длина | >210 и ≤230 | Миллиметр
|  |  |  | Маркировка глубины введения | Нет; Да
|  |  |  | Боковое отверстие | Нет; Да
|  |  |  | Аспирационный канал | Неважно; Да
32.50.50.190-00002055 | Трубка эндотрахеальная, одноразового использования | Штука | 2021-06-10 | Тип | Назальная/оральная; Оральная; Назальная
|  |  |  | Манжета | Нет; Да
|  |  |  | Армированная | Нет
|  |  |  | Внутренний диаметр | 4; | Миллиметр
|  |  |  | Рентгеноконтрастная полоса | Нет; Да
|  |  |  | Длина | >210 и ≤230 | Миллиметр
|  |  |  | Маркировка глубины введения | Нет; Да
|  |  |  | Боковое отверстие | Нет; Да
|  |  |  | Аспирационный канал | Неважно; Да
32.50.50.190-00002054 | Трубка эндотрахеальная, одноразового использования | Штука | 2021-06-10 | Тип | Назальная/оральная; Оральная; Назальная
|  |  |  | Манжета | Нет; Да
|  |  |  | Армированная | Да
|  |  |  | Внутренний диаметр | 4,5000; | Миллиметр
|  |  |  | Рентгеноконтрастная полоса | Нет; Да
|  |  |  | Длина | >150 и ≤170 | Миллиметр
|  |  |  | Маркировка глубины введения | Нет; Да
|  |  |  | Боковое отверстие | Нет; Да
|  |  |  | Аспирационный канал | Неважно; Да
32.50.50.190-00002053 | Трубка эндотрахеальная, одноразового использования | Штука | 2021-06-10 | Тип | Назальная/оральная; Оральная; Назальная
|  |  |  | Манжета | Нет; Да
|  |  |  | Армированная | Нет
|  |  |  | Внутренний диаметр | 4,5000; | Миллиметр
|  |  |  | Рентгеноконтрастная полоса | Нет; Да
|  |  |  | Длина | >150 и ≤170 | Миллиметр
|  |  |  | Маркировка глубины введения | Нет; Да
|  |  |  | Боковое отверстие | Нет; Да
|  |  |  | Аспирационный канал | Неважно; Да
32.50.50.190-00002052 | Трубка эндотрахеальная, одноразового использования | Штука | 2021-06-10 | Тип | Назальная/оральная; Оральная; Назальная
|  |  |  | Манжета | Нет; Да
|  |  |  | Армированная | Да
|  |  |  | Внутренний диаметр | 4,5000; | Миллиметр
|  |  |  | Рентгеноконтрастная полоса | Нет; Да
|  |  |  | Длина | >170 и ≤190 | Миллиметр
|  |  |  | Маркировка глубины введения | Нет; Да
|  |  |  | Боковое отверстие | Нет; Да
|  |  |  | Аспирационный канал | Неважно; Да
32.50.50.190-00002051 | Трубка эндотрахеальная, одноразового использования | Штука | 2021-06-10 | Тип | Назальная/оральная; Оральная; Назальная
|  |  |  | Манжета | Нет; Да
|  |  |  | Армированная | Нет
|  |  |  | Внутренний диаметр | 4,5000; | Миллиметр
|  |  |  | Рентгеноконтрастная полоса | Нет; Да
|  |  |  | Длина | >170 и ≤190 | Миллиметр
|  |  |  | Маркировка глубины введения | Нет; Да
|  |  |  | Боковое отверстие | Нет; Да
|  |  |  | Аспирационный канал | Неважно; Да
32.50.50.190-00002050 | Трубка эндотрахеальная, одноразового использования | Штука | 2021-06-10 | Тип | Назальная/оральная; Оральная; Назальная
|  |  |  | Манжета | Нет; Да
|  |  |  | Армированная | Да
|  |  |  | Внутренний диаметр | 4,5000; | Миллиметр
|  |  |  | Рентгеноконтрастная полоса | Нет; Да
|  |  |  | Длина | >190 и ≤210 | Миллиметр
|  |  |  | Маркировка глубины введения | Нет; Да
|  |  |  | Боковое отверстие | Нет; Да
|  |  |  | Аспирационный канал | Неважно; Да
32.50.50.190-00002049 | Трубка эндотрахеальная, одноразового использования | Штука | 2021-06-10 | Тип | Назальная/оральная; Оральная; Назальная
|  |  |  | Манжета | Нет; Да
|  |  |  | Армированная | Нет
|  |  |  | Внутренний диаметр | 4,5000; | Миллиметр
|  |  |  | Рентгеноконтрастная полоса | Нет; Да
|  |  |  | Длина | >190 и ≤210 | Миллиметр
|  |  |  | Маркировка глубины введения | Нет; Да
|  |  |  | Боковое отверстие | Нет; Да
|  |  |  | Аспирационный канал | Неважно; Да
32.50.50.190-00002048 | Трубка эндотрахеальная, одноразового использования | Штука | 2021-06-10 | Тип | Назальная/оральная; Оральная; Назальная
|  |  |  | Манжета | Нет; Да
|  |  |  | Армированная | Да
|  |  |  | Внутренний диаметр | 4,5000; | Миллиметр
|  |  |  | Рентгеноконтрастная полоса | Нет; Да
|  |  |  | Длина | >210 и ≤230 | Миллиметр
|  |  |  | Маркировка глубины введения | Нет; Да
|  |  |  | Боковое отверстие | Нет; Да
|  |  |  | Аспирационный канал | Неважно; Да
32.50.50.190-00002047 | Трубка эндотрахеальная, одноразового использования | Штука | 2021-06-10 | Тип | Назальная/оральная; Оральная; Назальная
|  |  |  | Манжета | Нет; Да
|  |  |  | Армированная | Нет
|  |  |  | Внутренний диаметр | 4,5000; | Миллиметр
|  |  |  | Рентгеноконтрастная полоса | Нет; Да
|  |  |  | Длина | >210 и ≤230 | Миллиметр
|  |  |  | Маркировка глубины введения | Нет; Да
|  |  |  | Боковое отверстие | Нет; Да
|  |  |  | Аспирационный канал | Неважно; Да
32.50.50.190-00002046 | Трубка эндотрахеальная, одноразового использования | Штука | 2021-06-10 | Тип | Оральная; Назальная; Назальная/оральная
|  |  |  | Манжета | Нет; Да
|  |  |  | Армированная | Да
|  |  |  | Внутренний диаметр | 4,5000; | Миллиметр
|  |  |  | Рентгеноконтрастная полоса | Нет; Да
|  |  |  | Длина | >230 и ≤250 | Миллиметр
|  |  |  | Маркировка глубины введения | Нет; Да
|  |  |  | Боковое отверстие | Нет; Да
|  |  |  | Аспирационный канал | Неважно; Да
32.50.50.190-00002045 | Трубка эндотрахеальная, одноразового использования | Штука | 2021-06-10 | Тип | Назальная/оральная; Оральная; Назальная
|  |  |  | Манжета | Нет; Да
|  |  |  | Армированная | Нет
|  |  |  | Внутренний диаметр | 4,5000; | Миллиметр
|  |  |  | Рентгеноконтрастная полоса | Нет; Да
|  |  |  | Длина | >230 и ≤250 | Миллиметр
|  |  |  | Маркировка глубины введения | Нет; Да
|  |  |  | Боковое отверстие | Нет; Да
|  |  |  | Аспирационный канал | Неважно; Да
32.50.50.190-00002044 | Трубка эндотрахеальная, одноразового использования | Штука | 2021-06-10 | Тип | Назальная/оральная; Оральная; Назальная
|  |  |  | Манжета | Нет; Да
|  |  |  | Армированная | Да
|  |  |  | Внутренний диаметр | 5; | Миллиметр
|  |  |  | Рентгеноконтрастная полоса | Нет; Да
|  |  |  | Длина | >150 и ≤170 | Миллиметр
|  |  |  | Маркировка глубины введения | Нет; Да
|  |  |  | Боковое отверстие | Нет; Да
|  |  |  | Аспирационный канал | Неважно; Да
32.50.50.190-00002043 | Трубка эндотрахеальная, одноразового использования | Штука | 2021-06-10 | Тип | Назальная/оральная; Оральная; Назальная
|  |  |  | Манжета | Нет; Да
|  |  |  | Армированная | Нет
|  |  |  | Внутренний диаметр | 5; | Миллиметр
|  |  |  | Рентгеноконтрастная полоса | Нет; Да
|  |  |  | Длина | >150 и ≤170 | Миллиметр
|  |  |  | Маркировка глубины введения | Нет; Да
|  |  |  | Боковое отверстие | Нет; Да
|  |  |  | Аспирационный канал | Неважно; Да
32.50.50.190-00002042 | Трубка эндотрахеальная, одноразового использования | Штука | 2021-06-10 | Тип | Назальная/оральная; Оральная; Назальная
|  |  |  | Манжета | Нет; Да
|  |  |  | Армированная | Да
|  |  |  | Внутренний диаметр | 5; | Миллиметр
|  |  |  | Рентгеноконтрастная полоса | Нет; Да
|  |  |  | Длина | >170 и ≤190 | Миллиметр
|  |  |  | Маркировка глубины введения | Нет; Да
|  |  |  | Боковое отверстие | Нет; Да
|  |  |  | Аспирационный канал | Неважно; Да
32.50.50.190-00002041 | Трубка эндотрахеальная, одноразового использования | Штука | 2021-06-10 | Тип | Назальная/оральная; Оральная; Назальная
|  |  |  | Манжета | Нет; Да
|  |  |  | Армированная | Нет
|  |  |  | Внутренний диаметр | 5; | Миллиметр
|  |  |  | Рентгеноконтрастная полоса | Нет; Да
|  |  |  | Длина | >170 и ≤190 | Миллиметр
|  |  |  | Маркировка глубины введения | Нет; Да
|  |  |  | Боковое отверстие | Нет; Да
|  |  |  | Аспирационный канал | Неважно; Да
32.50.50.190-00002040 | Трубка эндотрахеальная, одноразового использования | Штука | 2021-06-10 | Тип | Назальная/оральная; Оральная; Назальная
|  |  |  | Манжета | Нет; Да
|  |  |  | Армированная | Да
|  |  |  | Внутренний диаметр | 5; | Миллиметр
|  |  |  | Рентгеноконтрастная полоса | Нет; Да
|  |  |  | Длина | >190 и ≤210 | Миллиметр
|  |  |  | Маркировка глубины введения | Нет; Да
|  |  |  | Боковое отверстие | Нет; Да
|  |  |  | Аспирационный канал | Неважно; Да
32.50.50.190-00002039 | Трубка эндотрахеальная, одноразового использования | Штука | 2021-06-10 | Тип | Назальная/оральная; Оральная; Назальная
|  |  |  | Манжета | Нет; Да
|  |  |  | Армированная | Нет
|  |  |  | Внутренний диаметр | 5; | Миллиметр
|  |  |  | Рентгеноконтрастная полоса | Нет; Да
|  |  |  | Длина | >190 и ≤210 | Миллиметр
|  |  |  | Маркировка глубины введения | Нет; Да
|  |  |  | Боковое отверстие | Нет; Да
|  |  |  | Аспирационный канал | Неважно; Да
32.50.50.190-00002038 | Трубка эндотрахеальная, одноразового использования | Штука | 2021-06-10 | Тип | Назальная/оральная; Оральная; Назальная
|  |  |  | Манжета | Нет; Да
|  |  |  | Армированная | Да
|  |  |  | Внутренний диаметр | 5; | Миллиметр
|  |  |  | Рентгеноконтрастная полоса | Нет; Да
|  |  |  | Длина | >210 и ≤230 | Миллиметр
|  |  |  | Маркировка глубины введения | Нет; Да
|  |  |  | Боковое отверстие | Нет; Да
|  |  |  | Аспирационный канал | Неважно; Да
32.50.50.190-00002037 | Трубка эндотрахеальная, одноразового использования | Штука | 2021-06-10 | Тип | Назальная/оральная; Оральная; Назальная
|  |  |  | Манжета | Нет; Да
|  |  |  | Армированная | Нет
|  |  |  | Внутренний диаметр | 5; | Миллиметр
|  |  |  | Рентгеноконтрастная полоса | Нет; Да
|  |  |  | Длина | >210 и ≤230 | Миллиметр
|  |  |  | Маркировка глубины введения | Нет; Да
|  |  |  | Боковое отверстие | Нет; Да
|  |  |  | Аспирационный канал | Неважно; Да
32.50.50.190-00002036 | Трубка эндотрахеальная, одноразового использования | Штука | 2021-06-10 | Тип | Назальная/оральная; Оральная; Назальная
|  |  |  | Манжета | Нет; Да
|  |  |  | Армированная | Да
|  |  |  | Внутренний диаметр | 5; | Миллиметр
|  |  |  | Рентгеноконтрастная полоса | Нет; Да
|  |  |  | Длина | >230 и ≤250 | Миллиметр
|  |  |  | Маркировка глубины введения | Нет; Да
|  |  |  | Боковое отверстие | Нет; Да
|  |  |  | Аспирационный канал | Неважно; Да
32.50.50.190-00002035 | Трубка эндотрахеальная, одноразового использования | Штука | 2021-06-10 | Тип | Назальная/оральная; Оральная; Назальная
|  |  |  | Манжета | Нет; Да
|  |  |  | Армированная | Нет
|  |  |  | Внутренний диаметр | 5; | Миллиметр
|  |  |  | Рентгеноконтрастная полоса | Нет; Да
|  |  |  | Длина | >230 и ≤250 | Миллиметр
|  |  |  | Маркировка глубины введения | Нет; Да
|  |  |  | Боковое отверстие | Нет; Да
|  |  |  | Аспирационный канал | Неважно; Да
32.50.50.190-00002034 | Трубка эндотрахеальная, одноразового использования | Штука | 2021-06-10 | Тип | Назальная/оральная; Оральная; Назальная
|  |  |  | Манжета | Нет; Да
|  |  |  | Армированная | Да
|  |  |  | Внутренний диаметр | 5; | Миллиметр
|  |  |  | Рентгеноконтрастная полоса | Нет; Да
|  |  |  | Длина | >250 и ≤270 | Миллиметр
|  |  |  | Маркировка глубины введения | Нет; Да
|  |  |  | Боковое отверстие | Нет; Да
|  |  |  | Аспирационный канал | Неважно; Да
32.50.50.190-00002033 | Трубка эндотрахеальная, одноразового использования | Штука | 2021-06-10 | Тип | Назальная/оральная; Оральная; Назальная
|  |  |  | Манжета | Нет; Да
|  |  |  | Армированная | Нет
|  |  |  | Внутренний диаметр | 5; | Миллиметр
|  |  |  | Рентгеноконтрастная полоса | Нет; Да
|  |  |  | Длина | >250 и ≤270 | Миллиметр
|  |  |  | Маркировка глубины введения | Нет; Да
|  |  |  | Боковое отверстие | Нет; Да
|  |  |  | Аспирационный канал | Неважно; Да
32.50.50.190-00002032 | Трубка эндотрахеальная, одноразового использования | Штука | 2021-06-10 | Тип | Назальная/оральная; Оральная; Назальная
|  |  |  | Манжета | Нет; Да
|  |  |  | Армированная | Да
|  |  |  | Внутренний диаметр | 5,5000; | Миллиметр
|  |  |  | Рентгеноконтрастная полоса | Нет; Да
|  |  |  | Длина | >170 и ≤190 | Миллиметр
|  |  |  | Маркировка глубины введения | Нет; Да
|  |  |  | Боковое отверстие | Нет; Да
|  |  |  | Аспирационный канал | Неважно; Да
32.50.50.190-00002031 | Трубка эндотрахеальная, одноразового использования | Штука | 2021-06-10 | Тип | Назальная/оральная; Оральная; Назальная
|  |  |  | Манжета | Нет; Да
|  |  |  | Армированная | Нет
|  |  |  | Внутренний диаметр | 5,5000; | Миллиметр
|  |  |  | Рентгеноконтрастная полоса | Нет; Да
|  |  |  | Длина | >170 и ≤190 | Миллиметр
|  |  |  | Маркировка глубины введения | Нет; Да
|  |  |  | Боковое отверстие | Нет; Да
|  |  |  | Аспирационный канал | Неважно; Да
32.50.50.190-00002030 | Трубка эндотрахеальная, одноразового использования | Штука | 2021-06-10 | Тип | Назальная/оральная; Оральная; Назальная
|  |  |  | Манжета | Нет; Да
|  |  |  | Армированная | Да
|  |  |  | Внутренний диаметр | 5,5000; | Миллиметр
|  |  |  | Рентгеноконтрастная полоса | Нет; Да
|  |  |  | Длина | >190 и ≤210 | Миллиметр
|  |  |  | Маркировка глубины введения | Нет; Да
|  |  |  | Боковое отверстие | Нет; Да
|  |  |  | Аспирационный канал | Неважно; Да
32.50.50.190-00002029 | Трубка эндотрахеальная, одноразового использования | Штука | 2021-06-10 | Тип | Оральная; Назальная; Назальная/оральная
|  |  |  | Манжета | Нет; Да
|  |  |  | Армированная | Нет
|  |  |  | Внутренний диаметр | 5,5000; | Миллиметр
|  |  |  | Рентгеноконтрастная полоса | Нет; Да
|  |  |  | Длина | >190 и ≤210 | Миллиметр
|  |  |  | Маркировка глубины введения | Нет; Да
|  |  |  | Боковое отверстие | Нет; Да
|  |  |  | Аспирационный канал | Неважно; Да
32.50.50.190-00002028 | Трубка эндотрахеальная, одноразового использования | Штука | 2021-06-10 | Тип | Назальная/оральная; Оральная; Назальная
|  |  |  | Манжета | Нет; Да
|  |  |  | Армированная | Да
|  |  |  | Внутренний диаметр | 5,5000; | Миллиметр
|  |  |  | Рентгеноконтрастная полоса | Нет; Да
|  |  |  | Длина | >210 и ≤230 | Миллиметр
|  |  |  | Маркировка глубины введения | Нет; Да
|  |  |  | Боковое отверстие | Нет; Да
|  |  |  | Аспирационный канал | Неважно; Да
32.50.50.190-00002027 | Трубка эндотрахеальная, одноразового использования | Штука | 2021-06-10 | Тип | Назальная/оральная; Оральная; Назальная
|  |  |  | Манжета | Нет; Да
|  |  |  | Армированная | Нет
|  |  |  | Внутренний диаметр | 5,5000; | Миллиметр
|  |  |  | Рентгеноконтрастная полоса | Нет; Да
|  |  |  | Длина | >210 и ≤230 | Миллиметр
|  |  |  | Маркировка глубины введения | Нет; Да
|  |  |  | Боковое отверстие | Нет; Да
|  |  |  | Аспирационный канал | Неважно; Да
32.50.50.190-00002026 | Трубка эндотрахеальная, одноразового использования | Штука | 2021-06-10 | Тип | Назальная/оральная; Оральная; Назальная
|  |  |  | Манжета | Нет; Да
|  |  |  | Армированная | Да
|  |  |  | Внутренний диаметр | 5,5000; | Миллиметр
|  |  |  | Рентгеноконтрастная полоса | Нет; Да
|  |  |  | Длина | >230 и ≤250 | Миллиметр
|  |  |  | Маркировка глубины введения | Нет; Да
|  |  |  | Боковое отверстие | Нет; Да
|  |  |  | Аспирационный канал | Неважно; Да
32.50.50.190-00002025 | Трубка эндотрахеальная, одноразового использования | Штука | 2021-06-10 | Тип | Назальная/оральная; Оральная; Назальная
|  |  |  | Манжета | Нет; Да
|  |  |  | Армированная | Нет
|  |  |  | Внутренний диаметр | 5,5000; | Миллиметр
|  |  |  | Рентгеноконтрастная полоса | Нет; Да
|  |  |  | Длина | >230 и ≤250 | Миллиметр
|  |  |  | Маркировка глубины введения | Нет; Да
|  |  |  | Боковое отверстие | Нет; Да
|  |  |  | Аспирационный канал | Неважно; Да
32.50.50.190-00002024 | Трубка эндотрахеальная, одноразового использования | Штука | 2021-06-10 | Тип | Назальная/оральная; Оральная; Назальная
|  |  |  | Манжета | Нет; Да
|  |  |  | Армированная | Да
|  |  |  | Внутренний диаметр | 5,5000; | Миллиметр
|  |  |  | Рентгеноконтрастная полоса | Нет; Да
|  |  |  | Длина | >250 и ≤270 | Миллиметр
|  |  |  | Маркировка глубины введения | Нет; Да
|  |  |  | Боковое отверстие | Нет; Да
|  |  |  | Аспирационный канал | Неважно; Да
32.50.50.190-00002023 | Трубка эндотрахеальная, одноразового использования | Штука | 2021-06-10 | Тип | Назальная/оральная; Оральная; Назальная
|  |  |  | Манжета | Нет; Да
|  |  |  | Армированная | Нет
|  |  |  | Внутренний диаметр | 5,5000; | Миллиметр
|  |  |  | Рентгеноконтрастная полоса | Нет; Да
|  |  |  | Длина | >250 и ≤270 | Миллиметр
|  |  |  | Маркировка глубины введения | Нет; Да
|  |  |  | Боковое отверстие | Нет; Да
|  |  |  | Аспирационный канал | Неважно; Да
32.50.50.190-00002022 | Трубка эндотрахеальная, одноразового использования | Штука | 2021-06-10 | Тип | Назальная/оральная; Оральная; Назальная
|  |  |  | Манжета | Нет; Да
|  |  |  | Армированная | Да
|  |  |  | Внутренний диаметр | 6; | Миллиметр
|  |  |  | Рентгеноконтрастная полоса | Нет; Да
|  |  |  | Длина | >180 и ≤200 | Миллиметр
|  |  |  | Маркировка глубины введения | Нет; Да
|  |  |  | Боковое отверстие | Нет; Да
|  |  |  | Аспирационный канал | Неважно; Да
32.50.50.190-00002021 | Трубка эндотрахеальная, одноразового использования | Штука | 2021-06-10 | Тип | Назальная/оральная; Оральная; Назальная
|  |  |  | Манжета | Нет; Да
|  |  |  | Армированная | Нет
|  |  |  | Внутренний диаметр | 6; | Миллиметр
|  |  |  | Рентгеноконтрастная полоса | Нет; Да
|  |  |  | Длина | >180 и ≤200 | Миллиметр
|  |  |  | Маркировка глубины введения | Нет; Да
|  |  |  | Боковое отверстие | Нет; Да
|  |  |  | Аспирационный канал | Неважно; Да
32.50.50.190-00002020 | Трубка эндотрахеальная, одноразового использования | Штука | 2021-06-10 | Тип | Назальная/оральная; Оральная; Назальная
|  |  |  | Манжета | Нет; Да
|  |  |  | Армированная | Да
|  |  |  | Внутренний диаметр | 6; | Миллиметр
|  |  |  | Рентгеноконтрастная полоса | Нет; Да
|  |  |  | Длина | >200 и ≤220 | Миллиметр
|  |  |  | Маркировка глубины введения | Нет; Да
|  |  |  | Боковое отверстие | Нет; Да
|  |  |  | Аспирационный канал | Неважно; Да
32.50.50.190-00002019 | Трубка эндотрахеальная, одноразового использования | Штука | 2021-06-10 | Тип | Назальная/оральная; Оральная; Назальная
|  |  |  | Манжета | Нет; Да
|  |  |  | Армированная | Нет
|  |  |  | Внутренний диаметр | 6; | Миллиметр
|  |  |  | Рентгеноконтрастная полоса | Нет; Да
|  |  |  | Длина | >200 и ≤220 | Миллиметр
|  |  |  | Маркировка глубины введения | Нет; Да
|  |  |  | Боковое отверстие | Нет; Да
|  |  |  | Аспирационный канал | Неважно; Да
32.50.50.190-00002018 | Трубка эндотрахеальная, одноразового использования | Штука | 2021-06-10 | Тип | Назальная/оральная; Оральная; Назальная
|  |  |  | Манжета | Нет; Да
|  |  |  | Армированная | Да
|  |  |  | Внутренний диаметр | 6; | Миллиметр
|  |  |  | Рентгеноконтрастная полоса | Нет; Да
|  |  |  | Длина | >220 и ≤240 | Миллиметр
|  |  |  | Маркировка глубины введения | Нет; Да
|  |  |  | Боковое отверстие | Нет; Да
|  |  |  | Аспирационный канал | Неважно; Да
32.50.50.190-00002017 | Трубка эндотрахеальная, одноразового использования | Штука | 2021-06-10 | Тип | Назальная/оральная; Оральная; Назальная
|  |  |  | Манжета | Нет; Да
|  |  |  | Армированная | Нет
|  |  |  | Внутренний диаметр | 6; | Миллиметр
|  |  |  | Рентгеноконтрастная полоса | Нет; Да
|  |  |  | Длина | >220 и ≤240 | Миллиметр
|  |  |  | Маркировка глубины введения | Нет; Да
|  |  |  | Боковое отверстие | Нет; Да
|  |  |  | Аспирационный канал | Неважно; Да
32.50.50.190-00002016 | Трубка эндотрахеальная, одноразового использования | Штука | 2021-06-10 | Тип | Назальная/оральная; Оральная; Назальная
|  |  |  | Манжета | Нет; Да
|  |  |  | Армированная | Да
|  |  |  | Внутренний диаметр | 6; | Миллиметр
|  |  |  | Рентгеноконтрастная полоса | Нет; Да
|  |  |  | Длина | >240 и ≤260 | Миллиметр
|  |  |  | Маркировка глубины введения | Нет; Да
|  |  |  | Боковое отверстие | Нет; Да
|  |  |  | Аспирационный канал | Неважно; Да
32.50.50.190-00002015 | Трубка эндотрахеальная, одноразового использования | Штука | 2021-06-10 | Тип | Назальная/оральная; Оральная; Назальная
|  |  |  | Манжета | Нет; Да
|  |  |  | Армированная | Нет
|  |  |  | Внутренний диаметр | 6; | Миллиметр
|  |  |  | Рентгеноконтрастная полоса | Нет; Да
|  |  |  | Длина | >240 и ≤260 | Миллиметр
|  |  |  | Маркировка глубины введения | Нет; Да
|  |  |  | Боковое отверстие | Нет; Да
|  |  |  | Аспирационный канал | Неважно; Да
32.50.50.190-00002014 | Трубка эндотрахеальная, одноразового использования | Штука | 2021-06-10 | Тип | Назальная/оральная; Оральная; Назальная
|  |  |  | Манжета | Нет; Да
|  |  |  | Армированная | Да
|  |  |  | Внутренний диаметр | 6; | Миллиметр
|  |  |  | Рентгеноконтрастная полоса | Нет; Да
|  |  |  | Длина | >260 и ≤280 | Миллиметр
|  |  |  | Маркировка глубины введения | Нет; Да
|  |  |  | Боковое отверстие | Нет; Да
|  |  |  | Аспирационный канал | Неважно; Да
32.50.50.190-00002013 | Трубка эндотрахеальная, одноразового использования | Штука | 2021-06-10 | Тип | Назальная/оральная; Оральная; Назальная
|  |  |  | Манжета | Нет; Да
|  |  |  | Армированная | Нет
|  |  |  | Внутренний диаметр | 6; | Миллиметр
|  |  |  | Рентгеноконтрастная полоса | Нет; Да
|  |  |  | Длина | >260 и ≤280 | Миллиметр
|  |  |  | Маркировка глубины введения | Нет; Да
|  |  |  | Боковое отверстие | Нет; Да
|  |  |  | Аспирационный канал | Неважно; Да
32.50.50.190-00002012 | Трубка эндотрахеальная, одноразового использования | Штука | 2021-06-10 | Тип | Назальная/оральная; Оральная; Назальная
|  |  |  | Манжета | Нет; Да
|  |  |  | Армированная | Да
|  |  |  | Внутренний диаметр | 6; | Миллиметр
|  |  |  | Рентгеноконтрастная полоса | Нет; Да
|  |  |  | Длина | >280 и ≤300 | Миллиметр
|  |  |  | Маркировка глубины введения | Нет; Да
|  |  |  | Боковое отверстие | Нет; Да
|  |  |  | Аспирационный канал | Неважно; Да
32.50.50.190-00002011 | Трубка эндотрахеальная, одноразового использования | Штука | 2021-06-10 | Тип | Назальная/оральная; Оральная; Назальная
|  |  |  | Манжета | Нет; Да
|  |  |  | Армированная | Нет
|  |  |  | Внутренний диаметр | 6; | Миллиметр
|  |  |  | Рентгеноконтрастная полоса | Нет; Да
|  |  |  | Длина | >280 и ≤300 | Миллиметр
|  |  |  | Маркировка глубины введения | Нет; Да
|  |  |  | Боковое отверстие | Нет; Да
|  |  |  | Аспирационный канал | Неважно; Да
32.50.50.190-00002010 | Трубка эндотрахеальная, одноразового использования | Штука | 2021-06-10 | Тип | Назальная/оральная; Оральная; Назальная
|  |  |  | Манжета | Нет; Да
|  |  |  | Армированная | Да
|  |  |  | Внутренний диаметр | 6,5000; | Миллиметр
|  |  |  | Рентгеноконтрастная полоса | Нет; Да
|  |  |  | Длина | >190 и ≤210 | Миллиметр
|  |  |  | Маркировка глубины введения | Нет; Да
|  |  |  | Боковое отверстие | Нет; Да
|  |  |  | Аспирационный канал | Неважно; Да
32.50.50.190-00002009 | Трубка эндотрахеальная, одноразового использования | Штука | 2021-06-10 | Тип | Назальная/оральная; Оральная; Назальная
|  |  |  | Манжета | Нет; Да
|  |  |  | Армированная | Нет
|  |  |  | Внутренний диаметр | 6,5000; | Миллиметр
|  |  |  | Рентгеноконтрастная полоса | Нет; Да
|  |  |  | Длина | >190 и ≤210 | Миллиметр
|  |  |  | Маркировка глубины введения | Нет; Да
|  |  |  | Боковое отверстие | Нет; Да
|  |  |  | Аспирационный канал | Неважно; Да
32.50.50.190-00002008 | Трубка эндотрахеальная, одноразового использования | Штука | 2021-06-10 | Тип | Назальная/оральная; Оральная; Назальная
|  |  |  | Манжета | Нет; Да
|  |  |  | Армированная | Да
|  |  |  | Внутренний диаметр | 6,5000; | Миллиметр
|  |  |  | Рентгеноконтрастная полоса | Нет; Да
|  |  |  | Длина | >210 и ≤230 | Миллиметр
|  |  |  | Маркировка глубины введения | Нет; Да
|  |  |  | Боковое отверстие | Нет; Да
|  |  |  | Аспирационный канал | Неважно; Да
32.50.50.190-00002007 | Трубка эндотрахеальная, одноразового использования | Штука | 2021-06-10 | Тип | Назальная/оральная; Оральная; Назальная
|  |  |  | Манжета | Нет; Да
|  |  |  | Армированная | Нет
|  |  |  | Внутренний диаметр | 6,5000; | Миллиметр
|  |  |  | Рентгеноконтрастная полоса | Нет; Да
|  |  |  | Длина | >210 и ≤230 | Миллиметр
|  |  |  | Маркировка глубины введения | Нет; Да
|  |  |  | Боковое отверстие | Нет; Да
|  |  |  | Аспирационный канал | Неважно; Да
32.50.50.190-00002006 | Трубка эндотрахеальная, одноразового использования | Штука | 2021-06-10 | Тип | Назальная/оральная; Оральная; Назальная
|  |  |  | Манжета | Нет; Да
|  |  |  | Армированная | Да
|  |  |  | Внутренний диаметр | 6,5000; | Миллиметр
|  |  |  | Рентгеноконтрастная полоса | Нет; Да
|  |  |  | Длина | >230 и ≤250 | Миллиметр
|  |  |  | Маркировка глубины введения | Нет; Да
|  |  |  | Боковое отверстие | Нет; Да
|  |  |  | Аспирационный канал | Неважно; Да
32.50.50.190-00002005 | Трубка эндотрахеальная, одноразового использования | Штука | 2021-06-10 | Тип | Назальная/оральная; Оральная; Назальная
|  |  |  | Манжета | Нет; Да
|  |  |  | Армированная | Нет
|  |  |  | Внутренний диаметр | 6,5000; | Миллиметр
|  |  |  | Рентгеноконтрастная полоса | Нет; Да
|  |  |  | Длина | >230 и ≤250 | Миллиметр
|  |  |  | Маркировка глубины введения | Нет; Да
|  |  |  | Боковое отверстие | Нет; Да
|  |  |  | Аспирационный канал | Неважно; Да
32.50.50.190-00002004 | Трубка эндотрахеальная, одноразового использования | Штука | 2021-06-10 | Тип | Назальная/оральная; Оральная; Назальная
|  |  |  | Манжета | Нет; Да
|  |  |  | Армированная | Да
|  |  |  | Внутренний диаметр | 6,5000; | Миллиметр
|  |  |  | Рентгеноконтрастная полоса | Нет; Да
|  |  |  | Длина | >250 и ≤270 | Миллиметр
|  |  |  | Маркировка глубины введения | Нет; Да
|  |  |  | Боковое отверстие | Нет; Да
|  |  |  | Аспирационный канал | Неважно; Да
32.50.50.190-00002003 | Трубка эндотрахеальная, одноразового использования | Штука | 2021-06-10 | Тип | Назальная/оральная; Оральная; Назальная
|  |  |  | Манжета | Нет; Да
|  |  |  | Армированная | Нет
|  |  |  | Внутренний диаметр | 6,5000; | Миллиметр
|  |  |  | Рентгеноконтрастная полоса | Нет; Да
|  |  |  | Длина | >250 и ≤270 | Миллиметр
|  |  |  | Маркировка глубины введения | Нет; Да
|  |  |  | Боковое отверстие | Нет; Да
|  |  |  | Аспирационный канал | Неважно; Да
32.50.50.190-00002002 | Трубка эндотрахеальная, одноразового использования | Штука | 2021-06-10 | Тип | Назальная/оральная; Оральная; Назальная
|  |  |  | Манжета | Нет; Да
|  |  |  | Армированная | Да
|  |  |  | Внутренний диаметр | 6,5000; | Миллиметр
|  |  |  | Рентгеноконтрастная полоса | Нет; Да
|  |  |  | Длина | >270 и ≤290 | Миллиметр
|  |  |  | Маркировка глубины введения | Нет; Да
|  |  |  | Боковое отверстие | Нет; Да
|  |  |  | Аспирационный канал | Неважно; Да
32.50.50.190-00002001 | Трубка эндотрахеальная, одноразового использования | Штука | 2021-06-10 | Тип | Назальная/оральная; Оральная; Назальная
|  |  |  | Манжета | Нет; Да
|  |  |  | Армированная | Нет
|  |  |  | Внутренний диаметр | 6,5000; | Миллиметр
|  |  |  | Рентгеноконтрастная полоса | Нет; Да
|  |  |  | Длина | >270 и ≤290 | Миллиметр
|  |  |  | Маркировка глубины введения | Нет; Да
|  |  |  | Боковое отверстие | Нет; Да
|  |  |  | Аспирационный канал | Неважно; Да
32.50.50.190-00002000 | Трубка эндотрахеальная, одноразового использования | Штука | 2021-06-10 | Тип | Назальная/оральная; Оральная; Назальная
|  |  |  | Манжета | Нет; Да
|  |  |  | Армированная | Да
|  |  |  | Внутренний диаметр | 6,5000; | Миллиметр
|  |  |  | Рентгеноконтрастная полоса | Нет; Да
|  |  |  | Длина | >290 и ≤315 | Миллиметр
|  |  |  | Маркировка глубины введения | Нет; Да
|  |  |  | Боковое отверстие | Нет; Да
|  |  |  | Аспирационный канал | Неважно; Да
32.50.50.190-00001999 | Трубка эндотрахеальная, одноразового использования | Штука | 2021-06-10 | Тип | Назальная/оральная; Оральная; Назальная
|  |  |  | Манжета | Нет; Да
|  |  |  | Армированная | Нет
|  |  |  | Внутренний диаметр | 6,5000; | Миллиметр
|  |  |  | Рентгеноконтрастная полоса | Нет; Да
|  |  |  | Длина | >290 и ≤315 | Миллиметр
|  |  |  | Маркировка глубины введения | Нет; Да
|  |  |  | Боковое отверстие | Нет; Да
|  |  |  | Аспирационный канал | Неважно; Да
32.50.50.190-00001998 | Трубка эндотрахеальная, одноразового использования | Штука | 2021-06-10 | Тип | Назальная/оральная; Оральная; Назальная
|  |  |  | Манжета | Нет; Да
|  |  |  | Армированная | Да
|  |  |  | Внутренний диаметр | 7; | Миллиметр
|  |  |  | Рентгеноконтрастная полоса | Нет; Да
|  |  |  | Длина | >200 и ≤220 | Миллиметр
|  |  |  | Маркировка глубины введения | Нет; Да
|  |  |  | Боковое отверстие | Нет; Да
|  |  |  | Аспирационный канал | Неважно; Да
32.50.50.190-00001997 | Трубка эндотрахеальная, одноразового использования | Штука | 2021-06-10 | Тип | Назальная/оральная; Оральная; Назальная
|  |  |  | Манжета | Нет; Да
|  |  |  | Армированная | Нет
|  |  |  | Внутренний диаметр | 7; | Миллиметр
|  |  |  | Рентгеноконтрастная полоса | Нет; Да
|  |  |  | Длина | >200 и ≤220 | Миллиметр
|  |  |  | Маркировка глубины введения | Нет; Да
|  |  |  | Боковое отверстие | Нет; Да
|  |  |  | Аспирационный канал | Неважно; Да
32.50.50.190-00001996 | Трубка эндотрахеальная, одноразового использования | Штука | 2021-06-10 | Тип | Назальная/оральная; Оральная; Назальная
|  |  |  | Манжета | Нет; Да
|  |  |  | Армированная | Да
|  |  |  | Внутренний диаметр | 7; | Миллиметр
|  |  |  | Рентгеноконтрастная полоса | Нет; Да
|  |  |  | Длина | >220 и ≤240 | Миллиметр
|  |  |  | Маркировка глубины введения | Нет; Да
|  |  |  | Боковое отверстие | Нет; Да
|  |  |  | Аспирационный канал | Неважно; Да
32.50.50.190-00001995 | Трубка эндотрахеальная, одноразового использования | Штука | 2021-06-10 | Тип | Назальная; Назальная/оральная; Оральная
|  |  |  | Манжета | Нет; Да
|  |  |  | Армированная | Нет
|  |  |  | Внутренний диаметр | 7; | Миллиметр
|  |  |  | Рентгеноконтрастная полоса | Нет; Да
|  |  |  | Длина | >220 и ≤240 | Миллиметр
|  |  |  | Маркировка глубины введения | Нет; Да
|  |  |  | Боковое отверстие | Нет; Да
|  |  |  | Аспирационный канал | Неважно; Да
32.50.50.190-00001994 | Трубка эндотрахеальная, одноразового использования | Штука | 2021-06-10 | Тип | Назальная/оральная; Оральная; Назальная
|  |  |  | Манжета | Нет; Да
|  |  |  | Армированная | Да
|  |  |  | Внутренний диаметр | 7; | Миллиметр
|  |  |  | Рентгеноконтрастная полоса | Нет; Да
|  |  |  | Длина | >240 и ≤260 | Миллиметр
|  |  |  | Маркировка глубины введения | Нет; Да
|  |  |  | Боковое отверстие | Нет; Да
|  |  |  | Аспирационный канал | Неважно; Да
32.50.50.190-00001993 | Трубка эндотрахеальная, одноразового использования | Штука | 2021-06-10 | Тип | Назальная/оральная; Оральная; Назальная
|  |  |  | Манжета | Нет; Да
|  |  |  | Армированная | Нет
|  |  |  | Внутренний диаметр | 7; | Миллиметр
|  |  |  | Рентгеноконтрастная полоса | Нет; Да
|  |  |  | Длина | >240 и ≤260 | Миллиметр
|  |  |  | Маркировка глубины введения | Нет; Да
|  |  |  | Боковое отверстие | Нет; Да
|  |  |  | Аспирационный канал | Неважно; Да
32.50.50.190-00001992 | Трубка эндотрахеальная, одноразового использования | Штука | 2021-06-10 | Тип | Оральная; Назальная; Назальная/оральная
|  |  |  | Манжета | Нет; Да
|  |  |  | Армированная | Да
|  |  |  | Внутренний диаметр | 7; | Миллиметр
|  |  |  | Рентгеноконтрастная полоса | Нет; Да
|  |  |  | Длина | >260 и ≤280 | Миллиметр
|  |  |  | Маркировка глубины введения | Нет; Да
|  |  |  | Боковое отверстие | Нет; Да
|  |  |  | Аспирационный канал | Неважно; Да
32.50.50.190-00001991 | Трубка эндотрахеальная, одноразового использования | Штука | 2021-06-10 | Тип | Назальная/оральная; Оральная; Назальная
|  |  |  | Манжета | Нет; Да
|  |  |  | Армированная | Нет
|  |  |  | Внутренний диаметр | 7; | Миллиметр
|  |  |  | Рентгеноконтрастная полоса | Нет; Да
|  |  |  | Длина | >260 и ≤280 | Миллиметр
|  |  |  | Маркировка глубины введения | Нет; Да
|  |  |  | Боковое отверстие | Нет; Да
|  |  |  | Аспирационный канал | Неважно; Да
32.50.50.190-00001990 | Трубка эндотрахеальная, одноразового использования | Штука | 2021-06-10 | Тип | Назальная/оральная; Оральная; Назальная
|  |  |  | Манжета | Нет; Да
|  |  |  | Армированная | Да
|  |  |  | Внутренний диаметр | 7; | Миллиметр
|  |  |  | Рентгеноконтрастная полоса | Нет; Да
|  |  |  | Длина | >280 и ≤300 | Миллиметр
|  |  |  | Маркировка глубины введения | Нет; Да
|  |  |  | Боковое отверстие | Нет; Да
|  |  |  | Аспирационный канал | Неважно; Да
32.50.50.190-00001989 | Трубка эндотрахеальная, одноразового использования | Штука | 2021-06-10 | Тип | Назальная/оральная; Оральная; Назальная
|  |  |  | Манжета | Нет; Да
|  |  |  | Армированная | Нет
|  |  |  | Внутренний диаметр | 7; | Миллиметр
|  |  |  | Рентгеноконтрастная полоса | Нет; Да
|  |  |  | Длина | >280 и ≤300 | Миллиметр
|  |  |  | Маркировка глубины введения | Нет; Да
|  |  |  | Боковое отверстие | Нет; Да
|  |  |  | Аспирационный канал | Неважно; Да
32.50.50.190-00001988 | Трубка эндотрахеальная, одноразового использования | Штука | 2021-06-10 | Тип | Назальная/оральная; Оральная; Назальная
|  |  |  | Манжета | Нет; Да
|  |  |  | Армированная | Да
|  |  |  | Внутренний диаметр | 7; | Миллиметр
|  |  |  | Рентгеноконтрастная полоса | Нет; Да
|  |  |  | Длина | >300 и ≤325 | Миллиметр
|  |  |  | Маркировка глубины введения | Нет; Да
|  |  |  | Боковое отверстие | Нет; Да
|  |  |  | Аспирационный канал | Неважно; Да
32.50.50.190-00001987 | Трубка эндотрахеальная, одноразового использования | Штука | 2021-06-10 | Тип | Назальная/оральная; Оральная; Назальная
|  |  |  | Манжета | Нет; Да
|  |  |  | Армированная | Нет
|  |  |  | Внутренний диаметр | 7; | Миллиметр
|  |  |  | Рентгеноконтрастная полоса | Нет; Да
|  |  |  | Длина | >300 и ≤325 | Миллиметр
|  |  |  | Маркировка глубины введения | Нет; Да
|  |  |  | Боковое отверстие | Нет; Да
|  |  |  | Аспирационный канал | Неважно; Да
32.50.50.190-00001986 | Трубка эндотрахеальная, одноразового использования | Штука | 2021-06-10 | Тип | Назальная/оральная; Оральная; Назальная
|  |  |  | Манжета | Нет; Да
|  |  |  | Армированная | Да
|  |  |  | Внутренний диаметр | 7,5000; | Миллиметр
|  |  |  | Рентгеноконтрастная полоса | Нет; Да
|  |  |  | Длина | >210 и ≤230 | Миллиметр
|  |  |  | Маркировка глубины введения | Нет; Да
|  |  |  | Боковое отверстие | Нет; Да
|  |  |  | Аспирационный канал | Неважно; Да
32.50.50.190-00001985 | Трубка эндотрахеальная, одноразового использования | Штука | 2021-06-10 | Тип | Назальная/оральная; Оральная; Назальная
|  |  |  | Манжета | Нет; Да
|  |  |  | Армированная | Нет
|  |  |  | Внутренний диаметр | 7,5000; | Миллиметр
|  |  |  | Рентгеноконтрастная полоса | Нет; Да
|  |  |  | Длина | >210 и ≤230 | Миллиметр
|  |  |  | Маркировка глубины введения | Нет; Да
|  |  |  | Боковое отверстие | Нет; Да
|  |  |  | Аспирационный канал | Неважно; Да
32.50.50.190-00001984 | Трубка эндотрахеальная, одноразового использования | Штука | 2021-06-10 | Тип | Назальная/оральная; Оральная; Назальная
|  |  |  | Манжета | Нет; Да
|  |  |  | Армированная | Да
|  |  |  | Внутренний диаметр | 7,5000; | Миллиметр
|  |  |  | Рентгеноконтрастная полоса | Нет; Да
|  |  |  | Длина | >230 и ≤250 | Миллиметр
|  |  |  | Маркировка глубины введения | Нет; Да
|  |  |  | Боковое отверстие | Нет; Да
|  |  |  | Аспирационный канал | Неважно; Да
32.50.50.190-00001983 | Трубка эндотрахеальная, одноразового использования | Штука | 2021-06-10 | Тип | Назальная/оральная; Оральная; Назальная
|  |  |  | Манжета | Нет; Да
|  |  |  | Армированная | Нет
|  |  |  | Внутренний диаметр | 7,5000; | Миллиметр
|  |  |  | Рентгеноконтрастная полоса | Нет; Да
|  |  |  | Длина | >230 и ≤250 | Миллиметр
|  |  |  | Маркировка глубины введения | Нет; Да
|  |  |  | Боковое отверстие | Нет; Да
|  |  |  | Аспирационный канал | Неважно; Да
32.50.50.190-00001982 | Трубка эндотрахеальная, одноразового использования | Штука | 2021-06-10 | Тип | Назальная/оральная; Оральная; Назальная
|  |  |  | Манжета | Нет; Да
|  |  |  | Армированная | Да
|  |  |  | Внутренний диаметр | 7,5000; | Миллиметр
|  |  |  | Рентгеноконтрастная полоса | Нет; Да
|  |  |  | Длина | >250 и ≤270 | Миллиметр
|  |  |  | Маркировка глубины введения | Нет; Да
|  |  |  | Боковое отверстие | Нет; Да
|  |  |  | Аспирационный канал | Неважно; Да
32.50.50.190-00001981 | Трубка эндотрахеальная, одноразового использования | Штука | 2021-06-10 | Тип | Назальная/оральная; Оральная; Назальная
|  |  |  | Манжета | Нет; Да
|  |  |  | Армированная | Нет
|  |  |  | Внутренний диаметр | 7,5000; | Миллиметр
|  |  |  | Рентгеноконтрастная полоса | Нет; Да
|  |  |  | Длина | >250 и ≤270 | Миллиметр
|  |  |  | Маркировка глубины введения | Нет; Да
|  |  |  | Боковое отверстие | Нет; Да
|  |  |  | Аспирационный канал | Неважно; Да
32.50.50.190-00001980 | Трубка эндотрахеальная, одноразового использования | Штука | 2021-06-10 | Тип | Назальная/оральная; Оральная; Назальная
|  |  |  | Манжета | Нет; Да
|  |  |  | Армированная | Да
|  |  |  | Внутренний диаметр | 7,5000; | Миллиметр
|  |  |  | Рентгеноконтрастная полоса | Нет; Да
|  |  |  | Длина | >270 и ≤290 | Миллиметр
|  |  |  | Маркировка глубины введения | Нет; Да
|  |  |  | Боковое отверстие | Нет; Да
|  |  |  | Аспирационный канал | Неважно; Да
32.50.50.190-00001979 | Трубка эндотрахеальная, одноразового использования | Штука | 2021-06-10 | Тип | Назальная/оральная; Оральная; Назальная
|  |  |  | Манжета | Нет; Да
|  |  |  | Армированная | Нет
|  |  |  | Внутренний диаметр | 7,5000; | Миллиметр
|  |  |  | Рентгеноконтрастная полоса | Нет; Да
|  |  |  | Длина | >270 и ≤290 | Миллиметр
|  |  |  | Маркировка глубины введения | Нет; Да
|  |  |  | Боковое отверстие | Нет; Да
|  |  |  | Аспирационный канал | Неважно; Да
32.50.50.190-00001978 | Трубка эндотрахеальная, одноразового использования | Штука | 2021-06-10 | Тип | Назальная/оральная; Оральная; Назальная
|  |  |  | Манжета | Нет; Да
|  |  |  | Армированная | Да
|  |  |  | Внутренний диаметр | 7,5000; | Миллиметр
|  |  |  | Рентгеноконтрастная полоса | Нет; Да
|  |  |  | Длина | >290 и ≤310 | Миллиметр
|  |  |  | Маркировка глубины введения | Нет; Да
|  |  |  | Боковое отверстие | Нет; Да
|  |  |  | Аспирационный канал | Неважно; Да
32.50.50.190-00001977 | Трубка эндотрахеальная, одноразового использования | Штука | 2021-06-10 | Тип | Назальная/оральная; Оральная; Назальная
|  |  |  | Манжета | Нет; Да
|  |  |  | Армированная | Нет
|  |  |  | Внутренний диаметр | 7,5000; | Миллиметр
|  |  |  | Рентгеноконтрастная полоса | Нет; Да
|  |  |  | Длина | >290 и ≤310 | Миллиметр
|  |  |  | Маркировка глубины введения | Нет; Да
|  |  |  | Боковое отверстие | Нет; Да
|  |  |  | Аспирационный канал | Неважно; Да
32.50.50.190-00001976 | Трубка эндотрахеальная, одноразового использования | Штука | 2021-06-10 | Тип | Назальная/оральная; Оральная; Назальная
|  |  |  | Манжета | Нет; Да
|  |  |  | Армированная | Да
|  |  |  | Внутренний диаметр | 7,5000; | Миллиметр
|  |  |  | Рентгеноконтрастная полоса | Нет; Да
|  |  |  | Длина | >310 и ≤335 | Миллиметр
|  |  |  | Маркировка глубины введения | Нет; Да
|  |  |  | Боковое отверстие | Нет; Да
|  |  |  | Аспирационный канал | Неважно; Да