32.50.50.190-00001975 | Трубка эндотрахеальная, одноразового использования | Штука | 2021-06-10 | Тип | Назальная/оральная; Оральная; Назальная
|  |  |  | Манжета | Нет; Да
|  |  |  | Армированная | Нет
|  |  |  | Внутренний диаметр | 7,5000; | Миллиметр
|  |  |  | Рентгеноконтрастная полоса | Нет; Да
|  |  |  | Длина | >310 и ≤335 | Миллиметр
|  |  |  | Маркировка глубины введения | Нет; Да
|  |  |  | Боковое отверстие | Нет; Да
|  |  |  | Аспирационный канал | Неважно; Да
32.50.50.190-00001974 | Трубка эндотрахеальная, одноразового использования | Штука | 2021-06-10 | Тип | Назальная/оральная; Оральная; Назальная
|  |  |  | Манжета | Нет; Да
|  |  |  | Армированная | Да
|  |  |  | Внутренний диаметр | 8; | Миллиметр
|  |  |  | Рентгеноконтрастная полоса | Нет; Да
|  |  |  | Длина | >220 и ≤240 | Миллиметр
|  |  |  | Маркировка глубины введения | Нет; Да
|  |  |  | Боковое отверстие | Нет; Да
|  |  |  | Аспирационный канал | Неважно; Да
32.50.50.190-00001973 | Трубка эндотрахеальная, одноразового использования | Штука | 2021-06-10 | Тип | Назальная/оральная; Оральная; Назальная
|  |  |  | Манжета | Нет; Да
|  |  |  | Армированная | Нет
|  |  |  | Внутренний диаметр | 8; | Миллиметр
|  |  |  | Рентгеноконтрастная полоса | Нет; Да
|  |  |  | Длина | >220 и ≤240 | Миллиметр
|  |  |  | Маркировка глубины введения | Нет; Да
|  |  |  | Боковое отверстие | Нет; Да
|  |  |  | Аспирационный канал | Неважно; Да
32.50.50.190-00001972 | Трубка эндотрахеальная, одноразового использования | Штука | 2021-06-10 | Тип | Назальная/оральная; Оральная; Назальная
|  |  |  | Манжета | Нет; Да
|  |  |  | Армированная | Да
|  |  |  | Внутренний диаметр | 8; | Миллиметр
|  |  |  | Рентгеноконтрастная полоса | Нет; Да
|  |  |  | Длина | >240 и ≤260 | Миллиметр
|  |  |  | Маркировка глубины введения | Нет; Да
|  |  |  | Боковое отверстие | Нет; Да
|  |  |  | Аспирационный канал | Неважно; Да
32.50.50.190-00001971 | Трубка эндотрахеальная, одноразового использования | Штука | 2021-06-10 | Тип | Назальная/оральная; Оральная; Назальная
|  |  |  | Манжета | Нет; Да
|  |  |  | Армированная | Нет
|  |  |  | Внутренний диаметр | 8; | Миллиметр
|  |  |  | Рентгеноконтрастная полоса | Нет; Да
|  |  |  | Длина | >240 и ≤260 | Миллиметр
|  |  |  | Маркировка глубины введения | Нет; Да
|  |  |  | Боковое отверстие | Нет; Да
|  |  |  | Аспирационный канал | Неважно; Да
32.50.50.190-00001970 | Трубка эндотрахеальная, одноразового использования | Штука | 2021-06-10 | Тип | Назальная/оральная; Оральная; Назальная
|  |  |  | Манжета | Нет; Да
|  |  |  | Армированная | Да
|  |  |  | Внутренний диаметр | 8; | Миллиметр
|  |  |  | Рентгеноконтрастная полоса | Нет; Да
|  |  |  | Длина | >260 и ≤280 | Миллиметр
|  |  |  | Маркировка глубины введения | Нет; Да
|  |  |  | Боковое отверстие | Нет; Да
|  |  |  | Аспирационный канал | Неважно; Да
32.50.50.190-00001969 | Трубка эндотрахеальная, одноразового использования | Штука | 2021-06-10 | Тип | Назальная/оральная; Оральная; Назальная
|  |  |  | Манжета | Нет; Да
|  |  |  | Армированная | Нет
|  |  |  | Внутренний диаметр | 8; | Миллиметр
|  |  |  | Рентгеноконтрастная полоса | Нет; Да
|  |  |  | Длина | >260 и ≤280 | Миллиметр
|  |  |  | Маркировка глубины введения | Нет; Да
|  |  |  | Боковое отверстие | Нет; Да
|  |  |  | Аспирационный канал | Неважно; Да
32.50.50.190-00001968 | Трубка эндотрахеальная, одноразового использования | Штука | 2021-06-10 | Тип | Назальная/оральная; Оральная; Назальная
|  |  |  | Манжета | Нет; Да
|  |  |  | Армированная | Да
|  |  |  | Внутренний диаметр | 8; | Миллиметр
|  |  |  | Рентгеноконтрастная полоса | Нет; Да
|  |  |  | Длина | >280 и ≤300 | Миллиметр
|  |  |  | Маркировка глубины введения | Нет; Да
|  |  |  | Боковое отверстие | Нет; Да
|  |  |  | Аспирационный канал | Неважно; Да
32.50.50.190-00001967 | Трубка эндотрахеальная, одноразового использования | Штука | 2021-06-10 | Тип | Назальная/оральная; Оральная; Назальная
|  |  |  | Манжета | Нет; Да
|  |  |  | Армированная | Нет
|  |  |  | Внутренний диаметр | 8; | Миллиметр
|  |  |  | Рентгеноконтрастная полоса | Нет; Да
|  |  |  | Длина | >280 и ≤300 | Миллиметр
|  |  |  | Маркировка глубины введения | Нет; Да
|  |  |  | Боковое отверстие | Нет; Да
|  |  |  | Аспирационный канал | Неважно; Да
32.50.50.190-00001966 | Трубка эндотрахеальная, одноразового использования | Штука | 2021-06-10 | Тип | Назальная/оральная; Оральная; Назальная
|  |  |  | Манжета | Нет; Да
|  |  |  | Армированная | Да
|  |  |  | Внутренний диаметр | 8; | Миллиметр
|  |  |  | Рентгеноконтрастная полоса | Нет; Да
|  |  |  | Длина | >300 и ≤330 | Миллиметр
|  |  |  | Маркировка глубины введения | Нет; Да
|  |  |  | Боковое отверстие | Нет; Да
|  |  |  | Аспирационный канал | Неважно; Да
32.50.50.190-00001965 | Трубка эндотрахеальная, одноразового использования | Штука | 2021-06-10 | Тип | Назальная/оральная; Оральная; Назальная
|  |  |  | Манжета | Нет; Да
|  |  |  | Армированная | Нет
|  |  |  | Внутренний диаметр | 8; | Миллиметр
|  |  |  | Рентгеноконтрастная полоса | Нет; Да
|  |  |  | Длина | >300 и ≤330 | Миллиметр
|  |  |  | Маркировка глубины введения | Нет; Да
|  |  |  | Боковое отверстие | Нет; Да
|  |  |  | Аспирационный канал | Неважно; Да
32.50.50.190-00001964 | Трубка эндотрахеальная, одноразового использования | Штука | 2021-06-10 | Тип | Назальная/оральная; Оральная; Назальная
|  |  |  | Манжета | Нет; Да
|  |  |  | Армированная | Да
|  |  |  | Внутренний диаметр | 8,5000; | Миллиметр
|  |  |  | Рентгеноконтрастная полоса | Нет; Да
|  |  |  | Длина | >230 и ≤250 | Миллиметр
|  |  |  | Маркировка глубины введения | Нет; Да
|  |  |  | Боковое отверстие | Нет; Да
|  |  |  | Аспирационный канал | Неважно; Да
32.50.50.190-00001963 | Трубка эндотрахеальная, одноразового использования | Штука | 2021-06-10 | Тип | Назальная/оральная; Оральная; Назальная
|  |  |  | Манжета | Нет; Да
|  |  |  | Армированная | Нет
|  |  |  | Внутренний диаметр | 8,5000; | Миллиметр
|  |  |  | Рентгеноконтрастная полоса | Нет; Да
|  |  |  | Длина | >230 и ≤250 | Миллиметр
|  |  |  | Маркировка глубины введения | Нет; Да
|  |  |  | Боковое отверстие | Нет; Да
|  |  |  | Аспирационный канал | Неважно; Да
32.50.50.190-00001962 | Трубка эндотрахеальная, одноразового использования | Штука | 2021-06-10 | Тип | Назальная/оральная; Оральная; Назальная
|  |  |  | Манжета | Нет; Да
|  |  |  | Армированная | Да
|  |  |  | Внутренний диаметр | 8,5000; | Миллиметр
|  |  |  | Рентгеноконтрастная полоса | Нет; Да
|  |  |  | Длина | >250 и ≤270 | Миллиметр
|  |  |  | Маркировка глубины введения | Нет; Да
|  |  |  | Боковое отверстие | Нет; Да
|  |  |  | Аспирационный канал | Неважно; Да
32.50.50.190-00001961 | Трубка эндотрахеальная, одноразового использования | Штука | 2021-06-10 | Тип | Назальная/оральная; Оральная; Назальная
|  |  |  | Манжета | Нет; Да
|  |  |  | Армированная | Нет
|  |  |  | Внутренний диаметр | 8,5000; | Миллиметр
|  |  |  | Рентгеноконтрастная полоса | Нет; Да
|  |  |  | Длина | >250 и ≤270 | Миллиметр
|  |  |  | Маркировка глубины введения | Нет; Да
|  |  |  | Боковое отверстие | Нет; Да
|  |  |  | Аспирационный канал | Неважно; Да
32.50.50.190-00001960 | Трубка эндотрахеальная, одноразового использования | Штука | 2021-06-10 | Тип | Назальная/оральная; Оральная; Назальная
|  |  |  | Манжета | Да; Нет
|  |  |  | Армированная | Да
|  |  |  | Внутренний диаметр | 8,5000; | Миллиметр
|  |  |  | Рентгеноконтрастная полоса | Нет; Да
|  |  |  | Длина | >270 и ≤290 | Миллиметр
|  |  |  | Маркировка глубины введения | Нет; Да
|  |  |  | Боковое отверстие | Нет; Да
|  |  |  | Аспирационный канал | Неважно; Да
32.50.50.190-00001959 | Трубка эндотрахеальная, одноразового использования | Штука | 2021-06-10 | Тип | Назальная/оральная; Оральная; Назальная
|  |  |  | Манжета | Нет; Да
|  |  |  | Армированная | Нет
|  |  |  | Внутренний диаметр | 8,5000; | Миллиметр
|  |  |  | Рентгеноконтрастная полоса | Нет; Да
|  |  |  | Длина | >270 и ≤290 | Миллиметр
|  |  |  | Маркировка глубины введения | Нет; Да
|  |  |  | Боковое отверстие | Нет; Да
|  |  |  | Аспирационный канал | Неважно; Да
32.50.50.190-00001958 | Трубка эндотрахеальная, одноразового использования | Штука | 2021-06-10 | Тип | Назальная/оральная; Оральная; Назальная
|  |  |  | Манжета | Нет; Да
|  |  |  | Армированная | Да
|  |  |  | Внутренний диаметр | 8,5000; | Миллиметр
|  |  |  | Рентгеноконтрастная полоса | Нет; Да
|  |  |  | Длина | >290 и ≤310 | Миллиметр
|  |  |  | Маркировка глубины введения | Нет; Да
|  |  |  | Боковое отверстие | Нет; Да
|  |  |  | Аспирационный канал | Неважно; Да
32.50.50.190-00001957 | Трубка эндотрахеальная, одноразового использования | Штука | 2021-06-10 | Тип | Назальная/оральная; Оральная; Назальная
|  |  |  | Манжета | Нет; Да
|  |  |  | Армированная | Нет
|  |  |  | Внутренний диаметр | 8,5000; | Миллиметр
|  |  |  | Рентгеноконтрастная полоса | Нет; Да
|  |  |  | Длина | >290 и ≤310 | Миллиметр
|  |  |  | Маркировка глубины введения | Нет; Да
|  |  |  | Боковое отверстие | Нет; Да
|  |  |  | Аспирационный канал | Неважно; Да
32.50.50.190-00001956 | Трубка эндотрахеальная, одноразового использования | Штука | 2021-06-10 | Тип | Назальная/оральная; Оральная; Назальная
|  |  |  | Манжета | Нет; Да
|  |  |  | Армированная | Да
|  |  |  | Внутренний диаметр | 8,5000; | Миллиметр
|  |  |  | Рентгеноконтрастная полоса | Нет; Да
|  |  |  | Длина | >310 и ≤330 | Миллиметр
|  |  |  | Маркировка глубины введения | Нет; Да
|  |  |  | Боковое отверстие | Нет; Да
|  |  |  | Аспирационный канал | Неважно; Да
32.50.50.190-00001955 | Трубка эндотрахеальная, одноразового использования | Штука | 2021-06-10 | Тип | Назальная/оральная; Оральная; Назальная
|  |  |  | Манжета | Нет; Да
|  |  |  | Армированная | Нет
|  |  |  | Внутренний диаметр | 8,5000; | Миллиметр
|  |  |  | Рентгеноконтрастная полоса | Нет; Да
|  |  |  | Длина | >310 и ≤330 | Миллиметр
|  |  |  | Маркировка глубины введения | Нет; Да
|  |  |  | Боковое отверстие | Нет; Да
|  |  |  | Аспирационный канал | Неважно; Да
32.50.50.190-00001954 | Трубка эндотрахеальная, одноразового использования | Штука | 2021-06-10 | Тип | Назальная/оральная; Оральная; Назальная
|  |  |  | Манжета | Нет; Да
|  |  |  | Армированная | Да
|  |  |  | Внутренний диаметр | 9; | Миллиметр
|  |  |  | Рентгеноконтрастная полоса | Нет; Да
|  |  |  | Длина | >270 и ≤290 | Миллиметр
|  |  |  | Маркировка глубины введения | Нет; Да
|  |  |  | Боковое отверстие | Нет; Да
|  |  |  | Аспирационный канал | Неважно; Да
32.50.50.190-00001953 | Трубка эндотрахеальная, одноразового использования | Штука | 2021-06-10 | Тип | Назальная/оральная; Оральная; Назальная
|  |  |  | Манжета | Нет; Да
|  |  |  | Армированная | Нет
|  |  |  | Внутренний диаметр | 9; | Миллиметр
|  |  |  | Рентгеноконтрастная полоса | Нет; Да
|  |  |  | Длина | >270 и ≤290 | Миллиметр
|  |  |  | Маркировка глубины введения | Нет; Да
|  |  |  | Боковое отверстие | Нет; Да
|  |  |  | Аспирационный канал | Неважно; Да
32.50.50.190-00001952 | Трубка эндотрахеальная, одноразового использования | Штука | 2021-06-10 | Тип | Назальная/оральная; Оральная; Назальная
|  |  |  | Манжета | Нет; Да
|  |  |  | Армированная | Да
|  |  |  | Внутренний диаметр | 9; | Миллиметр
|  |  |  | Рентгеноконтрастная полоса | Нет; Да
|  |  |  | Длина | >290 и ≤310 | Миллиметр
|  |  |  | Маркировка глубины введения | Нет; Да
|  |  |  | Боковое отверстие | Нет; Да
|  |  |  | Аспирационный канал | Неважно; Да
32.50.50.190-00001951 | Трубка эндотрахеальная, одноразового использования | Штука | 2021-06-10 | Тип | Назальная/оральная; Оральная; Назальная
|  |  |  | Манжета | Нет; Да
|  |  |  | Армированная | Нет
|  |  |  | Внутренний диаметр | 9; | Миллиметр
|  |  |  | Рентгеноконтрастная полоса | Нет; Да
|  |  |  | Длина | >290 и ≤310 | Миллиметр
|  |  |  | Маркировка глубины введения | Нет; Да
|  |  |  | Боковое отверстие | Нет; Да
|  |  |  | Аспирационный канал | Неважно; Да
32.50.50.190-00001950 | Трубка эндотрахеальная, одноразового использования | Штука | 2021-06-10 | Тип | Назальная/оральная; Оральная; Назальная
|  |  |  | Манжета | Нет; Да
|  |  |  | Армированная | Да
|  |  |  | Внутренний диаметр | 9; | Миллиметр
|  |  |  | Рентгеноконтрастная полоса | Нет; Да
|  |  |  | Длина | >310 и ≤330 | Миллиметр
|  |  |  | Маркировка глубины введения | Нет; Да
|  |  |  | Боковое отверстие | Нет; Да
|  |  |  | Аспирационный канал | Неважно; Да
32.50.50.190-00001949 | Трубка эндотрахеальная, одноразового использования | Штука | 2021-06-10 | Тип | Назальная/оральная; Оральная; Назальная
|  |  |  | Манжета | Нет; Да
|  |  |  | Армированная | Нет
|  |  |  | Внутренний диаметр | 9; | Миллиметр
|  |  |  | Рентгеноконтрастная полоса | Нет; Да
|  |  |  | Длина | >310 и ≤330 | Миллиметр
|  |  |  | Маркировка глубины введения | Нет; Да
|  |  |  | Боковое отверстие | Нет; Да
|  |  |  | Аспирационный канал | Неважно; Да
32.50.50.190-00001948 | Трубка эндотрахеальная, одноразового использования | Штука | 2021-06-10 | Тип | Назальная/оральная; Оральная; Назальная
|  |  |  | Манжета | Нет; Да
|  |  |  | Армированная | Да
|  |  |  | Внутренний диаметр | 9,5000; | Миллиметр
|  |  |  | Рентгеноконтрастная полоса | Нет; Да
|  |  |  | Длина | >280 и ≤300 | Миллиметр
|  |  |  | Маркировка глубины введения | Нет; Да
|  |  |  | Боковое отверстие | Нет; Да
|  |  |  | Аспирационный канал | Неважно; Да
32.50.50.190-00001947 | Трубка эндотрахеальная, одноразового использования | Штука | 2021-06-10 | Тип | Назальная/оральная; Оральная; Назальная
|  |  |  | Манжета | Нет; Да
|  |  |  | Армированная | Нет
|  |  |  | Внутренний диаметр | 9,5000; | Миллиметр
|  |  |  | Рентгеноконтрастная полоса | Нет; Да
|  |  |  | Длина | >280 и ≤300 | Миллиметр
|  |  |  | Маркировка глубины введения | Нет; Да
|  |  |  | Боковое отверстие | Нет; Да
|  |  |  | Аспирационный канал | Неважно; Да
32.50.50.190-00001946 | Трубка эндотрахеальная, одноразового использования | Штука | 2021-06-10 | Тип | Назальная/оральная; Оральная; Назальная
|  |  |  | Манжета | Нет; Да
|  |  |  | Армированная | Да
|  |  |  | Внутренний диаметр | 9,5000; | Миллиметр
|  |  |  | Рентгеноконтрастная полоса | Нет; Да
|  |  |  | Длина | >300 и ≤320 | Миллиметр
|  |  |  | Маркировка глубины введения | Нет; Да
|  |  |  | Боковое отверстие | Нет; Да
|  |  |  | Аспирационный канал | Неважно; Да
32.50.50.190-00001945 | Трубка эндотрахеальная, одноразового использования | Штука | 2021-06-10 | Тип | Назальная/оральная; Оральная; Назальная
|  |  |  | Манжета | Нет; Да
|  |  |  | Армированная | Нет
|  |  |  | Внутренний диаметр | 9,5000; | Миллиметр
|  |  |  | Рентгеноконтрастная полоса | Нет; Да
|  |  |  | Длина | >300 и ≤320 | Миллиметр
|  |  |  | Маркировка глубины введения | Нет; Да
|  |  |  | Боковое отверстие | Нет; Да
|  |  |  | Аспирационный канал | Неважно; Да
32.50.50.190-00001944 | Трубка эндотрахеальная, одноразового использования | Штука | 2021-06-10 | Тип | Назальная/оральная; Оральная; Назальная
|  |  |  | Манжета | Нет; Да
|  |  |  | Армированная | Да
|  |  |  | Внутренний диаметр | 9,5000; | Миллиметр
|  |  |  | Рентгеноконтрастная полоса | Нет; Да
|  |  |  | Длина | >320 и ≤330 | Миллиметр
|  |  |  | Маркировка глубины введения | Нет; Да
|  |  |  | Боковое отверстие | Нет; Да
|  |  |  | Аспирационный канал | Неважно; Да
32.50.50.190-00001943 | Трубка эндотрахеальная, одноразового использования | Штука | 2021-06-10 | Тип | Назальная/оральная; Оральная; Назальная
|  |  |  | Манжета | Нет; Да
|  |  |  | Армированная | Нет
|  |  |  | Внутренний диаметр | 9,5000; | Миллиметр
|  |  |  | Рентгеноконтрастная полоса | Нет; Да
|  |  |  | Длина | >320 и ≤330 | Миллиметр
|  |  |  | Маркировка глубины введения | Нет; Да
|  |  |  | Боковое отверстие | Нет; Да
|  |  |  | Аспирационный канал | Неважно; Да
32.50.50.190-00001942 | Трубка эндотрахеальная, одноразового использования | Штука | 2021-06-10 | Тип | Назальная/оральная; Оральная; Назальная
|  |  |  | Манжета | Нет; Да
|  |  |  | Армированная | Да
|  |  |  | Внутренний диаметр | 10; | Миллиметр
|  |  |  | Рентгеноконтрастная полоса | Нет; Да
|  |  |  | Длина | >280 и ≤300 | Миллиметр
|  |  |  | Маркировка глубины введения | Нет; Да
|  |  |  | Боковое отверстие | Нет; Да
|  |  |  | Аспирационный канал | Неважно; Да
32.50.50.190-00001941 | Трубка эндотрахеальная, одноразового использования | Штука | 2021-06-10 | Тип | Назальная/оральная; Оральная; Назальная
|  |  |  | Манжета | Нет; Да
|  |  |  | Армированная | Нет
|  |  |  | Внутренний диаметр | 10; | Миллиметр
|  |  |  | Рентгеноконтрастная полоса | Нет; Да
|  |  |  | Длина | >280 и ≤300 | Миллиметр
|  |  |  | Маркировка глубины введения | Нет; Да
|  |  |  | Боковое отверстие | Нет; Да
|  |  |  | Аспирационный канал | Неважно; Да
32.50.50.190-00001940 | Трубка эндотрахеальная, одноразового использования | Штука | 2021-06-10 | Тип | Назальная/оральная; Оральная; Назальная
|  |  |  | Манжета | Нет; Да
|  |  |  | Армированная | Да
|  |  |  | Внутренний диаметр | 10; | Миллиметр
|  |  |  | Рентгеноконтрастная полоса | Нет; Да
|  |  |  | Длина | >300 и ≤320 | Миллиметр
|  |  |  | Маркировка глубины введения | Нет; Да
|  |  |  | Боковое отверстие | Нет; Да
|  |  |  | Аспирационный канал | Неважно; Да
32.50.50.190-00001939 | Трубка эндотрахеальная, одноразового использования | Штука | 2021-06-10 | Тип | Назальная/оральная; Оральная; Назальная
|  |  |  | Манжета | Нет; Да
|  |  |  | Армированная | Нет
|  |  |  | Внутренний диаметр | 10; | Миллиметр
|  |  |  | Рентгеноконтрастная полоса | Нет; Да
|  |  |  | Длина | >300 и ≤320 | Миллиметр
|  |  |  | Маркировка глубины введения | Нет; Да
|  |  |  | Боковое отверстие | Нет; Да
|  |  |  | Аспирационный канал | Неважно; Да
32.50.50.190-00001938 | Трубка эндотрахеальная, одноразового использования | Штука | 2021-06-10 | Тип | Назальная/оральная; Оральная; Назальная
|  |  |  | Манжета | Нет; Да
|  |  |  | Армированная | Да
|  |  |  | Внутренний диаметр | 10; | Миллиметр
|  |  |  | Рентгеноконтрастная полоса | Нет; Да
|  |  |  | Длина | >320 и ≤330 | Миллиметр
|  |  |  | Маркировка глубины введения | Нет; Да
|  |  |  | Боковое отверстие | Нет; Да
|  |  |  | Аспирационный канал | Неважно; Да
32.50.50.190-00001937 | Трубка эндотрахеальная, одноразового использования | Штука | 2021-06-10 | Тип | Назальная/оральная; Оральная; Назальная
|  |  |  | Манжета | Нет; Да
|  |  |  | Армированная | Нет
|  |  |  | Внутренний диаметр | 10; | Миллиметр
|  |  |  | Рентгеноконтрастная полоса | Нет; Да
|  |  |  | Длина | >320 и ≤330 | Миллиметр
|  |  |  | Маркировка глубины введения | Нет; Да
|  |  |  | Боковое отверстие | Нет; Да
|  |  |  | Аспирационный канал | Неважно; Да
32.50.50.190-00000433 | Трусы женские антибактериальные | Штука | 2019-07-01
32.50.50.190-00000434 | Трусы мужские антибактериальные | Штука | 2019-07-01
32.50.50.190-00001180 | Трусы при недержании мочи для взрослых, многоразового использования | Штука | 2019-07-01
32.50.50.190-00001395 | Трусы при недержании мочи для взрослых, одноразового использования | Штука | 2019-07-01
32.50.50.190-00001562 | Тумбочка прикроватная | Штука | 2019-07-02 | Столешница регулируемая по высоте | Нет; Да
|  |  |  | Габаритная длина | ≥486 и ≤510; ≥461 и ≤485; ≥411 и ≤435; ≥385 и ≤410; ≥786 и ≤810; ≥661 и ≤685; ≥561 и ≤585; ≥736 и ≤760; ≥611 и ≤635; ≥536 и ≤560; ≥586 и ≤610; ≥511 и ≤535; ≥436 и ≤460; ≥886 и ≤904; ≥686 и ≤710 | Миллиметр
|  |  |  | Наличие столешницы | Нет; Да
|  |  |  | Наличие дверей | Нет; Да
|  |  |  | Ящик, запираемый на замок | Нет; Да
|  |  |  | Колеса со стопорами | Нет; Да
|  |  |  | Столешница складная | Нет; Да
|  |  |  | Столешница поворотная | Нет; Да
|  |  |  | Материал изделия | Металл; Комбинированный; Пластик; Дерево и деревопроизводные материалы; Нержавеющая сталь
|  |  |  | Наличие полок | Да; Нет
|  |  |  | Габаритная ширина | ≥551 и ≤570; ≥476 и ≤500; ≥451 и ≤475; ≥401 и ≤425; ≥376 и ≤400; ≥350 и ≤375; ≥501 и ≤525; ≥426 и ≤450 | Миллиметр
|  |  |  | Наличие ящиков | Нет; Да
|  |  |  | Наличие колес | Нет; Да
32.50.50.190-00001546 | Тумбочка прикроватная | Штука | 2019-07-02 | Столешница регулируемая по высоте | Нет; Да
|  |  |  | Габаритная длина | ≥886 и ≤904; ≥411 и ≤435; ≥736 и ≤760; ≥686 и ≤710; ≥611 и ≤635; ≥586 и ≤610; ≥536 и ≤560; ≥461 и ≤485; ≥511 и ≤535; ≥436 и ≤460; ≥661 и ≤685; ≥561 и ≤585; ≥486 и ≤510; ≥385 и ≤410; ≥786 и ≤810 | Миллиметр
|  |  |  | Наличие столешницы | Нет; Да
|  |  |  | Наличие дверей | Да
|  |  |  | Ящик, запираемый на замок | Нет; Да
|  |  |  | Колеса со стопорами | Нет; Да
|  |  |  | Столешница складная | Нет; Да
|  |  |  | Столешница поворотная | Нет; Да
|  |  |  | Материал изделия | Комбинированный; Пластик; Дерево и деревопроизводные материалы; Нержавеющая сталь; Металл
|  |  |  | Наличие полок | Да
|  |  |  | Габаритная ширина | ≥501 и ≤525; ≥426 и ≤450; ≥376 и ≤400; ≥350 и ≤375; ≥476 и ≤500; ≥551 и ≤570; ≥451 и ≤475; ≥401 и ≤425 | Миллиметр
|  |  |  | Наличие ящиков | Да
|  |  |  | Наличие колес | Да
32.50.50.190-00001545 | Тумбочка прикроватная | Штука | 2019-07-02 | Столешница регулируемая по высоте | Нет; Да
|  |  |  | Габаритная длина | ≥686 и ≤710; ≥611 и ≤635; ≥536 и ≤560; ≥486 и ≤510; ≥461 и ≤485; ≥411 и ≤435; ≥886 и ≤904; ≥786 и ≤810; ≥385 и ≤410; ≥736 и ≤760; ≥661 и ≤685; ≥561 и ≤585; ≥586 и ≤610; ≥511 и ≤535; ≥436 и ≤460 | Миллиметр
|  |  |  | Наличие столешницы | Нет; Да
|  |  |  | Наличие дверей | Нет
|  |  |  | Ящик, запираемый на замок | Нет; Да
|  |  |  | Колеса со стопорами | Нет; Да
|  |  |  | Столешница складная | Нет; Да
|  |  |  | Столешница поворотная | Нет; Да
|  |  |  | Материал изделия | Комбинированный; Пластик; Дерево и деревопроизводные материалы; Нержавеющая сталь; Металл
|  |  |  | Наличие полок | Да
|  |  |  | Габаритная ширина | ≥501 и ≤525; ≥476 и ≤500; ≥426 и ≤450; ≥350 и ≤375; ≥401 и ≤425; ≥376 и ≤400; ≥551 и ≤570; ≥451 и ≤475 | Миллиметр
|  |  |  | Наличие ящиков | Да
|  |  |  | Наличие колес | Да
32.50.50.190-00001544 | Тумбочка прикроватная | Штука | 2019-07-02 | Столешница регулируемая по высоте | Нет; Да
|  |  |  | Габаритная длина | ≥886 и ≤904; ≥786 и ≤810; ≥661 и ≤685; ≥561 и ≤585; ≥486 и ≤510; ≥436 и ≤460; ≥411 и ≤435; ≥736 и ≤760; ≥611 и ≤635; ≥686 и ≤710; ≥586 и ≤610; ≥511 и ≤535; ≥385 и ≤410; ≥536 и ≤560; ≥461 и ≤485 | Миллиметр
|  |  |  | Наличие столешницы | Нет; Да
|  |  |  | Наличие дверей | Да
|  |  |  | Ящик, запираемый на замок | Нет; Да
|  |  |  | Колеса со стопорами | Нет; Да
|  |  |  | Столешница складная | Нет; Да
|  |  |  | Столешница поворотная | Нет; Да
|  |  |  | Материал изделия | Комбинированный; Пластик; Дерево и деревопроизводные материалы; Нержавеющая сталь; Металл
|  |  |  | Наличие полок | Нет
|  |  |  | Габаритная ширина | ≥501 и ≤525; ≥476 и ≤500; ≥426 и ≤450; ≥401 и ≤425; ≥350 и ≤375; ≥451 и ≤475; ≥376 и ≤400; ≥551 и ≤570 | Миллиметр
|  |  |  | Наличие ящиков | Да
|  |  |  | Наличие колес | Да
32.50.50.190-00001543 | Тумбочка прикроватная | Штука | 2019-07-02 | Столешница регулируемая по высоте | Нет; Да
|  |  |  | Габаритная длина | ≥786 и ≤810; ≥661 и ≤685; ≥561 и ≤585; ≥486 и ≤510; ≥436 и ≤460; ≥411 и ≤435; ≥736 и ≤760; ≥611 и ≤635; ≥536 и ≤560; ≥586 и ≤610; ≥511 и ≤535; ≥886 и ≤904; ≥686 и ≤710; ≥461 и ≤485; ≥385 и ≤410 | Миллиметр
|  |  |  | Наличие столешницы | Нет; Да
|  |  |  | Наличие дверей | Нет
|  |  |  | Ящик, запираемый на замок | Нет; Да
|  |  |  | Колеса со стопорами | Нет; Да
|  |  |  | Столешница складная | Нет; Да
|  |  |  | Столешница поворотная | Нет; Да
|  |  |  | Материал изделия | Комбинированный; Пластик; Дерево и деревопроизводные материалы; Нержавеющая сталь; Металл
|  |  |  | Наличие полок | Нет
|  |  |  | Габаритная ширина | ≥551 и ≤570; ≥501 и ≤525; ≥451 и ≤475; ≥426 и ≤450; ≥376 и ≤400; ≥350 и ≤375; ≥476 и ≤500; ≥401 и ≤425 | Миллиметр
|  |  |  | Наличие ящиков | Да
|  |  |  | Наличие колес | Да
32.50.50.190-00001542 | Тумбочка прикроватная | Штука | 2019-07-02 | Столешница регулируемая по высоте | Нет; Да
|  |  |  | Габаритная длина | ≥786 и ≤810; ≥736 и ≤760; ≥661 и ≤685; ≥611 и ≤635; ≥561 и ≤585; ≥536 и ≤560; ≥486 и ≤510; ≥411 и ≤435; ≥461 и ≤485; ≥385 и ≤410; ≥586 и ≤610; ≥511 и ≤535; ≥436 и ≤460; ≥886 и ≤904; ≥686 и ≤710 | Миллиметр
|  |  |  | Наличие столешницы | Нет; Да
|  |  |  | Наличие дверей | Да
|  |  |  | Ящик, запираемый на замок | Нет; Да
|  |  |  | Колеса со стопорами | Нет; Да
|  |  |  | Столешница складная | Нет; Да
|  |  |  | Столешница поворотная | Нет; Да
|  |  |  | Материал изделия | Комбинированный; Пластик; Дерево и деревопроизводные материалы; Нержавеющая сталь; Металл
|  |  |  | Наличие полок | Да
|  |  |  | Габаритная ширина | ≥376 и ≤400; ≥476 и ≤500; ≥426 и ≤450; ≥401 и ≤425; ≥551 и ≤570; ≥350 и ≤375; ≥501 и ≤525; ≥451 и ≤475 | Миллиметр
|  |  |  | Наличие ящиков | Нет
|  |  |  | Наличие колес | Да
32.50.50.190-00001541 | Тумбочка прикроватная | Штука | 2019-07-02 | Столешница регулируемая по высоте | Нет; Да
|  |  |  | Габаритная длина | ≥786 и ≤810; ≥661 и ≤685; ≥586 и ≤610; ≥561 и ≤585; ≥511 и ≤535; ≥461 и ≤485; ≥411 и ≤435; ≥385 и ≤410; ≥486 и ≤510; ≥736 и ≤760; ≥886 и ≤904; ≥686 и ≤710; ≥611 и ≤635; ≥536 и ≤560; ≥436 и ≤460 | Миллиметр
|  |  |  | Наличие столешницы | Нет; Да
|  |  |  | Наличие дверей | Да
|  |  |  | Ящик, запираемый на замок | Нет; Да
|  |  |  | Колеса со стопорами | Нет; Да
|  |  |  | Столешница складная | Нет; Да
|  |  |  | Столешница поворотная | Нет; Да
|  |  |  | Материал изделия | Пластик; Дерево и деревопроизводные материалы; Нержавеющая сталь; Металл; Комбинированный
|  |  |  | Наличие полок | Нет
|  |  |  | Габаритная ширина | ≥426 и ≤450; ≥401 и ≤425; ≥350 и ≤375; ≥501 и ≤525; ≥476 и ≤500; ≥551 и ≤570; ≥451 и ≤475; ≥376 и ≤400 | Миллиметр
|  |  |  | Наличие ящиков | Нет
|  |  |  | Наличие колес | Да
32.50.50.190-00001540 | Тумбочка прикроватная | Штука | 2019-07-02 | Столешница регулируемая по высоте | Нет; Да
|  |  |  | Габаритная длина | ≥436 и ≤460; ≥886 и ≤904; ≥736 и ≤760; ≥611 и ≤635; ≥536 и ≤560; ≥461 и ≤485; ≥385 и ≤410; ≥686 и ≤710; ≥586 и ≤610; ≥511 и ≤535; ≥561 и ≤585; ≥486 и ≤510; ≥786 и ≤810; ≥661 и ≤685; ≥411 и ≤435 | Миллиметр
|  |  |  | Наличие столешницы | Нет; Да
|  |  |  | Наличие дверей | Да
|  |  |  | Ящик, запираемый на замок | Нет; Да
|  |  |  | Колеса со стопорами | Нет; Да
|  |  |  | Столешница складная | Нет; Да
|  |  |  | Столешница поворотная | Нет; Да
|  |  |  | Материал изделия | Дерево и деревопроизводные материалы; Нержавеющая сталь; Металл; Комбинированный; Пластик
|  |  |  | Наличие полок | Да
|  |  |  | Габаритная ширина | ≥551 и ≤570; ≥476 и ≤500; ≥451 и ≤475; ≥401 и ≤425; ≥376 и ≤400; ≥426 и ≤450; ≥350 и ≤375; ≥501 и ≤525 | Миллиметр
|  |  |  | Наличие ящиков | Да
|  |  |  | Наличие колес | Нет
32.50.50.190-00001539 | Тумбочка прикроватная | Штука | 2019-07-02 | Столешница регулируемая по высоте | Нет; Да
|  |  |  | Габаритная длина | ≥536 и ≤560; ≥486 и ≤510; ≥411 и ≤435; ≥736 и ≤760; ≥611 и ≤635; ≥561 и ≤585; ≥385 и ≤410; ≥461 и ≤485; ≥886 и ≤904; ≥436 и ≤460; ≥786 и ≤810; ≥661 и ≤685; ≥511 и ≤535; ≥686 и ≤710; ≥586 и ≤610 | Миллиметр
|  |  |  | Наличие столешницы | Нет; Да
|  |  |  | Наличие дверей | Нет
|  |  |  | Ящик, запираемый на замок | Нет; Да
|  |  |  | Колеса со стопорами | Нет; Да
|  |  |  | Столешница складная | Нет; Да
|  |  |  | Столешница поворотная | Нет; Да
|  |  |  | Материал изделия | Комбинированный; Пластик; Дерево и деревопроизводные материалы; Нержавеющая сталь; Металл
|  |  |  | Наличие полок | Да
|  |  |  | Габаритная ширина | ≥501 и ≤525; ≥476 и ≤500; ≥426 и ≤450; ≥401 и ≤425; ≥350 и ≤375; ≥451 и ≤475; ≥376 и ≤400; ≥551 и ≤570 | Миллиметр
|  |  |  | Наличие ящиков | Нет
|  |  |  | Наличие колес | Да
32.50.50.190-00001538 | Тумбочка прикроватная | Штука | 2019-07-02 | Столешница регулируемая по высоте | Нет; Да
|  |  |  | Габаритная длина | ≥385 и ≤410; ≥886 и ≤904; ≥736 и ≤760; ≥611 и ≤635; ≥536 и ≤560; ≥461 и ≤485; ≥411 и ≤435; ≥686 и ≤710; ≥586 и ≤610; ≥511 и ≤535; ≥561 и ≤585; ≥486 и ≤510; ≥786 и ≤810; ≥661 и ≤685; ≥436 и ≤460 | Миллиметр
|  |  |  | Наличие столешницы | Нет; Да
|  |  |  | Наличие дверей | Нет
|  |  |  | Ящик, запираемый на замок | Нет; Да
|  |  |  | Колеса со стопорами | Нет; Да
|  |  |  | Столешница складная | Нет; Да
|  |  |  | Столешница поворотная | Нет; Да
|  |  |  | Материал изделия | Комбинированный; Пластик; Дерево и деревопроизводные материалы; Нержавеющая сталь; Металл
|  |  |  | Наличие полок | Да
|  |  |  | Габаритная ширина | ≥551 и ≤570; ≥476 и ≤500; ≥451 и ≤475; ≥401 и ≤425; ≥376 и ≤400; ≥426 и ≤450; ≥350 и ≤375; ≥501 и ≤525 | Миллиметр
|  |  |  | Наличие ящиков | Да
|  |  |  | Наличие колес | Нет
32.50.50.190-00001537 | Тумбочка прикроватная | Штука | 2019-07-02 | Столешница регулируемая по высоте | Нет; Да
|  |  |  | Габаритная длина | ≥886 и ≤904; ≥786 и ≤810; ≥686 и ≤710; ≥661 и ≤685; ≥586 и ≤610; ≥561 и ≤585; ≥511 и ≤535; ≥486 и ≤510; ≥436 и ≤460; ≥411 и ≤435; ≥385 и ≤410; ≥536 и ≤560; ≥461 и ≤485; ≥736 и ≤760; ≥611 и ≤635 | Миллиметр
|  |  |  | Наличие столешницы | Нет; Да
|  |  |  | Наличие дверей | Да
|  |  |  | Ящик, запираемый на замок | Нет; Да
|  |  |  | Колеса со стопорами | Нет; Да
|  |  |  | Столешница складная | Нет; Да
|  |  |  | Столешница поворотная | Нет; Да
|  |  |  | Материал изделия | Комбинированный; Пластик; Дерево и деревопроизводные материалы; Нержавеющая сталь; Металл
|  |  |  | Наличие полок | Нет
|  |  |  | Габаритная ширина | ≥551 и ≤570; ≥451 и ≤475; ≥376 и ≤400; ≥501 и ≤525; ≥476 и ≤500; ≥401 и ≤425; ≥426 и ≤450; ≥350 и ≤375 | Миллиметр
|  |  |  | Наличие ящиков | Да
|  |  |  | Наличие колес | Нет
32.50.50.190-00001536 | Тумбочка прикроватная | Штука | 2019-07-02 | Столешница регулируемая по высоте | Нет; Да
|  |  |  | Габаритная длина | ≥786 и ≤810; ≥611 и ≤635; ≥536 и ≤560; ≥486 и ≤510; ≥461 и ≤485; ≥411 и ≤435; ≥385 и ≤410; ≥736 и ≤760; ≥686 и ≤710; ≥586 и ≤610; ≥661 и ≤685; ≥561 и ≤585; ≥886 и ≤904; ≥511 и ≤535; ≥436 и ≤460 | Миллиметр
|  |  |  | Наличие столешницы | Нет; Да
|  |  |  | Наличие дверей | Нет
|  |  |  | Ящик, запираемый на замок | Нет; Да
|  |  |  | Колеса со стопорами | Нет; Да
|  |  |  | Столешница складная | Нет; Да
|  |  |  | Столешница поворотная | Нет; Да
|  |  |  | Материал изделия | Комбинированный; Пластик; Дерево и деревопроизводные материалы; Нержавеющая сталь; Металл
|  |  |  | Наличие полок | Нет
|  |  |  | Габаритная ширина | ≥501 и ≤525; ≥476 и ≤500; ≥426 и ≤450; ≥401 и ≤425; ≥350 и ≤375; ≥551 и ≤570; ≥451 и ≤475; ≥376 и ≤400 | Миллиметр
|  |  |  | Наличие ящиков | Да
|  |  |  | Наличие колес | Нет
32.50.50.190-00001535 | Тумбочка прикроватная | Штука | 2019-07-02 | Столешница регулируемая по высоте | Нет; Да
|  |  |  | Габаритная длина | ≥786 и ≤810; ≥736 и ≤760; ≥686 и ≤710; ≥611 и ≤635; ≥536 и ≤560; ≥461 и ≤485; ≥385 и ≤410; ≥586 и ≤610; ≥511 и ≤535; ≥561 и ≤585; ≥486 и ≤510; ≥411 и ≤435; ≥886 и ≤904; ≥661 и ≤685; ≥436 и ≤460 | Миллиметр
|  |  |  | Наличие столешницы | Нет; Да
|  |  |  | Наличие дверей | Да
|  |  |  | Ящик, запираемый на замок | Нет; Да
|  |  |  | Колеса со стопорами | Нет; Да
|  |  |  | Столешница складная | Нет; Да
|  |  |  | Столешница поворотная | Нет; Да
|  |  |  | Материал изделия | Комбинированный; Пластик; Дерево и деревопроизводные материалы; Нержавеющая сталь; Металл
|  |  |  | Наличие полок | Да
|  |  |  | Габаритная ширина | ≥501 и ≤525; ≥476 и ≤500; ≥426 и ≤450; ≥401 и ≤425; ≥350 и ≤375; ≥376 и ≤400; ≥551 и ≤570; ≥451 и ≤475 | Миллиметр
|  |  |  | Наличие ящиков | Нет
|  |  |  | Наличие колес | Нет
32.50.13.190-00007096 | Туннелер подкожный, многоразового использования | Штука | 2019-07-01
32.50.13.190-00007695 | Туннелер подкожный, одноразового использования | Штука | 2019-07-01
32.50.13.110-00005116 | Тупая игла для диагностических операций, одноразового использования | Штука | 2019-07-01
32.50.50.190-00000289 | Тупфер для ухода за ротовой полостью, нестерильный | Штука | 2019-07-01
32.50.50.190-00000290 | Тупфер для ухода за ротовой полостью, стерильный | Штука | 2019-07-01
32.50.50.190-00001330 | Тупфер назофарингеальный | Штука | 2019-07-01
32.50.50.190-00000457 | Увеличитель шкалы шприца | Штука | 2019-07-01
32.50.50.190-00000513 | Увлажнитель вдыхаемого воздуха/газов ультразвуковой | Штука | 2019-07-01
32.50.13.190-00010 | Увлажнитель дыхательных смесей без подогрева | Штука | 2018-01-01 | Объем увлажняющей ёмкости | ≥950,1000 и ≤1000; ≥800,1000 и ≤850; ≥650,1000 и ≤700; ≥550,1000 и ≤600; ≥500,1000 и ≤550; ≥400,1000 и ≤450; ≥350,1000 и ≤400; ≥250,1000 и ≤300; ≥200 и ≤250; ≥900,1000 и ≤950; ≥850,1000 и ≤900; ≥700,1000 и ≤750; ≥300,1000 и ≤350; ≥750,1000 и ≤800; ≥600,1000 и ≤650; ≥450,1000 и ≤500 | Кубический сантиметр;^миллилитр
|  |  |  | Рабочий объем жидкости | ≥100 и ≤160 | Кубический сантиметр;^миллилитр
32.50.13.190-00069 | Увлажнитель дыхательных смесей без подогрева | Штука | 2018-01-01 | Объем увлажняющей ёмкости | ≥200 и ≤250 | Кубический сантиметр;^миллилитр
|  |  |  | Рабочий объем жидкости | ≥100 и ≤160 | Кубический сантиметр;^миллилитр
32.50.13.190-00067 | Увлажнитель дыхательных смесей без подогрева | Штука | 2018-01-01 | Объем увлажняющей ёмкости | ≥250,1000 и ≤300 | Кубический сантиметр;^миллилитр
|  |  |  | Рабочий объем жидкости | ≥100 и ≤160 | Кубический сантиметр;^миллилитр
32.50.13.190-00068 | Увлажнитель дыхательных смесей без подогрева | Штука | 2018-01-01 | Объем увлажняющей ёмкости | ≥300,1000 и ≤350 | Кубический сантиметр;^миллилитр
|  |  |  | Рабочий объем жидкости | ≥100 и ≤160 | Кубический сантиметр;^миллилитр
32.50.13.190-00065 | Увлажнитель дыхательных смесей без подогрева | Штука | 2018-01-01 | Объем увлажняющей ёмкости | ≥350,1000 и ≤400 | Кубический сантиметр;^миллилитр
|  |  |  | Рабочий объем жидкости | ≥100 и ≤160 | Кубический сантиметр;^миллилитр
32.50.13.190-00066 | Увлажнитель дыхательных смесей без подогрева | Штука | 2018-01-01 | Объем увлажняющей ёмкости | ≥400,1000 и ≤450 | Кубический сантиметр;^миллилитр
|  |  |  | Рабочий объем жидкости | ≥100 и ≤160 | Кубический сантиметр;^миллилитр
32.50.13.190-00063 | Увлажнитель дыхательных смесей без подогрева | Штука | 2018-01-01 | Объем увлажняющей ёмкости | ≥450,1000 и ≤500 | Кубический сантиметр;^миллилитр
|  |  |  | Рабочий объем жидкости | ≥100 и ≤160 | Кубический сантиметр;^миллилитр
32.50.13.190-00064 | Увлажнитель дыхательных смесей без подогрева | Штука | 2018-01-01 | Объем увлажняющей ёмкости | ≥500,1000 и ≤550 | Кубический сантиметр;^миллилитр
|  |  |  | Рабочий объем жидкости | ≥100 и ≤160 | Кубический сантиметр;^миллилитр
32.50.13.190-00062 | Увлажнитель дыхательных смесей без подогрева | Штука | 2018-01-01 | Объем увлажняющей ёмкости | ≥550,1000 и ≤600 | Кубический сантиметр;^миллилитр
|  |  |  | Рабочий объем жидкости | ≥100 и ≤160 | Кубический сантиметр;^миллилитр
32.50.13.190-00059 | Увлажнитель дыхательных смесей без подогрева | Штука | 2018-01-01 | Объем увлажняющей ёмкости | ≥600,1000 и ≤650 | Кубический сантиметр;^миллилитр
|  |  |  | Рабочий объем жидкости | ≥100 и ≤160 | Кубический сантиметр;^миллилитр
32.50.13.190-00060 | Увлажнитель дыхательных смесей без подогрева | Штука | 2018-01-01 | Объем увлажняющей ёмкости | ≥650,1000 и ≤700 | Кубический сантиметр;^миллилитр
|  |  |  | Рабочий объем жидкости | ≥100 и ≤160 | Кубический сантиметр;^миллилитр
32.50.13.190-00061 | Увлажнитель дыхательных смесей без подогрева | Штука | 2018-01-01 | Объем увлажняющей ёмкости | ≥700,1000 и ≤750 | Кубический сантиметр;^миллилитр
|  |  |  | Рабочий объем жидкости | ≥100 и ≤160 | Кубический сантиметр;^миллилитр
32.50.13.190-00058 | Увлажнитель дыхательных смесей без подогрева | Штука | 2018-01-01 | Объем увлажняющей ёмкости | ≥750,1000 и ≤800 | Кубический сантиметр;^миллилитр
|  |  |  | Рабочий объем жидкости | ≥100 и ≤160 | Кубический сантиметр;^миллилитр
32.50.13.190-00055 | Увлажнитель дыхательных смесей без подогрева | Штука | 2018-01-01 | Объем увлажняющей ёмкости | ≥800,1000 и ≤850 | Кубический сантиметр;^миллилитр
|  |  |  | Рабочий объем жидкости | ≥100 и ≤160 | Кубический сантиметр;^миллилитр
32.50.13.190-00056 | Увлажнитель дыхательных смесей без подогрева | Штука | 2018-01-01 | Объем увлажняющей ёмкости | ≥850,1000 и ≤900 | Кубический сантиметр;^миллилитр
|  |  |  | Рабочий объем жидкости | ≥100 и ≤160 | Кубический сантиметр;^миллилитр
32.50.13.190-00057 | Увлажнитель дыхательных смесей без подогрева | Штука | 2018-01-01 | Объем увлажняющей ёмкости | ≥900,1000 и ≤950 | Кубический сантиметр;^миллилитр
|  |  |  | Рабочий объем жидкости | ≥100 и ≤160 | Кубический сантиметр;^миллилитр
32.50.13.190-00054 | Увлажнитель дыхательных смесей без подогрева | Штука | 2018-01-01 | Объем увлажняющей ёмкости | ≥950,1000 и ≤1000 | Кубический сантиметр;^миллилитр
|  |  |  | Рабочий объем жидкости | ≥100 и ≤160 | Кубический сантиметр;^миллилитр
32.50.21.129-00001 | Увлажнитель дыхательных смесей с подогревом | Штука | 2018-01-01 | Диапазон устанавливаемых температур | ≥28 и ≤41 | Градус Цельсия
|  |  |  | Максимальный поток газа, л/мин | ≥40,1000 и ≤60; ≥20,1000 и ≤40; ≥10 и ≤20
|  |  |  | Относительная влажность дыхат. смеси на выходе из патрубка трубопровода | ≥75 и ≤100 | Процент
32.50.21.129-00003 | Увлажнитель дыхательных смесей с подогревом | Штука | 2018-01-01 | Диапазон устанавливаемых температур | ≥28 и ≤41 | Градус Цельсия
|  |  |  | Максимальный поток газа, л/мин | ≥10 и ≤20
|  |  |  | Относительная влажность дыхат. смеси на выходе из патрубка трубопровода | ≥75 и ≤100 | Процент
32.50.21.129-00004 | Увлажнитель дыхательных смесей с подогревом | Штука | 2018-01-01 | Диапазон устанавливаемых температур | ≥28 и ≤41 | Градус Цельсия
|  |  |  | Максимальный поток газа, л/мин | ≥20,1000 и ≤40
|  |  |  | Относительная влажность дыхат. смеси на выходе из патрубка трубопровода | ≥75 и ≤100 | Процент
32.50.21.129-00002 | Увлажнитель дыхательных смесей с подогревом | Штука | 2018-01-01 | Диапазон устанавливаемых температур | ≥28 и ≤41 | Градус Цельсия
|  |  |  | Максимальный поток газа, л/мин | ≥40,1000 и ≤60
|  |  |  | Относительная влажность дыхат. смеси на выходе из патрубка трубопровода | ≥75 и ≤100 | Процент
21.20.23.110-00010836 | Углеводный обмен полиморфизмы генов ИВД, контрольный материал | Штука | 2021-06-15
21.20.23.110-00010835 | Углеводный обмен полиморфизмы генов ИВД, набор, анализ нуклеиновых кислот | Штука | 2021-06-15
32.50.13.190-00007497 | Угломер ручной | Штука | 2019-07-01
32.50.13.190-00008169 | Угломер ручной | Штука | 2020-03-02 | Тип | Универсальный; Ортопедический
|  |  |  | Диапазон измерения, градус | ≥0 и ≤180
|  |  |  | Диаметр шкалы | 120; | Миллиметр
|  |  |  | Фиксированный | Нет; Да
|  |  |  | Угол, градус | 130; 140; 135;
|  |  |  | Длина | 210; 370; 150; | Миллиметр
32.50.13.190-00008168 | Угломер ручной | Штука | 2020-03-02 | Фиксированный | Да
|  |  |  | Угол, градус | 130;
|  |  |  | Длина | 150; | Миллиметр
32.50.13.190-00008167 | Угломер ручной | Штука | 2020-03-02 | Фиксированный | Да
|  |  |  | Угол, градус | 135;
|  |  |  | Длина | 150; | Миллиметр
32.50.13.190-00008166 | Угломер ручной | Штука | 2020-03-02 | Фиксированный | Да
|  |  |  | Угол, градус | 140;
|  |  |  | Длина | 150; | Миллиметр
32.50.13.190-00008165 | Угломер ручной | Штука | 2020-03-02 | Тип | Ортопедический
|  |  |  | Диапазон измерения, градус | ≥0 и ≤180
|  |  |  | Фиксированный | Нет
|  |  |  | Длина | 370; | Миллиметр
32.50.13.190-00008164 | Угломер ручной | Штука | 2020-03-02 | Тип | Ортопедический
|  |  |  | Диапазон измерения, градус | ≥0 и ≤180
|  |  |  | Фиксированный | Нет
|  |  |  | Длина | 210; | Миллиметр
32.50.13.190-00008163 | Угломер ручной | Штука | 2020-03-02 | Тип | Универсальный
|  |  |  | Диапазон измерения, градус | ≥0 и ≤180
|  |  |  | Диаметр шкалы | 120; | Миллиметр
|  |  |  | Фиксированный | Нет
32.50.11.000-00000128 | Удлинитель для стоматологического бора | Штука | 2021-03-14
26.60.13.190-00000066 | Удлинитель отведения для системы глубокой электростимуляции головного мозга | Штука | 2019-07-01
32.50.23.000-00003910 | Удлинитель пробного протеза ножки плечевой кости | Штука | 2021-03-13
32.50.23.000-00003880 | Удлинитель пробного протеза тела плечевой кости | Штука | 2021-03-13
32.50.13.190-00007263 | Удлинитель проводника катетера для коронарных артерий | Штука | 2019-07-01
32.50.50.190-00001195 | Уничтожитель колюще-режущих медицинских отходов | Штука | 2019-07-01
32.50.50.190-00000339 | Упаковка для стерилизации, многоразового использования | Штука | 2019-07-01
32.50.50.190-00000337 | Упаковка для стерилизации, одноразового использования | Штука | 2019-07-01
32.50.13.190-00007677 | Уретерореноскоп жесткий | Штука | 2019-07-01
32.50.13.190-00007749 | Уретерореноскоп оптоволоконный гибкий | Штука | 2019-07-01
32.50.13.190-00007674 | Уретероскоп жесткий | Штука | 2019-07-01
32.50.50.190-00001085 | Уретеротом | Штука | 2019-07-01
32.50.13.190-00007675 | Уретроскоп жесткий | Штука | 2019-07-01
32.50.13.190-00007568 | Уретроскоп оптоволоконный гибкий | Штука | 2019-07-01
32.50.13.190-00007611 | Уретротом | Штука | 2019-07-01
32.50.50.000-00000278 | Уропрезерватив для пениса_порт при недержании мочи, одноразового использования, стерильный | Штука | 2021-03-11
32.50.50.000-00000279 | Уропрезерватив для пениса_порт при недержании мочи, одноразового пользования | Штука | 2021-03-11
26.60.12.129-00000231 | Урофлоуметр, многоразового использования | Штука | 2022-07-14 | Максимальная измеряемая скорость потока, мл/с | ≥50 и ≤200
|  |  |  | Специализированное ПО | Нет; Да
|  |  |  | Максимальный измеряемый объем | ≥500 и ≤2000 | Кубический сантиметр;^миллилитр
|  |  |  | Ручная регулировка настроек измеряемых параметров | Нет; Да
|  |  |  | Стойка | Нет; Да
|  |  |  | Урофлоуметрический стул/ сиденье | Нет; Да
|  |  |  | Воронка | Нет; Да
26.60.12.129-00000232 | Урофлоуметр, многоразового использования | Штука | 2022-07-14 | Максимальная измеряемая скорость потока, мл/с | ≥50 и ≤200
|  |  |  | Специализированное ПО | Нет; Да
|  |  |  | Максимальный измеряемый объем | ≥500 и ≤2000 | Кубический сантиметр;^миллилитр
|  |  |  | Ручная регулировка настроек измеряемых параметров | Нет; Да
|  |  |  | Стойка | Нет; Да
|  |  |  | Урофлоуметрический стул/ сиденье | Нет; Да
|  |  |  | Воронка | Нет; Да
21.20.23.110-00004366 | Усиливающий сигнал реагент для иммуногистохимии ИВД | Набор | 2018-12-14 | Количество выполняемых тестов | ≥60; ≥30; ≥10 | Штука
|  |  |  | Назначение | Для анализаторов серии Ventana BenchMark; Для анализаторов открытого типа и ручной постановки
21.20.23.110-00004370 | Усиливающий сигнал реагент для иммуногистохимии ИВД | Набор | 2018-12-14 | Количество выполняемых тестов | ≥10 | Штука
|  |  |  | Назначение | Для анализаторов открытого типа и ручной постановки
21.20.23.110-00004369 | Усиливающий сигнал реагент для иммуногистохимии ИВД | Набор | 2018-12-14 | Количество выполняемых тестов | ≥30 | Штука
|  |  |  | Назначение | Для анализаторов открытого типа и ручной постановки
21.20.23.110-00004368 | Усиливающий сигнал реагент для иммуногистохимии ИВД | Набор | 2018-12-14 | Количество выполняемых тестов | ≥30 | Штука
|  |  |  | Назначение | Для анализаторов серии Ventana BenchMark
21.20.23.110-00004367 | Усиливающий сигнал реагент для иммуногистохимии ИВД | Набор | 2018-12-14 | Количество выполняемых тестов | ≥60 | Штука
|  |  |  | Назначение | Для анализаторов открытого типа и ручной постановки
32.50.50.190-00000621 | Установка для деструкции и обеззараживания медицинских отходов | Штука | 2019-07-01
32.50.50.190-00000831 | Установка для лечения ран ирригацией при отрицательном давлении | Штука | 2019-07-01
32.50.50.190-00000309 | Установка для предоперационной обработки рук | Штука | 2019-07-01
32.50.50.190-00001924 | Установка для предоперационной обработки рук | Штука | 2020-03-02 | Объем ёмкости | 2000; 1000; | Кубический сантиметр;^миллилитр
|  |  |  | Исполнение корпуса | Пластик; Нержавеющая сталь
32.50.50.190-00001923 | Установка для предоперационной обработки рук | Штука | 2020-03-02 | Объем ёмкости | 1000; | Кубический сантиметр;^миллилитр
|  |  |  | Исполнение корпуса | Нержавеющая сталь
32.50.50.190-00001922 | Установка для предоперационной обработки рук | Штука | 2020-03-02 | Объем ёмкости | 1000; | Кубический сантиметр;^миллилитр
|  |  |  | Исполнение корпуса | Пластик
32.50.50.190-00001921 | Установка для предоперационной обработки рук | Штука | 2020-03-02 | Объем ёмкости | 2000; | Кубический сантиметр;^миллилитр
|  |  |  | Исполнение корпуса | Нержавеющая сталь
32.50.50.190-00001920 | Установка для предоперационной обработки рук | Штука | 2020-03-02 | Объем ёмкости | 2000; | Кубический сантиметр;^миллилитр
|  |  |  | Исполнение корпуса | Пластик
32.50.50.190-00000454 | Установка для сжигания отходов | Штука | 2019-07-01
32.50.50.000-00000567 | Установка для создания анаэробной атмосферы ИВД | Штука | 2021-03-10 | Рабочий объем | ≥3,5000; ≥3
|  |  |  | Материал корпуса | Металл; Пластик
32.50.50.000-00000570 | Установка для создания анаэробной атмосферы ИВД | Штука | 2021-03-10 | Рабочий объем | ≥3
|  |  |  | Материал корпуса | Пластик
32.50.50.000-00000569 | Установка для создания анаэробной атмосферы ИВД | Штука | 2021-03-10 | Рабочий объем | ≥3
|  |  |  | Материал корпуса | Металл
32.50.50.000-00000568 | Установка для создания анаэробной атмосферы ИВД | Штука | 2021-03-10 | Рабочий объем | ≥3,5000
|  |  |  | Материал корпуса | Пластик
32.50.50.190-00000318 | Установка для создания ламинарного потока для хирургии | Штука | 2019-07-01
32.50.50.190-00000601 | Установка для создания ламинарного потока передвижная | Штука | 2019-07-01
32.50.50.190-00001288 | Установка для создания ламинарного потока передвижная | Штука | 2019-07-01
32.50.50.190-00000864 | Установка для уничтожения игл, электротермическая | Штука | 2019-07-01
32.50.50.190-00001405 | Установка для электрохимического синтеза дезинфицирующих растворов | Штука | 2019-07-01
32.50.50.190-00000268 | Установка криогенная лабораторная, с использованием газообразного азота | Штука | 2019-07-01
32.50.50.190-00000267 | Установка криогенная лабораторная, с использованием жидкого азота | Штука | 2019-07-01
32.50.50.190-00000152 | Установка оториноларингологическая | Штука | 2019-07-01
32.50.30.110-00000061 | Установка передвижная (тележка) анестезиологическая | Штука | 2019-07-01
32.50.50.190-00001048 | Установка передвижная (тележка) для проведении сердечно-легочной реанимации, с оборудованием | Штука | 2019-07-01
32.50.50.190-00000608 | Установка передвижная для проведения стресс-теста | Штука | 2019-07-01
32.50.11.000-00000080 | Установка стоматологическая | Штука | 2021-03-14
32.50.50.190-00000395 | Установка холодильная для охлаждения пакетов для холодовой терапии | Штука | 2019-07-01
22.22.14.000-00000083 | Устройства для нанесения и хранения лекарственных средств | Штука | 2019-07-01
32.50.50.190-00000613 | Устройство 3D-позиционирования с обратной связью реабилитационное | Штука | 2019-07-01
32.50.50.190-00001407 | Устройство адаптационное для подъема/наклона предметов | Штука | 2019-07-01
32.50.13.190-00007614 | Устройство вакуумное для восстановления эректильной функции | Штука | 2019-07-01
32.50.11.000-00000084 | Устройство введения анестезии под контролем компьютера для стоматологии | Штука | 2021-03-17
32.50.13.190-00007396 | Устройство вспомогательное для наложения шва | Штука | 2019-07-01
32.50.50.190-00000753 | Устройство вспомогательное к флакону для глазных капель | Штука | 2019-07-01
32.50.13.190-00007338 | Устройство выравнивания давления в среднем ухе, отрицательным давлением | Штука | 2019-07-01
32.50.13.190-00007621 | Устройство выравнивания давления в среднем ухе, положительным давлением | Штука | 2019-07-01
26.60.12.119-00000370 | Устройство для автоматизации посева на чашки Петри | Штука | 2019-07-01
26.60.14.120-00000007 | Устройство для беспроводной передачи аудиосигнала на слуховой аппарат, телекоммуникационное/мультимедийное | Штука | 2019-07-01
32.50.13.190-00006997 | Устройство для введения костных спиц | Штука | 2019-07-01
32.50.50.190-00000994 | Устройство для виброаспирации цервикальное | Штука | 2019-07-01
32.50.50.190-00000190 | Устройство для возвращения в исходное положение шприца-инъектора | Штука | 2019-07-01
32.50.13.190-00007662 | Устройство для вскрытия ампул | Штука | 2019-07-01
32.50.50.190-00000538 | Устройство для выделения стволовых клеток из жировой ткани | Штука | 2019-07-01
21.20.10.159-00000005 | Устройство для дезинфекции с использованием озона | Штука | 2019-07-01
32.50.13.190-00007519 | Устройство для доставки/позиционирования хирургической сетки при лапароскопии | Штука | 2019-07-01
32.50.13.110-00005078 | Устройство для дренирования | Штука | 2019-07-01
26.60.12.119-00000215 | Устройство для жидкокристаллической холестерической термографии | Штука | 2019-07-01
32.50.13.190-00007268 | Устройство для забора образца крови из пакета с донорской кровью ИВД | Штука | 2019-07-01
32.50.50.190-00000928 | Устройство для забора церквикальных цитологических образцов с использованием баллона | Штука | 2019-07-01
26.60.12.119-00000041 | Устройство для закрывания микропрепарата покровными стеклами ИВД | Штука | 2020-09-14 | Назначение | Для автоматов серии СТМ
26.60.12.119-00000042 | Устройство для закрывания микропрепарата покровными стеклами ИВД | Штука | 2020-09-14 | Назначение | Для автоматов серии СТМ
26.60.12.119-00000579 | Устройство для закрывания микропрепарата покровными стеклами ИВД | Штука | 2019-07-01
32.50.50.000-00000543 | Устройство для заливки гистологических образцов | Штука | 2021-03-07 | Максимальная загрузка, стекол | 40; | Штука
|  |  |  | Назначение | Проводка кассет; Проводка стекол
|  |  |  | Максимальная загрузка, кассет | 160; 360; 150; 45; 300; | Штука
32.50.50.000-00000549 | Устройство для заливки гистологических образцов | Штука | 2021-03-07 | Максимальная загрузка, стекол | 40; | Штука
|  |  |  | Назначение | Проводка стекол
32.50.50.000-00000548 | Устройство для заливки гистологических образцов | Штука | 2021-03-07 | Назначение | Проводка кассет
|  |  |  | Максимальная загрузка, кассет | 45; | Штука
32.50.50.000-00000547 | Устройство для заливки гистологических образцов | Штука | 2021-03-07 | Назначение | Проводка кассет
|  |  |  | Максимальная загрузка, кассет | 150; | Штука
32.50.50.000-00000546 | Устройство для заливки гистологических образцов | Штука | 2021-03-07 | Назначение | Проводка кассет
|  |  |  | Максимальная загрузка, кассет | 160; | Штука
32.50.50.000-00000545 | Устройство для заливки гистологических образцов | Штука | 2021-03-07 | Назначение | Проводка кассет
|  |  |  | Максимальная загрузка, кассет | 300; | Штука
32.50.50.000-00000544 | Устройство для заливки гистологических образцов | Штука | 2021-03-07 | Назначение | Проводка кассет
|  |  |  | Максимальная загрузка, кассет | 360; | Штука
32.50.50.190-00000506 | Устройство для запаивания пакетов | Штука | 2019-07-01
32.50.50.190-00001408 | Устройство для запаивания полимерных магистралей | Штука | 2019-07-01
32.50.13.190-00007768 | Устройство для запаивания полимерных магистралей, ручное | Штука | 2019-07-01
32.50.50.190-00001189 | Устройство для заточки ножей | Штука | 2019-07-01
32.50.13.190-00007115 | Устройство для извлечения мягких контактных линз | Штука | 2019-07-01
32.50.50.190-00000975 | Устройство для иммобилизации взрослого пациента | Штука | 2020-11-02
26.60.12.119-00000024 | Устройство для инокуляции микробиологического образца/штрихования/выделения культуры из колонии и посевов ИВД | Штука | 2020-09-14 | Место нанесения образца | Чашка Петри; Микропланшет
|  |  |  | Исследуемый биологический материал | Раневое отделяемое; Носоглоточные и ротоглоточные смывы; Фекалии; Моча
|  |  |  | Возможность интеграции с другими системами | Нет; Есть
26.60.12.119-00000040 | Устройство для инокуляции микробиологического образца/штрихования/выделения культуры из колонии и посевов ИВД | Штука | 2020-09-14 | Место нанесения образца | Микропланшет
|  |  |  | Исследуемый биологический материал | Моча
|  |  |  | Возможность интеграции с другими системами | Есть
26.60.12.119-00000039 | Устройство для инокуляции микробиологического образца/штрихования/выделения культуры из колонии и посевов ИВД | Штука | 2020-09-14 | Место нанесения образца | Микропланшет
|  |  |  | Исследуемый биологический материал | Моча
|  |  |  | Возможность интеграции с другими системами | Нет
26.60.12.119-00000038 | Устройство для инокуляции микробиологического образца/штрихования/выделения культуры из колонии и посевов ИВД | Штука | 2020-09-14 | Место нанесения образца | Микропланшет
|  |  |  | Исследуемый биологический материал | Фекалии
|  |  |  | Возможность интеграции с другими системами | Есть
26.60.12.119-00000037 | Устройство для инокуляции микробиологического образца/штрихования/выделения культуры из колонии и посевов ИВД | Штука | 2020-09-14 | Место нанесения образца | Микропланшет
|  |  |  | Исследуемый биологический материал | Фекалии
|  |  |  | Возможность интеграции с другими системами | Нет
26.60.12.119-00000036 | Устройство для инокуляции микробиологического образца/штрихования/выделения культуры из колонии и посевов ИВД | Штука | 2020-09-14 | Место нанесения образца | Микропланшет
|  |  |  | Исследуемый биологический материал | Носоглоточные и ротоглоточные смывы
|  |  |  | Возможность интеграции с другими системами | Есть
26.60.12.119-00000035 | Устройство для инокуляции микробиологического образца/штрихования/выделения культуры из колонии и посевов ИВД | Штука | 2020-09-14 | Место нанесения образца | Микропланшет
|  |  |  | Исследуемый биологический материал | Носоглоточные и ротоглоточные смывы
|  |  |  | Возможность интеграции с другими системами | Нет
26.60.12.119-00000034 | Устройство для инокуляции микробиологического образца/штрихования/выделения культуры из колонии и посевов ИВД | Штука | 2020-09-14 | Место нанесения образца | Микропланшет
|  |  |  | Исследуемый биологический материал | Раневое отделяемое
|  |  |  | Возможность интеграции с другими системами | Есть
26.60.12.119-00000033 | Устройство для инокуляции микробиологического образца/штрихования/выделения культуры из колонии и посевов ИВД | Штука | 2020-09-14 | Место нанесения образца | Микропланшет
|  |  |  | Исследуемый биологический материал | Раневое отделяемое
|  |  |  | Возможность интеграции с другими системами | Нет
26.60.12.119-00000032 | Устройство для инокуляции микробиологического образца/штрихования/выделения культуры из колонии и посевов ИВД | Штука | 2020-09-14 | Место нанесения образца | Чашка Петри
|  |  |  | Исследуемый биологический материал | Моча
|  |  |  | Возможность интеграции с другими системами | Есть
26.60.12.119-00000031 | Устройство для инокуляции микробиологического образца/штрихования/выделения культуры из колонии и посевов ИВД | Штука | 2020-09-14 | Место нанесения образца | Чашка Петри
|  |  |  | Исследуемый биологический материал | Моча
|  |  |  | Возможность интеграции с другими системами | Нет
26.60.12.119-00000030 | Устройство для инокуляции микробиологического образца/штрихования/выделения культуры из колонии и посевов ИВД | Штука | 2020-09-14 | Место нанесения образца | Чашка Петри
|  |  |  | Исследуемый биологический материал | Фекалии
|  |  |  | Возможность интеграции с другими системами | Есть
26.60.12.119-00000029 | Устройство для инокуляции микробиологического образца/штрихования/выделения культуры из колонии и посевов ИВД | Штука | 2020-09-14 | Место нанесения образца | Чашка Петри
|  |  |  | Исследуемый биологический материал | Фекалии
|  |  |  | Возможность интеграции с другими системами | Нет
26.60.12.119-00000028 | Устройство для инокуляции микробиологического образца/штрихования/выделения культуры из колонии и посевов ИВД | Штука | 2020-09-14 | Место нанесения образца | Чашка Петри
|  |  |  | Исследуемый биологический материал | Носоглоточные и ротоглоточные смывы
|  |  |  | Возможность интеграции с другими системами | Есть
26.60.12.119-00000027 | Устройство для инокуляции микробиологического образца/штрихования/выделения культуры из колонии и посевов ИВД | Штука | 2020-09-14 | Место нанесения образца | Чашка Петри
|  |  |  | Исследуемый биологический материал | Носоглоточные и ротоглоточные смывы
|  |  |  | Возможность интеграции с другими системами | Нет
26.60.12.119-00000026 | Устройство для инокуляции микробиологического образца/штрихования/выделения культуры из колонии и посевов ИВД | Штука | 2020-09-14 | Место нанесения образца | Чашка Петри
|  |  |  | Исследуемый биологический материал | Раневое отделяемое
|  |  |  | Возможность интеграции с другими системами | Есть
26.60.12.119-00000025 | Устройство для инокуляции микробиологического образца/штрихования/выделения культуры из колонии и посевов ИВД | Штука | 2020-09-14 | Место нанесения образца | Чашка Петри
|  |  |  | Исследуемый биологический материал | Раневое отделяемое
|  |  |  | Возможность интеграции с другими системами | Нет
32.50.50.190-00000563 | Устройство для компрессии лучевой артерии | Штука | 2019-07-01
26.60.12.119-00000043 | Устройство для микроскопии паразитов в проточной кювете | Штука | 2019-04-01
26.60.12.129-00000049 | Устройство для мониторинга внутричерепного давления | Штука | 2019-07-01
32.50.50.190-00001284 | Устройство для мониторинга состояния функций головного мозга | Штука | 2019-07-01
32.50.50.190-00000865 | Устройство для мытья/дезинфекции датчиков системы ультразвуковой визуализации пищевода | Штука | 2019-07-01
32.50.13.190-00007516 | Устройство для наложения сосудистого анастомоза, доплеровское | Штука | 2019-07-01
32.50.13.190-00007269 | Устройство для натяжения ортопедического трансплантата, многоразового использования | Штука | 2019-07-01
32.50.13.190-00007282 | Устройство для натяжения ортопедической фиксирующей пластины | Штука | 2019-07-01
26.60.12.129-00000043 | Устройство для неинвазивного измеренения параметров сердечно-сосудистой системы | Штука | 2019-07-01
26.60.12.129-00000097 | Устройство для неинвазивного скрининга при диабете | Штука | 2019-07-01
32.50.50.190-00001204 | Устройство для облегчения носового дыхания, внутреннее, многоразового использования | Штука | 2019-07-01
32.50.50.190-00001350 | Устройство для обогрева младенца/новорожденного | Штука | 2019-07-01
32.50.50.190-00001346 | Устройство для обогрева младенца/участков тела взрослого | Штука | 2019-07-01
32.50.11.000-00000118 | Устройство для обработки наконечников стоматологического бора | Штука | 2021-03-14
32.50.13.190-00007566 | Устройство для обучения эндоскопии | Штука | 2019-07-01
26.60.12.119-00000580 | Устройство для окрашивания препаратов на предметном стекле ИВД | Штука | 2019-07-01
26.60.12.119-00000952 | Устройство для окрашивания препаратов на предметном стекле ИВД | Штука | 2021-09-15 | Оповещение при возникновении ошибки | Неважно; Да
|  |  |  | Ручное управление | Неважно; Да
|  |  |  | Оповещение о завершении процесса окраски | Неважно; Да
|  |  |  | Количество вмещаемых стекол в одну корзину | >20 и ≤30; ≥10 и ≤20; ≥48 и ≤90 | Штука
26.60.12.119-00000951 | Устройство для окрашивания препаратов на предметном стекле ИВД | Штука | 2021-09-01 | Оповещение при возникновении ошибки | Неважно; Да
|  |  |  | Ручное управление | Неважно; Да
|  |  |  | Оповещение о завершении процесса окраски | Неважно; Да
|  |  |  | Количество вмещаемых стекол в одну корзину | ≥10 и ≤20 | Штука
26.60.12.119-00000950 | Устройство для окрашивания препаратов на предметном стекле ИВД | Штука | 2021-09-01 | Оповещение при возникновении ошибки | Неважно; Да
|  |  |  | Ручное управление | Неважно; Да
|  |  |  | Оповещение о завершении процесса окраски | Неважно; Да
|  |  |  | Количество вмещаемых стекол в одну корзину | ≥20 и ≤30 | Штука
26.60.12.119-00000949 | Устройство для окрашивания препаратов на предметном стекле ИВД | Штука | 2021-09-15 | Оповещение при возникновении ошибки | Неважно; Да
|  |  |  | Ручное управление | Неважно; Да
|  |  |  | Оповещение о завершении процесса окраски | Неважно; Да
|  |  |  | Количество вмещаемых стекол в одну корзину | ≥48 и ≤90 | Штука
32.50.50.190-00001388 | Устройство для опоры руки при инъекциях, многоразового использования | Штука | 2019-07-01
32.50.11.000-00000142 | Устройство для определения прикуса дентального протеза | Штука | 2021-03-17
32.50.11.000-00000139 | Устройство для определения степени подвижности зуба/имплантата | Штука | 2021-03-17
26.60.12.119-00000250 | Устройство для отделения магнитных частиц ИВД, автоматическое | Штука | 2019-07-01
26.60.12.119-00000261 | Устройство для отделения магнитных частиц ИВД, полуавтоматическое | Штука | 2019-07-01
32.50.50.190-00000653 | Устройство для открепления имплантата для эмболизации сосудов, одноразового использования | Штука | 2019-07-01
26.60.12.129-00000096 | Устройство для оценки двигательной функции нервной системы | Штука | 2019-07-01
32.50.50.190-00000055 | Устройство для очищения дыхательных путей методом ПЭД механическое | Штука | 2019-07-01
32.50.13.190-00007171 | Устройство для перфорации кожных трансплантатов | Штука | 2019-07-01
26.60.12.119-00000678 | Устройство для подготовки и окрашивания препаратов на предметном стекле ИВД, автоматическое | Штука | 2019-06-01 | Выполнение in situ гибридизации | Нет; Есть
|  |  |  | Максимальная производительность, препаратов/час | ≥12 и ≤1000
|  |  |  | Маркировка предметных стекол | Нет; Есть
|  |  |  | Конфигурация модуля окрашивания | Карусель; Линейная
|  |  |  | Максимальное количество устанавливаемых стекол | ≥10 и ≤360 | Штука
|  |  |  | Количество емкостей с реагентами | ≥4 и ≤64 | Штука
|  |  |  | Окрашиваемый материал | Цитологические мазки; Гистологические препараты
|  |  |  | Возможность заключения образцов под покровное стекло/жидкое покровное стекло | Нет; Есть
|  |  |  | Кол-во программ окрашивания | ≤10; >101;
26.60.12.119-00000677 | Устройство для подготовки и окрашивания препаратов на предметном стекле ИВД, автоматическое | Штука | 2019-06-01 | Выполнение in situ гибридизации | Есть
|  |  |  | Максимальная производительность, препаратов/час | ≥12 и ≤1000
|  |  |  | Маркировка предметных стекол | Есть
|  |  |  | Конфигурация модуля окрашивания | Линейная
|  |  |  | Максимальное количество устанавливаемых стекол | ≥10 и ≤360 | Штука
|  |  |  | Количество емкостей с реагентами | ≥4 и ≤64 | Штука
|  |  |  | Окрашиваемый материал | Гистологические препараты
|  |  |  | Возможность заключения образцов под покровное стекло/жидкое покровное стекло | Есть
|  |  |  | Кол-во программ окрашивания | 1;
26.60.12.119-00000676 | Устройство для подготовки и окрашивания препаратов на предметном стекле ИВД, автоматическое | Штука | 2019-06-01 | Выполнение in situ гибридизации | Есть
|  |  |  | Максимальная производительность, препаратов/час | ≥12 и ≤1000
|  |  |  | Маркировка предметных стекол | Нет
|  |  |  | Конфигурация модуля окрашивания | Линейная
|  |  |  | Максимальное количество устанавливаемых стекол | ≥10 и ≤360 | Штука
|  |  |  | Количество емкостей с реагентами | ≥4 и ≤64 | Штука
|  |  |  | Окрашиваемый материал | Гистологические препараты
|  |  |  | Возможность заключения образцов под покровное стекло/жидкое покровное стекло | Есть
|  |  |  | Кол-во программ окрашивания | 1;
26.60.12.119-00000675 | Устройство для подготовки и окрашивания препаратов на предметном стекле ИВД, автоматическое | Штука | 2019-06-01 | Выполнение in situ гибридизации | Нет
|  |  |  | Максимальная производительность, препаратов/час | ≥12 и ≤1000
|  |  |  | Маркировка предметных стекол | Есть
|  |  |  | Конфигурация модуля окрашивания | Линейная
|  |  |  | Максимальное количество устанавливаемых стекол | ≥10 и ≤360 | Штука
|  |  |  | Количество емкостей с реагентами | ≥4 и ≤64 | Штука
|  |  |  | Окрашиваемый материал | Гистологические препараты
|  |  |  | Возможность заключения образцов под покровное стекло/жидкое покровное стекло | Есть
|  |  |  | Кол-во программ окрашивания | 1;
26.60.12.119-00000674 | Устройство для подготовки и окрашивания препаратов на предметном стекле ИВД, автоматическое | Штука | 2019-06-01 | Выполнение in situ гибридизации | Нет
|  |  |  | Максимальная производительность, препаратов/час | ≥12 и ≤1000
|  |  |  | Маркировка предметных стекол | Нет
|  |  |  | Конфигурация модуля окрашивания | Линейная
|  |  |  | Максимальное количество устанавливаемых стекол | ≥10 и ≤360 | Штука
|  |  |  | Количество емкостей с реагентами | ≥4 и ≤64 | Штука
|  |  |  | Окрашиваемый материал | Гистологические препараты
|  |  |  | Возможность заключения образцов под покровное стекло/жидкое покровное стекло | Есть
|  |  |  | Кол-во программ окрашивания | 1;
26.60.12.119-00000673 | Устройство для подготовки и окрашивания препаратов на предметном стекле ИВД, автоматическое | Штука | 2019-06-01 | Выполнение in situ гибридизации | Есть
|  |  |  | Максимальная производительность, препаратов/час | ≥12 и ≤1000
|  |  |  | Маркировка предметных стекол | Есть
|  |  |  | Конфигурация модуля окрашивания | Линейная
|  |  |  | Максимальное количество устанавливаемых стекол | ≥10 и ≤360 | Штука
|  |  |  | Количество емкостей с реагентами | ≥4 и ≤64 | Штука
|  |  |  | Окрашиваемый материал | Гистологические препараты
|  |  |  | Возможность заключения образцов под покровное стекло/жидкое покровное стекло | Нет
|  |  |  | Кол-во программ окрашивания | 1;
26.60.12.119-00000672 | Устройство для подготовки и окрашивания препаратов на предметном стекле ИВД, автоматическое | Штука | 2019-06-01 | Выполнение in situ гибридизации | Есть
|  |  |  | Максимальная производительность, препаратов/час | ≥12 и ≤1000
|  |  |  | Маркировка предметных стекол | Нет
|  |  |  | Конфигурация модуля окрашивания | Линейная
|  |  |  | Максимальное количество устанавливаемых стекол | ≥10 и ≤360 | Штука
|  |  |  | Количество емкостей с реагентами | ≥4 и ≤64 | Штука
|  |  |  | Окрашиваемый материал | Гистологические препараты
|  |  |  | Возможность заключения образцов под покровное стекло/жидкое покровное стекло | Нет
|  |  |  | Кол-во программ окрашивания | 1;
26.60.12.119-00000671 | Устройство для подготовки и окрашивания препаратов на предметном стекле ИВД, автоматическое | Штука | 2019-06-01 | Выполнение in situ гибридизации | Нет
|  |  |  | Максимальная производительность, препаратов/час | ≥12 и ≤1000
|  |  |  | Маркировка предметных стекол | Есть
|  |  |  | Конфигурация модуля окрашивания | Линейная
|  |  |  | Максимальное количество устанавливаемых стекол | ≥10 и ≤360 | Штука
|  |  |  | Количество емкостей с реагентами | ≥4 и ≤64 | Штука
|  |  |  | Окрашиваемый материал | Гистологические препараты
|  |  |  | Возможность заключения образцов под покровное стекло/жидкое покровное стекло | Нет
|  |  |  | Кол-во программ окрашивания | 1;
26.60.12.119-00000670 | Устройство для подготовки и окрашивания препаратов на предметном стекле ИВД, автоматическое | Штука | 2019-06-01 | Выполнение in situ гибридизации | Нет
|  |  |  | Максимальная производительность, препаратов/час | ≥12 и ≤1000
|  |  |  | Маркировка предметных стекол | Нет
|  |  |  | Конфигурация модуля окрашивания | Линейная
|  |  |  | Максимальное количество устанавливаемых стекол | ≥10 и ≤360 | Штука
|  |  |  | Количество емкостей с реагентами | ≥4 и ≤64 | Штука
|  |  |  | Окрашиваемый материал | Гистологические препараты
|  |  |  | Возможность заключения образцов под покровное стекло/жидкое покровное стекло | Нет
|  |  |  | Кол-во программ окрашивания | 1;
26.60.12.119-00000669 | Устройство для подготовки и окрашивания препаратов на предметном стекле ИВД, автоматическое | Штука | 2019-06-01 | Выполнение in situ гибридизации | Есть
|  |  |  | Максимальная производительность, препаратов/час | ≥12 и ≤1000
|  |  |  | Маркировка предметных стекол | Есть
|  |  |  | Конфигурация модуля окрашивания | Линейная
|  |  |  | Максимальное количество устанавливаемых стекол | ≥10 и ≤360 | Штука
|  |  |  | Количество емкостей с реагентами | ≥4 и ≤64 | Штука
|  |  |  | Окрашиваемый материал | Гистологические препараты
|  |  |  | Возможность заключения образцов под покровное стекло/жидкое покровное стекло | Есть
|  |  |  | Кол-во программ окрашивания | ≤10
26.60.12.119-00000668 | Устройство для подготовки и окрашивания препаратов на предметном стекле ИВД, автоматическое | Штука | 2019-06-01 | Выполнение in situ гибридизации | Есть
|  |  |  | Максимальная производительность, препаратов/час | ≥12 и ≤1000
|  |  |  | Маркировка предметных стекол | Нет
|  |  |  | Конфигурация модуля окрашивания | Линейная
|  |  |  | Максимальное количество устанавливаемых стекол | ≥10 и ≤360 | Штука
|  |  |  | Количество емкостей с реагентами | ≥4 и ≤64 | Штука
|  |  |  | Окрашиваемый материал | Гистологические препараты
|  |  |  | Возможность заключения образцов под покровное стекло/жидкое покровное стекло | Есть
|  |  |  | Кол-во программ окрашивания | ≤10
26.60.12.119-00000667 | Устройство для подготовки и окрашивания препаратов на предметном стекле ИВД, автоматическое | Штука | 2019-06-01 | Выполнение in situ гибридизации | Нет
|  |  |  | Максимальная производительность, препаратов/час | ≥12 и ≤1000
|  |  |  | Маркировка предметных стекол | Есть
|  |  |  | Конфигурация модуля окрашивания | Линейная
|  |  |  | Максимальное количество устанавливаемых стекол | ≥10 и ≤360 | Штука
|  |  |  | Количество емкостей с реагентами | ≥4 и ≤64 | Штука
|  |  |  | Окрашиваемый материал | Гистологические препараты
|  |  |  | Возможность заключения образцов под покровное стекло/жидкое покровное стекло | Есть
|  |  |  | Кол-во программ окрашивания | ≤10
26.60.12.119-00000666 | Устройство для подготовки и окрашивания препаратов на предметном стекле ИВД, автоматическое | Штука | 2019-06-01 | Выполнение in situ гибридизации | Нет
|  |  |  | Максимальная производительность, препаратов/час | ≥12 и ≤1000
|  |  |  | Маркировка предметных стекол | Нет
|  |  |  | Конфигурация модуля окрашивания | Линейная
|  |  |  | Максимальное количество устанавливаемых стекол | ≥10 и ≤360 | Штука
|  |  |  | Количество емкостей с реагентами | ≥4 и ≤64 | Штука
|  |  |  | Окрашиваемый материал | Гистологические препараты
|  |  |  | Возможность заключения образцов под покровное стекло/жидкое покровное стекло | Есть
|  |  |  | Кол-во программ окрашивания | ≤10
26.60.12.119-00000665 | Устройство для подготовки и окрашивания препаратов на предметном стекле ИВД, автоматическое | Штука | 2019-06-01 | Выполнение in situ гибридизации | Есть
|  |  |  | Максимальная производительность, препаратов/час | ≥12 и ≤1000
|  |  |  | Маркировка предметных стекол | Есть
|  |  |  | Конфигурация модуля окрашивания | Линейная
|  |  |  | Максимальное количество устанавливаемых стекол | ≥10 и ≤360 | Штука
|  |  |  | Количество емкостей с реагентами | ≥4 и ≤64 | Штука
|  |  |  | Окрашиваемый материал | Гистологические препараты
|  |  |  | Возможность заключения образцов под покровное стекло/жидкое покровное стекло | Нет
|  |  |  | Кол-во программ окрашивания | ≤10
26.60.12.119-00000664 | Устройство для подготовки и окрашивания препаратов на предметном стекле ИВД, автоматическое | Штука | 2019-06-01 | Выполнение in situ гибридизации | Есть
|  |  |  | Максимальная производительность, препаратов/час | ≥12 и ≤1000
|  |  |  | Маркировка предметных стекол | Нет
|  |  |  | Конфигурация модуля окрашивания | Линейная
|  |  |  | Максимальное количество устанавливаемых стекол | ≥10 и ≤360 | Штука
|  |  |  | Количество емкостей с реагентами | ≥4 и ≤64 | Штука
|  |  |  | Окрашиваемый материал | Гистологические препараты
|  |  |  | Возможность заключения образцов под покровное стекло/жидкое покровное стекло | Нет
|  |  |  | Кол-во программ окрашивания | ≤10
26.60.12.119-00000663 | Устройство для подготовки и окрашивания препаратов на предметном стекле ИВД, автоматическое | Штука | 2019-06-01 | Выполнение in situ гибридизации | Нет
|  |  |  | Максимальная производительность, препаратов/час | ≥12 и ≤1000
|  |  |  | Маркировка предметных стекол | Есть
|  |  |  | Конфигурация модуля окрашивания | Линейная
|  |  |  | Максимальное количество устанавливаемых стекол | ≥10 и ≤360 | Штука
|  |  |  | Количество емкостей с реагентами | ≥4 и ≤64 | Штука
|  |  |  | Окрашиваемый материал | Гистологические препараты
|  |  |  | Возможность заключения образцов под покровное стекло/жидкое покровное стекло | Нет
|  |  |  | Кол-во программ окрашивания | ≤10
26.60.12.119-00000662 | Устройство для подготовки и окрашивания препаратов на предметном стекле ИВД, автоматическое | Штука | 2019-06-01 | Выполнение in situ гибридизации | Нет
|  |  |  | Максимальная производительность, препаратов/час | ≥12 и ≤1000
|  |  |  | Маркировка предметных стекол | Нет
|  |  |  | Конфигурация модуля окрашивания | Линейная
|  |  |  | Максимальное количество устанавливаемых стекол | ≥10 и ≤360 | Штука
|  |  |  | Количество емкостей с реагентами | ≥4 и ≤64 | Штука
|  |  |  | Окрашиваемый материал | Гистологические препараты
|  |  |  | Возможность заключения образцов под покровное стекло/жидкое покровное стекло | Нет
|  |  |  | Кол-во программ окрашивания | ≤10
26.60.12.119-00000661 | Устройство для подготовки и окрашивания препаратов на предметном стекле ИВД, автоматическое | Штука | 2019-06-01 | Выполнение in situ гибридизации | Есть
|  |  |  | Максимальная производительность, препаратов/час | ≥12 и ≤1000
|  |  |  | Маркировка предметных стекол | Есть
|  |  |  | Конфигурация модуля окрашивания | Линейная
|  |  |  | Максимальное количество устанавливаемых стекол | ≥10 и ≤360 | Штука
|  |  |  | Количество емкостей с реагентами | ≥4 и ≤64 | Штука
|  |  |  | Окрашиваемый материал | Гистологические препараты
|  |  |  | Возможность заключения образцов под покровное стекло/жидкое покровное стекло | Есть
|  |  |  | Кол-во программ окрашивания | >10
26.60.12.119-00000660 | Устройство для подготовки и окрашивания препаратов на предметном стекле ИВД, автоматическое | Штука | 2019-06-01 | Выполнение in situ гибридизации | Есть
|  |  |  | Максимальная производительность, препаратов/час | ≥12 и ≤1000
|  |  |  | Маркировка предметных стекол | Нет
|  |  |  | Конфигурация модуля окрашивания | Линейная
|  |  |  | Максимальное количество устанавливаемых стекол | ≥10 и ≤360 | Штука
|  |  |  | Количество емкостей с реагентами | ≥4 и ≤64 | Штука
|  |  |  | Окрашиваемый материал | Гистологические препараты
|  |  |  | Возможность заключения образцов под покровное стекло/жидкое покровное стекло | Есть
|  |  |  | Кол-во программ окрашивания | >10
26.60.12.119-00000659 | Устройство для подготовки и окрашивания препаратов на предметном стекле ИВД, автоматическое | Штука | 2019-06-01 | Выполнение in situ гибридизации | Нет
|  |  |  | Максимальная производительность, препаратов/час | ≥12 и ≤1000
|  |  |  | Маркировка предметных стекол | Есть
|  |  |  | Конфигурация модуля окрашивания | Линейная
|  |  |  | Максимальное количество устанавливаемых стекол | ≥10 и ≤360 | Штука
|  |  |  | Количество емкостей с реагентами | ≥4 и ≤64 | Штука
|  |  |  | Окрашиваемый материал | Гистологические препараты
|  |  |  | Возможность заключения образцов под покровное стекло/жидкое покровное стекло | Есть
|  |  |  | Кол-во программ окрашивания | >10
26.60.12.119-00000658 | Устройство для подготовки и окрашивания препаратов на предметном стекле ИВД, автоматическое | Штука | 2019-06-01 | Выполнение in situ гибридизации | Нет
|  |  |  | Максимальная производительность, препаратов/час | ≥12 и ≤1000
|  |  |  | Маркировка предметных стекол | Нет
|  |  |  | Конфигурация модуля окрашивания | Линейная
|  |  |  | Максимальное количество устанавливаемых стекол | ≥10 и ≤360 | Штука
|  |  |  | Количество емкостей с реагентами | ≥4 и ≤64 | Штука
|  |  |  | Окрашиваемый материал | Гистологические препараты
|  |  |  | Возможность заключения образцов под покровное стекло/жидкое покровное стекло | Есть
|  |  |  | Кол-во программ окрашивания | >10
26.60.12.119-00000657 | Устройство для подготовки и окрашивания препаратов на предметном стекле ИВД, автоматическое | Штука | 2019-06-01 | Выполнение in situ гибридизации | Есть
|  |  |  | Максимальная производительность, препаратов/час | ≥12 и ≤1000
|  |  |  | Маркировка предметных стекол | Есть
|  |  |  | Конфигурация модуля окрашивания | Линейная
|  |  |  | Максимальное количество устанавливаемых стекол | ≥10 и ≤360 | Штука
|  |  |  | Количество емкостей с реагентами | ≥4 и ≤64 | Штука
|  |  |  | Окрашиваемый материал | Гистологические препараты
|  |  |  | Возможность заключения образцов под покровное стекло/жидкое покровное стекло | Нет
|  |  |  | Кол-во программ окрашивания | >10
26.60.12.119-00000656 | Устройство для подготовки и окрашивания препаратов на предметном стекле ИВД, автоматическое | Штука | 2019-06-01 | Выполнение in situ гибридизации | Есть
|  |  |  | Максимальная производительность, препаратов/час | ≥12 и ≤1000
|  |  |  | Маркировка предметных стекол | Нет
|  |  |  | Конфигурация модуля окрашивания | Линейная
|  |  |  | Максимальное количество устанавливаемых стекол | ≥10 и ≤360 | Штука
|  |  |  | Количество емкостей с реагентами | ≥4 и ≤64 | Штука
|  |  |  | Окрашиваемый материал | Гистологические препараты
|  |  |  | Возможность заключения образцов под покровное стекло/жидкое покровное стекло | Нет
|  |  |  | Кол-во программ окрашивания | >10
26.60.12.119-00000655 | Устройство для подготовки и окрашивания препаратов на предметном стекле ИВД, автоматическое | Штука | 2019-06-01 | Выполнение in situ гибридизации | Нет
|  |  |  | Максимальная производительность, препаратов/час | ≥12 и ≤1000
|  |  |  | Маркировка предметных стекол | Есть
|  |  |  | Конфигурация модуля окрашивания | Линейная
|  |  |  | Максимальное количество устанавливаемых стекол | ≥10 и ≤360 | Штука
|  |  |  | Количество емкостей с реагентами | ≥4 и ≤64 | Штука
|  |  |  | Окрашиваемый материал | Гистологические препараты
|  |  |  | Возможность заключения образцов под покровное стекло/жидкое покровное стекло | Нет
|  |  |  | Кол-во программ окрашивания | >10
26.60.12.119-00000654 | Устройство для подготовки и окрашивания препаратов на предметном стекле ИВД, автоматическое | Штука | 2019-06-01 | Выполнение in situ гибридизации | Нет
|  |  |  | Максимальная производительность, препаратов/час | ≥12 и ≤1000
|  |  |  | Маркировка предметных стекол | Нет
|  |  |  | Конфигурация модуля окрашивания | Линейная
|  |  |  | Максимальное количество устанавливаемых стекол | ≥10 и ≤360 | Штука
|  |  |  | Количество емкостей с реагентами | ≥4 и ≤64 | Штука
|  |  |  | Окрашиваемый материал | Гистологические препараты
|  |  |  | Возможность заключения образцов под покровное стекло/жидкое покровное стекло | Нет
|  |  |  | Кол-во программ окрашивания | >10
26.60.12.119-00000653 | Устройство для подготовки и окрашивания препаратов на предметном стекле ИВД, автоматическое | Штука | 2019-06-01 | Выполнение in situ гибридизации | Есть
|  |  |  | Максимальная производительность, препаратов/час | ≥12 и ≤1000
|  |  |  | Маркировка предметных стекол | Есть
|  |  |  | Конфигурация модуля окрашивания | Линейная
|  |  |  | Максимальное количество устанавливаемых стекол | ≥10 и ≤360 | Штука
|  |  |  | Количество емкостей с реагентами | ≥4 и ≤64 | Штука
|  |  |  | Окрашиваемый материал | Цитологические мазки
|  |  |  | Возможность заключения образцов под покровное стекло/жидкое покровное стекло | Есть
|  |  |  | Кол-во программ окрашивания | 1;
26.60.12.119-00000652 | Устройство для подготовки и окрашивания препаратов на предметном стекле ИВД, автоматическое | Штука | 2019-06-01 | Выполнение in situ гибридизации | Есть
|  |  |  | Максимальная производительность, препаратов/час | ≥12 и ≤1000
|  |  |  | Маркировка предметных стекол | Нет
|  |  |  | Конфигурация модуля окрашивания | Линейная
|  |  |  | Максимальное количество устанавливаемых стекол | ≥10 и ≤360 | Штука
|  |  |  | Количество емкостей с реагентами | ≥4 и ≤64 | Штука
|  |  |  | Окрашиваемый материал | Цитологические мазки
|  |  |  | Возможность заключения образцов под покровное стекло/жидкое покровное стекло | Есть
|  |  |  | Кол-во программ окрашивания | 1;
26.60.12.119-00000651 | Устройство для подготовки и окрашивания препаратов на предметном стекле ИВД, автоматическое | Штука | 2019-06-01 | Выполнение in situ гибридизации | Нет
|  |  |  | Максимальная производительность, препаратов/час | ≥12 и ≤1000
|  |  |  | Маркировка предметных стекол | Есть
|  |  |  | Конфигурация модуля окрашивания | Линейная
|  |  |  | Максимальное количество устанавливаемых стекол | ≥10 и ≤360 | Штука
|  |  |  | Количество емкостей с реагентами | ≥4 и ≤64 | Штука
|  |  |  | Окрашиваемый материал | Цитологические мазки
|  |  |  | Возможность заключения образцов под покровное стекло/жидкое покровное стекло | Есть
|  |  |  | Кол-во программ окрашивания | 1;
26.60.12.119-00000650 | Устройство для подготовки и окрашивания препаратов на предметном стекле ИВД, автоматическое | Штука | 2019-06-01 | Выполнение in situ гибридизации | Нет
|  |  |  | Максимальная производительность, препаратов/час | ≥12 и ≤1000
|  |  |  | Маркировка предметных стекол | Нет
|  |  |  | Конфигурация модуля окрашивания | Линейная
|  |  |  | Максимальное количество устанавливаемых стекол | ≥10 и ≤360 | Штука
|  |  |  | Количество емкостей с реагентами | ≥4 и ≤64 | Штука
|  |  |  | Окрашиваемый материал | Цитологические мазки
|  |  |  | Возможность заключения образцов под покровное стекло/жидкое покровное стекло | Есть
|  |  |  | Кол-во программ окрашивания | 1;
26.60.12.119-00000649 | Устройство для подготовки и окрашивания препаратов на предметном стекле ИВД, автоматическое | Штука | 2019-06-01 | Выполнение in situ гибридизации | Есть
|  |  |  | Максимальная производительность, препаратов/час | ≥12 и ≤1000
|  |  |  | Маркировка предметных стекол | Есть
|  |  |  | Конфигурация модуля окрашивания | Линейная
|  |  |  | Максимальное количество устанавливаемых стекол | ≥10 и ≤360 | Штука
|  |  |  | Количество емкостей с реагентами | ≥4 и ≤64 | Штука
|  |  |  | Окрашиваемый материал | Цитологические мазки
|  |  |  | Возможность заключения образцов под покровное стекло/жидкое покровное стекло | Нет
|  |  |  | Кол-во программ окрашивания | 1;
26.60.12.119-00000648 | Устройство для подготовки и окрашивания препаратов на предметном стекле ИВД, автоматическое | Штука | 2019-06-01 | Выполнение in situ гибридизации | Есть
|  |  |  | Максимальная производительность, препаратов/час | ≥12 и ≤1000
|  |  |  | Маркировка предметных стекол | Нет
|  |  |  | Конфигурация модуля окрашивания | Линейная
|  |  |  | Максимальное количество устанавливаемых стекол | ≥10 и ≤360 | Штука
|  |  |  | Количество емкостей с реагентами | ≥4 и ≤64 | Штука
|  |  |  | Окрашиваемый материал | Цитологические мазки
|  |  |  | Возможность заключения образцов под покровное стекло/жидкое покровное стекло | Нет
|  |  |  | Кол-во программ окрашивания | 1;
26.60.12.119-00000647 | Устройство для подготовки и окрашивания препаратов на предметном стекле ИВД, автоматическое | Штука | 2019-06-01 | Выполнение in situ гибридизации | Нет
|  |  |  | Максимальная производительность, препаратов/час | ≥12 и ≤1000
|  |  |  | Маркировка предметных стекол | Есть
|  |  |  | Конфигурация модуля окрашивания | Линейная
|  |  |  | Максимальное количество устанавливаемых стекол | ≥10 и ≤360 | Штука
|  |  |  | Количество емкостей с реагентами | ≥4 и ≤64 | Штука
|  |  |  | Окрашиваемый материал | Цитологические мазки
|  |  |  | Возможность заключения образцов под покровное стекло/жидкое покровное стекло | Нет
|  |  |  | Кол-во программ окрашивания | 1;
26.60.12.119-00000646 | Устройство для подготовки и окрашивания препаратов на предметном стекле ИВД, автоматическое | Штука | 2019-06-01 | Выполнение in situ гибридизации | Нет
|  |  |  | Максимальная производительность, препаратов/час | ≥12 и ≤1000
|  |  |  | Маркировка предметных стекол | Нет
|  |  |  | Конфигурация модуля окрашивания | Линейная
|  |  |  | Максимальное количество устанавливаемых стекол | ≥10 и ≤360 | Штука
|  |  |  | Количество емкостей с реагентами | ≥4 и ≤64 | Штука
|  |  |  | Окрашиваемый материал | Цитологические мазки
|  |  |  | Возможность заключения образцов под покровное стекло/жидкое покровное стекло | Нет
|  |  |  | Кол-во программ окрашивания | 1;
26.60.12.119-00000645 | Устройство для подготовки и окрашивания препаратов на предметном стекле ИВД, автоматическое | Штука | 2019-06-01 | Выполнение in situ гибридизации | Есть
|  |  |  | Максимальная производительность, препаратов/час | ≥12 и ≤1000
|  |  |  | Маркировка предметных стекол | Есть
|  |  |  | Конфигурация модуля окрашивания | Линейная
|  |  |  | Максимальное количество устанавливаемых стекол | ≥10 и ≤360 | Штука
|  |  |  | Количество емкостей с реагентами | ≥4 и ≤64 | Штука
|  |  |  | Окрашиваемый материал | Цитологические мазки
|  |  |  | Возможность заключения образцов под покровное стекло/жидкое покровное стекло | Есть
|  |  |  | Кол-во программ окрашивания | ≤10
26.60.12.119-00000644 | Устройство для подготовки и окрашивания препаратов на предметном стекле ИВД, автоматическое | Штука | 2019-06-01 | Выполнение in situ гибридизации | Есть
|  |  |  | Максимальная производительность, препаратов/час | ≥12 и ≤1000
|  |  |  | Маркировка предметных стекол | Нет
|  |  |  | Конфигурация модуля окрашивания | Линейная
|  |  |  | Максимальное количество устанавливаемых стекол | ≥10 и ≤360 | Штука
|  |  |  | Количество емкостей с реагентами | ≥4 и ≤64 | Штука
|  |  |  | Окрашиваемый материал | Цитологические мазки
|  |  |  | Возможность заключения образцов под покровное стекло/жидкое покровное стекло | Есть
|  |  |  | Кол-во программ окрашивания | ≤10
26.60.12.119-00000643 | Устройство для подготовки и окрашивания препаратов на предметном стекле ИВД, автоматическое | Штука | 2019-06-01 | Выполнение in situ гибридизации | Нет
|  |  |  | Максимальная производительность, препаратов/час | ≥12 и ≤1000
|  |  |  | Маркировка предметных стекол | Есть
|  |  |  | Конфигурация модуля окрашивания | Линейная
|  |  |  | Максимальное количество устанавливаемых стекол | ≥10 и ≤360 | Штука
|  |  |  | Количество емкостей с реагентами | ≥4 и ≤64 | Штука
|  |  |  | Окрашиваемый материал | Цитологические мазки
|  |  |  | Возможность заключения образцов под покровное стекло/жидкое покровное стекло | Есть
|  |  |  | Кол-во программ окрашивания | ≤10
26.60.12.119-00000642 | Устройство для подготовки и окрашивания препаратов на предметном стекле ИВД, автоматическое | Штука | 2019-06-01 | Выполнение in situ гибридизации | Нет
|  |  |  | Максимальная производительность, препаратов/час | ≥12 и ≤1000
|  |  |  | Маркировка предметных стекол | Нет
|  |  |  | Конфигурация модуля окрашивания | Линейная
|  |  |  | Максимальное количество устанавливаемых стекол | ≥10 и ≤360 | Штука
|  |  |  | Количество емкостей с реагентами | ≥4 и ≤64 | Штука
|  |  |  | Окрашиваемый материал | Цитологические мазки
|  |  |  | Возможность заключения образцов под покровное стекло/жидкое покровное стекло | Есть
|  |  |  | Кол-во программ окрашивания | ≤10
26.60.12.119-00000641 | Устройство для подготовки и окрашивания препаратов на предметном стекле ИВД, автоматическое | Штука | 2019-06-01 | Выполнение in situ гибридизации | Есть
|  |  |  | Максимальная производительность, препаратов/час | ≥12 и ≤1000
|  |  |  | Маркировка предметных стекол | Есть
|  |  |  | Конфигурация модуля окрашивания | Линейная
|  |  |  | Максимальное количество устанавливаемых стекол | ≥10 и ≤360 | Штука
|  |  |  | Количество емкостей с реагентами | ≥4 и ≤64 | Штука
|  |  |  | Окрашиваемый материал | Цитологические мазки
|  |  |  | Возможность заключения образцов под покровное стекло/жидкое покровное стекло | Нет
|  |  |  | Кол-во программ окрашивания | ≤10
26.60.12.119-00000640 | Устройство для подготовки и окрашивания препаратов на предметном стекле ИВД, автоматическое | Штука | 2019-06-01 | Выполнение in situ гибридизации | Есть
|  |  |  | Максимальная производительность, препаратов/час | ≥12 и ≤1000
|  |  |  | Маркировка предметных стекол | Нет
|  |  |  | Конфигурация модуля окрашивания | Линейная
|  |  |  | Максимальное количество устанавливаемых стекол | ≥10 и ≤360 | Штука
|  |  |  | Количество емкостей с реагентами | ≥4 и ≤64 | Штука
|  |  |  | Окрашиваемый материал | Цитологические мазки
|  |  |  | Возможность заключения образцов под покровное стекло/жидкое покровное стекло | Нет
|  |  |  | Кол-во программ окрашивания | ≤10
26.60.12.119-00000639 | Устройство для подготовки и окрашивания препаратов на предметном стекле ИВД, автоматическое | Штука | 2019-06-01 | Выполнение in situ гибридизации | Нет
|  |  |  | Максимальная производительность, препаратов/час | ≥12 и ≤1000
|  |  |  | Маркировка предметных стекол | Есть
|  |  |  | Конфигурация модуля окрашивания | Линейная
|  |  |  | Максимальное количество устанавливаемых стекол | ≥10 и ≤360 | Штука
|  |  |  | Количество емкостей с реагентами | ≥4 и ≤64 | Штука
|  |  |  | Окрашиваемый материал | Цитологические мазки
|  |  |  | Возможность заключения образцов под покровное стекло/жидкое покровное стекло | Нет
|  |  |  | Кол-во программ окрашивания | ≤10
26.60.12.119-00000638 | Устройство для подготовки и окрашивания препаратов на предметном стекле ИВД, автоматическое | Штука | 2019-06-01 | Выполнение in situ гибридизации | Нет
|  |  |  | Максимальная производительность, препаратов/час | ≥12 и ≤1000
|  |  |  | Маркировка предметных стекол | Нет
|  |  |  | Конфигурация модуля окрашивания | Линейная
|  |  |  | Максимальное количество устанавливаемых стекол | ≥10 и ≤360 | Штука
|  |  |  | Количество емкостей с реагентами | ≥4 и ≤64 | Штука
|  |  |  | Окрашиваемый материал | Цитологические мазки
|  |  |  | Возможность заключения образцов под покровное стекло/жидкое покровное стекло | Нет
|  |  |  | Кол-во программ окрашивания | ≤10
26.60.12.119-00000637 | Устройство для подготовки и окрашивания препаратов на предметном стекле ИВД, автоматическое | Штука | 2019-06-01 | Выполнение in situ гибридизации | Есть
|  |  |  | Максимальная производительность, препаратов/час | ≥12 и ≤1000
|  |  |  | Маркировка предметных стекол | Есть
|  |  |  | Конфигурация модуля окрашивания | Линейная
|  |  |  | Максимальное количество устанавливаемых стекол | ≥10 и ≤360 | Штука
|  |  |  | Количество емкостей с реагентами | ≥4 и ≤64 | Штука
|  |  |  | Окрашиваемый материал | Цитологические мазки
|  |  |  | Возможность заключения образцов под покровное стекло/жидкое покровное стекло | Есть
|  |  |  | Кол-во программ окрашивания | >10
26.60.12.119-00000636 | Устройство для подготовки и окрашивания препаратов на предметном стекле ИВД, автоматическое | Штука | 2019-06-01 | Выполнение in situ гибридизации | Есть
|  |  |  | Максимальная производительность, препаратов/час | ≥12 и ≤1000
|  |  |  | Маркировка предметных стекол | Нет
|  |  |  | Конфигурация модуля окрашивания | Линейная
|  |  |  | Максимальное количество устанавливаемых стекол | ≥10 и ≤360 | Штука
|  |  |  | Количество емкостей с реагентами | ≥4 и ≤64 | Штука
|  |  |  | Окрашиваемый материал | Цитологические мазки
|  |  |  | Возможность заключения образцов под покровное стекло/жидкое покровное стекло | Есть
|  |  |  | Кол-во программ окрашивания | >10
26.60.12.119-00000635 | Устройство для подготовки и окрашивания препаратов на предметном стекле ИВД, автоматическое | Штука | 2019-06-01 | Выполнение in situ гибридизации | Нет
|  |  |  | Максимальная производительность, препаратов/час | ≥12 и ≤1000
|  |  |  | Маркировка предметных стекол | Есть
|  |  |  | Конфигурация модуля окрашивания | Линейная
|  |  |  | Максимальное количество устанавливаемых стекол | ≥10 и ≤360 | Штука
|  |  |  | Количество емкостей с реагентами | ≥4 и ≤64 | Штука
|  |  |  | Окрашиваемый материал | Цитологические мазки
|  |  |  | Возможность заключения образцов под покровное стекло/жидкое покровное стекло | Есть
|  |  |  | Кол-во программ окрашивания | >10
26.60.12.119-00000634 | Устройство для подготовки и окрашивания препаратов на предметном стекле ИВД, автоматическое | Штука | 2019-06-01 | Выполнение in situ гибридизации | Нет
|  |  |  | Максимальная производительность, препаратов/час | ≥12 и ≤1000
|  |  |  | Маркировка предметных стекол | Нет
|  |  |  | Конфигурация модуля окрашивания | Линейная
|  |  |  | Максимальное количество устанавливаемых стекол | ≥10 и ≤360 | Штука
|  |  |  | Количество емкостей с реагентами | ≥4 и ≤64 | Штука
|  |  |  | Окрашиваемый материал | Цитологические мазки
|  |  |  | Возможность заключения образцов под покровное стекло/жидкое покровное стекло | Есть
|  |  |  | Кол-во программ окрашивания | >10
26.60.12.119-00000633 | Устройство для подготовки и окрашивания препаратов на предметном стекле ИВД, автоматическое | Штука | 2019-06-01 | Выполнение in situ гибридизации | Есть
|  |  |  | Максимальная производительность, препаратов/час | ≥12 и ≤1000
|  |  |  | Маркировка предметных стекол | Есть
|  |  |  | Конфигурация модуля окрашивания | Линейная
|  |  |  | Максимальное количество устанавливаемых стекол | ≥10 и ≤360 | Штука
|  |  |  | Количество емкостей с реагентами | ≥4 и ≤64 | Штука
|  |  |  | Окрашиваемый материал | Цитологические мазки
|  |  |  | Возможность заключения образцов под покровное стекло/жидкое покровное стекло | Нет
|  |  |  | Кол-во программ окрашивания | >10
26.60.12.119-00000632 | Устройство для подготовки и окрашивания препаратов на предметном стекле ИВД, автоматическое | Штука | 2019-06-01 | Выполнение in situ гибридизации | Есть
|  |  |  | Максимальная производительность, препаратов/час | ≥12 и ≤1000
|  |  |  | Маркировка предметных стекол | Нет
|  |  |  | Конфигурация модуля окрашивания | Линейная
|  |  |  | Максимальное количество устанавливаемых стекол | ≥10 и ≤360 | Штука
|  |  |  | Количество емкостей с реагентами | ≥4 и ≤64 | Штука
|  |  |  | Окрашиваемый материал | Цитологические мазки
|  |  |  | Возможность заключения образцов под покровное стекло/жидкое покровное стекло | Нет
|  |  |  | Кол-во программ окрашивания | >10
26.60.12.119-00000631 | Устройство для подготовки и окрашивания препаратов на предметном стекле ИВД, автоматическое | Штука | 2019-06-01 | Выполнение in situ гибридизации | Нет
|  |  |  | Максимальная производительность, препаратов/час | ≥12 и ≤1000
|  |  |  | Маркировка предметных стекол | Есть
|  |  |  | Конфигурация модуля окрашивания | Линейная
|  |  |  | Максимальное количество устанавливаемых стекол | ≥10 и ≤360 | Штука
|  |  |  | Количество емкостей с реагентами | ≥4 и ≤64 | Штука
|  |  |  | Окрашиваемый материал | Цитологические мазки
|  |  |  | Возможность заключения образцов под покровное стекло/жидкое покровное стекло | Нет
|  |  |  | Кол-во программ окрашивания | >10
26.60.12.119-00000630 | Устройство для подготовки и окрашивания препаратов на предметном стекле ИВД, автоматическое | Штука | 2019-06-01 | Выполнение in situ гибридизации | Нет
|  |  |  | Максимальная производительность, препаратов/час | ≥12 и ≤1000
|  |  |  | Маркировка предметных стекол | Нет
|  |  |  | Конфигурация модуля окрашивания | Линейная
|  |  |  | Максимальное количество устанавливаемых стекол | ≥10 и ≤360 | Штука
|  |  |  | Количество емкостей с реагентами | ≥4 и ≤64 | Штука
|  |  |  | Окрашиваемый материал | Цитологические мазки
|  |  |  | Возможность заключения образцов под покровное стекло/жидкое покровное стекло | Нет
|  |  |  | Кол-во программ окрашивания | >10
26.60.12.119-00000629 | Устройство для подготовки и окрашивания препаратов на предметном стекле ИВД, автоматическое | Штука | 2019-06-01 | Выполнение in situ гибридизации | Есть
|  |  |  | Максимальная производительность, препаратов/час | ≥12 и ≤1000
|  |  |  | Маркировка предметных стекол | Есть
|  |  |  | Конфигурация модуля окрашивания | Карусель
|  |  |  | Максимальное количество устанавливаемых стекол | ≥10 и ≤360 | Штука
|  |  |  | Количество емкостей с реагентами | ≥4 и ≤64 | Штука
|  |  |  | Окрашиваемый материал | Гистологические препараты
|  |  |  | Возможность заключения образцов под покровное стекло/жидкое покровное стекло | Есть
|  |  |  | Кол-во программ окрашивания | 1;
26.60.12.119-00000628 | Устройство для подготовки и окрашивания препаратов на предметном стекле ИВД, автоматическое | Штука | 2019-06-01 | Выполнение in situ гибридизации | Есть
|  |  |  | Максимальная производительность, препаратов/час | ≥12 и ≤1000
|  |  |  | Маркировка предметных стекол | Нет
|  |  |  | Конфигурация модуля окрашивания | Карусель
|  |  |  | Максимальное количество устанавливаемых стекол | ≥10 и ≤360 | Штука
|  |  |  | Количество емкостей с реагентами | ≥4 и ≤64 | Штука
|  |  |  | Окрашиваемый материал | Гистологические препараты
|  |  |  | Возможность заключения образцов под покровное стекло/жидкое покровное стекло | Есть
|  |  |  | Кол-во программ окрашивания | 1;
26.60.12.119-00000627 | Устройство для подготовки и окрашивания препаратов на предметном стекле ИВД, автоматическое | Штука | 2019-06-01 | Выполнение in situ гибридизации | Нет
|  |  |  | Максимальная производительность, препаратов/час | ≥12 и ≤1000
|  |  |  | Маркировка предметных стекол | Есть
|  |  |  | Конфигурация модуля окрашивания | Карусель
|  |  |  | Максимальное количество устанавливаемых стекол | ≥10 и ≤360 | Штука
|  |  |  | Количество емкостей с реагентами | ≥4 и ≤64 | Штука
|  |  |  | Окрашиваемый материал | Гистологические препараты
|  |  |  | Возможность заключения образцов под покровное стекло/жидкое покровное стекло | Есть
|  |  |  | Кол-во программ окрашивания | 1;
26.60.12.119-00000626 | Устройство для подготовки и окрашивания препаратов на предметном стекле ИВД, автоматическое | Штука | 2019-06-01 | Выполнение in situ гибридизации | Нет
|  |  |  | Максимальная производительность, препаратов/час | ≥12 и ≤1000
|  |  |  | Маркировка предметных стекол | Нет
|  |  |  | Конфигурация модуля окрашивания | Карусель
|  |  |  | Максимальное количество устанавливаемых стекол | ≥10 и ≤360 | Штука
|  |  |  | Количество емкостей с реагентами | ≥4 и ≤64 | Штука
|  |  |  | Окрашиваемый материал | Гистологические препараты
|  |  |  | Возможность заключения образцов под покровное стекло/жидкое покровное стекло | Есть
|  |  |  | Кол-во программ окрашивания | 1;
26.60.12.119-00000625 | Устройство для подготовки и окрашивания препаратов на предметном стекле ИВД, автоматическое | Штука | 2019-06-01 | Выполнение in situ гибридизации | Есть
|  |  |  | Максимальная производительность, препаратов/час | ≥12 и ≤1000
|  |  |  | Маркировка предметных стекол | Есть
|  |  |  | Конфигурация модуля окрашивания | Карусель
|  |  |  | Максимальное количество устанавливаемых стекол | ≥10 и ≤360 | Штука
|  |  |  | Количество емкостей с реагентами | ≥4 и ≤64 | Штука
|  |  |  | Окрашиваемый материал | Гистологические препараты
|  |  |  | Возможность заключения образцов под покровное стекло/жидкое покровное стекло | Нет
|  |  |  | Кол-во программ окрашивания | 1;
26.60.12.119-00000624 | Устройство для подготовки и окрашивания препаратов на предметном стекле ИВД, автоматическое | Штука | 2019-06-01 | Выполнение in situ гибридизации | Есть
|  |  |  | Максимальная производительность, препаратов/час | ≥12 и ≤1000
|  |  |  | Маркировка предметных стекол | Нет
|  |  |  | Конфигурация модуля окрашивания | Карусель
|  |  |  | Максимальное количество устанавливаемых стекол | ≥10 и ≤360 | Штука
|  |  |  | Количество емкостей с реагентами | ≥4 и ≤64 | Штука
|  |  |  | Окрашиваемый материал | Гистологические препараты
|  |  |  | Возможность заключения образцов под покровное стекло/жидкое покровное стекло | Нет
|  |  |  | Кол-во программ окрашивания | 1;
26.60.12.119-00000623 | Устройство для подготовки и окрашивания препаратов на предметном стекле ИВД, автоматическое | Штука | 2019-06-01 | Выполнение in situ гибридизации | Нет
|  |  |  | Максимальная производительность, препаратов/час | ≥12 и ≤1000
|  |  |  | Маркировка предметных стекол | Есть
|  |  |  | Конфигурация модуля окрашивания | Карусель
|  |  |  | Максимальное количество устанавливаемых стекол | ≥10 и ≤360 | Штука
|  |  |  | Количество емкостей с реагентами | ≥4 и ≤64 | Штука
|  |  |  | Окрашиваемый материал | Гистологические препараты
|  |  |  | Возможность заключения образцов под покровное стекло/жидкое покровное стекло | Нет
|  |  |  | Кол-во программ окрашивания | 1;
26.60.12.119-00000622 | Устройство для подготовки и окрашивания препаратов на предметном стекле ИВД, автоматическое | Штука | 2019-06-01 | Выполнение in situ гибридизации | Нет
|  |  |  | Максимальная производительность, препаратов/час | ≥12 и ≤1000
|  |  |  | Маркировка предметных стекол | Нет
|  |  |  | Конфигурация модуля окрашивания | Карусель
|  |  |  | Максимальное количество устанавливаемых стекол | ≥10 и ≤360 | Штука
|  |  |  | Количество емкостей с реагентами | ≥4 и ≤64 | Штука
|  |  |  | Окрашиваемый материал | Гистологические препараты
|  |  |  | Возможность заключения образцов под покровное стекло/жидкое покровное стекло | Нет
|  |  |  | Кол-во программ окрашивания | 1;
26.60.12.119-00000621 | Устройство для подготовки и окрашивания препаратов на предметном стекле ИВД, автоматическое | Штука | 2019-06-01 | Выполнение in situ гибридизации | Есть
|  |  |  | Максимальная производительность, препаратов/час | ≥12 и ≤1000
|  |  |  | Маркировка предметных стекол | Есть
|  |  |  | Конфигурация модуля окрашивания | Карусель
|  |  |  | Максимальное количество устанавливаемых стекол | ≥10 и ≤360 | Штука
|  |  |  | Количество емкостей с реагентами | ≥4 и ≤64 | Штука
|  |  |  | Окрашиваемый материал | Гистологические препараты
|  |  |  | Возможность заключения образцов под покровное стекло/жидкое покровное стекло | Есть
|  |  |  | Кол-во программ окрашивания | ≤10
26.60.12.119-00000620 | Устройство для подготовки и окрашивания препаратов на предметном стекле ИВД, автоматическое | Штука | 2019-06-01 | Выполнение in situ гибридизации | Есть
|  |  |  | Максимальная производительность, препаратов/час | ≥12 и ≤1000
|  |  |  | Маркировка предметных стекол | Нет
|  |  |  | Конфигурация модуля окрашивания | Карусель
|  |  |  | Максимальное количество устанавливаемых стекол | ≥10 и ≤360 | Штука
|  |  |  | Количество емкостей с реагентами | ≥4 и ≤64 | Штука
|  |  |  | Окрашиваемый материал | Гистологические препараты
|  |  |  | Возможность заключения образцов под покровное стекло/жидкое покровное стекло | Есть
|  |  |  | Кол-во программ окрашивания | ≤10
26.60.12.119-00000619 | Устройство для подготовки и окрашивания препаратов на предметном стекле ИВД, автоматическое | Штука | 2019-06-01 | Выполнение in situ гибридизации | Нет
|  |  |  | Максимальная производительность, препаратов/час | ≥12 и ≤1000
|  |  |  | Маркировка предметных стекол | Есть
|  |  |  | Конфигурация модуля окрашивания | Карусель
|  |  |  | Максимальное количество устанавливаемых стекол | ≥10 и ≤360 | Штука
|  |  |  | Количество емкостей с реагентами | ≥4 и ≤64 | Штука
|  |  |  | Окрашиваемый материал | Гистологические препараты
|  |  |  | Возможность заключения образцов под покровное стекло/жидкое покровное стекло | Есть
|  |  |  | Кол-во программ окрашивания | ≤10
26.60.12.119-00000618 | Устройство для подготовки и окрашивания препаратов на предметном стекле ИВД, автоматическое | Штука | 2019-06-01 | Выполнение in situ гибридизации | Нет
|  |  |  | Максимальная производительность, препаратов/час | ≥12 и ≤1000
|  |  |  | Маркировка предметных стекол | Нет
|  |  |  | Конфигурация модуля окрашивания | Карусель
|  |  |  | Максимальное количество устанавливаемых стекол | ≥10 и ≤360 | Штука
|  |  |  | Количество емкостей с реагентами | ≥4 и ≤64 | Штука
|  |  |  | Окрашиваемый материал | Гистологические препараты
|  |  |  | Возможность заключения образцов под покровное стекло/жидкое покровное стекло | Есть
|  |  |  | Кол-во программ окрашивания | ≤10
26.60.12.119-00000617 | Устройство для подготовки и окрашивания препаратов на предметном стекле ИВД, автоматическое | Штука | 2019-06-01 | Выполнение in situ гибридизации | Есть
|  |  |  | Максимальная производительность, препаратов/час | ≥12 и ≤1000
|  |  |  | Маркировка предметных стекол | Есть
|  |  |  | Конфигурация модуля окрашивания | Карусель
|  |  |  | Максимальное количество устанавливаемых стекол | ≥10 и ≤360 | Штука
|  |  |  | Количество емкостей с реагентами | ≥4 и ≤64 | Штука
|  |  |  | Окрашиваемый материал | Гистологические препараты
|  |  |  | Возможность заключения образцов под покровное стекло/жидкое покровное стекло | Нет
|  |  |  | Кол-во программ окрашивания | ≤10
26.60.12.119-00000616 | Устройство для подготовки и окрашивания препаратов на предметном стекле ИВД, автоматическое | Штука | 2019-06-01 | Выполнение in situ гибридизации | Есть
|  |  |  | Максимальная производительность, препаратов/час | ≥12 и ≤1000
|  |  |  | Маркировка предметных стекол | Нет
|  |  |  | Конфигурация модуля окрашивания | Карусель
|  |  |  | Максимальное количество устанавливаемых стекол | ≥10 и ≤360 | Штука
|  |  |  | Количество емкостей с реагентами | ≥4 и ≤64 | Штука
|  |  |  | Окрашиваемый материал | Гистологические препараты
|  |  |  | Возможность заключения образцов под покровное стекло/жидкое покровное стекло | Нет
|  |  |  | Кол-во программ окрашивания | ≤10
26.60.12.119-00000615 | Устройство для подготовки и окрашивания препаратов на предметном стекле ИВД, автоматическое | Штука | 2019-06-01 | Выполнение in situ гибридизации | Нет
|  |  |  | Максимальная производительность, препаратов/час | ≥12 и ≤1000
|  |  |  | Маркировка предметных стекол | Есть
|  |  |  | Конфигурация модуля окрашивания | Карусель
|  |  |  | Максимальное количество устанавливаемых стекол | ≥10 и ≤360 | Штука
|  |  |  | Количество емкостей с реагентами | ≥4 и ≤64 | Штука
|  |  |  | Окрашиваемый материал | Гистологические препараты
|  |  |  | Возможность заключения образцов под покровное стекло/жидкое покровное стекло | Нет
|  |  |  | Кол-во программ окрашивания | ≤10
26.60.12.119-00000614 | Устройство для подготовки и окрашивания препаратов на предметном стекле ИВД, автоматическое | Штука | 2019-06-01 | Выполнение in situ гибридизации | Нет
|  |  |  | Максимальная производительность, препаратов/час | ≥12 и ≤1000
|  |  |  | Маркировка предметных стекол | Нет
|  |  |  | Конфигурация модуля окрашивания | Карусель
|  |  |  | Максимальное количество устанавливаемых стекол | ≥10 и ≤360 | Штука
|  |  |  | Количество емкостей с реагентами | ≥4 и ≤64 | Штука
|  |  |  | Окрашиваемый материал | Гистологические препараты
|  |  |  | Возможность заключения образцов под покровное стекло/жидкое покровное стекло | Нет
|  |  |  | Кол-во программ окрашивания | ≤10
26.60.12.119-00000613 | Устройство для подготовки и окрашивания препаратов на предметном стекле ИВД, автоматическое | Штука | 2019-06-01 | Выполнение in situ гибридизации | Есть
|  |  |  | Максимальная производительность, препаратов/час | ≥12 и ≤1000
|  |  |  | Маркировка предметных стекол | Есть
|  |  |  | Конфигурация модуля окрашивания | Карусель
|  |  |  | Максимальное количество устанавливаемых стекол | ≥10 и ≤360 | Штука
|  |  |  | Количество емкостей с реагентами | ≥4 и ≤64 | Штука
|  |  |  | Окрашиваемый материал | Гистологические препараты
|  |  |  | Возможность заключения образцов под покровное стекло/жидкое покровное стекло | Есть
|  |  |  | Кол-во программ окрашивания | >10
26.60.12.119-00000612 | Устройство для подготовки и окрашивания препаратов на предметном стекле ИВД, автоматическое | Штука | 2019-06-01 | Выполнение in situ гибридизации | Есть
|  |  |  | Максимальная производительность, препаратов/час | ≥12 и ≤1000
|  |  |  | Маркировка предметных стекол | Нет
|  |  |  | Конфигурация модуля окрашивания | Карусель
|  |  |  | Максимальное количество устанавливаемых стекол | ≥10 и ≤360 | Штука
|  |  |  | Количество емкостей с реагентами | ≥4 и ≤64 | Штука
|  |  |  | Окрашиваемый материал | Гистологические препараты
|  |  |  | Возможность заключения образцов под покровное стекло/жидкое покровное стекло | Есть
|  |  |  | Кол-во программ окрашивания | >10
26.60.12.119-00000611 | Устройство для подготовки и окрашивания препаратов на предметном стекле ИВД, автоматическое | Штука | 2019-06-01 | Выполнение in situ гибридизации | Нет
|  |  |  | Максимальная производительность, препаратов/час | ≥12 и ≤1000
|  |  |  | Маркировка предметных стекол | Есть
|  |  |  | Конфигурация модуля окрашивания | Карусель
|  |  |  | Максимальное количество устанавливаемых стекол | ≥10 и ≤360 | Штука
|  |  |  | Количество емкостей с реагентами | ≥4 и ≤64 | Штука
|  |  |  | Окрашиваемый материал | Гистологические препараты
|  |  |  | Возможность заключения образцов под покровное стекло/жидкое покровное стекло | Есть
|  |  |  | Кол-во программ окрашивания | >10
26.60.12.119-00000610 | Устройство для подготовки и окрашивания препаратов на предметном стекле ИВД, автоматическое | Штука | 2019-06-01 | Выполнение in situ гибридизации | Нет
|  |  |  | Максимальная производительность, препаратов/час | ≥12 и ≤1000
|  |  |  | Маркировка предметных стекол | Нет
|  |  |  | Конфигурация модуля окрашивания | Карусель
|  |  |  | Максимальное количество устанавливаемых стекол | ≥10 и ≤360 | Штука
|  |  |  | Количество емкостей с реагентами | ≥4 и ≤64 | Штука
|  |  |  | Окрашиваемый материал | Гистологические препараты
|  |  |  | Возможность заключения образцов под покровное стекло/жидкое покровное стекло | Есть
|  |  |  | Кол-во программ окрашивания | >10
26.60.12.119-00000609 | Устройство для подготовки и окрашивания препаратов на предметном стекле ИВД, автоматическое | Штука | 2019-06-01 | Выполнение in situ гибридизации | Есть
|  |  |  | Максимальная производительность, препаратов/час | ≥12 и ≤1000
|  |  |  | Маркировка предметных стекол | Есть
|  |  |  | Конфигурация модуля окрашивания | Карусель
|  |  |  | Максимальное количество устанавливаемых стекол | ≥10 и ≤360 | Штука
|  |  |  | Количество емкостей с реагентами | ≥4 и ≤64 | Штука
|  |  |  | Окрашиваемый материал | Гистологические препараты
|  |  |  | Возможность заключения образцов под покровное стекло/жидкое покровное стекло | Нет
|  |  |  | Кол-во программ окрашивания | >10
26.60.12.119-00000608 | Устройство для подготовки и окрашивания препаратов на предметном стекле ИВД, автоматическое | Штука | 2019-06-01 | Выполнение in situ гибридизации | Есть
|  |  |  | Максимальная производительность, препаратов/час | ≥12 и ≤1000
|  |  |  | Маркировка предметных стекол | Нет
|  |  |  | Конфигурация модуля окрашивания | Карусель
|  |  |  | Максимальное количество устанавливаемых стекол | ≥10 и ≤360 | Штука
|  |  |  | Количество емкостей с реагентами | ≥4 и ≤64 | Штука
|  |  |  | Окрашиваемый материал | Гистологические препараты
|  |  |  | Возможность заключения образцов под покровное стекло/жидкое покровное стекло | Нет
|  |  |  | Кол-во программ окрашивания | >10
26.60.12.119-00000607 | Устройство для подготовки и окрашивания препаратов на предметном стекле ИВД, автоматическое | Штука | 2019-06-01 | Выполнение in situ гибридизации | Нет
|  |  |  | Максимальная производительность, препаратов/час | ≥12 и ≤1000
|  |  |  | Маркировка предметных стекол | Есть
|  |  |  | Конфигурация модуля окрашивания | Карусель
|  |  |  | Максимальное количество устанавливаемых стекол | ≥10 и ≤360 | Штука
|  |  |  | Количество емкостей с реагентами | ≥4 и ≤64 | Штука
|  |  |  | Окрашиваемый материал | Гистологические препараты
|  |  |  | Возможность заключения образцов под покровное стекло/жидкое покровное стекло | Нет
|  |  |  | Кол-во программ окрашивания | >10
26.60.12.119-00000606 | Устройство для подготовки и окрашивания препаратов на предметном стекле ИВД, автоматическое | Штука | 2019-06-01 | Выполнение in situ гибридизации | Нет
|  |  |  | Максимальная производительность, препаратов/час | ≥12 и ≤1000
|  |  |  | Маркировка предметных стекол | Нет
|  |  |  | Конфигурация модуля окрашивания | Карусель
|  |  |  | Максимальное количество устанавливаемых стекол | ≥10 и ≤360 | Штука
|  |  |  | Количество емкостей с реагентами | ≥4 и ≤64 | Штука
|  |  |  | Окрашиваемый материал | Гистологические препараты
|  |  |  | Возможность заключения образцов под покровное стекло/жидкое покровное стекло | Нет
|  |  |  | Кол-во программ окрашивания | >10
26.60.12.119-00000605 | Устройство для подготовки и окрашивания препаратов на предметном стекле ИВД, автоматическое | Штука | 2019-06-01 | Выполнение in situ гибридизации | Есть
|  |  |  | Максимальная производительность, препаратов/час | ≥12 и ≤1000
|  |  |  | Маркировка предметных стекол | Есть
|  |  |  | Конфигурация модуля окрашивания | Карусель
|  |  |  | Максимальное количество устанавливаемых стекол | ≥10 и ≤360 | Штука
|  |  |  | Количество емкостей с реагентами | ≥4 и ≤64 | Штука
|  |  |  | Окрашиваемый материал | Цитологические мазки
|  |  |  | Возможность заключения образцов под покровное стекло/жидкое покровное стекло | Есть
|  |  |  | Кол-во программ окрашивания | 1;
26.60.12.119-00000604 | Устройство для подготовки и окрашивания препаратов на предметном стекле ИВД, автоматическое | Штука | 2019-06-01 | Выполнение in situ гибридизации | Есть
|  |  |  | Максимальная производительность, препаратов/час | ≥12 и ≤1000
|  |  |  | Маркировка предметных стекол | Нет
|  |  |  | Конфигурация модуля окрашивания | Карусель
|  |  |  | Максимальное количество устанавливаемых стекол | ≥10 и ≤360 | Штука
|  |  |  | Количество емкостей с реагентами | ≥4 и ≤64 | Штука
|  |  |  | Окрашиваемый материал | Цитологические мазки
|  |  |  | Возможность заключения образцов под покровное стекло/жидкое покровное стекло | Есть
|  |  |  | Кол-во программ окрашивания | 1;
26.60.12.119-00000603 | Устройство для подготовки и окрашивания препаратов на предметном стекле ИВД, автоматическое | Штука | 2019-06-01 | Выполнение in situ гибридизации | Нет
|  |  |  | Максимальная производительность, препаратов/час | ≥12 и ≤1000
|  |  |  | Маркировка предметных стекол | Есть
|  |  |  | Конфигурация модуля окрашивания | Карусель
|  |  |  | Максимальное количество устанавливаемых стекол | ≥10 и ≤360 | Штука
|  |  |  | Количество емкостей с реагентами | ≥4 и ≤64 | Штука
|  |  |  | Окрашиваемый материал | Цитологические мазки
|  |  |  | Возможность заключения образцов под покровное стекло/жидкое покровное стекло | Есть
|  |  |  | Кол-во программ окрашивания | 1;
26.60.12.119-00000602 | Устройство для подготовки и окрашивания препаратов на предметном стекле ИВД, автоматическое | Штука | 2019-06-01 | Выполнение in situ гибридизации | Нет
|  |  |  | Максимальная производительность, препаратов/час | ≥12 и ≤1000
|  |  |  | Маркировка предметных стекол | Нет
|  |  |  | Конфигурация модуля окрашивания | Карусель
|  |  |  | Максимальное количество устанавливаемых стекол | ≥10 и ≤360 | Штука
|  |  |  | Количество емкостей с реагентами | ≥4 и ≤64 | Штука
|  |  |  | Окрашиваемый материал | Цитологические мазки
|  |  |  | Возможность заключения образцов под покровное стекло/жидкое покровное стекло | Есть
|  |  |  | Кол-во программ окрашивания | 1;
26.60.12.119-00000601 | Устройство для подготовки и окрашивания препаратов на предметном стекле ИВД, автоматическое | Штука | 2019-06-01 | Выполнение in situ гибридизации | Есть
|  |  |  | Максимальная производительность, препаратов/час | ≥12 и ≤1000
|  |  |  | Маркировка предметных стекол | Есть
|  |  |  | Конфигурация модуля окрашивания | Карусель
|  |  |  | Максимальное количество устанавливаемых стекол | ≥10 и ≤360 | Штука
|  |  |  | Количество емкостей с реагентами | ≥4 и ≤64 | Штука
|  |  |  | Окрашиваемый материал | Цитологические мазки
|  |  |  | Возможность заключения образцов под покровное стекло/жидкое покровное стекло | Нет
|  |  |  | Кол-во программ окрашивания | 1;
26.60.12.119-00000600 | Устройство для подготовки и окрашивания препаратов на предметном стекле ИВД, автоматическое | Штука | 2019-06-01 | Выполнение in situ гибридизации | Есть
|  |  |  | Максимальная производительность, препаратов/час | ≥12 и ≤1000
|  |  |  | Маркировка предметных стекол | Нет
|  |  |  | Конфигурация модуля окрашивания | Карусель
|  |  |  | Максимальное количество устанавливаемых стекол | ≥10 и ≤360 | Штука
|  |  |  | Количество емкостей с реагентами | ≥4 и ≤64 | Штука
|  |  |  | Окрашиваемый материал | Цитологические мазки
|  |  |  | Возможность заключения образцов под покровное стекло/жидкое покровное стекло | Нет
|  |  |  | Кол-во программ окрашивания | 1;
26.60.12.119-00000599 | Устройство для подготовки и окрашивания препаратов на предметном стекле ИВД, автоматическое | Штука | 2019-06-01 | Выполнение in situ гибридизации | Нет
|  |  |  | Максимальная производительность, препаратов/час | ≥12 и ≤1000
|  |  |  | Маркировка предметных стекол | Есть
|  |  |  | Конфигурация модуля окрашивания | Карусель
|  |  |  | Максимальное количество устанавливаемых стекол | ≥10 и ≤360 | Штука
|  |  |  | Количество емкостей с реагентами | ≥4 и ≤64 | Штука
|  |  |  | Окрашиваемый материал | Цитологические мазки
|  |  |  | Возможность заключения образцов под покровное стекло/жидкое покровное стекло | Нет
|  |  |  | Кол-во программ окрашивания | 1;
26.60.12.119-00000598 | Устройство для подготовки и окрашивания препаратов на предметном стекле ИВД, автоматическое | Штука | 2019-06-01 | Выполнение in situ гибридизации | Нет
|  |  |  | Максимальная производительность, препаратов/час | ≥12 и ≤1000
|  |  |  | Маркировка предметных стекол | Нет
|  |  |  | Конфигурация модуля окрашивания | Карусель
|  |  |  | Максимальное количество устанавливаемых стекол | ≥10 и ≤360 | Штука
|  |  |  | Количество емкостей с реагентами | ≥4 и ≤64 | Штука
|  |  |  | Окрашиваемый материал | Цитологические мазки
|  |  |  | Возможность заключения образцов под покровное стекло/жидкое покровное стекло | Нет
|  |  |  | Кол-во программ окрашивания | 1;
26.60.12.119-00000597 | Устройство для подготовки и окрашивания препаратов на предметном стекле ИВД, автоматическое | Штука | 2019-06-01 | Выполнение in situ гибридизации | Есть
|  |  |  | Максимальная производительность, препаратов/час | ≥12 и ≤1000
|  |  |  | Маркировка предметных стекол | Есть
|  |  |  | Конфигурация модуля окрашивания | Карусель
|  |  |  | Максимальное количество устанавливаемых стекол | ≥10 и ≤360 | Штука
|  |  |  | Количество емкостей с реагентами | ≥4 и ≤64 | Штука
|  |  |  | Окрашиваемый материал | Цитологические мазки
|  |  |  | Возможность заключения образцов под покровное стекло/жидкое покровное стекло | Есть
|  |  |  | Кол-во программ окрашивания | ≤10
26.60.12.119-00000596 | Устройство для подготовки и окрашивания препаратов на предметном стекле ИВД, автоматическое | Штука | 2019-06-01 | Выполнение in situ гибридизации | Есть
|  |  |  | Максимальная производительность, препаратов/час | ≥12 и ≤1000
|  |  |  | Маркировка предметных стекол | Нет
|  |  |  | Конфигурация модуля окрашивания | Карусель
|  |  |  | Максимальное количество устанавливаемых стекол | ≥10 и ≤360 | Штука
|  |  |  | Количество емкостей с реагентами | ≥4 и ≤64 | Штука
|  |  |  | Окрашиваемый материал | Цитологические мазки
|  |  |  | Возможность заключения образцов под покровное стекло/жидкое покровное стекло | Есть
|  |  |  | Кол-во программ окрашивания | ≤10
26.60.12.119-00000595 | Устройство для подготовки и окрашивания препаратов на предметном стекле ИВД, автоматическое | Штука | 2019-06-01 | Выполнение in situ гибридизации | Нет
|  |  |  | Максимальная производительность, препаратов/час | ≥12 и ≤1000
|  |  |  | Маркировка предметных стекол | Есть
|  |  |  | Конфигурация модуля окрашивания | Карусель
|  |  |  | Максимальное количество устанавливаемых стекол | ≥10 и ≤360 | Штука
|  |  |  | Количество емкостей с реагентами | ≥4 и ≤64 | Штука
|  |  |  | Окрашиваемый материал | Цитологические мазки
|  |  |  | Возможность заключения образцов под покровное стекло/жидкое покровное стекло | Есть
|  |  |  | Кол-во программ окрашивания | ≤10
26.60.12.119-00000594 | Устройство для подготовки и окрашивания препаратов на предметном стекле ИВД, автоматическое | Штука | 2019-06-01 | Выполнение in situ гибридизации | Нет
|  |  |  | Максимальная производительность, препаратов/час | ≥12 и ≤1000
|  |  |  | Маркировка предметных стекол | Нет
|  |  |  | Конфигурация модуля окрашивания | Карусель
|  |  |  | Максимальное количество устанавливаемых стекол | ≥10 и ≤360 | Штука
|  |  |  | Количество емкостей с реагентами | ≥4 и ≤64 | Штука
|  |  |  | Окрашиваемый материал | Цитологические мазки
|  |  |  | Возможность заключения образцов под покровное стекло/жидкое покровное стекло | Есть
|  |  |  | Кол-во программ окрашивания | ≤10
26.60.12.119-00000593 | Устройство для подготовки и окрашивания препаратов на предметном стекле ИВД, автоматическое | Штука | 2019-06-01 | Выполнение in situ гибридизации | Есть
|  |  |  | Максимальная производительность, препаратов/час | ≥12 и ≤1000
|  |  |  | Маркировка предметных стекол | Есть
|  |  |  | Конфигурация модуля окрашивания | Карусель
|  |  |  | Максимальное количество устанавливаемых стекол | ≥10 и ≤360 | Штука
|  |  |  | Количество емкостей с реагентами | ≥4 и ≤64 | Штука
|  |  |  | Окрашиваемый материал | Цитологические мазки
|  |  |  | Возможность заключения образцов под покровное стекло/жидкое покровное стекло | Нет
|  |  |  | Кол-во программ окрашивания | ≤10
26.60.12.119-00000592 | Устройство для подготовки и окрашивания препаратов на предметном стекле ИВД, автоматическое | Штука | 2019-06-01 | Выполнение in situ гибридизации | Есть
|  |  |  | Максимальная производительность, препаратов/час | ≥12 и ≤1000
|  |  |  | Маркировка предметных стекол | Нет
|  |  |  | Конфигурация модуля окрашивания | Карусель
|  |  |  | Максимальное количество устанавливаемых стекол | ≥10 и ≤360 | Штука
|  |  |  | Количество емкостей с реагентами | ≥4 и ≤64 | Штука
|  |  |  | Окрашиваемый материал | Цитологические мазки
|  |  |  | Возможность заключения образцов под покровное стекло/жидкое покровное стекло | Нет
|  |  |  | Кол-во программ окрашивания | ≤10
26.60.12.119-00000591 | Устройство для подготовки и окрашивания препаратов на предметном стекле ИВД, автоматическое | Штука | 2019-06-01 | Выполнение in situ гибридизации | Нет
|  |  |  | Максимальная производительность, препаратов/час | ≥12 и ≤1000
|  |  |  | Маркировка предметных стекол | Есть
|  |  |  | Конфигурация модуля окрашивания | Карусель
|  |  |  | Максимальное количество устанавливаемых стекол | ≥10 и ≤360 | Штука
|  |  |  | Количество емкостей с реагентами | ≥4 и ≤64 | Штука
|  |  |  | Окрашиваемый материал | Цитологические мазки
|  |  |  | Возможность заключения образцов под покровное стекло/жидкое покровное стекло | Нет
|  |  |  | Кол-во программ окрашивания | ≤10
26.60.12.119-00000590 | Устройство для подготовки и окрашивания препаратов на предметном стекле ИВД, автоматическое | Штука | 2019-06-01 | Выполнение in situ гибридизации | Нет
|  |  |  | Максимальная производительность, препаратов/час | ≥12 и ≤1000
|  |  |  | Маркировка предметных стекол | Нет
|  |  |  | Конфигурация модуля окрашивания | Карусель
|  |  |  | Максимальное количество устанавливаемых стекол | ≥10 и ≤360 | Штука
|  |  |  | Количество емкостей с реагентами | ≥4 и ≤64 | Штука
|  |  |  | Окрашиваемый материал | Цитологические мазки
|  |  |  | Возможность заключения образцов под покровное стекло/жидкое покровное стекло | Нет
|  |  |  | Кол-во программ окрашивания | ≤10
26.60.12.119-00000589 | Устройство для подготовки и окрашивания препаратов на предметном стекле ИВД, автоматическое | Штука | 2019-06-01 | Выполнение in situ гибридизации | Есть
|  |  |  | Максимальная производительность, препаратов/час | ≥12 и ≤1000
|  |  |  | Маркировка предметных стекол | Есть
|  |  |  | Конфигурация модуля окрашивания | Карусель
|  |  |  | Максимальное количество устанавливаемых стекол | ≥10 и ≤360 | Штука
|  |  |  | Количество емкостей с реагентами | ≥4 и ≤64 | Штука
|  |  |  | Окрашиваемый материал | Цитологические мазки
|  |  |  | Возможность заключения образцов под покровное стекло/жидкое покровное стекло | Есть
|  |  |  | Кол-во программ окрашивания | >10
26.60.12.119-00000588 | Устройство для подготовки и окрашивания препаратов на предметном стекле ИВД, автоматическое | Штука | 2019-06-01 | Выполнение in situ гибридизации | Есть
|  |  |  | Максимальная производительность, препаратов/час | ≥12 и ≤1000
|  |  |  | Маркировка предметных стекол | Нет
|  |  |  | Конфигурация модуля окрашивания | Карусель
|  |  |  | Максимальное количество устанавливаемых стекол | ≥10 и ≤360 | Штука
|  |  |  | Количество емкостей с реагентами | ≥4 и ≤64 | Штука
|  |  |  | Окрашиваемый материал | Цитологические мазки
|  |  |  | Возможность заключения образцов под покровное стекло/жидкое покровное стекло | Есть
|  |  |  | Кол-во программ окрашивания | >10
26.60.12.119-00000587 | Устройство для подготовки и окрашивания препаратов на предметном стекле ИВД, автоматическое | Штука | 2019-06-01 | Выполнение in situ гибридизации | Нет
|  |  |  | Максимальная производительность, препаратов/час | ≥12 и ≤1000
|  |  |  | Маркировка предметных стекол | Есть
|  |  |  | Конфигурация модуля окрашивания | Карусель
|  |  |  | Максимальное количество устанавливаемых стекол | ≥10 и ≤360 | Штука
|  |  |  | Количество емкостей с реагентами | ≥4 и ≤64 | Штука
|  |  |  | Окрашиваемый материал | Цитологические мазки
|  |  |  | Возможность заключения образцов под покровное стекло/жидкое покровное стекло | Есть
|  |  |  | Кол-во программ окрашивания | >10
26.60.12.119-00000586 | Устройство для подготовки и окрашивания препаратов на предметном стекле ИВД, автоматическое | Штука | 2019-06-01 | Выполнение in situ гибридизации | Нет
|  |  |  | Максимальная производительность, препаратов/час | ≥12 и ≤1000
|  |  |  | Маркировка предметных стекол | Нет
|  |  |  | Конфигурация модуля окрашивания | Карусель
|  |  |  | Максимальное количество устанавливаемых стекол | ≥10 и ≤360 | Штука
|  |  |  | Количество емкостей с реагентами | ≥4 и ≤64 | Штука
|  |  |  | Окрашиваемый материал | Цитологические мазки
|  |  |  | Возможность заключения образцов под покровное стекло/жидкое покровное стекло | Есть
|  |  |  | Кол-во программ окрашивания | >10
26.60.12.119-00000585 | Устройство для подготовки и окрашивания препаратов на предметном стекле ИВД, автоматическое | Штука | 2019-06-01 | Выполнение in situ гибридизации | Есть
|  |  |  | Максимальная производительность, препаратов/час | ≥12 и ≤1000
|  |  |  | Маркировка предметных стекол | Есть
|  |  |  | Конфигурация модуля окрашивания | Карусель
|  |  |  | Максимальное количество устанавливаемых стекол | ≥10 и ≤360 | Штука
|  |  |  | Количество емкостей с реагентами | ≥4 и ≤64 | Штука
|  |  |  | Окрашиваемый материал | Цитологические мазки
|  |  |  | Возможность заключения образцов под покровное стекло/жидкое покровное стекло | Нет
|  |  |  | Кол-во программ окрашивания | >10
26.60.12.119-00000584 | Устройство для подготовки и окрашивания препаратов на предметном стекле ИВД, автоматическое | Штука | 2019-06-01 | Выполнение in situ гибридизации | Есть
|  |  |  | Максимальная производительность, препаратов/час | ≥12 и ≤1000
|  |  |  | Маркировка предметных стекол | Нет
|  |  |  | Конфигурация модуля окрашивания | Карусель
|  |  |  | Максимальное количество устанавливаемых стекол | ≥10 и ≤360 | Штука
|  |  |  | Количество емкостей с реагентами | ≥4 и ≤64 | Штука
|  |  |  | Окрашиваемый материал | Цитологические мазки
|  |  |  | Возможность заключения образцов под покровное стекло/жидкое покровное стекло | Нет
|  |  |  | Кол-во программ окрашивания | >10
26.60.12.119-00000583 | Устройство для подготовки и окрашивания препаратов на предметном стекле ИВД, автоматическое | Штука | 2019-06-01 | Выполнение in situ гибридизации | Нет
|  |  |  | Максимальная производительность, препаратов/час | ≥12 и ≤1000
|  |  |  | Маркировка предметных стекол | Есть
|  |  |  | Конфигурация модуля окрашивания | Карусель
|  |  |  | Максимальное количество устанавливаемых стекол | ≥10 и ≤360 | Штука
|  |  |  | Количество емкостей с реагентами | ≥4 и ≤64 | Штука
|  |  |  | Окрашиваемый материал | Цитологические мазки
|  |  |  | Возможность заключения образцов под покровное стекло/жидкое покровное стекло | Нет
|  |  |  | Кол-во программ окрашивания | >10
26.60.12.119-00000582 | Устройство для подготовки и окрашивания препаратов на предметном стекле ИВД, автоматическое | Штука | 2019-06-01 | Выполнение in situ гибридизации | Нет
|  |  |  | Максимальная производительность, препаратов/час | ≥12 и ≤1000
|  |  |  | Маркировка предметных стекол | Нет
|  |  |  | Конфигурация модуля окрашивания | Карусель
|  |  |  | Максимальное количество устанавливаемых стекол | ≥10 и ≤360 | Штука
|  |  |  | Количество емкостей с реагентами | ≥4 и ≤64 | Штука
|  |  |  | Окрашиваемый материал | Цитологические мазки
|  |  |  | Возможность заключения образцов под покровное стекло/жидкое покровное стекло | Нет
|  |  |  | Кол-во программ окрашивания | >10
26.60.12.119-00000581 | Устройство для подготовки и окрашивания препаратов на предметном стекле ИВД, автоматическое | Штука | 2019-07-01
26.60.12.119-00000092 | Устройство для подготовки и окрашивания препаратов на предметном стекле ИВД, полуавтоматическое | Штука | 2020-09-14 | Количество устанавливаемых стекол | ≥1 и ≤50 | Штука
|  |  |  | Вид получаемого препарата | На жидкой основе; Высушенный
26.60.12.119-00000094 | Устройство для подготовки и окрашивания препаратов на предметном стекле ИВД, полуавтоматическое | Штука | 2020-09-14 | Количество устанавливаемых стекол | ≥1 и ≤50 | Штука
|  |  |  | Вид получаемого препарата | Высушенный
26.60.12.119-00000093 | Устройство для подготовки и окрашивания препаратов на предметном стекле ИВД, полуавтоматическое | Штука | 2020-09-14 | Количество устанавливаемых стекол | ≥1 и ≤50 | Штука
|  |  |  | Вид получаемого препарата | На жидкой основе
26.60.12.119-00000068 | Устройство для подготовки препаратов на предметном стекле ИВД | Штука | 2020-09-14 | Назначение | Для тонкослойного цитологического исследования (цитология на жидкой основе); Подготовка мазков крови на предметном стекле; Заключение гистологических срезов на предметном стекле под пленку
26.60.12.119-00000071 | Устройство для подготовки препаратов на предметном стекле ИВД | Штука | 2020-09-14 | Назначение | Подготовка мазков крови на предметном стекле
26.60.12.119-00000070 | Устройство для подготовки препаратов на предметном стекле ИВД | Штука | 2020-09-14 | Назначение | Заключение гистологических срезов на предметном стекле под пленку
26.60.12.119-00000069 | Устройство для подготовки препаратов на предметном стекле ИВД | Штука | 2020-09-14 | Назначение | Для тонкослойного цитологического исследования (цитология на жидкой основе)
32.50.50.190-00001248 | Устройство для подготовки проб для иммуноанализа | Штука | 2019-07-01
26.60.12.119-00000273 | Устройство для подготовки проб ИВД, автоматическое | Штука | 2019-07-01
32.50.50.190-00001291 | Устройство для позиционирования руки при проведении процедур | Штука | 2019-07-01
26.60.12.119-00000251 | Устройство для приготовления образцов нуклеиновых кислот ИВД, автоматическое | Штука | 2019-07-01
26.60.12.119-00000262 | Устройство для приготовления образцов нуклеиновых кислот ИВД, полуавтоматическое | Штука | 2019-07-01
32.50.50.190-00002737 | Устройство для приготовления стерильных питательных сред | Штука | 2021-06-15
32.50.50.190-00000801 | Устройство для проведения сердечно-легочной реанимации, с питанием от батареи | Штука | 2019-07-01
32.50.50.190-00000871 | Устройство для проведения сердечно-легочной реанимации, с питанием от сети | Штука | 2019-07-01
32.50.13.120-00000865 | Устройство для проверки бинокулярного зрения | Штука | 2019-07-01
32.50.13.120-00001206 | Устройство для проверки бинокулярного зрения | Штука | 2020-01-16 | Комплект кабелей для подключения к ПК | Да; Нет
|  |  |  | Комплект кабелей ЭЭГ | Нет; Да
32.50.13.120-00001205 | Устройство для проверки бинокулярного зрения | Штука | 2020-01-16 | Комплект кабелей для подключения к ПК | Нет; Да
|  |  |  | Комплект кабелей ЭЭГ | Нет; Да
32.50.13.190-00007237 | Устройство для прокалывания мочки уха | Штука | 2019-07-01
32.50.13.190-00007408 | Устройство для прокалывания субхондральной кости | Штука | 2019-07-01
32.50.50.190-00001311 | Устройство для промывания толстой кишки | Штука | 2019-07-01
32.50.13.190-00007528 | Устройство для ретракции простаты имплантируемое | Штука | 2019-07-01
32.50.13.190-00007049 | Устройство для сближения краев ран при наложении шва | Штука | 2019-07-01
32.50.22.129-00002430 | Устройство для сборки ортопедического имплантата/инструмента | Штука | 2019-07-01
32.50.50.190-00000121 | Устройство для смешивания растворов для внутривенного введения | Штука | 2019-07-01
32.50.50.190-00001208 | Устройство для создания желудочно-кишечного анастомоза, нерассасывающееся | Штука | 2019-07-01
32.50.13.190-00008378 | Устройство для стереотаксического позиционирования хирургических инструментов, МРТ совместимое | Штука | 2021-06-15
32.50.50.190-00000883 | Устройство для сушки лабораторной посуды | Штука | 2019-07-01
32.50.22.129-00000014 | Устройство для тренировки координации реабилитационное | Штука | 2019-02-01
32.50.50.190-00000043 | Устройство для тренировки функции ходьбы на беговой дорожке/эллиптическом тренажере, с ручным управлением | Штука | 2019-07-01
32.50.13.190-00007676 | Устройство для удаления катетера | Штука | 2019-07-01
32.50.13.190-00007429 | Устройство для удержания хирургических нитей | Штука | 2019-07-01
32.50.13.190-00007444 | Устройство для управления вращением | Штука | 2019-07-01
32.50.13.190-00007292 | Устройство для установки/извлечения ортопедического имплантата | Штука | 2019-07-01
32.50.13.190-00007650 | Устройство для фиксации мочеприемника, носимое | Штука | 2019-07-01
32.50.50.190-00001424 | Устройство для фиксации сердца, одноразовое, стерильное | Штука | 2019-07-01
32.50.11.000-00000133 | Устройство для чистки дентальных протезов, механическое | Штука | 2021-03-17
26.60.12.124-00000009 | Устройство для экстракорпорального мониторинга газов крови/pH | Штука | 2019-07-01
32.50.13.190-00007600 | Устройство измерительное для эндоскопии, для легочной стриктуры | Штука | 2019-07-01
32.50.50.190-00000996 | Устройство контактной гипертермии | Штука | 2019-07-01
26.60.13.170-00000009 | Устройство лазерное для стимулирования роста волос | Штука | 2019-07-01
32.50.50.190-00000057 | Устройство магнитное для управления имплантированным стимулятором | Штука | 2019-07-01
32.50.50.190-00000735 | Устройство нагнетательное для внутривенной инфузии, автоматическое | Штука | 2019-07-01
32.50.13.190-00007773 | Устройство нагнетательное для внутривенной инфузии, ручное | Штука | 2019-07-01
32.50.13.190-00007290 | Устройство направляющее для ортопедических имплантатов | Штука | 2019-07-01
32.50.13.190-00007449 | Устройство натягивающее тракционное хирургическое | Штука | 2019-07-01
32.50.50.190-00000813 | Устройство носимое для вытяжения поясничного отдела позвоночника | Штука | 2019-07-01
32.50.50.190-00000814 | Устройство носимое для вытяжения шейного отдела позвоночника | Штука | 2019-07-01
32.50.13.190-00007325 | Устройство обратной связи для сердечно-легочной реанимации, ручное | Штука | 2019-07-01
32.50.50.190-00000476 | Устройство обратной связи для сердечно-легочной реанимации, с электропитанием | Штука | 2019-07-01
32.50.13.190-00007599 | Устройство ортопедическое для сбора частиц костей, многоразового использования | Штука | 2019-07-01
26.60.12.121-00000005 | Устройство передающее для системы телеметрического электроэнцефалографического мониторинга | Штука | 2019-07-01
26.60.12.119-00000404 | Устройство переносное для мультиспектральной визуализации сосудов | Штука | 2019-07-01
32.50.13.190-00007240 | Устройство пневматическое для точечного массажа | Штука | 2019-07-01
26.60.13.190-00000032 | Устройство поддержания веса для системы восстановления функции ходьбы, динамическое | Штука | 2019-07-01
26.60.13.190-00000677 | Устройство поддержания веса для системы восстановления функции ходьбы, динамическое | Штука | 2020-11-02 | Размер пояса | XL; L; M
26.60.13.190-00000676 | Устройство поддержания веса для системы восстановления функции ходьбы, динамическое | Штука | 2020-11-02 | Размер пояса | M
26.60.13.190-00000675 | Устройство поддержания веса для системы восстановления функции ходьбы, динамическое | Штука | 2020-11-02 | Размер пояса | L
26.60.13.190-00000674 | Устройство поддержания веса для системы восстановления функции ходьбы, динамическое | Штука | 2020-11-02 | Размер пояса | XL
32.50.50.190-00000530 | Устройство приемное носилок-каталки для скорой медицинской помощи | Штука | 2019-07-01
26.60.12.119-00000269 | Устройство промывающее для микропланшетов ИВД, автоматическое | Штука | 2019-07-01
26.60.12.119-00000252 | Устройство промывающее для микропланшетов ИВД, полуавтоматическое | Штука | 2019-07-01
32.50.50.190-00001380 | Устройство роликовое для точечного массажа | Штука | 2019-07-01
32.50.50.190-00001094 | Устройство ротационное для протеза плеча | Штука | 2019-07-01
32.50.50.190-00000625 | Устройство световой/вибрационной индикации для слабослышащих | Штука | 2019-07-01
26.60.14.120-00000011 | Устройство слуховое направленное | Штука | 2019-07-01
32.50.13.190-00007652 | Устройство соединительное для введения спиц | Штука | 2019-07-01
32.50.13.190-00007188 | Устройство соединительное для хирургической дрели | Штука | 2019-07-01
32.50.13.190-00007539 | Устройство соединительное для хирургической дрели, стандартное | Штука | 2019-07-01
32.50.13.190-00007267 | Устройство соединительное для хирургической электрической пилы, осциллирующее | Штука | 2019-07-01
32.50.13.190-00007266 | Устройство соединительное для хирургической электрической пилы, реципрокное | Штука | 2019-07-01
26.60.12.132-00000003 | Устройство ультразвуковое для измерения сердечного выброса | Штука | 2019-07-01
32.50.13.190-00007511 | Устройство управления системой ирригации для хирургии | Штука | 2019-07-01
32.50.50.190-00001276 | Устройство шарнирное для облегчения ходьбы | Штука | 2019-07-01
26.60.13.130-00000005 | Устройство электромагнитное для лечения аллергии/психиатрических расстройств | Штука | 2019-07-01
26.60.13.130-00000002 | Устройство электромагнитное для лечения центрального ожирения | Штука | 2019-07-01
32.50.50.190-00001414 | Ухват-зажим электрический адаптационный | Штука | 2019-07-01
32.50.11.000-00000120 | Файл стоматологический, для пластмассовой пломбы | Штука | 2019-07-01
32.50.11.000-00000121 | Файл стоматологический, для финишной обработки краев | Штука | 2021-03-14
32.50.11.000-00000211 | Файл эндодонтический вращающийся/возвратно-поступательный, многоразового использования | Штука | 2021-03-17
32.50.11.000-00000132 | Файл эндодонтический вращающийся/возвратно-поступательный, одноразового использования, стериальный | Штука | 2019-07-01
32.50.11.000-00000232 | Файл эндодонтический механический | Штука | 2021-03-14
32.50.11.000-00000034 | Файл эндодонтический ультразвуковой | Штука | 2019-07-01
21.20.23.110-00010129 | Фактор 4 тромбоцитов ИВД, набор, иммуноферментный анализ (ИФА) | Набор | 2019-07-01
21.20.23.110-00004709 | Фактор II свертывания крови (протромбин) ИВД, реагент | Набор | 2018-12-14 | Назначение | Для анализаторов серии Helena; Для анализаторов серии ACL; Для анализаторов открытого типа
|  |  |  | Количество выполняемых тестов | ≥200; ≥100; ≥20; ≥50 | Штука
21.20.23.110-00004715 | Фактор II свертывания крови (протромбин) ИВД, реагент | Набор | 2018-12-14 | Назначение | Для анализаторов открытого типа
|  |  |  | Количество выполняемых тестов | ≥20 | Штука
21.20.23.110-00004714 | Фактор II свертывания крови (протромбин) ИВД, реагент | Набор | 2018-12-14 | Назначение | Для анализаторов открытого типа
|  |  |  | Количество выполняемых тестов | ≥50 | Штука
21.20.23.110-00004713 | Фактор II свертывания крови (протромбин) ИВД, реагент | Набор | 2018-12-14 | Назначение | Для анализаторов серии ACL
|  |  |  | Количество выполняемых тестов | ≥50 | Штука
21.20.23.110-00004712 | Фактор II свертывания крови (протромбин) ИВД, реагент | Набор | 2018-12-14 | Назначение | Для анализаторов серии Helena
|  |  |  | Количество выполняемых тестов | ≥50 | Штука
21.20.23.110-00004711 | Фактор II свертывания крови (протромбин) ИВД, реагент | Набор | 2018-12-14 | Назначение | Для анализаторов открытого типа
|  |  |  | Количество выполняемых тестов | ≥100 | Штука
21.20.23.110-00004710 | Фактор II свертывания крови (протромбин) ИВД, реагент | Набор | 2018-12-14 | Назначение | Для анализаторов открытого типа
|  |  |  | Количество выполняемых тестов | ≥200 | Штука
21.20.23.110-00007992 | Фактор II свертывания крови (протромбин) мутация ИВД, набор, анализ нуклеиновых кислот | Набор | 2019-04-01
21.20.23.110-00001536 | Фактор IIa свертывания крови (тромбин) ИВД, набор, анализ образования сгустка. | Набор | 2018-11-02 | Количество выполняемых тестов | ≥500 | Штука
|  |  |  | Назначение | Для анализаторов открытого типа
21.20.23.110-00001537 | Фактор IIa свертывания крови (тромбин) ИВД, набор, хромогенный анализ. | Набор | 2018-11-02 | Назначение | Для оборудования Helena
21.20.23.110-00001527 | Фактор IX свертывания крови ИВД, набор, анализ образования сгустка. | Набор | 2018-11-02 | Количество выполняемых тестов | ≥20; ≥10 | Штука
|  |  |  | Назначение | Для анализаторов открытого типа; Для ручной постановки анализа
21.20.23.110-00001530 | Фактор IX свертывания крови ИВД, набор, анализ образования сгустка. | Набор | 2018-11-02 | Количество выполняемых тестов | ≥10 | Штука
|  |  |  | Назначение | Для ручной постановки анализа
21.20.23.110-00001529 | Фактор IX свертывания крови ИВД, набор, анализ образования сгустка. | Набор | 2018-11-02 | Количество выполняемых тестов | ≥10 | Штука
|  |  |  | Назначение | Для анализаторов открытого типа
21.20.23.110-00001528 | Фактор IX свертывания крови ИВД, набор, анализ образования сгустка. | Набор | 2018-11-02 | Количество выполняемых тестов | ≥20 | Штука
|  |  |  | Назначение | Для ручной постановки анализа
21.20.23.110-00010337 | Фактор IX свертывания крови ИВД, набор, иммуноферментный анализ (ИФА) | Набор | 2019-07-01
21.20.23.110-00010540 | Фактор IX свертывания крови ИВД, реагент | Набор | 2019-07-01
21.20.23.110-00004716 | Фактор V свертывания крови ИВД, реагент | Набор | 2018-12-14 | Назначение | Для анализаторов Ceveron; Для анализаторов серии Helena; Для анализаторов серии ACL; Для анализаторов открытого типа
|  |  |  | Количество выполняемых тестов | ≥200; ≥50; ≥20; ≥100 | Штука
21.20.23.110-00004723 | Фактор V свертывания крови ИВД, реагент | Набор | 2018-12-14 | Назначение | Для анализаторов открытого типа
|  |  |  | Количество выполняемых тестов | ≥20 | Штука
21.20.23.110-00004722 | Фактор V свертывания крови ИВД, реагент | Набор | 2018-12-14 | Назначение | Для анализаторов открытого типа
|  |  |  | Количество выполняемых тестов | ≥50 | Штука
21.20.23.110-00004721 | Фактор V свертывания крови ИВД, реагент | Набор | 2020-12-07 | Назначение | Для анализаторов серии ACL
|  |  |  | Количество выполняемых тестов | ≥50 | Штука
21.20.23.110-00004720 | Фактор V свертывания крови ИВД, реагент | Набор | 2018-12-14 | Назначение | Для анализаторов серии Helena
|  |  |  | Количество выполняемых тестов | ≥50 | Штука
21.20.23.110-00004719 | Фактор V свертывания крови ИВД, реагент | Набор | 2018-12-14 | Назначение | Для анализаторов Ceveron
|  |  |  | Количество выполняемых тестов | ≥50 | Штука
21.20.23.110-00004718 | Фактор V свертывания крови ИВД, реагент | Набор | 2018-12-14 | Назначение | Для анализаторов открытого типа
|  |  |  | Количество выполняемых тестов | ≥100 | Штука
21.20.23.110-00004717 | Фактор V свертывания крови ИВД, реагент | Набор | 2018-12-14 | Назначение | Для анализаторов открытого типа
|  |  |  | Количество выполняемых тестов | ≥200 | Штука
21.20.23.110-00004739 | Фактор VII свертывания крови ИВД, реагент | Набор | 2018-12-14 | Количество выполняемых тестов | ≥50; ≥200; ≥20; ≥100 | Штука
|  |  |  | Назначение | Для анализаторов Ceveron; Для анализаторов серии Helena; Для анализаторов серии ACL; Для анализаторов открытого типа
21.20.23.110-00004746 | Фактор VII свертывания крови ИВД, реагент | Набор | 2018-12-14 | Количество выполняемых тестов | ≥20 | Штука
|  |  |  | Назначение | Для анализаторов открытого типа
21.20.23.110-00004745 | Фактор VII свертывания крови ИВД, реагент | Набор | 2018-12-14 | Количество выполняемых тестов | ≥50 | Штука
|  |  |  | Назначение | Для анализаторов открытого типа
21.20.23.110-00004744 | Фактор VII свертывания крови ИВД, реагент | Набор | 2018-12-14 | Количество выполняемых тестов | ≥50 | Штука
|  |  |  | Назначение | Для анализаторов серии ACL
21.20.23.110-00004743 | Фактор VII свертывания крови ИВД, реагент | Набор | 2018-12-14 | Количество выполняемых тестов | ≥50 | Штука
|  |  |  | Назначение | Для анализаторов серии Helena
21.20.23.110-00004742 | Фактор VII свертывания крови ИВД, реагент | Набор | 2018-12-14 | Количество выполняемых тестов | ≥50 | Штука
|  |  |  | Назначение | Для анализаторов Ceveron
21.20.23.110-00004741 | Фактор VII свертывания крови ИВД, реагент | Набор | 2018-12-14 | Количество выполняемых тестов | ≥100 | Штука
|  |  |  | Назначение | Для анализаторов открытого типа
21.20.23.110-00004740 | Фактор VII свертывания крови ИВД, реагент | Набор | 2018-12-14 | Количество выполняемых тестов | ≥200 | Штука
|  |  |  | Назначение | Для анализаторов открытого типа
21.20.23.110-00002445 | Фактор VIIa свертывания крови ИВД, реагент. | Набор | 2018-11-02 | Количество выполняемых тестов | ≥50; ≥20; ≥100; ≥200 | Штука
|  |  |  | Назначение | Для анализаторов открытого типа
21.20.23.110-00002449 | Фактор VIIa свертывания крови ИВД, реагент. | Набор | 2018-11-02 | Количество выполняемых тестов | ≥20 | Штука
|  |  |  | Назначение | Для анализаторов открытого типа
21.20.23.110-00002448 | Фактор VIIa свертывания крови ИВД, реагент. | Набор | 2018-11-02 | Количество выполняемых тестов | ≥50 | Штука
|  |  |  | Назначение | Для анализаторов открытого типа
21.20.23.110-00002447 | Фактор VIIa свертывания крови ИВД, реагент. | Набор | 2018-11-02 | Количество выполняемых тестов | ≥100 | Штука
|  |  |  | Назначение | Для анализаторов открытого типа
21.20.23.110-00002446 | Фактор VIIa свертывания крови ИВД, реагент. | Набор | 2018-11-02 | Количество выполняемых тестов | ≥200 | Штука
|  |  |  | Назначение | Для анализаторов открытого типа
21.20.23.110-00003240 | Фактор VIII свертывания крови ИВД, контрольный материал | Набор | 2018-12-14 | Объем реагента | ≥3; ≥1 | Кубический сантиметр;^миллилитр
|  |  |  | Назначение | Для анализаторов серии ACL; Для анализаторов открытого типа и ручной постановки
21.20.23.110-00003243 | Фактор VIII свертывания крови ИВД, контрольный материал | Набор | 2018-12-14 | Объем реагента | ≥1 | Кубический сантиметр;^миллилитр
|  |  |  | Назначение | Для анализаторов открытого типа и ручной постановки
21.20.23.110-00003242 | Фактор VIII свертывания крови ИВД, контрольный материал | Набор | 2018-12-14 | Объем реагента | ≥3 | Кубический сантиметр;^миллилитр
|  |  |  | Назначение | Для анализаторов открытого типа и ручной постановки
21.20.23.110-00003241 | Фактор VIII свертывания крови ИВД, контрольный материал | Набор | 2018-12-14 | Объем реагента | ≥3 | Кубический сантиметр;^миллилитр
|  |  |  | Назначение | Для анализаторов серии ACL
21.20.23.110-00001534 | Фактор VIII свертывания крови ИВД, набор, анализ образования сгустка | Набор | 2018-11-02 | Количество выполняемых тестов | ≥20 | Штука
|  |  |  | Назначение | Для ручной постановки анализа
21.20.23.110-00001531 | Фактор VIII свертывания крови ИВД, набор, хромогенный анализ. | Набор | 2018-11-02 | Назначение | Для анализаторов открытого типа; Для оборудования Helena
21.20.23.110-00001533 | Фактор VIII свертывания крови ИВД, набор, хромогенный анализ. | Набор | 2018-11-02 | Назначение | Для оборудования Helena
21.20.23.110-00001532 | Фактор VIII свертывания крови ИВД, набор, хромогенный анализ. | Набор | 2018-11-02 | Назначение | Для анализаторов открытого типа
21.20.23.110-00004724 | Фактор VIII свертывания крови ИВД, реагент | Набор | 2018-12-14 | Количество выполняемых тестов | ≥100; ≥50; ≥200; ≥20 | Штука
|  |  |  | Назначение | Для анализаторов Ceveron; Для анализаторов серии Helena; Для анализаторов серии ACL; Для анализаторов открытого типа
21.20.23.110-00004731 | Фактор VIII свертывания крови ИВД, реагент | Набор | 2018-12-14 | Количество выполняемых тестов | ≥20 | Штука
|  |  |  | Назначение | Для анализаторов открытого типа
21.20.23.110-00004730 | Фактор VIII свертывания крови ИВД, реагент | Набор | 2018-12-14 | Количество выполняемых тестов | ≥50 | Штука
|  |  |  | Назначение | Для анализаторов открытого типа
21.20.23.110-00004729 | Фактор VIII свертывания крови ИВД, реагент | Набор | 2018-12-14 | Количество выполняемых тестов | ≥50 | Штука
|  |  |  | Назначение | Для анализаторов серии ACL
21.20.23.110-00004728 | Фактор VIII свертывания крови ИВД, реагент | Набор | 2018-12-14 | Количество выполняемых тестов | ≥50 | Штука
|  |  |  | Назначение | Для анализаторов серии Helena
21.20.23.110-00004727 | Фактор VIII свертывания крови ИВД, реагент | Набор | 2018-12-14 | Количество выполняемых тестов | ≥50 | Штука
|  |  |  | Назначение | Для анализаторов Ceveron
21.20.23.110-00004726 | Фактор VIII свертывания крови ИВД, реагент | Набор | 2018-12-14 | Количество выполняемых тестов | ≥100 | Штука
|  |  |  | Назначение | Для анализаторов открытого типа
21.20.23.110-00004725 | Фактор VIII свертывания крови ИВД, реагент | Набор | 2018-12-14 | Количество выполняемых тестов | ≥200 | Штука
|  |  |  | Назначение | Для анализаторов открытого типа
21.20.23.110-00001538 | Фактор VIII свертывания крови: ристоцетин-кофакторная активность комплекса ИВД, набор, реакция агглютинации. | Набор | 2018-11-02
21.20.23.110-00010258 | Фактор VIIа свертывания крови ИВД, набор, анализ образования сгустка | Набор | 2019-07-01
21.20.23.110-00004747 | Фактор X свертывания крови ИВД, реагент | Набор | 2018-12-14 | Количество выполняемых тестов | ≥200; ≥20; ≥100; ≥50 | Штука
|  |  |  | Назначение | Для анализаторов Ceveron; Для анализаторов серии Helena; Для анализаторов серии ACL; Для анализаторов открытого типа
21.20.23.110-00004754 | Фактор X свертывания крови ИВД, реагент | Набор | 2018-12-14 | Количество выполняемых тестов | ≥20 | Штука
|  |  |  | Назначение | Для анализаторов открытого типа
21.20.23.110-00004753 | Фактор X свертывания крови ИВД, реагент | Набор | 2018-12-14 | Количество выполняемых тестов | ≥50 | Штука
|  |  |  | Назначение | Для анализаторов открытого типа
21.20.23.110-00004752 | Фактор X свертывания крови ИВД, реагент | Набор | 2018-12-14 | Количество выполняемых тестов | ≥50 | Штука
|  |  |  | Назначение | Для анализаторов серии ACL
21.20.23.110-00004751 | Фактор X свертывания крови ИВД, реагент | Набор | 2018-12-14 | Количество выполняемых тестов | ≥50 | Штука
|  |  |  | Назначение | Для анализаторов серии Helena
21.20.23.110-00004750 | Фактор X свертывания крови ИВД, реагент | Набор | 2018-12-14 | Количество выполняемых тестов | ≥50 | Штука
|  |  |  | Назначение | Для анализаторов Ceveron
21.20.23.110-00004749 | Фактор X свертывания крови ИВД, реагент | Набор | 2018-12-14 | Количество выполняемых тестов | ≥100 | Штука
|  |  |  | Назначение | Для анализаторов открытого типа
21.20.23.110-00004748 | Фактор X свертывания крови ИВД, реагент | Набор | 2018-12-14 | Количество выполняемых тестов | ≥200 | Штука
|  |  |  | Назначение | Для анализаторов открытого типа
21.20.23.110-00004701 | Фактор XI свертывания крови ИВД, реагент | Набор | 2018-12-14 | Количество выполняемых тестов | ≥200; ≥50; ≥20; ≥100 | Штука
|  |  |  | Назначение | Для анализаторов Ceveron; Для анализаторов серии Helena; Для анализаторов серии ACL; Для анализаторов открытого типа
21.20.23.110-00004708 | Фактор XI свертывания крови ИВД, реагент | Набор | 2018-12-14 | Количество выполняемых тестов | ≥20 | Штука
|  |  |  | Назначение | Для анализаторов открытого типа
21.20.23.110-00004707 | Фактор XI свертывания крови ИВД, реагент | Набор | 2018-12-14 | Количество выполняемых тестов | ≥50 | Штука
|  |  |  | Назначение | Для анализаторов открытого типа
21.20.23.110-00004706 | Фактор XI свертывания крови ИВД, реагент | Набор | 2020-12-07 | Количество выполняемых тестов | ≥50 | Штука
|  |  |  | Назначение | Для анализаторов серии ACL
21.20.23.110-00004705 | Фактор XI свертывания крови ИВД, реагент | Набор | 2018-12-14 | Количество выполняемых тестов | ≥50 | Штука
|  |  |  | Назначение | Для анализаторов серии Helena
21.20.23.110-00004704 | Фактор XI свертывания крови ИВД, реагент | Набор | 2018-12-14 | Количество выполняемых тестов | ≥50 | Штука
|  |  |  | Назначение | Для анализаторов Ceveron
21.20.23.110-00004703 | Фактор XI свертывания крови ИВД, реагент | Набор | 2018-12-14 | Количество выполняемых тестов | ≥100 | Штука
|  |  |  | Назначение | Для анализаторов открытого типа
21.20.23.110-00004702 | Фактор XI свертывания крови ИВД, реагент | Набор | 2018-12-14 | Количество выполняемых тестов | ≥200 | Штука
|  |  |  | Назначение | Для анализаторов открытого типа
21.20.23.110-00010259 | Фактор XI свертывания крови ИВД, реагент | Набор | 2019-07-01
21.20.23.110-00004755 | Фактор XII свертывания крови ИВД, реагент | Набор | 2018-12-14 | Количество выполняемых тестов | ≥200; ≥20; ≥100; ≥50 | Штука
|  |  |  | Назначение | Для анализаторов Ceveron; Для анализаторов серии Helena; Для анализаторов серии ACL; Для анализаторов открытого типа
21.20.23.110-00004762 | Фактор XII свертывания крови ИВД, реагент | Набор | 2018-12-14 | Количество выполняемых тестов | ≥20 | Штука
|  |  |  | Назначение | Для анализаторов открытого типа
21.20.23.110-00004761 | Фактор XII свертывания крови ИВД, реагент | Набор | 2018-12-14 | Количество выполняемых тестов | ≥50 | Штука
|  |  |  | Назначение | Для анализаторов открытого типа
21.20.23.110-00004760 | Фактор XII свертывания крови ИВД, реагент | Набор | 2018-12-14 | Количество выполняемых тестов | ≥50 | Штука
|  |  |  | Назначение | Для анализаторов серии ACL
21.20.23.110-00004759 | Фактор XII свертывания крови ИВД, реагент | Набор | 2018-12-14 | Количество выполняемых тестов | ≥50 | Штука
|  |  |  | Назначение | Для анализаторов серии Helena
21.20.23.110-00004758 | Фактор XII свертывания крови ИВД, реагент | Набор | 2018-12-14 | Количество выполняемых тестов | ≥50 | Штука
|  |  |  | Назначение | Для анализаторов Ceveron
21.20.23.110-00004757 | Фактор XII свертывания крови ИВД, реагент | Набор | 2020-12-07 | Количество выполняемых тестов | ≥100 | Штука
|  |  |  | Назначение | Для анализаторов открытого типа
21.20.23.110-00004756 | Фактор XII свертывания крови ИВД, реагент | Набор | 2018-12-14 | Количество выполняемых тестов | ≥200 | Штука
|  |  |  | Назначение | Для анализаторов открытого типа
21.20.23.110-00001539 | Фактор XIIa свертывания крови ИВД, набор, анализ образования сгустка. | Набор | 2018-11-02 | Количество выполняемых тестов | ≥40 | Штука
|  |  |  | Назначение | Для ручной постановки анализа
21.20.23.110-00002450 | Фактор XIIa свертывания крови ИВД, реагент. | Набор | 2018-11-02 | Количество выполняемых тестов | ≥20; ≥50; ≥200; ≥100 | Штука
|  |  |  | Назначение | Для анализаторов открытого типа
21.20.23.110-00002454 | Фактор XIIa свертывания крови ИВД, реагент. | Набор | 2018-11-02 | Количество выполняемых тестов | ≥20 | Штука
|  |  |  | Назначение | Для анализаторов открытого типа
21.20.23.110-00002453 | Фактор XIIa свертывания крови ИВД, реагент. | Набор | 2018-11-02 | Количество выполняемых тестов | ≥50 | Штука
|  |  |  | Назначение | Для анализаторов открытого типа
21.20.23.110-00002452 | Фактор XIIa свертывания крови ИВД, реагент. | Набор | 2018-11-02 | Количество выполняемых тестов | ≥100 | Штука
|  |  |  | Назначение | Для анализаторов открытого типа
21.20.23.110-00002451 | Фактор XIIa свертывания крови ИВД, реагент. | Набор | 2018-11-02 | Количество выполняемых тестов | ≥200 | Штука
|  |  |  | Назначение | Для анализаторов открытого типа
21.20.23.110-00002495 | Фактор XIII свертывания крови A субъединица ИВД, реагент. | Набор | 2018-11-02 | Количество выполняемых тестов | ≥50; ≥100; ≥20; ≥200 | Штука
|  |  |  | Назначение | Для анализаторов открытого типа
21.20.23.110-00002499 | Фактор XIII свертывания крови A субъединица ИВД, реагент. | Набор | 2018-11-02 | Количество выполняемых тестов | ≥20 | Штука
|  |  |  | Назначение | Для анализаторов открытого типа
21.20.23.110-00002498 | Фактор XIII свертывания крови A субъединица ИВД, реагент. | Набор | 2018-11-02 | Количество выполняемых тестов | ≥50 | Штука
|  |  |  | Назначение | Для анализаторов открытого типа
21.20.23.110-00002497 | Фактор XIII свертывания крови A субъединица ИВД, реагент. | Набор | 2018-11-02 | Количество выполняемых тестов | ≥100 | Штука
|  |  |  | Назначение | Для анализаторов открытого типа
21.20.23.110-00002496 | Фактор XIII свертывания крови A субъединица ИВД, реагент. | Набор | 2018-11-02 | Количество выполняемых тестов | ≥200 | Штука
|  |  |  | Назначение | Для анализаторов открытого типа
21.20.23.110-00001535 | Фактор XIII свертывания крови ИВД, набор, анализ образования сгустка | Набор | 2018-11-02 | Количество выполняемых тестов | ≥40 | Штука
|  |  |  | Назначение | Для ручной постановки анализа
21.20.23.110-00004732 | Фактор XIII свертывания крови ИВД, реагент | Набор | 2018-12-14 | Количество выполняемых тестов | ≥200; ≥50; ≥20; ≥100 | Штука
|  |  |  | Назначение | Для анализаторов серии Helena; Для анализаторов серии ACL; Для анализаторов открытого типа
21.20.23.110-00004738 | Фактор XIII свертывания крови ИВД, реагент | Набор | 2018-12-14 | Количество выполняемых тестов | ≥20 | Штука
|  |  |  | Назначение | Для анализаторов открытого типа
21.20.23.110-00004737 | Фактор XIII свертывания крови ИВД, реагент | Набор | 2018-12-14 | Количество выполняемых тестов | ≥50 | Штука
|  |  |  | Назначение | Для анализаторов открытого типа
21.20.23.110-00004736 | Фактор XIII свертывания крови ИВД, реагент | Набор | 2018-12-14 | Количество выполняемых тестов | ≥50 | Штука
|  |  |  | Назначение | Для анализаторов серии ACL
21.20.23.110-00004735 | Фактор XIII свертывания крови ИВД, реагент | Набор | 2018-12-14 | Количество выполняемых тестов | ≥50 | Штука
|  |  |  | Назначение | Для анализаторов серии Helena
21.20.23.110-00004734 | Фактор XIII свертывания крови ИВД, реагент | Набор | 2018-12-14 | Количество выполняемых тестов | ≥100 | Штука
|  |  |  | Назначение | Для анализаторов открытого типа
21.20.23.110-00004733 | Фактор XIII свертывания крови ИВД, реагент | Набор | 2018-12-14 | Количество выполняемых тестов | ≥200 | Штука
|  |  |  | Назначение | Для анализаторов открытого типа
21.20.23.110-00010219 | Фактор XIIIa свертывания крови субъединица профермента ИВД, антитела | Набор | 2019-07-01
21.20.23.110-00004771 | Фактор некроза опухолей-альфа/фактор некроза опухолей -бета ИВД, реагент | Набор | 2018-12-14 | Назначение | Для анализаторов серии Ventana BenchMark; Для анализаторов открытого типа
|  |  |  | Количество выполняемых тестов | ≥100; ≥50; ≥20 | Штука
21.20.23.110-00004775 | Фактор некроза опухолей-альфа/фактор некроза опухолей -бета ИВД, реагент | Набор | 2018-12-14 | Назначение | Для анализаторов открытого типа
|  |  |  | Количество выполняемых тестов | ≥20 | Штука
21.20.23.110-00004774 | Фактор некроза опухолей-альфа/фактор некроза опухолей -бета ИВД, реагент | Набор | 2018-12-14 | Назначение | Для анализаторов открытого типа
|  |  |  | Количество выполняемых тестов | ≥50 | Штука
21.20.23.110-00004773 | Фактор некроза опухолей-альфа/фактор некроза опухолей -бета ИВД, реагент | Набор | 2018-12-14 | Назначение | Для анализаторов серии Ventana BenchMark
|  |  |  | Количество выполняемых тестов | ≥50 | Штука
21.20.23.110-00004772 | Фактор некроза опухолей-альфа/фактор некроза опухолей -бета ИВД, реагент | Набор | 2018-12-14 | Назначение | Для анализаторов открытого типа
|  |  |  | Количество выполняемых тестов | ≥100 | Штука
21.20.23.110-00001644 | Фактор некроза опухолей-альфа/фактор некроза опухолей-бета ИВД, набор, иммуноферментный анализ | Набор | 2018-11-02
21.20.23.110-00001798 | Фактор роста гепатоцитов ИВД, контрольный материал | Набор | 2018-11-02 | Объем реагента | ≥1; ≥5; ≥3 | Кубический сантиметр;^миллилитр
|  |  |  | Назначение | Для анализаторов открытого типа и ручной постановки
21.20.23.110-00001801 | Фактор роста гепатоцитов ИВД, контрольный материал | Набор | 2018-11-02 | Объем реагента | ≥1 | Кубический сантиметр;^миллилитр
|  |  |  | Назначение | Для анализаторов открытого типа и ручной постановки
21.20.23.110-00001800 | Фактор роста гепатоцитов ИВД, контрольный материал | Набор | 2018-11-02 | Объем реагента | ≥3 | Кубический сантиметр;^миллилитр
|  |  |  | Назначение | Для анализаторов открытого типа и ручной постановки
21.20.23.110-00001799 | Фактор роста гепатоцитов ИВД, контрольный материал | Набор | 2018-11-02 | Объем реагента | ≥5 | Кубический сантиметр;^миллилитр
|  |  |  | Назначение | Для анализаторов открытого типа и ручной постановки
21.20.23.110-00008005 | Фактор роста сосудистого эндотелия ИВД, антитела | Набор | 2019-04-01 | Количество выполняемых тестов | ≥30; ≥100; ≥10; ≥60 | Штука
|  |  |  | Назначение | Для автоматической и ручной постановки
21.20.23.110-00008009 | Фактор роста сосудистого эндотелия ИВД, антитела | Набор | 2019-04-01 | Количество выполняемых тестов | ≥10 | Штука
|  |  |  | Назначение | Для автоматической и ручной постановки
21.20.23.110-00008008 | Фактор роста сосудистого эндотелия ИВД, антитела | Набор | 2019-04-01 | Количество выполняемых тестов | ≥30 | Штука
|  |  |  | Назначение | Для автоматической и ручной постановки
21.20.23.110-00008007 | Фактор роста сосудистого эндотелия ИВД, антитела | Набор | 2019-04-01 | Количество выполняемых тестов | ≥60 | Штука
|  |  |  | Назначение | Для автоматической и ручной постановки
21.20.23.110-00008006 | Фактор роста сосудистого эндотелия ИВД, антитела | Набор | 2019-04-01 | Количество выполняемых тестов | ≥100 | Штука
|  |  |  | Назначение | Для автоматической и ручной постановки
21.20.23.110-00007990 | Фактор роста сосудистого эндотелия ИВД, набор, иммуноферментный анализ (ИФА) | Набор | 2019-04-01
21.20.23.110-00004696 | Фактор роста сосудистого эндотелия ИВД, реагент | Набор | 2018-12-14 | Количество выполняемых тестов | ≥100; ≥50; ≥20 | Штука
|  |  |  | Назначение | Для анализаторов серии Ventana BenchMark; Для анализаторов открытого типа
21.20.23.110-00004700 | Фактор роста сосудистого эндотелия ИВД, реагент | Набор | 2018-12-14 | Количество выполняемых тестов | ≥20 | Штука
|  |  |  | Назначение | Для анализаторов открытого типа
21.20.23.110-00004699 | Фактор роста сосудистого эндотелия ИВД, реагент | Набор | 2018-12-14 | Количество выполняемых тестов | ≥50 | Штука
|  |  |  | Назначение | Для анализаторов открытого типа
21.20.23.110-00004698 | Фактор роста сосудистого эндотелия ИВД, реагент | Набор | 2018-12-14 | Количество выполняемых тестов | ≥50 | Штука
|  |  |  | Назначение | Для анализаторов серии Ventana BenchMark
21.20.23.110-00004697 | Фактор роста сосудистого эндотелия ИВД, реагент | Набор | 2018-12-14 | Количество выполняемых тестов | ≥100 | Штука
|  |  |  | Назначение | Для анализаторов открытого типа
21.20.23.110-00007749 | Фактор фон Виллебранда: гликопротеин Ib связывающая способность ИВД, набор, иммуноферментный анализ (ИФА) | Набор | 2019-04-01 | Назначение | Для иммунологических анализаторов серии VIDAS и miniVIDAS
21.20.23.110-00007750 | Фактор фон Виллебранда: гликопротеин Ib связывающая способность ИВД, набор, иммуноферментный анализ (ИФА) | Набор | 2019-04-01 | Назначение | Для иммунологических анализаторов серии VIDAS и miniVIDAS
21.20.23.110-00010928 | Фактор фон Виллебранда: гликопротеин Ib связывающая способность ИВД, набор, нефелометрический/турбидиметрический анализ | Штука | 2022-04-11 | Назначение | Для автоматических анализаторов серии Technology Solution; Для автоматических анализаторов серии IL
|  |  |  | Объём | ≥30; ≥14 | Кубический сантиметр;^миллилитр
21.20.23.110-00010927 | Фактор фон Виллебранда: гликопротеин Ib связывающая способность ИВД, набор, нефелометрический/турбидиметрический анализ | Штука | 2022-04-11 | Назначение | Для автоматических анализаторов серии IL
|  |  |  | Объём | ≥14 | Кубический сантиметр;^миллилитр
21.20.23.110-00010926 | Фактор фон Виллебранда: гликопротеин Ib связывающая способность ИВД, набор, нефелометрический/турбидиметрический анализ | Штука | 2022-04-11 | Назначение | Для автоматических анализаторов серии Technology Solution
|  |  |  | Объём | ≥30 | Кубический сантиметр;^миллилитр
21.20.23.110-00010333 | Фактор фон Виллебранда: коллаген связывающая способность ИВД, набор, иммуноферментный анализ (ИФА) | Набор | 2019-07-01
21.20.23.110-00008079 | Фактор фон Виллебранда: ристоцетин-кофакторная активность ИВД, контрольный материал | Набор | 2019-04-01 | Назначение | Для оборудования серии Helena
21.20.23.110-00008080 | Фактор фон Виллебранда: ристоцетин-кофакторная активность ИВД, контрольный материал | Набор | 2019-04-01 | Назначение | Для оборудования серии Helena
21.20.23.110-00008081 | Фактор фон Виллебранда: ристоцетин-кофакторная активность ИВД, реагент | Упаковка | 2019-04-01 | Назначение | Для анализаторов серии Ilab; Для анализаторов открытого типа; Для анализаторов серии Helena
|  |  |  | Объем реагента | ≥25; ≥60; ≥50 | Кубический сантиметр;^миллилитр
21.20.23.110-00008085 | Фактор фон Виллебранда: ристоцетин-кофакторная активность ИВД, реагент | Упаковка | 2019-04-01 | Назначение | Для анализаторов серии Helena
|  |  |  | Объем реагента | ≥25 | Кубический сантиметр;^миллилитр
21.20.23.110-00008084 | Фактор фон Виллебранда: ристоцетин-кофакторная активность ИВД, реагент | Упаковка | 2019-04-01 | Назначение | Для анализаторов серии Helena
|  |  |  | Объем реагента | ≥50 | Кубический сантиметр;^миллилитр
21.20.23.110-00008083 | Фактор фон Виллебранда: ристоцетин-кофакторная активность ИВД, реагент | Упаковка | 2019-04-01 | Назначение | Для анализаторов открытого типа
|  |  |  | Объем реагента | ≥60 | Кубический сантиметр;^миллилитр
21.20.23.110-00008082 | Фактор фон Виллебранда: ристоцетин-кофакторная активность ИВД, реагент | Упаковка | 2019-04-01 | Назначение | Для анализаторов серии Ilab
|  |  |  | Объем реагента | ≥60 | Кубический сантиметр;^миллилитр
14.12.30.190-00000010 | Фартук гигиенический, многоразового использования | Штука | 2019-07-01
14.12.30.190-00000009 | Фартук гигиенический, одноразового использования | Штука | 2019-07-01
14.12.30.160-00000573 | Фартук для защиты от излучения | Штука | 2021-01-01 | Тип | Для стоматолога; Комбинированный (жилет и юбка); Двухсторонний для детей; Односторонний для детей; Двухсторонний; Односторонний
|  |  |  | Свинцовый эквивалент, мм Pb | ≥0,3500; ≥0,2500; ≥0,5000
|  |  |  | Размер | XL; L; M; S
14.12.30.160-00000572 | Фартук для защиты от излучения | Штука | 2021-01-01 | Тип | Односторонний
|  |  |  | Свинцовый эквивалент, мм Pb | ≥0,2500
|  |  |  | Размер | S
14.12.30.160-00000571 | Фартук для защиты от излучения | Штука | 2021-01-01 | Тип | Односторонний
|  |  |  | Свинцовый эквивалент, мм Pb | ≥0,2500
|  |  |  | Размер | M
14.12.30.160-00000570 | Фартук для защиты от излучения | Штука | 2021-01-01 | Тип | Односторонний
|  |  |  | Свинцовый эквивалент, мм Pb | ≥0,2500
|  |  |  | Размер | L
14.12.30.160-00000569 | Фартук для защиты от излучения | Штука | 2021-01-01 | Тип | Двухсторонний
|  |  |  | Свинцовый эквивалент, мм Pb | ≥0,2500
|  |  |  | Размер | S
14.12.30.160-00000568 | Фартук для защиты от излучения | Штука | 2021-01-01 | Тип | Двухсторонний
|  |  |  | Свинцовый эквивалент, мм Pb | ≥0,2500
|  |  |  | Размер | M
14.12.30.160-00000567 | Фартук для защиты от излучения | Штука | 2021-01-01 | Тип | Двухсторонний
|  |  |  | Свинцовый эквивалент, мм Pb | ≥0,2500
|  |  |  | Размер | L
14.12.30.160-00000566 | Фартук для защиты от излучения | Штука | 2021-01-01 | Тип | Односторонний для детей
|  |  |  | Свинцовый эквивалент, мм Pb | ≥0,2500
|  |  |  | Размер | S
14.12.30.160-00000565 | Фартук для защиты от излучения | Штука | 2021-01-01 | Тип | Односторонний для детей
|  |  |  | Свинцовый эквивалент, мм Pb | ≥0,2500
|  |  |  | Размер | M
14.12.30.160-00000564 | Фартук для защиты от излучения | Штука | 2021-01-01 | Тип | Односторонний для детей
|  |  |  | Свинцовый эквивалент, мм Pb | ≥0,2500
|  |  |  | Размер | L
14.12.30.160-00000563 | Фартук для защиты от излучения | Штука | 2021-01-01 | Тип | Двухсторонний для детей
|  |  |  | Свинцовый эквивалент, мм Pb | ≥0,2500
|  |  |  | Размер | S
14.12.30.160-00000562 | Фартук для защиты от излучения | Штука | 2021-01-01 | Тип | Двухсторонний для детей
|  |  |  | Свинцовый эквивалент, мм Pb | ≥0,2500
|  |  |  | Размер | M
14.12.30.160-00000561 | Фартук для защиты от излучения | Штука | 2021-01-01 | Тип | Двухсторонний для детей
|  |  |  | Свинцовый эквивалент, мм Pb | ≥0,2500
|  |  |  | Размер | L
14.12.30.160-00000560 | Фартук для защиты от излучения | Штука | 2021-01-01 | Тип | Односторонний
|  |  |  | Свинцовый эквивалент, мм Pb | ≥0,3500
|  |  |  | Размер | S
14.12.30.160-00000559 | Фартук для защиты от излучения | Штука | 2021-01-01 | Тип | Односторонний
|  |  |  | Свинцовый эквивалент, мм Pb | ≥0,3500
|  |  |  | Размер | M
14.12.30.160-00000558 | Фартук для защиты от излучения | Штука | 2021-01-01 | Тип | Односторонний
|  |  |  | Свинцовый эквивалент, мм Pb | ≥0,3500
|  |  |  | Размер | L
14.12.30.160-00000557 | Фартук для защиты от излучения | Штука | 2021-01-01 | Тип | Двухсторонний
|  |  |  | Свинцовый эквивалент, мм Pb | ≥0,3500
|  |  |  | Размер | S
14.12.30.160-00000556 | Фартук для защиты от излучения | Штука | 2021-01-01 | Тип | Двухсторонний
|  |  |  | Свинцовый эквивалент, мм Pb | ≥0,3500
|  |  |  | Размер | M
14.12.30.160-00000555 | Фартук для защиты от излучения | Штука | 2021-01-01 | Тип | Двухсторонний
|  |  |  | Свинцовый эквивалент, мм Pb | ≥0,3500
|  |  |  | Размер | L
14.12.30.160-00000554 | Фартук для защиты от излучения | Штука | 2021-01-01 | Тип | Односторонний для детей
|  |  |  | Свинцовый эквивалент, мм Pb | ≥0,3500
|  |  |  | Размер | S
14.12.30.160-00000553 | Фартук для защиты от излучения | Штука | 2021-01-01 | Тип | Односторонний для детей
|  |  |  | Свинцовый эквивалент, мм Pb | ≥0,3500
|  |  |  | Размер | M
14.12.30.160-00000552 | Фартук для защиты от излучения | Штука | 2021-01-01 | Тип | Односторонний для детей
|  |  |  | Свинцовый эквивалент, мм Pb | ≥0,3500
|  |  |  | Размер | L
14.12.30.160-00000551 | Фартук для защиты от излучения | Штука | 2021-01-01 | Тип | Двухсторонний для детей
|  |  |  | Свинцовый эквивалент, мм Pb | ≥0,3500
|  |  |  | Размер | S
14.12.30.160-00000550 | Фартук для защиты от излучения | Штука | 2021-01-01 | Тип | Двухсторонний для детей
|  |  |  | Свинцовый эквивалент, мм Pb | ≥0,3500
|  |  |  | Размер | M
14.12.30.160-00000549 | Фартук для защиты от излучения | Штука | 2021-01-01 | Тип | Двухсторонний для детей
|  |  |  | Свинцовый эквивалент, мм Pb | ≥0,3500
|  |  |  | Размер | L
14.12.30.160-00000548 | Фартук для защиты от излучения | Штука | 2021-01-01 | Тип | Односторонний
|  |  |  | Свинцовый эквивалент, мм Pb | ≥0,5000
|  |  |  | Размер | S
14.12.30.160-00000547 | Фартук для защиты от излучения | Штука | 2021-01-01 | Тип | Односторонний
|  |  |  | Свинцовый эквивалент, мм Pb | ≥0,5000
|  |  |  | Размер | M
14.12.30.160-00000546 | Фартук для защиты от излучения | Штука | 2021-01-01 | Тип | Односторонний
|  |  |  | Свинцовый эквивалент, мм Pb | ≥0,5000
|  |  |  | Размер | L
14.12.30.160-00000545 | Фартук для защиты от излучения | Штука | 2021-01-01 | Тип | Двухсторонний
|  |  |  | Свинцовый эквивалент, мм Pb | ≥0,5000
|  |  |  | Размер | S
14.12.30.160-00000544 | Фартук для защиты от излучения | Штука | 2021-01-01 | Тип | Двухсторонний
|  |  |  | Свинцовый эквивалент, мм Pb | ≥0,5000
|  |  |  | Размер | M
14.12.30.160-00000543 | Фартук для защиты от излучения | Штука | 2021-01-01 | Тип | Двухсторонний
|  |  |  | Свинцовый эквивалент, мм Pb | ≥0,5000
|  |  |  | Размер | L
14.12.30.160-00000542 | Фартук для защиты от излучения | Штука | 2021-01-01 | Тип | Односторонний для детей
|  |  |  | Свинцовый эквивалент, мм Pb | ≥0,5000
|  |  |  | Размер | S
14.12.30.160-00000541 | Фартук для защиты от излучения | Штука | 2021-01-01 | Тип | Односторонний для детей
|  |  |  | Свинцовый эквивалент, мм Pb | ≥0,5000
|  |  |  | Размер | M
14.12.30.160-00000540 | Фартук для защиты от излучения | Штука | 2021-01-01 | Тип | Односторонний для детей
|  |  |  | Свинцовый эквивалент, мм Pb | ≥0,5000
|  |  |  | Размер | L
14.12.30.160-00000539 | Фартук для защиты от излучения | Штука | 2021-01-01 | Тип | Двухсторонний для детей
|  |  |  | Свинцовый эквивалент, мм Pb | ≥0,5000
|  |  |  | Размер | S
14.12.30.160-00000538 | Фартук для защиты от излучения | Штука | 2021-01-01 | Тип | Двухсторонний для детей
|  |  |  | Свинцовый эквивалент, мм Pb | ≥0,5000
|  |  |  | Размер | M
14.12.30.160-00000537 | Фартук для защиты от излучения | Штука | 2021-01-01 | Тип | Двухсторонний для детей
|  |  |  | Свинцовый эквивалент, мм Pb | ≥0,5000
|  |  |  | Размер | L
14.12.30.160-00000536 | Фартук для защиты от излучения | Штука | 2021-01-01 | Тип | Комбинированный (жилет и юбка)
|  |  |  | Свинцовый эквивалент, мм Pb | ≥0,2500
|  |  |  | Размер | S
14.12.30.160-00000535 | Фартук для защиты от излучения | Штука | 2021-01-01 | Тип | Комбинированный (жилет и юбка)
|  |  |  | Свинцовый эквивалент, мм Pb | ≥0,2500
|  |  |  | Размер | M
14.12.30.160-00000534 | Фартук для защиты от излучения | Штука | 2021-01-01 | Тип | Комбинированный (жилет и юбка)
|  |  |  | Свинцовый эквивалент, мм Pb | ≥0,2500
|  |  |  | Размер | L
14.12.30.160-00000533 | Фартук для защиты от излучения | Штука | 2021-01-01 | Тип | Комбинированный (жилет и юбка)
|  |  |  | Свинцовый эквивалент, мм Pb | ≥0,2500
|  |  |  | Размер | XL
14.12.30.160-00000532 | Фартук для защиты от излучения | Штука | 2021-01-01 | Тип | Комбинированный (жилет и юбка)
|  |  |  | Свинцовый эквивалент, мм Pb | ≥0,3500
|  |  |  | Размер | S
14.12.30.160-00000531 | Фартук для защиты от излучения | Штука | 2021-01-01 | Тип | Комбинированный (жилет и юбка)
|  |  |  | Свинцовый эквивалент, мм Pb | ≥0,3500
|  |  |  | Размер | M
14.12.30.160-00000530 | Фартук для защиты от излучения | Штука | 2021-01-01 | Тип | Комбинированный (жилет и юбка)
|  |  |  | Свинцовый эквивалент, мм Pb | ≥0,3500
|  |  |  | Размер | L
14.12.30.160-00000529 | Фартук для защиты от излучения | Штука | 2021-01-01 | Тип | Комбинированный (жилет и юбка)
|  |  |  | Свинцовый эквивалент, мм Pb | ≥0,3500
|  |  |  | Размер | XL
14.12.30.160-00000528 | Фартук для защиты от излучения | Штука | 2021-01-01 | Тип | Комбинированный (жилет и юбка)
|  |  |  | Свинцовый эквивалент, мм Pb | ≥0,5000
|  |  |  | Размер | S
14.12.30.160-00000527 | Фартук для защиты от излучения | Штука | 2021-01-01 | Тип | Комбинированный (жилет и юбка)
|  |  |  | Свинцовый эквивалент, мм Pb | ≥0,5000
|  |  |  | Размер | M
14.12.30.160-00000526 | Фартук для защиты от излучения | Штука | 2021-01-01 | Тип | Комбинированный (жилет и юбка)
|  |  |  | Свинцовый эквивалент, мм Pb | ≥0,5000
|  |  |  | Размер | L
14.12.30.160-00000525 | Фартук для защиты от излучения | Штука | 2021-01-01 | Тип | Комбинированный (жилет и юбка)
|  |  |  | Свинцовый эквивалент, мм Pb | ≥0,5000
|  |  |  | Размер | XL
14.12.30.160-00000524 | Фартук для защиты от излучения | Штука | 2021-01-01 | Тип | Для стоматолога
|  |  |  | Свинцовый эквивалент, мм Pb | ≥0,5000
14.12.30.160-00000523 | Фартук для защиты от излучения | Штука | 2021-01-01 | Тип | Для стоматолога
|  |  |  | Свинцовый эквивалент, мм Pb | ≥0,2500
14.12.30.190-00000013 | Фартук хирургический, одноразового использования | Штука | 2019-07-01
21.20.23.110-00010075 | Фасцин ИВД, антитела | Упаковка | 2019-07-01
21.20.23.110-00001569 | Фенилаланин ИВД, набор, флуориметрический анализ. | Набор | 2018-11-02 | Количество выполняемых тестов | ≥960; ≥1536 | Штука
21.20.23.110-00001571 | Фенилаланин ИВД, набор, флуориметрический анализ. | Набор | 2018-11-02 | Количество выполняемых тестов | ≥960 | Штука
21.20.23.110-00001570 | Фенилаланин ИВД, набор, флуориметрический анализ. | Набор | 2018-11-02 | Количество выполняемых тестов | ≥1536 | Штука
21.20.23.110-00002466 | Фенилаланин ИВД, реагент. | Набор | 2018-11-02 | Количество выполняемых тестов | ≥100; ≥10; ≥200; ≥50 | Штука
|  |  |  | Назначение | Для анализаторов открытого типа и ручной постановки
21.20.23.110-00002470 | Фенилаланин ИВД, реагент. | Набор | 2018-11-02 | Количество выполняемых тестов | ≥10 | Штука
|  |  |  | Назначение | Для анализаторов открытого типа и ручной постановки
21.20.23.110-00002469 | Фенилаланин ИВД, реагент. | Набор | 2018-11-02 | Количество выполняемых тестов | ≥50 | Штука
|  |  |  | Назначение | Для анализаторов открытого типа и ручной постановки
21.20.23.110-00002468 | Фенилаланин ИВД, реагент. | Набор | 2018-11-02 | Количество выполняемых тестов | ≥100 | Штука
|  |  |  | Назначение | Для анализаторов открытого типа и ручной постановки
21.20.23.110-00002467 | Фенилаланин ИВД, реагент. | Набор | 2018-11-02 | Количество выполняемых тестов | ≥200 | Штука
|  |  |  | Назначение | Для анализаторов открытого типа и ручной постановки
21.20.23.110-00004910 | Фенилциклидин ИВД, набор, иммунохроматографический анализ | Набор | 2019-04-01
21.20.23.110-00008141 | Фенитоин терапевтический лекарственный мониторинг ИВД, калибратор | Набор | 2019-04-01 | Объем реагента | ≥10; ≥5; ≥1 | Кубический сантиметр;^миллилитр
|  |  |  | Назначение | Для анализаторов серии Viva; Для анализаторов серии ARCHITECT; Для анализаторов открытого типа
21.20.23.110-00008146 | Фенитоин терапевтический лекарственный мониторинг ИВД, калибратор | Набор | 2019-04-01 | Объем реагента | ≥1 | Кубический сантиметр;^миллилитр
|  |  |  | Назначение | Для анализаторов открытого типа
21.20.23.110-00008145 | Фенитоин терапевтический лекарственный мониторинг ИВД, калибратор | Набор | 2019-04-01 | Объем реагента | ≥5 | Кубический сантиметр;^миллилитр
|  |  |  | Назначение | Для анализаторов открытого типа
21.20.23.110-00008144 | Фенитоин терапевтический лекарственный мониторинг ИВД, калибратор | Набор | 2019-04-01 | Объем реагента | ≥5 | Кубический сантиметр;^миллилитр
|  |  |  | Назначение | Для анализаторов серии ARCHITECT
21.20.23.110-00008143 | Фенитоин терапевтический лекарственный мониторинг ИВД, калибратор | Набор | 2019-04-01 | Объем реагента | ≥5 | Кубический сантиметр;^миллилитр
|  |  |  | Назначение | Для анализаторов серии Viva
21.20.23.110-00008142 | Фенитоин терапевтический лекарственный мониторинг ИВД, калибратор | Набор | 2019-04-01 | Объем реагента | ≥10 | Кубический сантиметр;^миллилитр
|  |  |  | Назначение | Для анализаторов открытого типа
21.20.23.110-00008138 | Фенитоин терапевтический лекарственный мониторинг ИВД, набор, иммуноферментный анализ (ИФА) | Набор | 2019-04-01 | Назначение | Для анализаторов открытого типа; Для биохимических анализаторов ARCHITECT c
21.20.23.110-00008140 | Фенитоин терапевтический лекарственный мониторинг ИВД, набор, иммуноферментный анализ (ИФА) | Набор | 2019-04-01 | Назначение | Для биохимических анализаторов ARCHITECT c
21.20.23.110-00008139 | Фенитоин терапевтический лекарственный мониторинг ИВД, набор, иммуноферментный анализ (ИФА) | Набор | 2019-04-01 | Назначение | Для анализаторов открытого типа
21.20.23.110-00010355 | Фенитоин терапевтический лекарственный мониторинг ИВД, набор, иммунохемилюминесцентный анализ | Набор | 2019-07-01
21.20.23.110-00009967 | Фенитоин терапевтический лекарственный мониторинг ИВД, набор, нефелометрический/турбидиметрический анализ | Набор | 2019-04-01 | Назначение | Для анализаторов серии MODULAR ANALYTICS; Для анализаторов Hitachi; Для анализаторов серии COBAS; Для автоматической и ручной постановки
|  |  |  | Количество выполняемых тестов | ≥100; ≥50; ≥10; ≥200 | Штука
21.20.23.110-00009974 | Фенитоин терапевтический лекарственный мониторинг ИВД, набор, нефелометрический/турбидиметрический анализ | Набор | 2019-04-01 | Назначение | Для автоматической и ручной постановки
|  |  |  | Количество выполняемых тестов | ≥10 | Штука
21.20.23.110-00009973 | Фенитоин терапевтический лекарственный мониторинг ИВД, набор, нефелометрический/турбидиметрический анализ | Набор | 2019-04-01 | Назначение | Для автоматической и ручной постановки
|  |  |  | Количество выполняемых тестов | ≥50 | Штука
21.20.23.110-00009972 | Фенитоин терапевтический лекарственный мониторинг ИВД, набор, нефелометрический/турбидиметрический анализ | Набор | 2019-04-01 | Назначение | Для анализаторов серии COBAS
|  |  |  | Количество выполняемых тестов | ≥50 | Штука
21.20.23.110-00009971 | Фенитоин терапевтический лекарственный мониторинг ИВД, набор, нефелометрический/турбидиметрический анализ | Набор | 2019-04-01 | Назначение | Для анализаторов Hitachi
|  |  |  | Количество выполняемых тестов | ≥50 | Штука
21.20.23.110-00009970 | Фенитоин терапевтический лекарственный мониторинг ИВД, набор, нефелометрический/турбидиметрический анализ | Набор | 2019-04-01 | Назначение | Для анализаторов серии MODULAR ANALYTICS
|  |  |  | Количество выполняемых тестов | ≥50 | Штука
21.20.23.110-00009969 | Фенитоин терапевтический лекарственный мониторинг ИВД, набор, нефелометрический/турбидиметрический анализ | Набор | 2019-04-01 | Назначение | Для автоматической и ручной постановки
|  |  |  | Количество выполняемых тестов | ≥100 | Штука
21.20.23.110-00009968 | Фенитоин терапевтический лекарственный мониторинг ИВД, набор, нефелометрический/турбидиметрический анализ | Набор | 2019-04-01 | Назначение | Для автоматической и ручной постановки
|  |  |  | Количество выполняемых тестов | ≥200 | Штука
21.20.23.110-00002475 | Фенитоин терапевтический лекарственный мониторинг ИВД, реагент. | Набор | 2018-11-02 | Количество выполняемых тестов | ≥10; ≥100; ≥200; ≥50 | Штука
|  |  |  | Назначение | Для анализаторов открытого типа
21.20.23.110-00002479 | Фенитоин терапевтический лекарственный мониторинг ИВД, реагент. | Набор | 2018-11-02 | Количество выполняемых тестов | ≥10 | Штука
|  |  |  | Назначение | Для анализаторов открытого типа
21.20.23.110-00002478 | Фенитоин терапевтический лекарственный мониторинг ИВД, реагент. | Набор | 2018-11-02 | Количество выполняемых тестов | ≥50 | Штука
|  |  |  | Назначение | Для анализаторов открытого типа
21.20.23.110-00002477 | Фенитоин терапевтический лекарственный мониторинг ИВД, реагент. | Набор | 2018-11-02 | Количество выполняемых тестов | ≥100 | Штука
|  |  |  | Назначение | Для анализаторов открытого типа
21.20.23.110-00002476 | Фенитоин терапевтический лекарственный мониторинг ИВД, реагент. | Набор | 2018-11-02 | Количество выполняемых тестов | ≥200 | Штука
|  |  |  | Назначение | Для анализаторов открытого типа
21.20.23.110-00010393 | Фенобарбитал ИВД, набор, иммуноферментный анализ (ИФА) | Набор | 2019-07-01
21.20.23.110-00005929 | Фенобарбитал ИВД, набор, нефелометрический/турбидиметрический анализ | Набор | 2019-04-01 | Назначение | Для автоматической и ручной постановки
|  |  |  | Количество выполняемых тестов | ≥100; ≥50; ≥200; ≥10 | Штука
21.20.23.110-00005933 | Фенобарбитал ИВД, набор, нефелометрический/турбидиметрический анализ | Набор | 2019-04-01 | Назначение | Для автоматической и ручной постановки
|  |  |  | Количество выполняемых тестов | ≥10 | Штука
21.20.23.110-00005932 | Фенобарбитал ИВД, набор, нефелометрический/турбидиметрический анализ | Набор | 2019-04-01 | Назначение | Для автоматической и ручной постановки
|  |  |  | Количество выполняемых тестов | ≥50 | Штука
21.20.23.110-00005931 | Фенобарбитал ИВД, набор, нефелометрический/турбидиметрический анализ | Набор | 2019-04-01 | Назначение | Для автоматической и ручной постановки
|  |  |  | Количество выполняемых тестов | ≥100 | Штука
21.20.23.110-00005930 | Фенобарбитал ИВД, набор, нефелометрический/турбидиметрический анализ | Набор | 2019-04-01 | Назначение | Для автоматической и ручной постановки
|  |  |  | Количество выполняемых тестов | ≥200 | Штука
21.20.23.110-00000364 | Фенобарбитал ИВД, набор, спектрофотометрический анализ | Набор | 2018-11-02 | Назначение | Для анализаторов Roche/Hitachi cobas с
21.20.23.110-00004390 | Фенобарбитал ИВД, реагент | Набор | 2018-12-14 | Назначение | Для анализаторов серии ARHITECT; Для серии платформ модульных MODULAR ANALYTICS; Для анализаторов Hitachi; Для анализаторов серии COBAS; Для анализаторов открытого типа и ручной постановки
|  |  |  | Количество выполняемых тестов | ≥50; ≥100; ≥200; ≥10 | Штука
21.20.23.110-00004398 | Фенобарбитал ИВД, реагент | Набор | 2018-12-14 | Назначение | Для анализаторов открытого типа и ручной постановки
|  |  |  | Количество выполняемых тестов | ≥10 | Штука
21.20.23.110-00004397 | Фенобарбитал ИВД, реагент | Набор | 2018-12-14 | Назначение | Для анализаторов открытого типа и ручной постановки
|  |  |  | Количество выполняемых тестов | ≥50 | Штука
21.20.23.110-00004396 | Фенобарбитал ИВД, реагент | Набор | 2018-12-14 | Назначение | Для анализаторов серии COBAS
|  |  |  | Количество выполняемых тестов | ≥50 | Штука
21.20.23.110-00004395 | Фенобарбитал ИВД, реагент | Набор | 2018-12-14 | Назначение | Для серии платформ модульных MODULAR ANALYTICS
|  |  |  | Количество выполняемых тестов | ≥50 | Штука
21.20.23.110-00004394 | Фенобарбитал ИВД, реагент | Набор | 2018-12-14 | Назначение | Для анализаторов серии ARHITECT
|  |  |  | Количество выполняемых тестов | ≥50 | Штука
21.20.23.110-00004393 | Фенобарбитал ИВД, реагент | Набор | 2018-12-14 | Назначение | Для анализаторов Hitachi
|  |  |  | Количество выполняемых тестов | ≥50 | Штука
21.20.23.110-00004392 | Фенобарбитал ИВД, реагент | Набор | 2018-12-14 | Назначение | Для анализаторов открытого типа и ручной постановки
|  |  |  | Количество выполняемых тестов | ≥100 | Штука
21.20.23.110-00004391 | Фенобарбитал ИВД, реагент | Набор | 2018-12-14 | Назначение | Для анализаторов открытого типа и ручной постановки
|  |  |  | Количество выполняемых тестов | ≥200 | Штука
21.20.23.110-00005924 | Фенобарбитал терапевтический лекарственный мониторинг ИВД, калибратор | Набор | 2019-04-01 | Назначение | Для анализаторов серии Viva; Для анализаторов открытого типа
|  |  |  | Объем реагента | ≥10; ≥5; ≥1 | Кубический сантиметр;^миллилитр
21.20.23.110-00005928 | Фенобарбитал терапевтический лекарственный мониторинг ИВД, калибратор | Набор | 2019-04-01 | Назначение | Для анализаторов открытого типа
|  |  |  | Объем реагента | ≥1 | Кубический сантиметр;^миллилитр
21.20.23.110-00005927 | Фенобарбитал терапевтический лекарственный мониторинг ИВД, калибратор | Набор | 2019-04-01 | Назначение | Для анализаторов открытого типа
|  |  |  | Объем реагента | ≥5 | Кубический сантиметр;^миллилитр
21.20.23.110-00005926 | Фенобарбитал терапевтический лекарственный мониторинг ИВД, калибратор | Набор | 2019-04-01 | Назначение | Для анализаторов серии Viva
|  |  |  | Объем реагента | ≥5 | Кубический сантиметр;^миллилитр
21.20.23.110-00005925 | Фенобарбитал терапевтический лекарственный мониторинг ИВД, калибратор | Набор | 2019-04-01 | Назначение | Для анализаторов открытого типа
|  |  |  | Объем реагента | ≥10 | Кубический сантиметр;^миллилитр
21.20.23.110-00006795 | Фенобарбитал терапевтический лекарственный мониторинг ИВД, набор, иммуноферментный анализ (ИФА) | Набор | 2019-04-01
21.20.23.110-00010356 | Фенобарбитал терапевтический лекарственный мониторинг ИВД, набор, иммунохемилюминесцентный анализ | Набор | 2019-07-01
21.20.23.110-00010392 | Фенобарбитал терапевтический лекарственный мониторинг ИВД, реагент | Набор | 2019-07-01
21.20.23.110-00009879 | Феноловый красный, раствор ИВД | Набор | 2019-04-01 | Назначение | Для ручной постановки
|  |  |  | Объем реагента | ≥500; ≥100; ≥1000; ≥10 | Кубический сантиметр;^миллилитр
21.20.23.110-00009883 | Феноловый красный, раствор ИВД | Набор | 2019-04-01 | Назначение | Для ручной постановки
|  |  |  | Объем реагента | ≥10 | Кубический сантиметр;^миллилитр
21.20.23.110-00009882 | Феноловый красный, раствор ИВД | Набор | 2019-04-01 | Назначение | Для ручной постановки
|  |  |  | Объем реагента | ≥100 | Кубический сантиметр;^миллилитр
21.20.23.110-00009881 | Феноловый красный, раствор ИВД | Набор | 2019-04-01 | Назначение | Для ручной постановки
|  |  |  | Объем реагента | ≥500 | Кубический сантиметр;^миллилитр
21.20.23.110-00009880 | Феноловый красный, раствор ИВД | Набор | 2019-04-01 | Назначение | Для ручной постановки
|  |  |  | Объем реагента | ≥1000 | Кубический сантиметр;^миллилитр
21.20.23.110-00004916 | Фенциклидин ИВД, набор, иммуноферментный анализ (ИФА) | Набор | 2019-04-01 | Назначение | Для анализаторов биохимических Hitachi, Cobas и платформ модульных MODULAR ANALYTICS
21.20.23.110-00004917 | Фенциклидин ИВД, набор, иммуноферментный анализ (ИФА) | Набор | 2019-04-01 | Назначение | Для анализаторов биохимических Hitachi, Cobas и платформ модульных MODULAR ANALYTICS
21.20.23.110-00000756 | Фенциклидин ИВД, реагент | Упаковка | 2018-11-02 | Назначение | Для биохимических анализаторов Hitachi, Cobas и платформ модульных MODULAR ANALYTICS (cobas 6000)
21.20.23.110-00003871 | Ферритин ИВД, калибратор | Набор | 2021-02-26 | Назначение | Для иммунохимических анализаторов серии ACCESS system; Для анализаторов открытого типа; Для анализаторов серии ERBA; Для анализаторов серии Витрос (Vitros); Для анализаторов серий Сапфир (Sapphire) и Олимпус (Olympus); Для анализаторов серии ARHITECT
|  |  |  | Объем реагента | ≥50; ≥5; ≥1; ≥10 | Кубический сантиметр;^миллилитр
21.20.23.110-00003881 | Ферритин ИВД, калибратор | Набор | 2021-02-26 | Назначение | Для анализаторов открытого типа
|  |  |  | Объем реагента | ≥1 | Кубический сантиметр;^миллилитр
21.20.23.110-00003880 | Ферритин ИВД, калибратор | Набор | 2021-02-26 | Назначение | Для анализаторов серии ARHITECT
|  |  |  | Объем реагента | ≥1 | Кубический сантиметр;^миллилитр
21.20.23.110-00003879 | Ферритин ИВД, калибратор | Набор | 2021-02-26 | Назначение | Для иммунохимических анализаторов серии ACCESS system
|  |  |  | Объем реагента | ≥1 | Кубический сантиметр;^миллилитр
21.20.23.110-00003878 | Ферритин ИВД, калибратор | Набор | 2018-12-14 | Назначение | Для анализаторов серий Сапфир
|  |  |  | Объем реагента | ≥5 | Кубический сантиметр;^миллилитр
21.20.23.110-00003877 | Ферритин ИВД, калибратор | Набор | 2021-02-26 | Назначение | Для анализаторов серий Сапфир (Sapphire) и Олимпус (Olympus)
|  |  |  | Объем реагента | ≥1 | Кубический сантиметр;^миллилитр
21.20.23.110-00003876 | Ферритин ИВД, калибратор | Набор | 2021-02-26 | Назначение | Для анализаторов серии Витрос (Vitros)
|  |  |  | Объем реагента | ≥1 | Кубический сантиметр;^миллилитр
21.20.23.110-00003875 | Ферритин ИВД, калибратор | Набор | 2021-02-26 | Назначение | Для анализаторов серии ERBA
|  |  |  | Объем реагента | ≥1 | Кубический сантиметр;^миллилитр
21.20.23.110-00003874 | Ферритин ИВД, калибратор | Набор | 2021-02-26 | Назначение | Для анализаторов открытого типа
|  |  |  | Объем реагента | ≥5 | Кубический сантиметр;^миллилитр
21.20.23.110-00003873 | Ферритин ИВД, калибратор | Набор | 2021-02-26 | Назначение | Для анализаторов открытого типа
|  |  |  | Объем реагента | ≥10 | Кубический сантиметр;^миллилитр
21.20.23.110-00003872 | Ферритин ИВД, калибратор | Набор | 2021-02-26 | Назначение | Для анализаторов открытого типа
|  |  |  | Объем реагента | ≥50 | Кубический сантиметр;^миллилитр
21.20.23.110-00009110 | Ферритин ИВД, контрольный материал | Набор | 2019-06-01 | Объем реагента | ≥10; ≥5; ≥1; ≥3 | Кубический сантиметр;^миллилитр
|  |  |  | Назначение | Для анализаторов открытого типа и ручной постановки
|  |  |  | Объем реагента | ≥10; ≥3; ≥1; ≥5 | Кубический сантиметр;^миллилитр
|  |  |  | Назначение | Для анализаторов серии ERBA; Для анализаторов серий Alinity; Для анализаторов серий ARD; Для анализаторов серий Сапфир (Sapphire) и Олимпус (Olympus); Для анализаторов серии AxSYM; Для анализаторов серии ARHITECT; Для анализаторов серии Витрос (Vitros); Для анализаторов открытого типа и ручной постановки
21.20.23.110-00009114 | Ферритин ИВД, контрольный материал | Набор | 2019-06-01 | Объем реагента | ≥1 | Кубический сантиметр;^миллилитр
|  |  |  | Назначение | Для анализаторов открытого типа и ручной постановки
|  |  |  | Объем реагента | ≥1 | Кубический сантиметр;^миллилитр
|  |  |  | Назначение | Для анализаторов открытого типа и ручной постановки
21.20.23.110-00009113 | Ферритин ИВД, контрольный материал | Набор | 2019-06-01 | Объем реагента | ≥3 | Кубический сантиметр;^миллилитр
|  |  |  | Назначение | Для анализаторов открытого типа и ручной постановки
|  |  |  | Объем реагента | ≥3 | Кубический сантиметр;^миллилитр
|  |  |  | Назначение | Для анализаторов открытого типа и ручной постановки
21.20.23.110-00009112 | Ферритин ИВД, контрольный материал | Набор | 2019-06-01 | Объем реагента | ≥5 | Кубический сантиметр;^миллилитр
|  |  |  | Назначение | Для анализаторов открытого типа и ручной постановки
|  |  |  | Объем реагента | ≥5 | Кубический сантиметр;^миллилитр
|  |  |  | Назначение | Для анализаторов открытого типа и ручной постановки
21.20.23.110-00009111 | Ферритин ИВД, контрольный материал | Набор | 2019-06-01 | Объем реагента | ≥10 | Кубический сантиметр;^миллилитр
|  |  |  | Назначение | Для анализаторов открытого типа и ручной постановки
|  |  |  | Объем реагента | ≥10 | Кубический сантиметр;^миллилитр
|  |  |  | Назначение | Для анализаторов открытого типа и ручной постановки
21.20.23.110-00010474 | Ферритин ИВД, контрольный материал | Набор | 2019-06-01 | Объем реагента | ≥5 | Кубический сантиметр;^миллилитр
|  |  |  | Назначение | Для анализаторов серии Витрос (Vitros)
21.20.23.110-00010475 | Ферритин ИВД, контрольный материал | Набор | 2019-06-01 | Объем реагента | ≥5 | Кубический сантиметр;^миллилитр
|  |  |  | Назначение | Для анализаторов серии ARHITECT
21.20.23.110-00010480 | Ферритин ИВД, контрольный материал | Набор | 2019-06-01 | Объем реагента | ≥5 | Кубический сантиметр;^миллилитр
|  |  |  | Назначение | Для анализаторов серии AxSYM
21.20.23.110-00010479 | Ферритин ИВД, контрольный материал | Набор | 2019-06-01 | Объем реагента | ≥5 | Кубический сантиметр;^миллилитр
|  |  |  | Назначение | Для анализаторов серий Сапфир (Sapphire) и Олимпус (Olympus)
21.20.23.110-00010478 | Ферритин ИВД, контрольный материал | Набор | 2019-06-01 | Объем реагента | ≥5 | Кубический сантиметр;^миллилитр
|  |  |  | Назначение | Для анализаторов серий ARD
21.20.23.110-00010477 | Ферритин ИВД, контрольный материал | Набор | 2019-06-01 | Объем реагента | ≥5 | Кубический сантиметр;^миллилитр
|  |  |  | Назначение | Для анализаторов серий Alinity
21.20.23.110-00010476 | Ферритин ИВД, контрольный материал | Набор | 2019-06-01 | Объем реагента | ≥5 | Кубический сантиметр;^миллилитр
|  |  |  | Назначение | Для анализаторов серии ERBA
21.20.23.110-00009107 | Ферритин ИВД, набор, иммуноферментный анализ (ИФА) | Набор | 2019-04-01 | Количество выполняемых тестов | ≥96; ≥60 | Штука
|  |  |  | Назначение | Для анализаторов открытого типа и ручной постановки; Для иммунологических анализаторов серии VIDAS и miniVIDAS
21.20.23.110-00009109 | Ферритин ИВД, набор, иммуноферментный анализ (ИФА) | Набор | 2019-04-01 | Количество выполняемых тестов | ≥60 | Штука
|  |  |  | Назначение | Для иммунологических анализаторов серии VIDAS и miniVIDAS
21.20.23.110-00009108 | Ферритин ИВД, набор, иммуноферментный анализ (ИФА) | Набор | 2019-04-01 | Количество выполняемых тестов | ≥96 | Штука
|  |  |  | Назначение | Для анализаторов открытого типа и ручной постановки
21.20.23.110-00010306 | Ферритин ИВД, набор, иммунохемилюминесцентный анализ | Набор | 2019-07-01
21.20.23.110-00009115 | Ферритин ИВД, набор, нефелометрический/ турбидиметрический анализ | Набор | 2019-04-01 | Назначение | Для анализаторов серии Cobas с; Для анализаторов серии ARCHITECT; Для ручной постановки анализа и анализаторов открытого типа
21.20.23.110-00009118 | Ферритин ИВД, набор, нефелометрический/ турбидиметрический анализ | Набор | 2019-04-01 | Назначение | Для ручной постановки анализа и анализаторов открытого типа
21.20.23.110-00009117 | Ферритин ИВД, набор, нефелометрический/ турбидиметрический анализ | Набор | 2019-04-01 | Назначение | Для анализаторов серии ARCHITECT
21.20.23.110-00009116 | Ферритин ИВД, набор, нефелометрический/ турбидиметрический анализ | Набор | 2019-04-01 | Назначение | Для анализаторов серии Cobas с
21.20.23.110-00001041 | Ферритин ИВД, набор, радиоиммунный анализ (РИА) | Набор | 2018-11-02
21.20.23.110-00003882 | Ферритин ИВД, реагент | Набор | 2018-12-14 | Назначение | Для анализаторов открытого типа; Для анализаторов серии AU; Для анализаторов серий Олимпус; Для анализаторов серий Сапфир; Для анализаторов серии ARHITECT; Для анализаторов серии ERBA; Для серии платформ модульных MODULAR ANALYTICS; Для анализаторов Hitachi; Для анализаторов серии COBAS
|  |  |  | Количество выполняемых тестов | ≥100; ≥20; ≥200; ≥50 | Штука
21.20.23.110-00003894 | Ферритин ИВД, реагент | Набор | 2018-12-14 | Назначение | Для анализаторов открытого типа
|  |  |  | Количество выполняемых тестов | ≥20 | Штука
21.20.23.110-00003893 | Ферритин ИВД, реагент | Набор | 2018-12-14 | Назначение | Для анализаторов серии COBAS
|  |  |  | Количество выполняемых тестов | ≥50 | Штука
21.20.23.110-00003892 | Ферритин ИВД, реагент | Набор | 2018-12-14 | Назначение | Для анализаторов Hitachi
|  |  |  | Количество выполняемых тестов | ≥50 | Штука
21.20.23.110-00003891 | Ферритин ИВД, реагент | Набор | 2018-12-14 | Назначение | Для серии платформ модульных MODULAR ANALYTICS
|  |  |  | Количество выполняемых тестов | ≥50 | Штука
21.20.23.110-00003890 | Ферритин ИВД, реагент | Набор | 2018-12-14 | Назначение | Для анализаторов серии ERBA
|  |  |  | Количество выполняемых тестов | ≥50 | Штука
21.20.23.110-00003889 | Ферритин ИВД, реагент | Набор | 2018-12-14 | Назначение | Для анализаторов серии ARHITECT
|  |  |  | Количество выполняемых тестов | ≥50 | Штука
21.20.23.110-00003888 | Ферритин ИВД, реагент | Набор | 2018-12-14 | Назначение | Для анализаторов серий Сапфир
|  |  |  | Количество выполняемых тестов | ≥50 | Штука
21.20.23.110-00003887 | Ферритин ИВД, реагент | Набор | 2018-12-14 | Назначение | Для анализаторов серий Олимпус
|  |  |  | Количество выполняемых тестов | ≥50 | Штука
21.20.23.110-00003886 | Ферритин ИВД, реагент | Набор | 2018-12-14 | Назначение | Для анализаторов серии AU
|  |  |  | Количество выполняемых тестов | ≥50 | Штука
21.20.23.110-00003885 | Ферритин ИВД, реагент | Набор | 2018-12-14 | Назначение | Для анализаторов открытого типа
|  |  |  | Количество выполняемых тестов | ≥50 | Штука
21.20.23.110-00003884 | Ферритин ИВД, реагент | Набор | 2018-12-14 | Назначение | Для анализаторов открытого типа
|  |  |  | Количество выполняемых тестов | ≥100 | Штука
21.20.23.110-00003883 | Ферритин ИВД, реагент | Набор | 2018-12-14 | Назначение | Для анализаторов открытого типа
|  |  |  | Количество выполняемых тестов | ≥200 | Штука
21.20.23.110-00010073 | Фибрин-мономер ИВД, калибратор | Упаковка | 2019-07-01
21.20.23.110-00010072 | Фибрин-мономер ИВД, контрольный материал | Набор | 2019-07-01
21.20.23.110-00010332 | Фибрин-мономер ИВД, набор, реакция агглютинации | Набор | 2019-07-01
21.20.23.110-00007016 | Фибриноген (фактор I) ИВД, антитела | Набор | 2019-04-01 | Количество выполняемых тестов | ≥100; ≥60; ≥10; ≥30 | Штука
|  |  |  | Назначение | Для анализаторов серии ACL; Для автоматической и ручной постановки
21.20.23.110-00007021 | Фибриноген (фактор I) ИВД, антитела | Набор | 2019-04-01 | Количество выполняемых тестов | ≥10 | Штука
|  |  |  | Назначение | Для автоматической и ручной постановки
21.20.23.110-00007020 | Фибриноген (фактор I) ИВД, антитела | Набор | 2019-04-01 | Количество выполняемых тестов | ≥30 | Штука
|  |  |  | Назначение | Для автоматической и ручной постановки
21.20.23.110-00007019 | Фибриноген (фактор I) ИВД, антитела | Набор | 2019-04-01 | Количество выполняемых тестов | ≥60 | Штука
|  |  |  | Назначение | Для автоматической и ручной постановки
21.20.23.110-00007018 | Фибриноген (фактор I) ИВД, антитела | Набор | 2019-04-01 | Количество выполняемых тестов | ≥60 | Штука
|  |  |  | Назначение | Для анализаторов серии ACL
21.20.23.110-00007017 | Фибриноген (фактор I) ИВД, антитела | Набор | 2019-04-01 | Количество выполняемых тестов | ≥100 | Штука
|  |  |  | Назначение | Для автоматической и ручной постановки
21.20.23.110-00002889 | Фибриноген (фактор I) ИВД, калибратор | Набор | 2021-07-15 | Назначение | Для анализаторов серии Helena; Для коагулометров серии Technology Solution; Для анализаторов серии АК; Для анализаторов Destiny; Для анализаторов открытого типа
|  |  |  | Объем реагента | ≥0,5000; ≥10; ≥5 | Кубический сантиметр;^миллилитр
|  |  |  | Назначение | Для анализаторов Destiny; Для анализаторов открытого типа
|  |  |  | Объем реагента | ≥50; ≥1; ≥5; ≥10 | Кубический сантиметр;^миллилитр
21.20.23.110-00002894 | Фибриноген (фактор I) ИВД, калибратор | Набор | 2021-07-15 | Назначение | Для анализаторов открытого типа
|  |  |  | Объем реагента | ≥0,5000 | Кубический сантиметр;^миллилитр
|  |  |  | Назначение | Для анализаторов открытого типа
|  |  |  | Объем реагента | ≥1 | Кубический сантиметр;^миллилитр
21.20.23.110-00002893 | Фибриноген (фактор I) ИВД, калибратор | Набор | 2021-07-15 | Назначение | Для анализаторов Destiny
|  |  |  | Объем реагента | ≥10 | Кубический сантиметр;^миллилитр
|  |  |  | Назначение | Для анализаторов Destiny
|  |  |  | Объем реагента | ≥1 | Кубический сантиметр;^миллилитр
21.20.23.110-00002892 | Фибриноген (фактор I) ИВД, калибратор | Набор | 2021-07-15 | Назначение | Для анализаторов открытого типа
|  |  |  | Объем реагента | ≥5 | Кубический сантиметр;^миллилитр
|  |  |  | Назначение | Для анализаторов открытого типа
|  |  |  | Объем реагента | ≥5 | Кубический сантиметр;^миллилитр
21.20.23.110-00002891 | Фибриноген (фактор I) ИВД, калибратор | Набор | 2021-07-15 | Назначение | Для анализаторов серии АК
|  |  |  | Объем реагента | ≥5 | Кубический сантиметр;^миллилитр
|  |  |  | Назначение | Для анализаторов открытого типа
|  |  |  | Объем реагента | ≥10 | Кубический сантиметр;^миллилитр
21.20.23.110-00002890 | Фибриноген (фактор I) ИВД, калибратор | Набор | 2021-07-15 | Назначение | Для анализаторов открытого типа
|  |  |  | Объем реагента | ≥10 | Кубический сантиметр;^миллилитр
|  |  |  | Назначение | Для анализаторов открытого типа
|  |  |  | Объем реагента | ≥50 | Кубический сантиметр;^миллилитр
21.20.23.110-00010542 | Фибриноген (фактор I) ИВД, калибратор | Набор | 2021-07-15 | Назначение | Для анализаторов серии Helena
|  |  |  | Объем реагента | ≥10 | Кубический сантиметр;^миллилитр
21.20.23.110-00010759 | Фибриноген (фактор I) ИВД, калибратор | Набор | 2021-07-15 | Назначение | Для коагулометров серии Technology Solution
|  |  |  | Объем реагента | ≥5 | Кубический сантиметр;^миллилитр
21.20.23.110-00007022 | Фибриноген (фактор I) ИВД, контрольный материал | Набор | 2019-04-01 | Назначение | Для коагулометрических анализаторов открытого типа; Для коагулометрических анализаторов серии ACL
21.20.23.110-00007024 | Фибриноген (фактор I) ИВД, контрольный материал | Набор | 2019-04-01 | Назначение | Для коагулометрических анализаторов серии ACL
21.20.23.110-00007023 | Фибриноген (фактор I) ИВД, контрольный материал | Набор | 2019-04-01 | Назначение | Для коагулометрических анализаторов открытого типа
21.20.23.110-00000994 | Фибриноген (фактор I) ИВД, набор, анализ образования сгустка | Набор | 2021-04-29 | Количество выполняемых тестов | ≥1000; ≥400; ≥320; ≥200; ≥160; ≥100; ≥50; ≥20; ≥125; ≥40; ≥800; ≥250 | Штука
|  |  |  | Назначение | Для коагулометров серии Technology Solution; Для анализаторов серии Coasys; Для анализаторов серии АК; Для анализаторов серии Helena; Для ручной постановки анализа; Для анализаторов открытого типа
21.20.23.110-00001012 | Фибриноген (фактор I) ИВД, набор, анализ образования сгустка | Набор | 2021-04-29 | Количество выполняемых тестов | ≥20 | Штука
|  |  |  | Назначение | Для анализаторов открытого типа
21.20.23.110-00001011 | Фибриноген (фактор I) ИВД, набор, анализ образования сгустка | Набор | 2021-04-29 | Количество выполняемых тестов | ≥40 | Штука
|  |  |  | Назначение | Для анализаторов открытого типа
21.20.23.110-00001010 | Фибриноген (фактор I) ИВД, набор, анализ образования сгустка | Набор | 2021-04-29 | Количество выполняемых тестов | ≥50 | Штука
|  |  |  | Назначение | Для ручной постановки анализа
21.20.23.110-00001009 | Фибриноген (фактор I) ИВД, набор, анализ образования сгустка | Набор | 2021-04-29 | Количество выполняемых тестов | ≥50 | Штука
|  |  |  | Назначение | Для анализаторов открытого типа
21.20.23.110-00001008 | Фибриноген (фактор I) ИВД, набор, анализ образования сгустка | Набор | 2021-04-29 | Количество выполняемых тестов | ≥100 | Штука
|  |  |  | Назначение | Для ручной постановки анализа
21.20.23.110-00001007 | Фибриноген (фактор I) ИВД, набор, анализ образования сгустка | Набор | 2021-04-29 | Количество выполняемых тестов | ≥100 | Штука
|  |  |  | Назначение | Для анализаторов открытого типа
21.20.23.110-00001006 | Фибриноген (фактор I) ИВД, набор, анализ образования сгустка | Набор | 2021-04-29 | Количество выполняемых тестов | ≥100 | Штука
|  |  |  | Назначение | Для анализаторов серии Helena
21.20.23.110-00001005 | Фибриноген (фактор I) ИВД, набор, анализ образования сгустка | Набор | 2021-04-29 | Количество выполняемых тестов | ≥125 | Штука
|  |  |  | Назначение | Для анализаторов серии АК
21.20.23.110-00001004 | Фибриноген (фактор I) ИВД, набор, анализ образования сгустка | Набор | 2021-04-29 | Количество выполняемых тестов | ≥160 | Штука
|  |  |  | Назначение | Для ручной постановки анализа
21.20.23.110-00001003 | Фибриноген (фактор I) ИВД, набор, анализ образования сгустка | Набор | 2021-04-29 | Количество выполняемых тестов | ≥200 | Штука
|  |  |  | Назначение | Для ручной постановки анализа
21.20.23.110-00001002 | Фибриноген (фактор I) ИВД, набор, анализ образования сгустка | Набор | 2021-04-29 | Количество выполняемых тестов | ≥200 | Штука
|  |  |  | Назначение | Для анализаторов открытого типа
21.20.23.110-00001001 | Фибриноген (фактор I) ИВД, набор, анализ образования сгустка | Набор | 2021-04-29 | Количество выполняемых тестов | ≥200 | Штука
|  |  |  | Назначение | Для анализаторов серии Helena
21.20.23.110-00001000 | Фибриноген (фактор I) ИВД, набор, анализ образования сгустка | Набор | 2021-04-29 | Количество выполняемых тестов | ≥250 | Штука
|  |  |  | Назначение | Для анализаторов серии АК
21.20.23.110-00000999 | Фибриноген (фактор I) ИВД, набор, анализ образования сгустка | Набор | 2021-04-29 | Количество выполняемых тестов | ≥320 | Штука
|  |  |  | Назначение | Для ручной постановки анализа
21.20.23.110-00000998 | Фибриноген (фактор I) ИВД, набор, анализ образования сгустка | Набор | 2021-04-29 | Количество выполняемых тестов | ≥400 | Штука
|  |  |  | Назначение | Для ручной постановки анализа
21.20.23.110-00000997 | Фибриноген (фактор I) ИВД, набор, анализ образования сгустка | Набор | 2021-04-29 | Количество выполняемых тестов | ≥400 | Штука
|  |  |  | Назначение | Для анализаторов серии Coasys
21.20.23.110-00000996 | Фибриноген (фактор I) ИВД, набор, анализ образования сгустка | Набор | 2021-04-29 | Количество выполняемых тестов | ≥800 | Штука
|  |  |  | Назначение | Для анализаторов серии Helena
21.20.23.110-00000995 | Фибриноген (фактор I) ИВД, набор, анализ образования сгустка | Набор | 2021-04-29 | Количество выполняемых тестов | ≥800 | Штука
|  |  |  | Назначение | Для анализаторов серии Coasys
21.20.23.110-00010758 | Фибриноген (фактор I) ИВД, набор, анализ образования сгустка | Набор | 2021-04-29 | Количество выполняемых тестов | ≥250 | Штука
|  |  |  | Назначение | Для коагулометров серии Technology Solution
21.20.23.110-00010757 | Фибриноген (фактор I) ИВД, набор, анализ образования сгустка | Набор | 2021-04-29 | Количество выполняемых тестов | ≥400 | Штука
|  |  |  | Назначение | Для коагулометров серии Technology Solution
21.20.23.110-00010756 | Фибриноген (фактор I) ИВД, набор, анализ образования сгустка | Набор | 2021-04-29 | Количество выполняемых тестов | ≥1000 | Штука
|  |  |  | Назначение | Для коагулометров серии Technology Solution
21.20.23.110-00003767 | Фибриноген (фактор I) ИВД, реагент | Набор | 2018-12-14 | Количество выполняемых тестов | ≥20; ≥100; ≥50 | Штука
|  |  |  | Назначение | Для анализаторов открытого типа; Для анализаторов серии Helena; Для анализаторов серии Coag; Для анализаторов Ceveron; Для анализаторов серии ACL
21.20.23.110-00003774 | Фибриноген (фактор I) ИВД, реагент | Набор | 2018-12-14 | Количество выполняемых тестов | ≥20 | Штука
|  |  |  | Назначение | Для анализаторов открытого типа
21.20.23.110-00003773 | Фибриноген (фактор I) ИВД, реагент | Набор | 2018-12-14 | Количество выполняемых тестов | ≥50 | Штука
|  |  |  | Назначение | Для анализаторов серии ACL
21.20.23.110-00003772 | Фибриноген (фактор I) ИВД, реагент | Набор | 2018-12-14 | Количество выполняемых тестов | ≥50 | Штука
|  |  |  | Назначение | Для анализаторов Ceveron
21.20.23.110-00003771 | Фибриноген (фактор I) ИВД, реагент | Набор | 2018-12-14 | Количество выполняемых тестов | ≥50 | Штука
|  |  |  | Назначение | Для анализаторов серии Coag
21.20.23.110-00003770 | Фибриноген (фактор I) ИВД, реагент | Набор | 2018-12-14 | Количество выполняемых тестов | ≥50 | Штука
|  |  |  | Назначение | Для анализаторов серии Helena
21.20.23.110-00003769 | Фибриноген (фактор I) ИВД, реагент | Набор | 2018-12-14 | Количество выполняемых тестов | ≥50 | Штука
|  |  |  | Назначение | Для анализаторов открытого типа
21.20.23.110-00003768 | Фибриноген (фактор I) ИВД, реагент | Набор | 2018-12-14 | Количество выполняемых тестов | ≥100 | Штука
|  |  |  | Назначение | Для анализаторов открытого типа
21.20.23.110-00004445 | Фибронектин ИВД, реагент | Набор | 2018-12-14 | Количество выполняемых тестов | ≥100; ≥50; ≥20 | Штука
|  |  |  | Назначение | Для анализаторов серии Ventana BenchMark; Для анализаторов открытого типа
21.20.23.110-00004449 | Фибронектин ИВД, реагент | Набор | 2018-12-14 | Количество выполняемых тестов | ≥20 | Штука
|  |  |  | Назначение | Для анализаторов открытого типа
21.20.23.110-00004448 | Фибронектин ИВД, реагент | Набор | 2018-12-14 | Количество выполняемых тестов | ≥50 | Штука
|  |  |  | Назначение | Для анализаторов открытого типа
21.20.23.110-00004447 | Фибронектин ИВД, реагент | Набор | 2018-12-14 | Количество выполняемых тестов | ≥50 | Штука
|  |  |  | Назначение | Для анализаторов серии Ventana BenchMark
21.20.23.110-00004446 | Фибронектин ИВД, реагент | Набор | 2018-12-14 | Количество выполняемых тестов | ≥100 | Штука
|  |  |  | Назначение | Для анализаторов открытого типа
32.50.13.190-00007593 | Фиксатор анестезиологического катетера, стерильный | Штука | 2019-07-01
32.50.13.190-00007478 | Фиксатор для перитонеального катетера имплантируемый | Штука | 2019-07-01
32.50.13.190-00007536 | Фиксатор инфузионного/инъекционного порта | Штука | 2019-07-01
32.50.13.190-00007636 | Фиксатор канюли для лапароскопического доступа | Штука | 2019-07-01
32.50.13.190-00007409 | Фиксатор канюли для лапароскопического доступа, многоразового использования | Штука | 2019-07-01
32.50.22.129-00002445 | Фиксатор конечности/туловища/головы, одноразового использования | Штука | 2019-07-01
32.50.22.129-00000001 | Фиксатор плечевой кости метафизарный | Штука | 2018-10-15 | Материал | Нержавеющая сталь; Кобальт-хромовый сплав; Титан, титановые сплавы
|  |  |  | МРТсовместимость | Неважно; Есть
|  |  |  | Высота | 44; 48; 39; | Миллиметр
|  |  |  | Диаметр | 24; 32; 28; | Миллиметр
32.50.22.129-00000002 | Фиксатор плечевой кости метафизарный | Штука | 2018-10-15 | Материал | Нержавеющая сталь; Титан, титановые сплавы; Кобальт-хромовый сплав
|  |  |  | МРТсовместимость | Неважно; Есть
|  |  |  | Высота | 44; 48; 39; | Миллиметр
|  |  |  | Диаметр | 28; 32; 24; | Миллиметр
32.50.22.129-00002427 | Фиксатор связок | Штука | 2019-07-01
32.50.22.129-00002434 | Фиксатор со спиральными лезвиями | Штука | 2019-07-01
32.50.13.190-00007105 | Фиксатор трахеостомической трубки на шее пациента, многоразового использования | Штука | 2019-07-01
32.50.13.190-00007414 | Фиксатор устройства для нагревания кожи в месте инъекции лекарственных средств | Штука | 2019-07-01
32.50.50.190-00000381 | Фиксатор черепа | Штука | 2019-07-01
32.50.13.190-00007031 | Фиксатор чрескожного катетера/трубки, стерильный | Штука | 2019-07-01
32.50.13.190-00007517 | Фиксатор эндоскопического проводника | Штука | 2019-07-01
32.50.13.190-00007463 | Фиксатор эндотрахеальной трубки | Штука | 2019-07-01
21.20.23.110-00005793 | Филадельфийская хромосома/BCR-ABL транскрипт ИВД, набор, анализ нуклеиновых кислот | Набор | 2019-04-01 | Количество выполняемых тестов | ≥120; ≥360 | Штука
21.20.23.110-00005795 | Филадельфийская хромосома/BCR-ABL транскрипт ИВД, набор, анализ нуклеиновых кислот | Набор | 2019-04-01 | Количество выполняемых тестов | ≥120 | Штука
21.20.23.110-00005794 | Филадельфийская хромосома/BCR-ABL транскрипт ИВД, набор, анализ нуклеиновых кислот | Набор | 2019-04-01 | Количество выполняемых тестов | ≥360 | Штука
32.50.50.190-00001331 | Фильтр аспирационной системы, микробный | Штука | 2019-07-01
32.50.50.190-00001334 | Фильтр аспирационной системы, противодымный | Штука | 2019-07-01
32.50.50.190-00000167 | Фильтр атмосферного воздуха для нересператорных устройств | Штука | 2019-07-01
32.50.50.190-00000849 | Фильтр бактериальный для медицинских газов, нестерильный, многоразового использования | Штука | 2019-07-01
32.50.13.190-00007301 | Фильтр бактериальный для медицинских газов, нестерильный, одноразового использования | Штука | 2019-07-01
32.50.50.190-00000510 | Фильтр внутриаортальный | Штука | 2019-07-01
32.50.50.190-00000480 | Фильтр воздушный назальный, тканевый | Штука | 2019-07-01
32.50.13.190-01522 | Фильтр для инфузионной системы внутривенных вливаний | Штука | 2018-03-01 | Максимальное рекомендованное давление | >3 и ≤5,1000; ≥1,5000 и ≤3 | Физическая атмосфера (101325 Па)
|  |  |  | Площадь мембраны | >18 и ≤1000; ≥1,5000 и ≤5,5000; >10 и ≤18; >5,5000 и ≤10 | Квадратный сантиметр
|  |  |  | Объем | >1 и ≤2; >2 и ≤12; >12 и ≤220; ≥0 и ≤1 | Кубический сантиметр;^миллилитр
32.50.13.190-01521 | Фильтр для инфузионной системы внутривенных вливаний | Штука | 2018-03-01 | Максимальное рекомендованное давление | ≥1,5000 и ≤3 | Физическая атмосфера (101325 Па)
|  |  |  | Площадь мембраны | ≥1,5000 и ≤5,5000 | Квадратный сантиметр
|  |  |  | Объем | ≥0 и ≤1 | Кубический сантиметр;^миллилитр
32.50.13.190-01520 | Фильтр для инфузионной системы внутривенных вливаний | Штука | 2018-03-01 | Максимальное рекомендованное давление | >3 и ≤5,1000 | Физическая атмосфера (101325 Па)
|  |  |  | Площадь мембраны | ≥1,5000 и ≤5,5000 | Квадратный сантиметр
|  |  |  | Объем | ≥0 и ≤1 | Кубический сантиметр;^миллилитр
32.50.13.190-01519 | Фильтр для инфузионной системы внутривенных вливаний | Штука | 2018-03-01 | Максимальное рекомендованное давление | ≥1,5000 и ≤3 | Физическая атмосфера (101325 Па)
|  |  |  | Площадь мембраны | >5,5000 и ≤10 | Квадратный сантиметр
|  |  |  | Объем | >1 и ≤2 | Кубический сантиметр;^миллилитр
32.50.13.190-01518 | Фильтр для инфузионной системы внутривенных вливаний | Штука | 2018-03-01 | Максимальное рекомендованное давление | >3 и ≤5,1000 | Физическая атмосфера (101325 Па)
|  |  |  | Площадь мембраны | >5,5000 и ≤10 | Квадратный сантиметр
|  |  |  | Объем | >1 и ≤2 | Кубический сантиметр;^миллилитр
32.50.13.190-01517 | Фильтр для инфузионной системы внутривенных вливаний | Штука | 2018-03-01 | Максимальное рекомендованное давление | ≥1,5000 и ≤3 | Физическая атмосфера (101325 Па)
|  |  |  | Площадь мембраны | >10 и ≤18 | Квадратный сантиметр
|  |  |  | Объем | >2 и ≤12 | Кубический сантиметр;^миллилитр
32.50.13.190-01516 | Фильтр для инфузионной системы внутривенных вливаний | Штука | 2018-03-01 | Максимальное рекомендованное давление | >3 и ≤5,1000 | Физическая атмосфера (101325 Па)
|  |  |  | Площадь мембраны | >10 и ≤18 | Квадратный сантиметр
|  |  |  | Объем | >2 и ≤12 | Кубический сантиметр;^миллилитр
32.50.13.190-01515 | Фильтр для инфузионной системы внутривенных вливаний | Штука | 2018-03-01 | Максимальное рекомендованное давление | ≥1,5000 и ≤3 | Физическая атмосфера (101325 Па)
|  |  |  | Площадь мембраны | >18 и ≤1000 | Квадратный сантиметр
|  |  |  | Объем | >12 и ≤220 | Кубический сантиметр;^миллилитр
32.50.13.190-01514 | Фильтр для инфузионной системы внутривенных вливаний | Штука | 2018-03-01 | Максимальное рекомендованное давление | >3 и ≤5,1000 | Физическая атмосфера (101325 Па)
|  |  |  | Площадь мембраны | >18 и ≤1000 | Квадратный сантиметр
|  |  |  | Объем | >12 и ≤220 | Кубический сантиметр;^миллилитр
32.50.13.190-00007030 | Фильтр для инфузионной системы внутривенных вливаний | Штука | 2019-07-01
32.50.50.190-00001113 | Фильтр для линии забора проб газа | Штука | 2019-07-01
32.50.50.190-00000322 | Фильтр для механической очистки воды | Штука | 2019-07-01
32.50.50.190-00001383 | Фильтр для очистки воды бактериальный, стерилизуемый | Штука | 2019-07-01
32.50.50.190-00000890 | Фильтр для очистки воды от бактерий Legionella, стерильный | Штука | 2019-07-01
32.50.50.190-00001054 | Фильтр для очистки диализата от пирогенов для системы гемодиализа | Штука | 2019-07-01
32.50.50.190-00000411 | Фильтр для паровой линии | Штука | 2019-07-01
32.50.13.190-00119 | Фильтр для переливания крови | Штука | 2018-03-01 | объем фильтра | ≥170,1000 и ≤220; ≥30,1000 и ≤100; ≥15,1000 и ≤30; ≥7 и ≤15; ≥100,1000 и ≤170 | Кубический сантиметр;^миллилитр
|  |  |  | фильтруемый компонент крови | тромбоциты; плазма; эритроциты; цельная кровь
|  |  |  | тип фильтра | лабораторный; госпитальный
|  |  |  | удаляемая фракция | микроагрегаты и сгустки; лейкоциты
|  |  |  | количество передаваемых доз компонента крови | ≥1 и ≤10 | Единица
32.50.13.190-00111 | Фильтр для переливания крови | Штука | 2018-03-01 | количество передаваемых доз компонента крови | ≥1 и ≤10 | Единица
|  |  |  | тип фильтра | госпитальный
|  |  |  | объем фильтра | ≥15,1000 и ≤30 | Кубический миллиметр
|  |  |  | удаляемая фракция | лейкоциты
|  |  |  | фильтруемый компонент крови | цельная кровь
32.50.13.190-00339 | Фильтр для переливания крови | Штука | 2018-01-01 | количество передаваемых доз компонента крови | ≥1 и ≤10 | Единица
|  |  |  | объем фильтра | ≥7 и ≤15 | Кубический сантиметр;^миллилитр
|  |  |  | удаляемая фракция | лейкоциты
|  |  |  | тип фильтра | госпитальный
|  |  |  | фильтруемый компонент крови | цельная кровь
32.50.13.190-00337 | Фильтр для переливания крови | Штука | 2018-01-01 | фильтруемый компонент крови | эритроциты
|  |  |  | удаляемая фракция | лейкоциты
|  |  |  | количество передаваемых доз компонента крови | ≥1 и ≤10 | Единица
|  |  |  | объем фильтра | ≥7 и ≤15 | Кубический сантиметр;^миллилитр
|  |  |  | тип фильтра | госпитальный
32.50.13.190-00336 | Фильтр для переливания крови | Штука | 2018-01-01 | количество передаваемых доз компонента крови | ≥1 и ≤10 | Единица
|  |  |  | объем фильтра | ≥7 и ≤15 | Кубический сантиметр;^миллилитр
|  |  |  | удаляемая фракция | микроагрегаты и сгустки
|  |  |  | тип фильтра | госпитальный
|  |  |  | фильтруемый компонент крови | эритроциты
32.50.13.190-00334 | Фильтр для переливания крови | Штука | 2018-01-01 | фильтруемый компонент крови | плазма
|  |  |  | объем фильтра | ≥7 и ≤15 | Кубический сантиметр;^миллилитр
|  |  |  | тип фильтра | госпитальный
|  |  |  | количество передаваемых доз компонента крови | ≥1 и ≤10 | Единица
|  |  |  | удаляемая фракция | микроагрегаты и сгустки
32.50.13.190-00333 | Фильтр для переливания крови | Штука | 2018-01-01 | удаляемая фракция | лейкоциты
|  |  |  | количество передаваемых доз компонента крови | ≥1 и ≤10 | Единица
|  |  |  | фильтруемый компонент крови | тромбоциты
|  |  |  | тип фильтра | госпитальный
|  |  |  | объем фильтра | ≥7 и ≤15 | Кубический сантиметр;^миллилитр
32.50.13.190-00332 | Фильтр для переливания крови | Штука | 2018-01-01 | количество передаваемых доз компонента крови | ≥1 и ≤10 | Единица
|  |  |  | удаляемая фракция | микроагрегаты и сгустки
|  |  |  | фильтруемый компонент крови | тромбоциты
|  |  |  | тип фильтра | госпитальный
|  |  |  | объем фильтра | ≥7 и ≤15 | Кубический сантиметр;^миллилитр
32.50.13.190-00331 | Фильтр для переливания крови | Штука | 2018-01-01 | тип фильтра | лабораторный
|  |  |  | фильтруемый компонент крови | цельная кровь
|  |  |  | удаляемая фракция | лейкоциты
|  |  |  | объем фильтра | ≥7 и ≤15 | Кубический сантиметр;^миллилитр
|  |  |  | количество передаваемых доз компонента крови | ≥1 и ≤10 | Единица
32.50.13.190-00330 | Фильтр для переливания крови | Штука | 2018-01-01 | тип фильтра | лабораторный
|  |  |  | количество передаваемых доз компонента крови | ≥1 и ≤10 | Единица
|  |  |  | объем фильтра | ≥7 и ≤15 | Кубический сантиметр;^миллилитр
|  |  |  | удаляемая фракция | микроагрегаты и сгустки
|  |  |  | фильтруемый компонент крови | цельная кровь
32.50.13.190-00329 | Фильтр для переливания крови | Штука | 2018-01-01 | объем фильтра | ≥7 и ≤15 | Кубический сантиметр;^миллилитр
|  |  |  | удаляемая фракция | лейкоциты
|  |  |  | количество передаваемых доз компонента крови | ≥1 и ≤10 | Единица
|  |  |  | тип фильтра | лабораторный
|  |  |  | фильтруемый компонент крови | эритроциты
32.50.13.190-00328 | Фильтр для переливания крови | Штука | 2018-01-01 | объем фильтра | ≥7 и ≤15 | Кубический сантиметр;^миллилитр
|  |  |  | удаляемая фракция | микроагрегаты и сгустки
|  |  |  | фильтруемый компонент крови | эритроциты
|  |  |  | тип фильтра | лабораторный
|  |  |  | количество передаваемых доз компонента крови | ≥1 и ≤10 | Единица
32.50.13.190-00327 | Фильтр для переливания крови | Штука | 2018-01-01 | объем фильтра | ≥7 и ≤15 | Кубический сантиметр;^миллилитр
|  |  |  | количество передаваемых доз компонента крови | ≥1 и ≤10 | Единица
|  |  |  | фильтруемый компонент крови | плазма
|  |  |  | удаляемая фракция | лейкоциты
|  |  |  | тип фильтра | лабораторный
32.50.13.190-00326 | Фильтр для переливания крови | Штука | 2018-01-01 | объем фильтра | ≥7 и ≤15 | Кубический сантиметр;^миллилитр
|  |  |  | удаляемая фракция | микроагрегаты и сгустки
|  |  |  | количество передаваемых доз компонента крови | ≥1 и ≤10 | Единица
|  |  |  | тип фильтра | лабораторный
|  |  |  | фильтруемый компонент крови | плазма
32.50.13.190-00324 | Фильтр для переливания крови | Штука | 2018-01-01 | тип фильтра | лабораторный
|  |  |  | объем фильтра | ≥7 и ≤15 | Кубический сантиметр;^миллилитр
|  |  |  | фильтруемый компонент крови | тромбоциты
|  |  |  | количество передаваемых доз компонента крови | ≥1 и ≤10 | Единица
|  |  |  | удаляемая фракция | лейкоциты
32.50.13.190-00323 | Фильтр для переливания крови | Штука | 2018-01-01 | объем фильтра | ≥7 и ≤15 | Кубический сантиметр;^миллилитр
|  |  |  | удаляемая фракция | микроагрегаты и сгустки
|  |  |  | количество передаваемых доз компонента крови | ≥1 и ≤10 | Единица
|  |  |  | тип фильтра | лабораторный
|  |  |  | фильтруемый компонент крови | тромбоциты
32.50.13.190-00322 | Фильтр для переливания крови | Штука | 2018-01-01 | удаляемая фракция | микроагрегаты и сгустки
|  |  |  | объем фильтра | ≥15,1000 и ≤30 | Кубический сантиметр;^миллилитр
|  |  |  | количество передаваемых доз компонента крови | ≥1 и ≤10 | Единица
|  |  |  | фильтруемый компонент крови | цельная кровь
|  |  |  | тип фильтра | госпитальный
32.50.13.190-00321 | Фильтр для переливания крови | Штука | 2018-01-01 | количество передаваемых доз компонента крови | ≥1 и ≤10 | Единица
|  |  |  | тип фильтра | госпитальный
|  |  |  | удаляемая фракция | лейкоциты
|  |  |  | фильтруемый компонент крови | эритроциты
|  |  |  | объем фильтра | ≥15,1000 и ≤30 | Кубический сантиметр;^миллилитр
32.50.13.190-00320 | Фильтр для переливания крови | Штука | 2018-01-01 | тип фильтра | госпитальный
|  |  |  | удаляемая фракция | микроагрегаты и сгустки
|  |  |  | количество передаваемых доз компонента крови | ≥1 и ≤10 | Единица
|  |  |  | объем фильтра | ≥15,1000 и ≤30 | Кубический сантиметр;^миллилитр
|  |  |  | фильтруемый компонент крови | эритроциты
32.50.13.190-00318 | Фильтр для переливания крови | Штука | 2018-01-01 | тип фильтра | госпитальный
|  |  |  | удаляемая фракция | микроагрегаты и сгустки
|  |  |  | количество передаваемых доз компонента крови | ≥1 и ≤10 | Единица
|  |  |  | объем фильтра | ≥15,1000 и ≤30 | Кубический сантиметр;^миллилитр
|  |  |  | фильтруемый компонент крови | плазма
32.50.13.190-00316 | Фильтр для переливания крови | Штука | 2018-01-01 | фильтруемый компонент крови | тромбоциты
|  |  |  | объем фильтра | ≥15,1000 и ≤30 | Кубический сантиметр;^миллилитр
|  |  |  | тип фильтра | госпитальный
|  |  |  | количество передаваемых доз компонента крови | ≥1 и ≤10 | Единица
|  |  |  | удаляемая фракция | микроагрегаты и сгустки
32.50.13.190-00315 | Фильтр для переливания крови | Штука | 2018-01-01 | фильтруемый компонент крови | цельная кровь
|  |  |  | количество передаваемых доз компонента крови | ≥1 и ≤10 | Единица
|  |  |  | тип фильтра | лабораторный
|  |  |  | удаляемая фракция | лейкоциты
|  |  |  | объем фильтра | ≥15,1000 и ≤30 | Кубический сантиметр;^миллилитр
32.50.13.190-00313 | Фильтр для переливания крови | Штука | 2018-01-01 | удаляемая фракция | лейкоциты
|  |  |  | фильтруемый компонент крови | эритроциты
|  |  |  | объем фильтра | ≥15,1000 и ≤30 | Кубический сантиметр;^миллилитр
|  |  |  | количество передаваемых доз компонента крови | ≥1 и ≤10 | Единица
|  |  |  | тип фильтра | лабораторный
32.50.13.190-00311 | Фильтр для переливания крови | Штука | 2018-01-01 | объем фильтра | ≥15,1000 и ≤30 | Кубический сантиметр;^миллилитр
|  |  |  | удаляемая фракция | лейкоциты
|  |  |  | количество передаваемых доз компонента крови | ≥1 и ≤10 | Единица
|  |  |  | тип фильтра | лабораторный
|  |  |  | фильтруемый компонент крови | плазма
32.50.13.190-00310 | Фильтр для переливания крови | Штука | 2018-01-01 | фильтруемый компонент крови | плазма
|  |  |  | объем фильтра | ≥15,1000 и ≤30 | Кубический сантиметр;^миллилитр
|  |  |  | тип фильтра | лабораторный
|  |  |  | количество передаваемых доз компонента крови | ≥1 и ≤10 | Единица
|  |  |  | удаляемая фракция | микроагрегаты и сгустки
32.50.13.190-00309 | Фильтр для переливания крови | Штука | 2018-01-01 | фильтруемый компонент крови | тромбоциты
|  |  |  | количество передаваемых доз компонента крови | ≥1 и ≤10 | Единица
|  |  |  | удаляемая фракция | лейкоциты
|  |  |  | тип фильтра | лабораторный
|  |  |  | объем фильтра | ≥15,1000 и ≤30 | Кубический сантиметр;^миллилитр
32.50.13.190-00307 | Фильтр для переливания крови | Штука | 2018-01-01 | количество передаваемых доз компонента крови | ≥1 и ≤10 | Единица
|  |  |  | объем фильтра | ≥30,1000 и ≤100 | Кубический сантиметр;^миллилитр
|  |  |  | удаляемая фракция | лейкоциты
|  |  |  | фильтруемый компонент крови | цельная кровь
|  |  |  | тип фильтра | госпитальный
32.50.13.190-00306 | Фильтр для переливания крови | Штука | 2018-01-01 | фильтруемый компонент крови | цельная кровь
|  |  |  | объем фильтра | ≥30,1000 и ≤100 | Кубический сантиметр;^миллилитр
|  |  |  | количество передаваемых доз компонента крови | ≥1 и ≤10 | Единица
|  |  |  | удаляемая фракция | микроагрегаты и сгустки
|  |  |  | тип фильтра | госпитальный
32.50.13.190-00304 | Фильтр для переливания крови | Штука | 2018-01-01 | удаляемая фракция | лейкоциты
|  |  |  | тип фильтра | госпитальный
|  |  |  | фильтруемый компонент крови | эритроциты
|  |  |  | количество передаваемых доз компонента крови | ≥1 и ≤10 | Единица
|  |  |  | объем фильтра | ≥30,1000 и ≤100 | Кубический сантиметр;^миллилитр
32.50.13.190-00303 | Фильтр для переливания крови | Штука | 2018-01-01 | фильтруемый компонент крови | эритроциты
|  |  |  | удаляемая фракция | микроагрегаты и сгустки
|  |  |  | тип фильтра | госпитальный
|  |  |  | объем фильтра | ≥30,1000 и ≤100 | Кубический сантиметр;^миллилитр
|  |  |  | количество передаваемых доз компонента крови | ≥1 и ≤10 | Единица
32.50.13.190-00302 | Фильтр для переливания крови | Штука | 2018-01-01 | количество передаваемых доз компонента крови | ≥1 и ≤10 | Единица
|  |  |  | тип фильтра | госпитальный
|  |  |  | объем фильтра | ≥30,1000 и ≤100 | Кубический сантиметр;^миллилитр
|  |  |  | фильтруемый компонент крови | плазма
|  |  |  | удаляемая фракция | лейкоциты
32.50.13.190-00301 | Фильтр для переливания крови | Штука | 2018-01-01 | фильтруемый компонент крови | плазма
|  |  |  | удаляемая фракция | микроагрегаты и сгустки
|  |  |  | объем фильтра | ≥30,1000 и ≤100 | Кубический сантиметр;^миллилитр
|  |  |  | тип фильтра | госпитальный
|  |  |  | количество передаваемых доз компонента крови | ≥1 и ≤10 | Единица
32.50.13.190-00300 | Фильтр для переливания крови | Штука | 2018-01-01 | объем фильтра | ≥30,1000 и ≤100 | Кубический сантиметр;^миллилитр
|  |  |  | удаляемая фракция | лейкоциты
|  |  |  | количество передаваемых доз компонента крови | ≥1 и ≤10 | Единица
|  |  |  | тип фильтра | госпитальный
|  |  |  | фильтруемый компонент крови | тромбоциты
32.50.13.190-00299 | Фильтр для переливания крови | Штука | 2018-01-01 | объем фильтра | ≥30,1000 и ≤100 | Кубический сантиметр;^миллилитр
|  |  |  | количество передаваемых доз компонента крови | ≥1 и ≤10 | Единица
|  |  |  | тип фильтра | госпитальный
|  |  |  | удаляемая фракция | микроагрегаты и сгустки
|  |  |  | фильтруемый компонент крови | тромбоциты
32.50.13.190-00298 | Фильтр для переливания крови | Штука | 2018-01-01 | удаляемая фракция | лейкоциты
|  |  |  | тип фильтра | лабораторный
|  |  |  | фильтруемый компонент крови | цельная кровь
|  |  |  | объем фильтра | ≥30,1000 и ≤100 | Кубический сантиметр;^миллилитр
|  |  |  | количество передаваемых доз компонента крови | ≥1 и ≤10 | Единица
32.50.13.190-00297 | Фильтр для переливания крови | Штука | 2018-01-01 | фильтруемый компонент крови | цельная кровь
|  |  |  | количество передаваемых доз компонента крови | ≥1 и ≤10 | Единица
|  |  |  | удаляемая фракция | микроагрегаты и сгустки
|  |  |  | тип фильтра | лабораторный
|  |  |  | объем фильтра | ≥30,1000 и ≤100 | Кубический сантиметр;^миллилитр
32.50.13.190-00296 | Фильтр для переливания крови | Штука | 2018-01-01 | удаляемая фракция | лейкоциты
|  |  |  | объем фильтра | ≥30,1000 и ≤100 | Кубический сантиметр;^миллилитр
|  |  |  | фильтруемый компонент крови | эритроциты
|  |  |  | количество передаваемых доз компонента крови | ≥1 и ≤10 | Единица
|  |  |  | тип фильтра | лабораторный
32.50.13.190-00295 | Фильтр для переливания крови | Штука | 2018-01-01 | фильтруемый компонент крови | эритроциты
|  |  |  | количество передаваемых доз компонента крови | ≥1 и ≤10 | Единица
|  |  |  | тип фильтра | лабораторный
|  |  |  | удаляемая фракция | микроагрегаты и сгустки
|  |  |  | объем фильтра | ≥30,1000 и ≤100 | Кубический сантиметр;^миллилитр
32.50.13.190-00294 | Фильтр для переливания крови | Штука | 2018-01-01 | количество передаваемых доз компонента крови | ≥1 и ≤10 | Единица
|  |  |  | объем фильтра | ≥30,1000 и ≤100 | Кубический сантиметр;^миллилитр
|  |  |  | фильтруемый компонент крови | плазма
|  |  |  | тип фильтра | лабораторный
|  |  |  | удаляемая фракция | лейкоциты
32.50.13.190-00292 | Фильтр для переливания крови | Штука | 2018-01-01 | объем фильтра | ≥30,1000 и ≤100 | Кубический сантиметр;^миллилитр
|  |  |  | удаляемая фракция | микроагрегаты и сгустки
|  |  |  | тип фильтра | лабораторный
|  |  |  | фильтруемый компонент крови | плазма
|  |  |  | количество передаваемых доз компонента крови | ≥1 и ≤10 | Единица
32.50.13.190-00291 | Фильтр для переливания крови | Штука | 2018-01-01 | удаляемая фракция | лейкоциты
|  |  |  | объем фильтра | ≥30,1000 и ≤100 | Кубический сантиметр;^миллилитр
|  |  |  | фильтруемый компонент крови | тромбоциты
|  |  |  | количество передаваемых доз компонента крови | ≥1 и ≤10 | Единица
|  |  |  | тип фильтра | лабораторный
32.50.13.190-00290 | Фильтр для переливания крови | Штука | 2018-01-01 | удаляемая фракция | микроагрегаты и сгустки
|  |  |  | тип фильтра | лабораторный
|  |  |  | количество передаваемых доз компонента крови | ≥1 и ≤10 | Единица
|  |  |  | фильтруемый компонент крови | тромбоциты
|  |  |  | объем фильтра | ≥30,1000 и ≤100 | Кубический сантиметр;^миллилитр
32.50.13.190-00289 | Фильтр для переливания крови | Штука | 2018-01-01 | объем фильтра | ≥100,1000 и ≤170 | Кубический сантиметр;^миллилитр
|  |  |  | тип фильтра | госпитальный
|  |  |  | удаляемая фракция | лейкоциты
|  |  |  | фильтруемый компонент крови | цельная кровь
|  |  |  | количество передаваемых доз компонента крови | ≥1 и ≤10 | Единица
32.50.13.190-00288 | Фильтр для переливания крови | Штука | 2018-01-01 | фильтруемый компонент крови | цельная кровь
|  |  |  | количество передаваемых доз компонента крови | ≥1 и ≤10 | Единица
|  |  |  | удаляемая фракция | микроагрегаты и сгустки
|  |  |  | объем фильтра | ≥100,1000 и ≤170 | Кубический сантиметр;^миллилитр
|  |  |  | тип фильтра | госпитальный
32.50.13.190-00287 | Фильтр для переливания крови | Штука | 2018-01-01 | объем фильтра | ≥100,1000 и ≤170 | Кубический сантиметр;^миллилитр
|  |  |  | удаляемая фракция | лейкоциты
|  |  |  | фильтруемый компонент крови | эритроциты
|  |  |  | количество передаваемых доз компонента крови | ≥1 и ≤10 | Единица
|  |  |  | тип фильтра | госпитальный
32.50.13.190-00286 | Фильтр для переливания крови | Штука | 2018-01-01 | удаляемая фракция | микроагрегаты и сгустки
|  |  |  | фильтруемый компонент крови | тромбоциты
|  |  |  | количество передаваемых доз компонента крови | ≥1 и ≤10 | Единица
|  |  |  | объем фильтра | ≥100,1000 и ≤170 | Кубический сантиметр;^миллилитр
|  |  |  | тип фильтра | госпитальный
32.50.13.190-00285 | Фильтр для переливания крови | Штука | 2018-01-01 | удаляемая фракция | лейкоциты
|  |  |  | объем фильтра | ≥100,1000 и ≤170 | Кубический сантиметр;^миллилитр
|  |  |  | количество передаваемых доз компонента крови | ≥1 и ≤10 | Единица
|  |  |  | тип фильтра | госпитальный
|  |  |  | фильтруемый компонент крови | плазма
32.50.13.190-00284 | Фильтр для переливания крови | Штука | 2018-01-01 | тип фильтра | госпитальный
|  |  |  | удаляемая фракция | микроагрегаты и сгустки
|  |  |  | фильтруемый компонент крови | плазма
|  |  |  | количество передаваемых доз компонента крови | ≥1 и ≤10 | Единица
|  |  |  | объем фильтра | ≥100,1000 и ≤170 | Кубический сантиметр;^миллилитр
32.50.13.190-00282 | Фильтр для переливания крови | Штука | 2018-01-01 | фильтруемый компонент крови | тромбоциты
|  |  |  | объем фильтра | ≥100,1000 и ≤170 | Кубический сантиметр;^миллилитр
|  |  |  | количество передаваемых доз компонента крови | ≥1 и ≤10 | Единица
|  |  |  | тип фильтра | госпитальный
|  |  |  | удаляемая фракция | лейкоциты
32.50.13.190-00280 | Фильтр для переливания крови | Штука | 2018-01-01 | фильтруемый компонент крови | цельная кровь
|  |  |  | объем фильтра | ≥100,1000 и ≤170 | Кубический сантиметр;^миллилитр
|  |  |  | количество передаваемых доз компонента крови | ≥1 и ≤10 | Единица
|  |  |  | тип фильтра | лабораторный
|  |  |  | удаляемая фракция | лейкоциты
32.50.13.190-00279 | Фильтр для переливания крови | Штука | 2018-01-01 | удаляемая фракция | микроагрегаты и сгустки
|  |  |  | объем фильтра | ≥100,1000 и ≤170 | Кубический сантиметр;^миллилитр
|  |  |  | тип фильтра | лабораторный
|  |  |  | фильтруемый компонент крови | цельная кровь
|  |  |  | количество передаваемых доз компонента крови | ≥1 и ≤10 | Единица
32.50.13.190-00278 | Фильтр для переливания крови | Штука | 2018-01-01 | фильтруемый компонент крови | эритроциты
|  |  |  | тип фильтра | лабораторный
|  |  |  | удаляемая фракция | лейкоциты
|  |  |  | объем фильтра | ≥100,1000 и ≤170 | Кубический сантиметр;^миллилитр
|  |  |  | количество передаваемых доз компонента крови | ≥1 и ≤10 | Единица
32.50.13.190-00277 | Фильтр для переливания крови | Штука | 2018-01-01 | удаляемая фракция | микроагрегаты и сгустки
|  |  |  | тип фильтра | лабораторный
|  |  |  | фильтруемый компонент крови | эритроциты
|  |  |  | количество передаваемых доз компонента крови | ≥1 и ≤10 | Единица
|  |  |  | объем фильтра | ≥100,1000 и ≤170 | Кубический сантиметр;^миллилитр
32.50.13.190-00276 | Фильтр для переливания крови | Штука | 2018-03-01 | объем фильтра | ≥100,1000 и ≤170 | Кубический сантиметр;^миллилитр
|  |  |  | фильтруемый компонент крови | плазма
|  |  |  | удаляемая фракция | лейкоциты
|  |  |  | тип фильтра | лабораторный
|  |  |  | количество передаваемых доз компонента крови | ≥1 и ≤10 | Единица
32.50.13.190-00275 | Фильтр для переливания крови | Штука | 2018-03-01 | тип фильтра | лабораторный
|  |  |  | фильтруемый компонент крови | плазма
|  |  |  | удаляемая фракция | микроагрегаты и сгустки
|  |  |  | объем фильтра | ≥100,1000 и ≤170 | Кубический сантиметр;^миллилитр
|  |  |  | количество передаваемых доз компонента крови | ≥1 и ≤10 | Единица
32.50.13.190-00274 | Фильтр для переливания крови | Штука | 2018-03-01 | удаляемая фракция | лейкоциты
|  |  |  | фильтруемый компонент крови | тромбоциты
|  |  |  | тип фильтра | лабораторный
|  |  |  | объем фильтра | ≥100,1000 и ≤170 | Кубический сантиметр;^миллилитр
|  |  |  | количество передаваемых доз компонента крови | ≥1 и ≤10 | Единица
32.50.13.190-00273 | Фильтр для переливания крови | Штука | 2018-01-01 | удаляемая фракция | микроагрегаты и сгустки
|  |  |  | объем фильтра | ≥100,1000 и ≤170
|  |  |  | количество передаваемых доз компонента крови | ≥1 и ≤10 | Единица
|  |  |  | фильтруемый компонент крови | тромбоциты
|  |  |  | тип фильтра | лабораторный
32.50.13.190-00272 | Фильтр для переливания крови | Штука | 2018-03-01 | тип фильтра | госпитальный
|  |  |  | количество передаваемых доз компонента крови | ≥1 и ≤10 | Единица
|  |  |  | фильтруемый компонент крови | цельная кровь
|  |  |  | объем фильтра | ≥170,1000 и ≤220 | Кубический сантиметр;^миллилитр
|  |  |  | удаляемая фракция | лейкоциты
32.50.13.190-00271 | Фильтр для переливания крови | Штука | 2018-03-01 | фильтруемый компонент крови | цельная кровь
|  |  |  | объем фильтра | ≥170,1000 и ≤220 | Кубический сантиметр;^миллилитр
|  |  |  | тип фильтра | госпитальный
|  |  |  | количество передаваемых доз компонента крови | ≥1 и ≤10 | Единица
|  |  |  | удаляемая фракция | микроагрегаты и сгустки
32.50.13.190-00270 | Фильтр для переливания крови | Штука | 2018-03-01 | фильтруемый компонент крови | эритроциты
|  |  |  | удаляемая фракция | лейкоциты
|  |  |  | объем фильтра | ≥170,1000 и ≤220 | Кубический сантиметр;^миллилитр
|  |  |  | количество передаваемых доз компонента крови | ≥1 и ≤10 | Единица
|  |  |  | тип фильтра | госпитальный
32.50.13.190-00269 | Фильтр для переливания крови | Штука | 2018-03-01 | фильтруемый компонент крови | эритроциты
|  |  |  | объем фильтра | ≥170,1000 и ≤220 | Кубический сантиметр;^миллилитр
|  |  |  | количество передаваемых доз компонента крови | ≥1 и ≤10 | Единица
|  |  |  | удаляемая фракция | микроагрегаты и сгустки
|  |  |  | тип фильтра | госпитальный
32.50.13.190-00268 | Фильтр для переливания крови | Штука | 2018-03-01 | объем фильтра | ≥170,1000 и ≤220 | Кубический сантиметр;^миллилитр
|  |  |  | удаляемая фракция | лейкоциты
|  |  |  | количество передаваемых доз компонента крови | ≥1 и ≤10 | Единица
|  |  |  | тип фильтра | госпитальный
|  |  |  | фильтруемый компонент крови | плазма
32.50.13.190-00266 | Фильтр для переливания крови | Штука | 2018-03-01 | количество передаваемых доз компонента крови | ≥1 и ≤10 | Единица
|  |  |  | объем фильтра | ≥170,1000 и ≤220 | Кубический сантиметр;^миллилитр
|  |  |  | тип фильтра | госпитальный
|  |  |  | фильтруемый компонент крови | тромбоциты
|  |  |  | удаляемая фракция | лейкоциты
32.50.13.190-00265 | Фильтр для переливания крови | Штука | 2018-03-01 | удаляемая фракция | микроагрегаты и сгустки
|  |  |  | объем фильтра | ≥170,1000 и ≤220 | Кубический сантиметр;^миллилитр
|  |  |  | количество передаваемых доз компонента крови | ≥1 и ≤10 | Единица
|  |  |  | тип фильтра | госпитальный
|  |  |  | фильтруемый компонент крови | тромбоциты
32.50.13.190-00264 | Фильтр для переливания крови | Штука | 2018-03-01 | объем фильтра | ≥170,1000 и ≤220 | Кубический сантиметр;^миллилитр
|  |  |  | тип фильтра | лабораторный
|  |  |  | удаляемая фракция | лейкоциты
|  |  |  | количество передаваемых доз компонента крови | ≥1 и ≤10 | Единица
|  |  |  | фильтруемый компонент крови | цельная кровь
32.50.13.190-00263 | Фильтр для переливания крови | Штука | 2018-03-01 | количество передаваемых доз компонента крови | ≥1 и ≤10 | Единица
|  |  |  | фильтруемый компонент крови | цельная кровь
|  |  |  | объем фильтра | ≥170,1000 и ≤220 | Кубический сантиметр;^миллилитр
|  |  |  | тип фильтра | лабораторный
|  |  |  | удаляемая фракция | микроагрегаты и сгустки
32.50.13.190-00262 | Фильтр для переливания крови | Штука | 2018-03-01 | удаляемая фракция | лейкоциты
|  |  |  | количество передаваемых доз компонента крови | ≥1 и ≤10 | Единица
|  |  |  | фильтруемый компонент крови | эритроциты
|  |  |  | тип фильтра | лабораторный
|  |  |  | объем фильтра | ≥170,1000 и ≤220 | Кубический сантиметр;^миллилитр
32.50.13.190-00261 | Фильтр для переливания крови | Штука | 2018-03-01 | количество передаваемых доз компонента крови | ≥1 и ≤10 | Единица
|  |  |  | фильтруемый компонент крови | эритроциты
|  |  |  | удаляемая фракция | микроагрегаты и сгустки
|  |  |  | тип фильтра | лабораторный
|  |  |  | объем фильтра | ≥170,1000 и ≤220 | Кубический сантиметр;^миллилитр
32.50.13.190-00260 | Фильтр для переливания крови | Штука | 2018-03-01 | фильтруемый компонент крови | плазма
|  |  |  | тип фильтра | лабораторный
|  |  |  | объем фильтра | ≥170,1000 и ≤220 | Кубический сантиметр;^миллилитр
|  |  |  | количество передаваемых доз компонента крови | ≥1 и ≤10 | Единица
|  |  |  | удаляемая фракция | лейкоциты
32.50.13.190-00259 | Фильтр для переливания крови | Штука | 2018-03-01 | удаляемая фракция | микроагрегаты и сгустки
|  |  |  | объем фильтра | ≥170,1000 и ≤220 | Кубический сантиметр;^миллилитр
|  |  |  | тип фильтра | лабораторный
|  |  |  | фильтруемый компонент крови | плазма
|  |  |  | количество передаваемых доз компонента крови | ≥1 и ≤10 | Единица
32.50.13.190-00258 | Фильтр для переливания крови | Штука | 2018-03-01 | удаляемая фракция | лейкоциты
|  |  |  | объем фильтра | ≥170,1000 и ≤220 | Кубический сантиметр;^миллилитр
|  |  |  | фильтруемый компонент крови | тромбоциты
|  |  |  | количество передаваемых доз компонента крови | ≥1 и ≤10 | Единица
|  |  |  | тип фильтра | лабораторный
32.50.13.190-00257 | Фильтр для переливания крови | Штука | 2018-03-01 | тип фильтра | лабораторный
|  |  |  | количество передаваемых доз компонента крови | ≥1 и ≤10 | Единица
|  |  |  | объем фильтра | ≥170,1000 и ≤220 | Кубический сантиметр;^миллилитр
|  |  |  | фильтруемый компонент крови | тромбоциты
|  |  |  | удаляемая фракция | микроагрегаты и сгустки
32.50.13.190-00603 | Фильтр для переливания крови | Штука | 2018-01-01 | количество передаваемых доз компонента крови | ≥1 и ≤10 | Единица
|  |  |  | фильтруемый компонент крови | цельная кровь
|  |  |  | объем фильтра | ≥7 и ≤15 | Кубический сантиметр;^миллилитр
|  |  |  | удаляемая фракция | микроагрегаты и сгустки
|  |  |  | тип фильтра | госпитальный
32.50.13.190-00602 | Фильтр для переливания крови | Штука | 2018-01-01 | тип фильтра | госпитальный
|  |  |  | объем фильтра | ≥7 и ≤15 | Кубический сантиметр;^миллилитр
|  |  |  | количество передаваемых доз компонента крови | ≥1 и ≤10 | Единица
|  |  |  | фильтруемый компонент крови | плазма
|  |  |  | удаляемая фракция | лейкоциты
32.50.13.190-00601 | Фильтр для переливания крови | Штука | 2018-01-01 | удаляемая фракция | лейкоциты
|  |  |  | фильтруемый компонент крови | плазма
|  |  |  | объем фильтра | ≥15,1000 и ≤30 | Кубический сантиметр;^миллилитр
|  |  |  | количество передаваемых доз компонента крови | ≥1 и ≤10 | Единица
|  |  |  | тип фильтра | госпитальный
32.50.13.190-00600 | Фильтр для переливания крови | Штука | 2018-01-01 | удаляемая фракция | лейкоциты
|  |  |  | тип фильтра | госпитальный
|  |  |  | объем фильтра | ≥15,1000 и ≤30 | Кубический сантиметр;^миллилитр
|  |  |  | количество передаваемых доз компонента крови | ≥1 и ≤10 | Единица
|  |  |  | фильтруемый компонент крови | тромбоциты
32.50.13.190-00599 | Фильтр для переливания крови | Штука | 2018-01-01 | объем фильтра | ≥15,1000 и ≤30 | Кубический сантиметр;^миллилитр
|  |  |  | тип фильтра | лабораторный
|  |  |  | фильтруемый компонент крови | цельная кровь
|  |  |  | удаляемая фракция | микроагрегаты и сгустки
|  |  |  | количество передаваемых доз компонента крови | ≥1 и ≤10 | Единица
32.50.13.190-00598 | Фильтр для переливания крови | Штука | 2018-01-01 | фильтруемый компонент крови | эритроциты
|  |  |  | тип фильтра | лабораторный
|  |  |  | количество передаваемых доз компонента крови | ≥1 и ≤10 | Единица
|  |  |  | объем фильтра | ≥15,1000 и ≤30 | Кубический сантиметр;^миллилитр
|  |  |  | удаляемая фракция | микроагрегаты и сгустки
32.50.13.190-00597 | Фильтр для переливания крови | Штука | 2018-01-01 | тип фильтра | лабораторный
|  |  |  | фильтруемый компонент крови | тромбоциты
|  |  |  | количество передаваемых доз компонента крови | ≥1 и ≤10 | Единица
|  |  |  | объем фильтра | ≥15,1000 и ≤30 | Кубический сантиметр;^миллилитр
|  |  |  | удаляемая фракция | микроагрегаты и сгустки
32.50.13.190-00596 | Фильтр для переливания крови | Штука | 2018-01-01 | тип фильтра | госпитальный
|  |  |  | количество передаваемых доз компонента крови | ≥1 и ≤10 | Единица
|  |  |  | удаляемая фракция | микроагрегаты и сгустки
|  |  |  | объем фильтра | ≥100,1000 и ≤170 | Кубический сантиметр;^миллилитр
|  |  |  | фильтруемый компонент крови | эритроциты
32.50.13.190-00595 | Фильтр для переливания крови | Штука | 2018-01-01 | фильтруемый компонент крови | плазма
|  |  |  | объем фильтра | ≥170,1000 и ≤220 | Кубический сантиметр;^миллилитр
|  |  |  | тип фильтра | госпитальный
|  |  |  | количество передаваемых доз компонента крови | ≥1 и ≤10 | Единица
|  |  |  | удаляемая фракция | микроагрегаты и сгустки
32.50.21.121-00000092 | Фильтр для проведения анестезии | Штука | 2019-07-01
32.50.50.190-00000228 | Фильтр для сбора мочевых камней | Штука | 2019-07-01
32.50.13.190-00007605 | Фильтр для системы афереза, для плазмы | Штука | 2019-07-01
32.50.13.190-00007305 | Фильтр для системы афереза, для цельной крови | Штука | 2019-07-01
32.50.50.190-00000501 | Фильтр для системы искусственного кровообращения, для крови/ кардиоплегического раствора | Штука | 2019-07-01
32.50.50.190-00000276 | Фильтр защитный для трахеостомы | Штука | 2019-07-01
32.50.50.190-00000918 | Фильтр системы подачи сжатого воздуха для хирургических инструментов | Штука | 2019-07-01
32.50.21.129-00000015 | Фильтр сменный для тепло/влагообменника | Штука | 2019-07-01
32.50.50.190-00000826 | Фильтр/загубник для проверки функции легких | Штука | 2019-07-01
20.59.52.140-00000258 | Финн II питательная среда для Mycobacterium spp. ИВД | Упаковка | 2019-04-01
22.22.14.000-00000154 | Флакон для глазных капель | Штука | 2019-08-01 | Вместимость | 100; 40; 60; 10; 90; 15; | Кубический сантиметр;^миллилитр
|  |  |  | Контроль первого вкрытия | Неважно; Да
22.22.14.000-00000153 | Флакон для глазных капель | Штука | 2019-08-01 | Вместимость | 10; | Кубический сантиметр;^миллилитр
|  |  |  | Контроль первого вкрытия | Да
22.22.14.000-00000152 | Флакон для глазных капель | Штука | 2019-08-01 | Вместимость | 10; | Кубический сантиметр;^миллилитр
|  |  |  | Контроль первого вкрытия | Неважно
22.22.14.000-00000151 | Флакон для глазных капель | Штука | 2019-08-01 | Вместимость | 15; | Кубический сантиметр;^миллилитр
|  |  |  | Контроль первого вкрытия | Да
22.22.14.000-00000150 | Флакон для глазных капель | Штука | 2019-08-01 | Вместимость | 15; | Кубический сантиметр;^миллилитр
|  |  |  | Контроль первого вкрытия | Неважно
22.22.14.000-00000149 | Флакон для глазных капель | Штука | 2019-08-01 | Вместимость | 40; | Кубический сантиметр;^миллилитр
|  |  |  | Контроль первого вкрытия | Да
22.22.14.000-00000148 | Флакон для глазных капель | Штука | 2019-08-01 | Вместимость | 40; | Кубический сантиметр;^миллилитр
|  |  |  | Контроль первого вкрытия | Неважно
22.22.14.000-00000147 | Флакон для глазных капель | Штука | 2019-08-01 | Вместимость | 60; | Кубический сантиметр;^миллилитр
|  |  |  | Контроль первого вкрытия | Да
22.22.14.000-00000146 | Флакон для глазных капель | Штука | 2019-08-01 | Вместимость | 60; | Кубический сантиметр;^миллилитр
|  |  |  | Контроль первого вкрытия | Неважно
22.22.14.000-00000145 | Флакон для глазных капель | Штука | 2019-08-01 | Вместимость | 90; | Кубический сантиметр;^миллилитр
|  |  |  | Контроль первого вкрытия | Да
22.22.14.000-00000144 | Флакон для глазных капель | Штука | 2019-08-01 | Вместимость | 90; | Кубический сантиметр;^миллилитр
|  |  |  | Контроль первого вкрытия | Неважно
22.22.14.000-00000143 | Флакон для глазных капель | Штука | 2019-08-01 | Вместимость | 100; | Кубический сантиметр;^миллилитр
|  |  |  | Контроль первого вкрытия | Да
22.22.14.000-00000142 | Флакон для глазных капель | Штука | 2019-08-01 | Вместимость | 100; | Кубический сантиметр;^миллилитр
|  |  |  | Контроль первого вкрытия | Неважно
32.50.50.190-00000176 | Флакон медицинский | Штука | 2019-07-01
32.50.21.121-00000095 | Флоуметр анестезиологических/дыхательных газов | Штука | 2019-07-01
26.60.12.124-00000012 | Флоуметр для медицинских газов, с круговой шкалой | Штука | 2019-07-01
26.60.12.119-00000249 | Флоуметр лазерный доплеровский | Штука | 2019-07-01
26.60.12.129-00000083 | Флоуметр мочевой, многоразового использования | Штука | 2019-07-01
21.20.23.110-00010357 | Фолат (витамин В9) ИВД, набор, иммунохемилюминесцентный анализ | Набор | 2019-07-01
21.20.23.110-00010315 | Фолаты (витамин B9) ИВД, калибратор | Упаковка | 2019-07-01
21.20.23.110-00010667 | Фолаты (витамин B9) ИВД, реагент | Штука | 2021-02-08
21.20.23.110-00010105 | Фолликулостимулирующий гормон ИВД, калибратор | Упаковка | 2019-07-01
21.20.23.110-00006733 | Фолликулостимулирующий гормон ИВД, набор, иммуноферментный анализ (ИФА) | Набор | 2019-04-01 | Количество выполняемых тестов | ≥96; ≥60 | Штука
|  |  |  | Назначение | Для ручной постановки анализа и анализаторов открытого типа; Для иммунологических анализаторов серии VIDAS и miniVIDAS
21.20.23.110-00006735 | Фолликулостимулирующий гормон ИВД, набор, иммуноферментный анализ (ИФА) | Набор | 2019-04-01 | Количество выполняемых тестов | ≥60 | Штука
|  |  |  | Назначение | Для иммунологических анализаторов серии VIDAS и miniVIDAS
21.20.23.110-00006734 | Фолликулостимулирующий гормон ИВД, набор, иммуноферментный анализ (ИФА) | Набор | 2019-04-01 | Количество выполняемых тестов | ≥96 | Штука
|  |  |  | Назначение | Для ручной постановки анализа и анализаторов открытого типа
21.20.23.110-00010104 | Фолликулостимулирующий гормон ИВД, набор, иммунохемилюминесцентный анализ | Набор | 2019-07-01
21.20.23.110-00000903 | Фолликулостимулирующий гормон ИВД, набор, иммунохроматографический анализ, экспресс-анализ | Набор | 2018-11-02
21.20.23.110-00000932 | Фолликулостимулирующий гормон ИВД, набор, радиоиммунный анализ (РИА) | Набор | 2018-11-02 | Количество выполняемых тестов | ≥100; ≥400 | Штука
21.20.23.110-00000934 | Фолликулостимулирующий гормон ИВД, набор, радиоиммунный анализ (РИА) | Набор | 2018-11-02 | Количество выполняемых тестов | ≥100 | Штука
21.20.23.110-00000933 | Фолликулостимулирующий гормон ИВД, набор, радиоиммунный анализ (РИА) | Набор | 2018-11-02 | Количество выполняемых тестов | ≥400 | Штука
21.20.23.110-00003734 | Фолликулостимулирующий гормон ИВД, реагент | Набор | 2018-12-14 | Назначение | Для анализаторов серии Immulite; Для анализаторов открытого типа и ручной постановки
|  |  |  | Количество выполняемых тестов | ≥48; ≥24; ≥96 | Штука
21.20.23.110-00003738 | Фолликулостимулирующий гормон ИВД, реагент | Набор | 2018-12-14 | Назначение | Для анализаторов открытого типа и ручной постановки
|  |  |  | Количество выполняемых тестов | ≥24 | Штука
21.20.23.110-00003737 | Фолликулостимулирующий гормон ИВД, реагент | Набор | 2018-12-14 | Назначение | Для анализаторов серии Immulite
|  |  |  | Количество выполняемых тестов | ≥48 | Штука
21.20.23.110-00003736 | Фолликулостимулирующий гормон ИВД, реагент | Набор | 2018-12-14 | Назначение | Для анализаторов открытого типа и ручной постановки
|  |  |  | Количество выполняемых тестов | ≥48 | Штука
21.20.23.110-00003735 | Фолликулостимулирующий гормон ИВД, реагент | Набор | 2018-12-14 | Назначение | Для анализаторов открытого типа и ручной постановки
|  |  |  | Количество выполняемых тестов | ≥96 | Штука
32.50.11.000-00000222 | Форма отливная стоматологическая | Штука | 2021-03-14
32.50.13.190-00007525 | Формирователь соска | Штука | 2019-07-01
32.50.13.120-00000909 | Фороптер | Штука | 2019-07-01
32.50.13.120-00001372 | Фороптер | Штука | 2020-03-02 | Сферическая кривизна линзы, дптр | ≥-19 и ≤16,7500; ≥-29 и ≤26,7500
|  |  |  | Ретиноскопическая линза | Нет; Да
|  |  |  | Кросс-цилиндрическая линза | Нет; Да
|  |  |  | Открытая апертура | Нет; Да
|  |  |  | Цилиндрическая кривизна линзы, дптр | ≥-8,7500 и ≤8,7500; ≥-9,7200 и ≤0; ≥-6 и ≤0
|  |  |  | Точечная диафрагма | Нет; Да
|  |  |  | Окклюдер | Нет; Да
|  |  |  | Автоматический фороптер | Нет; Да
32.50.13.120-00001371 | Фороптер | Штука | 2020-03-02 | Сферическая кривизна линзы, дптр | ≥-29 и ≤26,7500
|  |  |  | Ретиноскопическая линза | Да
|  |  |  | Кросс-цилиндрическая линза | Да
|  |  |  | Открытая апертура | Нет; Да
|  |  |  | Цилиндрическая кривизна линзы, дптр | ≥-9,7200 и ≤0
|  |  |  | Точечная диафрагма | Нет; Да
|  |  |  | Окклюдер | Да
|  |  |  | Автоматический фороптер | Нет
32.50.13.120-00001370 | Фороптер | Штука | 2020-03-02 | Сферическая кривизна линзы, дптр | ≥-29 и ≤26,7500
|  |  |  | Ретиноскопическая линза | Да
|  |  |  | Кросс-цилиндрическая линза | Да
|  |  |  | Открытая апертура | Нет; Да
|  |  |  | Цилиндрическая кривизна линзы, дптр | ≥-9,7200 и ≤0
|  |  |  | Точечная диафрагма | Нет; Да
|  |  |  | Окклюдер | Нет
|  |  |  | Автоматический фороптер | Нет
32.50.13.120-00001369 | Фороптер | Штука | 2020-03-02 | Сферическая кривизна линзы, дптр | ≥-29 и ≤26,7500
|  |  |  | Ретиноскопическая линза | Да
|  |  |  | Кросс-цилиндрическая линза | Нет
|  |  |  | Открытая апертура | Нет; Да
|  |  |  | Цилиндрическая кривизна линзы, дптр | ≥-9,7200 и ≤0
|  |  |  | Точечная диафрагма | Нет; Да
|  |  |  | Окклюдер | Да
|  |  |  | Автоматический фороптер | Нет
32.50.13.120-00001368 | Фороптер | Штука | 2020-03-02 | Сферическая кривизна линзы, дптр | ≥-29 и ≤26,7500
|  |  |  | Ретиноскопическая линза | Да
|  |  |  | Кросс-цилиндрическая линза | Нет
|  |  |  | Открытая апертура | Нет; Да
|  |  |  | Цилиндрическая кривизна линзы, дптр | ≥-9,7200 и ≤0
|  |  |  | Точечная диафрагма | Нет; Да
|  |  |  | Окклюдер | Нет
|  |  |  | Автоматический фороптер | Нет
32.50.13.120-00001367 | Фороптер | Штука | 2020-03-02 | Сферическая кривизна линзы, дптр | ≥-29 и ≤26,7500
|  |  |  | Ретиноскопическая линза | Нет
|  |  |  | Кросс-цилиндрическая линза | Да
|  |  |  | Открытая апертура | Нет; Да
|  |  |  | Цилиндрическая кривизна линзы, дптр | ≥-9,7200 и ≤0
|  |  |  | Точечная диафрагма | Нет; Да
|  |  |  | Окклюдер | Да
|  |  |  | Автоматический фороптер | Нет
32.50.13.120-00001366 | Фороптер | Штука | 2020-03-02 | Сферическая кривизна линзы, дптр | ≥-29 и ≤26,7500
|  |  |  | Ретиноскопическая линза | Нет
|  |  |  | Кросс-цилиндрическая линза | Да
|  |  |  | Открытая апертура | Нет; Да
|  |  |  | Цилиндрическая кривизна линзы, дптр | ≥-9,7200 и ≤0
|  |  |  | Точечная диафрагма | Нет; Да
|  |  |  | Окклюдер | Нет
|  |  |  | Автоматический фороптер | Нет
32.50.13.120-00001365 | Фороптер | Штука | 2020-03-02 | Сферическая кривизна линзы, дптр | ≥-29 и ≤26,7500
|  |  |  | Ретиноскопическая линза | Нет
|  |  |  | Кросс-цилиндрическая линза | Нет
|  |  |  | Открытая апертура | Нет; Да
|  |  |  | Цилиндрическая кривизна линзы, дптр | ≥-9,7200 и ≤0
|  |  |  | Точечная диафрагма | Нет; Да
|  |  |  | Окклюдер | Да
|  |  |  | Автоматический фороптер | Нет
32.50.13.120-00001364 | Фороптер | Штука | 2020-03-02 | Сферическая кривизна линзы, дптр | ≥-29 и ≤26,7500
|  |  |  | Ретиноскопическая линза | Нет
|  |  |  | Кросс-цилиндрическая линза | Нет
|  |  |  | Открытая апертура | Нет; Да
|  |  |  | Цилиндрическая кривизна линзы, дптр | ≥-9,7200 и ≤0
|  |  |  | Точечная диафрагма | Нет; Да
|  |  |  | Окклюдер | Нет
|  |  |  | Автоматический фороптер | Нет
32.50.13.120-00001363 | Фороптер | Штука | 2020-03-02 | Сферическая кривизна линзы, дптр | ≥-29 и ≤26,7500
|  |  |  | Ретиноскопическая линза | Да
|  |  |  | Кросс-цилиндрическая линза | Да
|  |  |  | Открытая апертура | Нет; Да
|  |  |  | Цилиндрическая кривизна линзы, дптр | ≥-8,7500 и ≤8,7500
|  |  |  | Точечная диафрагма | Нет; Да
|  |  |  | Окклюдер | Да
|  |  |  | Автоматический фороптер | Да
32.50.13.120-00001362 | Фороптер | Штука | 2020-03-02 | Сферическая кривизна линзы, дптр | ≥-29 и ≤26,7500
|  |  |  | Ретиноскопическая линза | Да
|  |  |  | Кросс-цилиндрическая линза | Да
|  |  |  | Открытая апертура | Нет; Да
|  |  |  | Цилиндрическая кривизна линзы, дптр | ≥-8,7500 и ≤8,7500
|  |  |  | Точечная диафрагма | Нет; Да
|  |  |  | Окклюдер | Нет
|  |  |  | Автоматический фороптер | Да
32.50.13.120-00001361 | Фороптер | Штука | 2020-03-02 | Сферическая кривизна линзы, дптр | ≥-29 и ≤26,7500
|  |  |  | Ретиноскопическая линза | Да
|  |  |  | Кросс-цилиндрическая линза | Нет
|  |  |  | Открытая апертура | Нет; Да
|  |  |  | Цилиндрическая кривизна линзы, дптр | ≥-8,7500 и ≤8,7500
|  |  |  | Точечная диафрагма | Нет; Да
|  |  |  | Окклюдер | Да
|  |  |  | Автоматический фороптер | Да
32.50.13.120-00001360 | Фороптер | Штука | 2020-03-02 | Сферическая кривизна линзы, дптр | ≥-29 и ≤26,7500
|  |  |  | Ретиноскопическая линза | Да
|  |  |  | Кросс-цилиндрическая линза | Нет
|  |  |  | Открытая апертура | Нет; Да
|  |  |  | Цилиндрическая кривизна линзы, дптр | ≥-8,7500 и ≤8,7500
|  |  |  | Точечная диафрагма | Нет; Да
|  |  |  | Окклюдер | Нет
|  |  |  | Автоматический фороптер | Да
32.50.13.120-00001359 | Фороптер | Штука | 2020-03-02 | Сферическая кривизна линзы, дптр | ≥-29 и ≤26,7500
|  |  |  | Ретиноскопическая линза | Нет
|  |  |  | Кросс-цилиндрическая линза | Да
|  |  |  | Открытая апертура | Нет; Да
|  |  |  | Цилиндрическая кривизна линзы, дптр | ≥-8,7500 и ≤8,7500
|  |  |  | Точечная диафрагма | Нет; Да
|  |  |  | Окклюдер | Да
|  |  |  | Автоматический фороптер | Да
32.50.13.120-00001358 | Фороптер | Штука | 2020-03-02 | Сферическая кривизна линзы, дптр | ≥-29 и ≤26,7500
|  |  |  | Ретиноскопическая линза | Нет
|  |  |  | Кросс-цилиндрическая линза | Да
|  |  |  | Открытая апертура | Нет; Да
|  |  |  | Цилиндрическая кривизна линзы, дптр | ≥-8,7500 и ≤8,7500
|  |  |  | Точечная диафрагма | Нет; Да
|  |  |  | Окклюдер | Нет
|  |  |  | Автоматический фороптер | Да
32.50.13.120-00001357 | Фороптер | Штука | 2020-03-02 | Сферическая кривизна линзы, дптр | ≥-29 и ≤26,7500
|  |  |  | Ретиноскопическая линза | Нет
|  |  |  | Кросс-цилиндрическая линза | Нет
|  |  |  | Открытая апертура | Нет; Да
|  |  |  | Цилиндрическая кривизна линзы, дптр | ≥-8,7500 и ≤8,7500
|  |  |  | Точечная диафрагма | Нет; Да
|  |  |  | Окклюдер | Да
|  |  |  | Автоматический фороптер | Да
32.50.13.120-00001356 | Фороптер | Штука | 2020-03-02 | Сферическая кривизна линзы, дптр | ≥-29 и ≤26,7500
|  |  |  | Ретиноскопическая линза | Нет
|  |  |  | Кросс-цилиндрическая линза | Нет
|  |  |  | Открытая апертура | Нет; Да
|  |  |  | Цилиндрическая кривизна линзы, дптр | ≥-8,7500 и ≤8,7500
|  |  |  | Точечная диафрагма | Нет; Да
|  |  |  | Окклюдер | Нет
|  |  |  | Автоматический фороптер | Да
32.50.13.120-00001355 | Фороптер | Штука | 2020-03-02 | Сферическая кривизна линзы, дптр | ≥-19 и ≤16,7500
|  |  |  | Ретиноскопическая линза | Да
|  |  |  | Кросс-цилиндрическая линза | Да
|  |  |  | Открытая апертура | Нет; Да
|  |  |  | Цилиндрическая кривизна линзы, дптр | ≥-6 и ≤0
|  |  |  | Точечная диафрагма | Нет; Да
|  |  |  | Окклюдер | Да
|  |  |  | Автоматический фороптер | Нет
32.50.13.120-00001354 | Фороптер | Штука | 2020-03-02 | Сферическая кривизна линзы, дптр | ≥-19 и ≤16,7500
|  |  |  | Ретиноскопическая линза | Да
|  |  |  | Кросс-цилиндрическая линза | Да
|  |  |  | Открытая апертура | Нет; Да
|  |  |  | Цилиндрическая кривизна линзы, дптр | ≥-6 и ≤0
|  |  |  | Точечная диафрагма | Нет; Да
|  |  |  | Окклюдер | Нет
|  |  |  | Автоматический фороптер | Нет
32.50.13.120-00001353 | Фороптер | Штука | 2020-03-02 | Сферическая кривизна линзы, дптр | ≥-19 и ≤16,7500
|  |  |  | Ретиноскопическая линза | Да
|  |  |  | Кросс-цилиндрическая линза | Нет
|  |  |  | Открытая апертура | Нет; Да
|  |  |  | Цилиндрическая кривизна линзы, дптр | ≥-6 и ≤0
|  |  |  | Точечная диафрагма | Нет; Да
|  |  |  | Окклюдер | Да
|  |  |  | Автоматический фороптер | Нет
32.50.13.120-00001352 | Фороптер | Штука | 2020-03-02 | Сферическая кривизна линзы, дптр | ≥-19 и ≤16,7500
|  |  |  | Ретиноскопическая линза | Да
|  |  |  | Кросс-цилиндрическая линза | Нет
|  |  |  | Открытая апертура | Нет; Да
|  |  |  | Цилиндрическая кривизна линзы, дптр | ≥-6 и ≤0
|  |  |  | Точечная диафрагма | Нет; Да
|  |  |  | Окклюдер | Нет
|  |  |  | Автоматический фороптер | Нет
32.50.13.120-00001351 | Фороптер | Штука | 2020-03-02 | Сферическая кривизна линзы, дптр | ≥-19 и ≤16,7500
|  |  |  | Ретиноскопическая линза | Нет
|  |  |  | Кросс-цилиндрическая линза | Да
|  |  |  | Открытая апертура | Нет; Да
|  |  |  | Цилиндрическая кривизна линзы, дптр | ≥-6 и ≤0
|  |  |  | Точечная диафрагма | Нет; Да
|  |  |  | Окклюдер | Да
|  |  |  | Автоматический фороптер | Нет
32.50.13.120-00001350 | Фороптер | Штука | 2020-03-02 | Сферическая кривизна линзы, дптр | ≥-19 и ≤16,7500
|  |  |  | Ретиноскопическая линза | Нет
|  |  |  | Кросс-цилиндрическая линза | Нет
|  |  |  | Открытая апертура | Нет; Да
|  |  |  | Цилиндрическая кривизна линзы, дптр | ≥-6 и ≤0
|  |  |  | Точечная диафрагма | Нет; Да
|  |  |  | Окклюдер | Да
|  |  |  | Автоматический фороптер | Нет
32.50.13.120-00001349 | Фороптер | Штука | 2020-03-02 | Сферическая кривизна линзы, дптр | ≥-19 и ≤16,7500
|  |  |  | Ретиноскопическая линза | Нет
|  |  |  | Кросс-цилиндрическая линза | Нет
|  |  |  | Открытая апертура | Нет; Да
|  |  |  | Цилиндрическая кривизна линзы, дптр | ≥-6 и ≤0
|  |  |  | Точечная диафрагма | Нет; Да
|  |  |  | Окклюдер | Нет
|  |  |  | Автоматический фороптер | Нет
32.50.13.120-00001348 | Фороптер | Штука | 2020-03-02 | Сферическая кривизна линзы, дптр | ≥-19 и ≤16,7500
|  |  |  | Ретиноскопическая линза | Нет
|  |  |  | Кросс-цилиндрическая линза | Да
|  |  |  | Открытая апертура | Нет; Да
|  |  |  | Цилиндрическая кривизна линзы, дптр | ≥-6 и ≤0
|  |  |  | Точечная диафрагма | Нет; Да
|  |  |  | Окклюдер | Нет
|  |  |  | Автоматический фороптер | Нет
26.60.12.119-00000425 | Фороптер, автоматический | Штука | 2019-07-01
21.20.23.110-00008618 | Фосфатидилсерин антитела ИВД, набор, иммуноферментный анализ (ИФА) | Набор | 2019-04-01 | Назначение | Для автоматических анализаторов серии Alegria; Для ручной постановки анализа и/или работы на анализаторах открытого типа
|  |  |  | Количество выполняемых тестов | ≥96 | Штука
21.20.23.110-00008620 | Фосфатидилсерин антитела ИВД, набор, иммуноферментный анализ (ИФА) | Набор | 2019-04-01 | Назначение | Для ручной постановки анализа и/или работы на анализаторах открытого типа
|  |  |  | Количество выполняемых тестов | ≥96 | Штука
21.20.23.110-00008619 | Фосфатидилсерин антитела ИВД, набор, иммуноферментный анализ (ИФА) | Набор | 2019-04-01 | Назначение | Для автоматических анализаторов серии Alegria
|  |  |  | Количество выполняемых тестов | ≥96 | Штука
21.20.23.110-00008621 | Фосфатный буфер / буфер Соренсона, раствор ИВД | Упаковка | 2020-05-12 | Количество | ≥100 | Штука
|  |  |  | Объем реагента | ≥8000; ≥100 | Кубический сантиметр;^миллилитр
|  |  |  | Форма выпуска | Таблетки; Готовый к применению
|  |  |  | Назначение | Для анализаторов открытого типа; Для ручной постановки
21.20.23.110-00008624 | Фосфатный буфер / буфер Соренсона, раствор ИВД | Упаковка | 2020-05-12 | Объем реагента | ≥100 | Кубический сантиметр;^миллилитр
|  |  |  | Форма выпуска | Готовый к применению
|  |  |  | Назначение | Для ручной постановки
21.20.23.110-00008623 | Фосфатный буфер / буфер Соренсона, раствор ИВД | Упаковка | 2020-05-12 | Объем реагента | ≥8000 | Кубический сантиметр;^миллилитр
|  |  |  | Форма выпуска | Готовый к применению
|  |  |  | Назначение | Для анализаторов открытого типа
21.20.23.110-00008622 | Фосфатный буфер / буфер Соренсона, раствор ИВД | Упаковка | 2020-05-12 | Количество | ≥100 | Штука
|  |  |  | Форма выпуска | Таблетки
|  |  |  | Назначение | Для ручной постановки
21.20.23.110-00010384 | Фосфолипиды ИВД, калибратор | Набор | 2019-07-01
21.20.23.110-00009989 | Фосфолипиды ИВД, контрольный материал | Набор | 2019-04-01 | Назначение | Для анализаторов серий Сапфир (Sapphire) и Олимпус (Olympus); Для анализаторов открытого типа и ручной постановки
|  |  |  | Объем реагента | ≥5; ≥3; ≥10; ≥1 | Кубический сантиметр;^миллилитр
21.20.23.110-00009994 | Фосфолипиды ИВД, контрольный материал | Набор | 2019-04-01 | Назначение | Для анализаторов открытого типа и ручной постановки
|  |  |  | Объем реагента | ≥1 | Кубический сантиметр;^миллилитр
21.20.23.110-00009993 | Фосфолипиды ИВД, контрольный материал | Набор | 2019-04-01 | Назначение | Для анализаторов открытого типа и ручной постановки
|  |  |  | Объем реагента | ≥3 | Кубический сантиметр;^миллилитр
21.20.23.110-00009992 | Фосфолипиды ИВД, контрольный материал | Набор | 2019-04-01 | Назначение | Для анализаторов открытого типа и ручной постановки
|  |  |  | Объем реагента | ≥5 | Кубический сантиметр;^миллилитр
21.20.23.110-00009991 | Фосфолипиды ИВД, контрольный материал | Набор | 2019-04-01 | Назначение | Для анализаторов серий Сапфир (Sapphire) и Олимпус (Olympus)
|  |  |  | Объем реагента | ≥5 | Кубический сантиметр;^миллилитр
21.20.23.110-00009990 | Фосфолипиды ИВД, контрольный материал | Набор | 2019-04-01 | Назначение | Для анализаторов открытого типа и ручной постановки
|  |  |  | Объем реагента | ≥10 | Кубический сантиметр;^миллилитр
21.20.23.110-00001400 | Фосфолипиды ИВД, набор, спектрофотометрический анализ | Набор | 2018-11-02
21.20.23.110-00004504 | Фосфолипиды ИВД, реагент | Набор | 2018-12-14 | Количество выполняемых тестов | ≥100; ≥50; ≥200; ≥10 | Штука
|  |  |  | Назначение | Для анализаторов серий Сапфир; Для анализаторов серий Олимпус; Для анализаторов серии AU; Для анализаторов открытого типа и ручной постановки
21.20.23.110-00004511 | Фосфолипиды ИВД, реагент | Набор | 2018-12-14 | Количество выполняемых тестов | ≥10 | Штука
|  |  |  | Назначение | Для анализаторов открытого типа и ручной постановки
21.20.23.110-00004510 | Фосфолипиды ИВД, реагент | Набор | 2018-12-14 | Количество выполняемых тестов | ≥50 | Штука
|  |  |  | Назначение | Для анализаторов открытого типа и ручной постановки
21.20.23.110-00004509 | Фосфолипиды ИВД, реагент | Набор | 2018-12-14 | Количество выполняемых тестов | ≥50 | Штука
|  |  |  | Назначение | Для анализаторов серии AU
21.20.23.110-00004508 | Фосфолипиды ИВД, реагент | Набор | 2018-12-14 | Количество выполняемых тестов | ≥50 | Штука
|  |  |  | Назначение | Для анализаторов серий Олимпус
21.20.23.110-00004507 | Фосфолипиды ИВД, реагент | Набор | 2018-12-14 | Количество выполняемых тестов | ≥50 | Штука
|  |  |  | Назначение | Для анализаторов серий Сапфир
21.20.23.110-00004506 | Фосфолипиды ИВД, реагент | Набор | 2018-12-14 | Количество выполняемых тестов | ≥100 | Штука
|  |  |  | Назначение | Для анализаторов открытого типа и ручной постановки
21.20.23.110-00004505 | Фосфолипиды ИВД, реагент | Набор | 2018-12-14 | Количество выполняемых тестов | ≥200 | Штука
|  |  |  | Назначение | Для анализаторов открытого типа и ручной постановки
21.20.23.110-00009367 | Фосфомицин диски для тестирования на чувствительность ИВД | Набор | 2019-04-01 | Количество выполняемых тестов | ≥200; ≥100; ≥10; ≥50 | Штука
|  |  |  | Назначение | Для автоматической и ручной постановки
21.20.23.110-00009371 | Фосфомицин диски для тестирования на чувствительность ИВД | Набор | 2019-04-01 | Количество выполняемых тестов | ≥10 | Штука
|  |  |  | Назначение | Для автоматической и ручной постановки
21.20.23.110-00009370 | Фосфомицин диски для тестирования на чувствительность ИВД | Набор | 2019-04-01 | Количество выполняемых тестов | ≥50 | Штука
|  |  |  | Назначение | Для автоматической и ручной постановки
21.20.23.110-00009369 | Фосфомицин диски для тестирования на чувствительность ИВД | Набор | 2019-04-01 | Количество выполняемых тестов | ≥100 | Штука
|  |  |  | Назначение | Для автоматической и ручной постановки
21.20.23.110-00009368 | Фосфомицин диски для тестирования на чувствительность ИВД | Набор | 2019-04-01 | Количество выполняемых тестов | ≥200 | Штука
|  |  |  | Назначение | Для автоматической и ручной постановки
26.70.14.190-00000001 | Фотокамера офтальмологическая | Штука | 2019-07-01
26.60.12.119-00000405 | Фотометр, абсорбционный/трансмиссионный, автоматический | Штука | 2019-07-01
26.60.12.119-00000974 | Фотометр, абсорбционный/трансмиссионный, автоматический | Штука | 2022-04-11 | Спектральный диапазон измерений, нм | ≥200 и ≤850; ≥200 и ≤999
|  |  |  | Загрузки | Пробирка; Кювета; Стрип; Планшет
|  |  |  | Режим считывания | Люминесценция; Флуоресценция; Оптическая плотность
|  |  |  | Дисплей | Да
|  |  |  | Масса | ≥8,5000 и ≤35; ≥3 и ≤7 | Килограмм
|  |  |  | Подключение к ПК | Нет; Да
|  |  |  | Считыватель штрих-кода | Нет; Да
|  |  |  | Источник света | Галогеновая лампа; Ксеноновая лампа
|  |  |  | Встроенный термопринтер | Нет; Да
|  |  |  | Модуль для инжекции реагентов | Да; Нет
26.60.12.119-00000973 | Фотометр, абсорбционный/трансмиссионный, автоматический | Штука | 2022-04-11 | Спектральный диапазон измерений, нм | ≥200 и ≤850
|  |  |  | Загрузки | Кювета; Стрип; Планшет; Пробирка
|  |  |  | Режим считывания | Оптическая плотность
|  |  |  | Дисплей | Да
|  |  |  | Масса | ≥3 и ≤7 | Килограмм
|  |  |  | Подключение к ПК | Нет; Да
|  |  |  | Считыватель штрих-кода | Нет; Да
|  |  |  | Источник света | Галогеновая лампа; Ксеноновая лампа
|  |  |  | Встроенный термопринтер | Нет; Да
|  |  |  | Модуль для инжекции реагентов | Нет
26.60.12.119-00000972 | Фотометр, абсорбционный/трансмиссионный, автоматический | Штука | 2022-04-11 | Спектральный диапазон измерений, нм | ≥200 и ≤999
|  |  |  | Загрузки | Кювета; Планшет
|  |  |  | Режим считывания | Люминесценция; Флуоресценция; Оптическая плотность
|  |  |  | Дисплей | Да
|  |  |  | Масса | ≥8,5000 и ≤35 | Килограмм
|  |  |  | Подключение к ПК | Да
|  |  |  | Считыватель штрих-кода | Нет; Да
|  |  |  | Источник света | Галогеновая лампа; Ксеноновая лампа
|  |  |  | Встроенный термопринтер | Нет; Да
|  |  |  | Модуль для инжекции реагентов | Да; Нет
26.60.12.122-00000018 | Фотометр, абсорбционный/трансмиссионный, ручной | Штука | 2019-07-01
26.60.12.122-00000077 | Фотометр, абсорбционный/трансмиссионный, ручной | Штука | 2021-04-01 | Диапазон длины волны, нм | ≥520 и ≤546520; 546;
|  |  |  | Область применения | Общая профилактическая медицина; Неонаталогия; Гинекология; Гематология; Спортивная медицина
26.60.12.122-00000076 | Фотометр, абсорбционный/трансмиссионный, ручной | Штука | 2021-04-01 | Диапазон длины волны, нм | 520;
|  |  |  | Область применения | Спортивная медицина
26.60.12.122-00000075 | Фотометр, абсорбционный/трансмиссионный, ручной | Штука | 2021-04-01 | Диапазон длины волны, нм | 546;
|  |  |  | Область применения | Гематология
26.60.12.122-00000074 | Фотометр, абсорбционный/трансмиссионный, ручной | Штука | 2021-04-01 | Диапазон длины волны, нм | 546;
|  |  |  | Область применения | Гинекология
26.60.12.122-00000073 | Фотометр, абсорбционный/трансмиссионный, ручной | Штука | 2021-04-01 | Диапазон длины волны, нм | 546;
|  |  |  | Область применения | Неонаталогия
26.60.12.122-00000072 | Фотометр, абсорбционный/трансмиссионный, ручной | Штука | 2021-04-01 | Диапазон длины волны, нм | ≥520 и ≤546
|  |  |  | Область применения | Спортивная медицина
26.60.12.122-00000071 | Фотометр, абсорбционный/трансмиссионный, ручной | Штука | 2021-04-01 | Диапазон длины волны, нм | ≥520 и ≤546
|  |  |  | Область применения | Общая профилактическая медицина
26.60.12.119-00000406 | Фотометр, отражательный | Штука | 2019-07-01
20.59.11.110-00000309 | Фотопленка для диагностической визуализации, самопроявляющаяся | Штука | 2019-07-01
32.50.22.129-00002442 | Фреза ортопедическая цервикальная | Штука | 2019-07-01
21.20.23.110-00010298 | Фруктозамин ИВД, калибратор | Набор | 2019-07-01
21.20.23.110-00003229 | Фруктозамин ИВД, контрольный материал | Набор | 2018-12-14 | Назначение | Для серии плафотрм модульных MODULAR ANALYTICS; Для анализаторов серии ARCHITECT; Для анализаторов серии Hitachi; Для анализаторов серии COBAS; Для анализаторов серии Сапфир и Олимпус; Для анализаторов серии ERBA XL; Для анализаторов открытого типа и ручной постановки
|  |  |  | Объем реагента | ≥5; ≥3; ≥10; ≥1 | Кубический сантиметр;^миллилитр
21.20.23.110-00003239 | Фруктозамин ИВД, контрольный материал | Набор | 2018-12-14 | Назначение | Для анализаторов открытого типа и ручной постановки
|  |  |  | Объем реагента | ≥1 | Кубический сантиметр;^миллилитр
21.20.23.110-00003238 | Фруктозамин ИВД, контрольный материал | Набор | 2018-12-14 | Назначение | Для анализаторов открытого типа и ручной постановки
|  |  |  | Объем реагента | ≥3 | Кубический сантиметр;^миллилитр
21.20.23.110-00003237 | Фруктозамин ИВД, контрольный материал | Набор | 2018-12-14 | Назначение | Для анализаторов серии ERBA XL
|  |  |  | Объем реагента | ≥3 | Кубический сантиметр;^миллилитр
21.20.23.110-00003236 | Фруктозамин ИВД, контрольный материал | Набор | 2018-12-14 | Назначение | Для анализаторов серии Сапфир и Олимпус
|  |  |  | Объем реагента | ≥3 | Кубический сантиметр;^миллилитр
21.20.23.110-00003235 | Фруктозамин ИВД, контрольный материал | Набор | 2018-12-14 | Назначение | Для анализаторов серии COBAS
|  |  |  | Объем реагента | ≥3 | Кубический сантиметр;^миллилитр
21.20.23.110-00003234 | Фруктозамин ИВД, контрольный материал | Набор | 2018-12-14 | Назначение | Для анализаторов серии Hitachi
|  |  |  | Объем реагента | ≥3 | Кубический сантиметр;^миллилитр
21.20.23.110-00003233 | Фруктозамин ИВД, контрольный материал | Набор | 2018-12-14 | Назначение | Для анализаторов серии ARCHITECT
|  |  |  | Объем реагента | ≥3 | Кубический сантиметр;^миллилитр
21.20.23.110-00003232 | Фруктозамин ИВД, контрольный материал | Набор | 2018-12-14 | Назначение | Для серии плафотрм модульных MODULAR ANALYTICS
|  |  |  | Объем реагента | ≥3 | Кубический сантиметр;^миллилитр
21.20.23.110-00003231 | Фруктозамин ИВД, контрольный материал | Набор | 2018-12-14 | Назначение | Для анализаторов открытого типа и ручной постановки
|  |  |  | Объем реагента | ≥5 | Кубический сантиметр;^миллилитр
21.20.23.110-00003230 | Фруктозамин ИВД, контрольный материал | Набор | 2018-12-14 | Назначение | Для анализаторов открытого типа и ручной постановки
|  |  |  | Объем реагента | ≥10 | Кубический сантиметр;^миллилитр
21.20.23.110-00000404 | Фруктозамин ИВД, набор, ферментный спектрофотометрический анализ | Набор | 2018-11-02 | Назначение | Для анализатора RX Daytona; Для анализаторов Roche/Hitachi cobas с; Для анализаторов открытого типа и ручной постановки
21.20.23.110-00000407 | Фруктозамин ИВД, набор, ферментный спектрофотометрический анализ | Набор | 2018-11-02 | Назначение | Для анализаторов открытого типа и ручной постановки
21.20.23.110-00000406 | Фруктозамин ИВД, набор, ферментный спектрофотометрический анализ | Набор | 2018-11-02 | Назначение | Для анализаторов Roche/Hitachi cobas с
21.20.23.110-00000405 | Фруктозамин ИВД, набор, ферментный спектрофотометрический анализ | Набор | 2018-11-02 | Назначение | Для анализатора RX Daytona
21.20.23.110-00004646 | Фруктозамин ИВД, реагент | Набор | 2018-12-14 | Количество выполняемых тестов | ≥50; ≥200; ≥100; ≥10 | Штука
|  |  |  | Назначение | Для анализаторов серии Олимпус; Для анализаторов серии Сапфир; Для серии платформ модульных MODULAR ANALYTICS; Для анализаторов Hitachi; Для анализаторов серии COBAS; Для анализаторов открытого типа и ручной постановки
21.20.23.110-00004655 | Фруктозамин ИВД, реагент | Набор | 2018-12-14 | Количество выполняемых тестов | ≥10 | Штука
|  |  |  | Назначение | Для анализаторов открытого типа и ручной постановки
21.20.23.110-00004654 | Фруктозамин ИВД, реагент | Набор | 2018-12-14 | Количество выполняемых тестов | ≥50 | Штука
|  |  |  | Назначение | Для анализаторов открытого типа и ручной постановки
21.20.23.110-00004653 | Фруктозамин ИВД, реагент | Набор | 2018-12-14 | Количество выполняемых тестов | ≥50 | Штука
|  |  |  | Назначение | Для анализаторов серии COBAS
21.20.23.110-00004652 | Фруктозамин ИВД, реагент | Набор | 2018-12-14 | Количество выполняемых тестов | ≥50 | Штука
|  |  |  | Назначение | Для анализаторов Hitachi
21.20.23.110-00004651 | Фруктозамин ИВД, реагент | Набор | 2018-12-14 | Количество выполняемых тестов | ≥50 | Штука
|  |  |  | Назначение | Для серии платформ модульных MODULAR ANALYTICS
21.20.23.110-00004650 | Фруктозамин ИВД, реагент | Набор | 2018-12-14 | Количество выполняемых тестов | ≥50 | Штука
|  |  |  | Назначение | Для анализаторов серии Сапфир
21.20.23.110-00004649 | Фруктозамин ИВД, реагент | Набор | 2018-12-14 | Количество выполняемых тестов | ≥50 | Штука
|  |  |  | Назначение | Для анализаторов серии Олимпус
21.20.23.110-00004648 | Фруктозамин ИВД, реагент | Набор | 2018-12-14 | Количество выполняемых тестов | ≥100 | Штука
|  |  |  | Назначение | Для анализаторов открытого типа и ручной постановки
21.20.23.110-00004647 | Фруктозамин ИВД, реагент | Набор | 2020-12-07 | Количество выполняемых тестов | ≥200 | Штука
|  |  |  | Назначение | Для анализаторов открытого типа и ручной постановки
21.20.23.110-00004991 | Фузидиевая кислота диски для тестирования на чувствительность ИВД | Набор | 2019-04-01 | Количество выполняемых тестов | ≥200; ≥100; ≥10; ≥50 | Штука
|  |  |  | Назначение | Для автоматической и ручной постановки
21.20.23.110-00004995 | Фузидиевая кислота диски для тестирования на чувствительность ИВД | Набор | 2019-04-01 | Количество выполняемых тестов | ≥10 | Штука
|  |  |  | Назначение | Для автоматической и ручной постановки
21.20.23.110-00004994 | Фузидиевая кислота диски для тестирования на чувствительность ИВД | Набор | 2019-04-01 | Количество выполняемых тестов | ≥50 | Штука
|  |  |  | Назначение | Для автоматической и ручной постановки
21.20.23.110-00004993 | Фузидиевая кислота диски для тестирования на чувствительность ИВД | Набор | 2019-04-01 | Количество выполняемых тестов | ≥100 | Штука
|  |  |  | Назначение | Для автоматической и ручной постановки
21.20.23.110-00004992 | Фузидиевая кислота диски для тестирования на чувствительность ИВД | Набор | 2019-04-01 | Количество выполняемых тестов | ≥200 | Штука
|  |  |  | Назначение | Для автоматической и ручной постановки
21.20.23.110-00000747 | Фуксин основной раствор ИВД | Упаковка | 2018-11-02
21.20.23.110-00010517 | Фуксин основной раствор ИВД | Упаковка | 2019-07-01
26.70.14.190-00000061 | Фундус-камера офтальмологическая | Штука | 2021-07-21 | Тип | Немидриатическая; Мидриатическая
|  |  |  | Питание | Аккумулятор; Сеть 220 В
|  |  |  | Флуоресцентная ангиография | Фильтры/ангиографический раствор; Ангиографический раствор; Фильтры; Нет
|  |  |  | Угол охвата (зрения), максимальный, градус | ≥40 и ≤50; ≥100 и ≤130; >50 и ≤60
|  |  |  | Видеокамера | Нет; Да
26.70.14.190-00000060 | Фундус-камера офтальмологическая | Штука | 2021-07-21 | Тип | Немидриатическая; Мидриатическая
|  |  |  | Питание | Сеть 220 В
|  |  |  | Флуоресцентная ангиография | Нет
|  |  |  | Угол охвата (зрения), максимальный, градус | ≥40 и ≤50
|  |  |  | Видеокамера | Нет; Да
26.70.14.190-00000059 | Фундус-камера офтальмологическая | Штука | 2021-07-21 | Тип | Немидриатическая; Мидриатическая
|  |  |  | Питание | Сеть 220 В
|  |  |  | Флуоресцентная ангиография | Фильтры
|  |  |  | Угол охвата (зрения), максимальный, градус | ≥40 и ≤50
|  |  |  | Видеокамера | Нет; Да
26.70.14.190-00000058 | Фундус-камера офтальмологическая | Штука | 2021-07-21 | Тип | Немидриатическая; Мидриатическая
|  |  |  | Питание | Сеть 220 В
|  |  |  | Флуоресцентная ангиография | Ангиографический раствор
|  |  |  | Угол охвата (зрения), максимальный, градус | ≥40 и ≤50
|  |  |  | Видеокамера | Нет; Да
26.70.14.190-00000057 | Фундус-камера офтальмологическая | Штука | 2021-07-21 | Тип | Немидриатическая; Мидриатическая
|  |  |  | Питание | Сеть 220 В
|  |  |  | Флуоресцентная ангиография | Фильтры/ангиографический раствор
|  |  |  | Угол охвата (зрения), максимальный, градус | ≥40 и ≤50
|  |  |  | Видеокамера | Нет; Да
26.70.14.190-00000056 | Фундус-камера офтальмологическая | Штука | 2021-07-21 | Тип | Немидриатическая; Мидриатическая
|  |  |  | Питание | Аккумулятор
|  |  |  | Флуоресцентная ангиография | Нет
|  |  |  | Угол охвата (зрения), максимальный, градус | ≥40 и ≤50
|  |  |  | Видеокамера | Нет; Да
26.70.14.190-00000055 | Фундус-камера офтальмологическая | Штука | 2021-07-21 | Тип | Немидриатическая; Мидриатическая
|  |  |  | Питание | Аккумулятор
|  |  |  | Флуоресцентная ангиография | Фильтры
|  |  |  | Угол охвата (зрения), максимальный, градус | ≥40 и ≤50
|  |  |  | Видеокамера | Нет; Да
26.70.14.190-00000054 | Фундус-камера офтальмологическая | Штука | 2021-07-21 | Тип | Немидриатическая; Мидриатическая
|  |  |  | Питание | Аккумулятор
|  |  |  | Флуоресцентная ангиография | Ангиографический раствор
|  |  |  | Угол охвата (зрения), максимальный, градус | ≥40 и ≤50
|  |  |  | Видеокамера | Нет; Да
26.70.14.190-00000053 | Фундус-камера офтальмологическая | Штука | 2021-07-21 | Тип | Немидриатическая; Мидриатическая
|  |  |  | Питание | Аккумулятор
|  |  |  | Флуоресцентная ангиография | Фильтры/ангиографический раствор
|  |  |  | Угол охвата (зрения), максимальный, градус | ≥40 и ≤50
|  |  |  | Видеокамера | Нет; Да
26.70.14.190-00000052 | Фундус-камера офтальмологическая | Штука | 2021-07-21 | Тип | Немидриатическая; Мидриатическая
|  |  |  | Питание | Сеть 220 В
|  |  |  | Флуоресцентная ангиография | Нет
|  |  |  | Угол охвата (зрения), максимальный, градус | >50 и ≤60
|  |  |  | Видеокамера | Нет; Да
26.70.14.190-00000051 | Фундус-камера офтальмологическая | Штука | 2021-07-21 | Тип | Немидриатическая; Мидриатическая
|  |  |  | Питание | Сеть 220 В
|  |  |  | Флуоресцентная ангиография | Фильтры
|  |  |  | Угол охвата (зрения), максимальный, градус | >50 и ≤60
|  |  |  | Видеокамера | Нет; Да
26.70.14.190-00000050 | Фундус-камера офтальмологическая | Штука | 2021-07-21 | Тип | Немидриатическая; Мидриатическая
|  |  |  | Питание | Сеть 220 В
|  |  |  | Флуоресцентная ангиография | Ангиографический раствор
|  |  |  | Угол охвата (зрения), максимальный, градус | >50 и ≤60
|  |  |  | Видеокамера | Нет; Да
26.70.14.190-00000049 | Фундус-камера офтальмологическая | Штука | 2021-07-21 | Тип | Немидриатическая; Мидриатическая
|  |  |  | Питание | Сеть 220 В
|  |  |  | Флуоресцентная ангиография | Фильтры/ангиографический раствор
|  |  |  | Угол охвата (зрения), максимальный, градус | >50 и ≤60
|  |  |  | Видеокамера | Нет; Да
26.70.14.190-00000048 | Фундус-камера офтальмологическая | Штука | 2021-07-21 | Тип | Немидриатическая; Мидриатическая
|  |  |  | Питание | Аккумулятор
|  |  |  | Флуоресцентная ангиография | Нет
|  |  |  | Угол охвата (зрения), максимальный, градус | >50 и ≤60
|  |  |  | Видеокамера | Нет; Да
26.70.14.190-00000047 | Фундус-камера офтальмологическая | Штука | 2021-07-21 | Тип | Немидриатическая; Мидриатическая
|  |  |  | Питание | Аккумулятор
|  |  |  | Флуоресцентная ангиография | Фильтры
|  |  |  | Угол охвата (зрения), максимальный, градус | >50 и ≤60
|  |  |  | Видеокамера | Нет; Да
26.70.14.190-00000046 | Фундус-камера офтальмологическая | Штука | 2021-07-21 | Тип | Немидриатическая; Мидриатическая
|  |  |  | Питание | Аккумулятор
|  |  |  | Флуоресцентная ангиография | Ангиографический раствор
|  |  |  | Угол охвата (зрения), максимальный, градус | >50 и ≤60
|  |  |  | Видеокамера | Нет; Да
26.70.14.190-00000045 | Фундус-камера офтальмологическая | Штука | 2021-07-21 | Тип | Немидриатическая; Мидриатическая
|  |  |  | Питание | Аккумулятор
|  |  |  | Флуоресцентная ангиография | Фильтры/ангиографический раствор
|  |  |  | Угол охвата (зрения), максимальный, градус | >50 и ≤60
|  |  |  | Видеокамера | Нет; Да
26.70.14.190-00000044 | Фундус-камера офтальмологическая | Штука | 2021-07-21 | Тип | Немидриатическая; Мидриатическая
|  |  |  | Питание | Сеть 220 В
|  |  |  | Флуоресцентная ангиография | Нет
|  |  |  | Угол охвата (зрения), максимальный, градус | ≥100 и ≤130
|  |  |  | Видеокамера | Нет; Да
26.70.14.190-00000043 | Фундус-камера офтальмологическая | Штука | 2021-07-21 | Тип | Немидриатическая; Мидриатическая
|  |  |  | Питание | Сеть 220 В
|  |  |  | Флуоресцентная ангиография | Фильтры
|  |  |  | Угол охвата (зрения), максимальный, градус | ≥100 и ≤130
|  |  |  | Видеокамера | Нет; Да
26.70.14.190-00000042 | Фундус-камера офтальмологическая | Штука | 2021-07-21 | Тип | Немидриатическая; Мидриатическая
|  |  |  | Питание | Аккумулятор
|  |  |  | Флуоресцентная ангиография | Нет
|  |  |  | Угол охвата (зрения), максимальный, градус | ≥100 и ≤130
|  |  |  | Видеокамера | Нет; Да
26.70.14.190-00000041 | Фундус-камера офтальмологическая | Штука | 2021-07-21 | Тип | Немидриатическая; Мидриатическая
|  |  |  | Питание | Аккумулятор
|  |  |  | Флуоресцентная ангиография | Фильтры
|  |  |  | Угол охвата (зрения), максимальный, градус | ≥100 и ≤130
|  |  |  | Видеокамера | Нет; Да
26.70.14.190-00000040 | Фундус-камера офтальмологическая | Штука | 2020-09-16 | Тип | Немидриатическая; Мидриатическая
|  |  |  | Питание | Аккумулятор
|  |  |  | Флуоресцентная ангиография | Нет
|  |  |  | Угол охвата (зрения), градус | >30 и ≤35
|  |  |  | Видеокамера | Нет; Да
26.70.14.190-00000039 | Фундус-камера офтальмологическая | Штука | 2020-09-16 | Тип | Немидриатическая; Мидриатическая
|  |  |  | Питание | Аккумулятор
|  |  |  | Флуоресцентная ангиография | Фильтры
|  |  |  | Угол охвата (зрения), градус | >30 и ≤35
|  |  |  | Видеокамера | Нет; Да
26.70.14.190-00000038 | Фундус-камера офтальмологическая | Штука | 2020-09-16 | Тип | Немидриатическая; Мидриатическая
|  |  |  | Питание | Аккумулятор
|  |  |  | Флуоресцентная ангиография | Ангиографический раствор
|  |  |  | Угол охвата (зрения), градус | >30 и ≤35
|  |  |  | Видеокамера | Нет; Да
26.70.14.190-00000037 | Фундус-камера офтальмологическая | Штука | 2020-09-16 | Тип | Немидриатическая; Мидриатическая
|  |  |  | Питание | Аккумулятор
|  |  |  | Флуоресцентная ангиография | Фильтры/ангиографический раствор
|  |  |  | Угол охвата (зрения), градус | >30 и ≤35
|  |  |  | Видеокамера | Нет; Да
26.70.14.190-00000036 | Фундус-камера офтальмологическая | Штука | 2020-09-16 | Тип | Немидриатическая; Мидриатическая
|  |  |  | Питание | Сеть 220 В
|  |  |  | Флуоресцентная ангиография | Нет
|  |  |  | Угол охвата (зрения), градус | >35 и ≤40
|  |  |  | Видеокамера | Нет; Да
26.70.14.190-00000035 | Фундус-камера офтальмологическая | Штука | 2020-09-16 | Тип | Немидриатическая; Мидриатическая
|  |  |  | Питание | Сеть 220 В
|  |  |  | Флуоресцентная ангиография | Фильтры
|  |  |  | Угол охвата (зрения), градус | >35 и ≤40
|  |  |  | Видеокамера | Нет; Да
26.70.14.190-00000034 | Фундус-камера офтальмологическая | Штука | 2020-09-16 | Тип | Немидриатическая; Мидриатическая
|  |  |  | Питание | Сеть 220 В
|  |  |  | Флуоресцентная ангиография | Ангиографический раствор
|  |  |  | Угол охвата (зрения), градус | >35 и ≤40
|  |  |  | Видеокамера | Нет; Да
26.70.14.190-00000033 | Фундус-камера офтальмологическая | Штука | 2020-09-16 | Тип | Немидриатическая; Мидриатическая
|  |  |  | Питание | Сеть 220 В
|  |  |  | Флуоресцентная ангиография | Фильтры/ангиографический раствор
|  |  |  | Угол охвата (зрения), градус | >35 и ≤40
|  |  |  | Видеокамера | Нет; Да
26.70.14.190-00000032 | Фундус-камера офтальмологическая | Штука | 2020-09-16 | Тип | Немидриатическая; Мидриатическая
|  |  |  | Питание | Аккумулятор
|  |  |  | Флуоресцентная ангиография | Нет
|  |  |  | Угол охвата (зрения), градус | >35 и ≤40
|  |  |  | Видеокамера | Нет; Да
26.70.14.190-00000031 | Фундус-камера офтальмологическая | Штука | 2020-09-16 | Тип | Немидриатическая; Мидриатическая
|  |  |  | Питание | Аккумулятор
|  |  |  | Флуоресцентная ангиография | Фильтры
|  |  |  | Угол охвата (зрения), градус | >35 и ≤40
|  |  |  | Видеокамера | Нет; Да
26.70.14.190-00000030 | Фундус-камера офтальмологическая | Штука | 2020-09-16 | Тип | Немидриатическая; Мидриатическая
|  |  |  | Питание | Аккумулятор
|  |  |  | Флуоресцентная ангиография | Ангиографический раствор
|  |  |  | Угол охвата (зрения), градус | >35 и ≤40
|  |  |  | Видеокамера | Нет; Да
26.70.14.190-00000029 | Фундус-камера офтальмологическая | Штука | 2020-09-16 | Тип | Немидриатическая; Мидриатическая
|  |  |  | Питание | Аккумулятор
|  |  |  | Флуоресцентная ангиография | Фильтры/ангиографический раствор
|  |  |  | Угол охвата (зрения), градус | >35 и ≤40
|  |  |  | Видеокамера | Нет; Да
26.70.14.190-00000028 | Фундус-камера офтальмологическая | Штука | 2020-09-16 | Тип | Немидриатическая; Мидриатическая
|  |  |  | Питание | Сеть 220 В
|  |  |  | Флуоресцентная ангиография | Нет
|  |  |  | Угол охвата (зрения), градус | >40 и ≤45
|  |  |  | Видеокамера | Нет; Да
26.70.14.190-00000027 | Фундус-камера офтальмологическая | Штука | 2020-09-16 | Тип | Немидриатическая; Мидриатическая
|  |  |  | Питание | Сеть 220 В
|  |  |  | Флуоресцентная ангиография | Фильтры
|  |  |  | Угол охвата (зрения), градус | >40 и ≤45
|  |  |  | Видеокамера | Нет; Да
26.70.14.190-00000026 | Фундус-камера офтальмологическая | Штука | 2020-09-16 | Тип | Немидриатическая; Мидриатическая
|  |  |  | Питание | Сеть 220 В
|  |  |  | Флуоресцентная ангиография | Ангиографический раствор
|  |  |  | Угол охвата (зрения), градус | >40 и ≤45
|  |  |  | Видеокамера | Нет; Да
26.70.14.190-00000025 | Фундус-камера офтальмологическая | Штука | 2020-09-16 | Тип | Немидриатическая; Мидриатическая
|  |  |  | Питание | Сеть 220 В
|  |  |  | Флуоресцентная ангиография | Фильтры/ангиографический раствор
|  |  |  | Угол охвата (зрения), градус | >40 и ≤45
|  |  |  | Видеокамера | Нет; Да
26.70.14.190-00000024 | Фундус-камера офтальмологическая | Штука | 2020-09-16 | Тип | Немидриатическая; Мидриатическая
|  |  |  | Питание | Аккумулятор
|  |  |  | Флуоресцентная ангиография | Нет
|  |  |  | Угол охвата (зрения), градус | >40 и ≤45
|  |  |  | Видеокамера | Нет; Да
26.70.14.190-00000023 | Фундус-камера офтальмологическая | Штука | 2020-09-16 | Тип | Немидриатическая; Мидриатическая
|  |  |  | Питание | Аккумулятор
|  |  |  | Флуоресцентная ангиография | Фильтры
|  |  |  | Угол охвата (зрения), градус | >40 и ≤45
|  |  |  | Видеокамера | Нет; Да
26.70.14.190-00000022 | Фундус-камера офтальмологическая | Штука | 2020-09-16 | Тип | Немидриатическая; Мидриатическая
|  |  |  | Питание | Аккумулятор
|  |  |  | Флуоресцентная ангиография | Ангиографический раствор
|  |  |  | Угол охвата (зрения), градус | >40 и ≤45
|  |  |  | Видеокамера | Нет; Да
26.70.14.190-00000021 | Фундус-камера офтальмологическая | Штука | 2020-09-16 | Тип | Немидриатическая; Мидриатическая
|  |  |  | Питание | Аккумулятор
|  |  |  | Флуоресцентная ангиография | Фильтры/ангиографический раствор
|  |  |  | Угол охвата (зрения), градус | >40 и ≤45
|  |  |  | Видеокамера | Нет; Да
26.70.14.190-00000020 | Фундус-камера офтальмологическая | Штука | 2020-09-16 | Тип | Немидриатическая; Мидриатическая
|  |  |  | Питание | Сеть 220 В
|  |  |  | Флуоресцентная ангиография | Нет
|  |  |  | Угол охвата (зрения), градус | >45 и ≤50
|  |  |  | Видеокамера | Нет; Да
26.70.14.190-00000019 | Фундус-камера офтальмологическая | Штука | 2020-09-16 | Тип | Немидриатическая; Мидриатическая
|  |  |  | Питание | Сеть 220 В
|  |  |  | Флуоресцентная ангиография | Фильтры
|  |  |  | Угол охвата (зрения), градус | >45 и ≤50
|  |  |  | Видеокамера | Нет; Да
26.70.14.190-00000018 | Фундус-камера офтальмологическая | Штука | 2020-09-16 | Тип | Немидриатическая; Мидриатическая
|  |  |  | Питание | Сеть 220 В
|  |  |  | Флуоресцентная ангиография | Ангиографический раствор
|  |  |  | Угол охвата (зрения), градус | >45 и ≤50
|  |  |  | Видеокамера | Нет; Да
26.70.14.190-00000017 | Фундус-камера офтальмологическая | Штука | 2020-09-16 | Тип | Немидриатическая; Мидриатическая
|  |  |  | Питание | Сеть 220 В
|  |  |  | Флуоресцентная ангиография | Фильтры/ангиографический раствор
|  |  |  | Угол охвата (зрения), градус | >45 и ≤50
|  |  |  | Видеокамера | Нет; Да
26.70.14.190-00000016 | Фундус-камера офтальмологическая | Штука | 2020-09-16 | Тип | Немидриатическая; Мидриатическая
|  |  |  | Питание | Аккумулятор
|  |  |  | Флуоресцентная ангиография | Нет
|  |  |  | Угол охвата (зрения), градус | >45 и ≤50
|  |  |  | Видеокамера | Нет; Да
26.70.14.190-00000015 | Фундус-камера офтальмологическая | Штука | 2020-09-16 | Тип | Немидриатическая; Мидриатическая
|  |  |  | Питание | Аккумулятор
|  |  |  | Флуоресцентная ангиография | Фильтры
|  |  |  | Угол охвата (зрения), градус | >45 и ≤50
|  |  |  | Видеокамера | Нет; Да
26.70.14.190-00000014 | Фундус-камера офтальмологическая | Штука | 2020-09-16 | Тип | Немидриатическая; Мидриатическая
|  |  |  | Питание | Аккумулятор
|  |  |  | Флуоресцентная ангиография | Ангиографический раствор
|  |  |  | Угол охвата (зрения), градус | >45 и ≤50
|  |  |  | Видеокамера | Нет; Да
26.70.14.190-00000013 | Фундус-камера офтальмологическая | Штука | 2020-09-16 | Тип | Немидриатическая; Мидриатическая
|  |  |  | Питание | Аккумулятор
|  |  |  | Флуоресцентная ангиография | Фильтры/ангиографический раствор
|  |  |  | Угол охвата (зрения), градус | >45 и ≤50
|  |  |  | Видеокамера | Нет; Да
26.70.14.190-00000012 | Фундус-камера офтальмологическая | Штука | 2020-09-16 | Тип | Немидриатическая; Мидриатическая
|  |  |  | Питание | Сеть 220 В
|  |  |  | Флуоресцентная ангиография | Нет
|  |  |  | Угол охвата (зрения), градус | >50 и ≤55
|  |  |  | Видеокамера | Нет; Да
26.70.14.190-00000011 | Фундус-камера офтальмологическая | Штука | 2020-09-16 | Тип | Немидриатическая; Мидриатическая
|  |  |  | Питание | Сеть 220 В
|  |  |  | Флуоресцентная ангиография | Фильтры
|  |  |  | Угол охвата (зрения), градус | >50 и ≤55
|  |  |  | Видеокамера | Нет; Да
26.70.14.190-00000010 | Фундус-камера офтальмологическая | Штука | 2020-09-16 | Тип | Немидриатическая; Мидриатическая
|  |  |  | Питание | Сеть 220 В
|  |  |  | Флуоресцентная ангиография | Ангиографический раствор
|  |  |  | Угол охвата (зрения), градус | >50 и ≤55
|  |  |  | Видеокамера | Нет; Да
26.70.14.190-00000009 | Фундус-камера офтальмологическая | Штука | 2020-09-16 | Тип | Немидриатическая; Мидриатическая
|  |  |  | Питание | Сеть 220 В
|  |  |  | Флуоресцентная ангиография | Фильтры/ангиографический раствор
|  |  |  | Угол охвата (зрения), градус | >50 и ≤55
|  |  |  | Видеокамера | Нет; Да
26.70.14.190-00000008 | Фундус-камера офтальмологическая | Штука | 2020-09-16 | Тип | Немидриатическая; Мидриатическая
|  |  |  | Питание | Аккумулятор
|  |  |  | Флуоресцентная ангиография | Нет
|  |  |  | Угол охвата (зрения), градус | >50 и ≤55
|  |  |  | Видеокамера | Нет; Да
26.70.14.190-00000007 | Фундус-камера офтальмологическая | Штука | 2020-09-16 | Тип | Немидриатическая; Мидриатическая
|  |  |  | Питание | Аккумулятор
|  |  |  | Флуоресцентная ангиография | Фильтры
|  |  |  | Угол охвата (зрения), градус | >50 и ≤55
|  |  |  | Видеокамера | Нет; Да
26.70.14.190-00000006 | Фундус-камера офтальмологическая | Штука | 2020-09-16 | Тип | Немидриатическая; Мидриатическая
|  |  |  | Питание | Аккумулятор
|  |  |  | Флуоресцентная ангиография | Ангиографический раствор
|  |  |  | Угол охвата (зрения), градус | >50 и ≤55
|  |  |  | Видеокамера | Нет; Да
26.70.14.190-00000005 | Фундус-камера офтальмологическая | Штука | 2020-09-16 | Тип | Немидриатическая; Мидриатическая
|  |  |  | Питание | Аккумулятор
|  |  |  | Флуоресцентная ангиография | Фильтры/ангиографический раствор
|  |  |  | Угол охвата (зрения), градус | >50 и ≤55
|  |  |  | Видеокамера | Нет; Да
21.20.23.110-00008147 | Фуразолидон диски для тестирования на чувствительность ИВД | Набор | 2019-04-01 | Количество выполняемых тестов | ≥200; ≥50; ≥10; ≥100 | Штука
|  |  |  | Назначение | Для автоматической и ручной постановки
21.20.23.110-00008151 | Фуразолидон диски для тестирования на чувствительность ИВД | Набор | 2019-04-01 | Количество выполняемых тестов | ≥10 | Штука
|  |  |  | Назначение | Для автоматической и ручной постановки
21.20.23.110-00008150 | Фуразолидон диски для тестирования на чувствительность ИВД | Набор | 2019-04-01 | Количество выполняемых тестов | ≥50 | Штука
|  |  |  | Назначение | Для автоматической и ручной постановки
21.20.23.110-00008149 | Фуразолидон диски для тестирования на чувствительность ИВД | Набор | 2019-04-01 | Количество выполняемых тестов | ≥100 | Штука
|  |  |  | Назначение | Для автоматической и ручной постановки
21.20.23.110-00008148 | Фуразолидон диски для тестирования на чувствительность ИВД | Набор | 2019-04-01 | Количество выполняемых тестов | ≥200 | Штука
|  |  |  | Назначение | Для автоматической и ручной постановки
32.50.13.190-00007537 | Футляр для хирургических инструментов/имплантатов | Штука | 2019-07-01
14.12.30.190-00000027 | Халат для пациента, многоразового использования | Штука | 2019-07-01
14.12.30.190-00000028 | Халат для пациента, одноразового использования | Штука | 2019-07-01
14.12.30.190-00000002 | Халат изолирующий, многоразового использования | Штука | 2019-07-01
14.12.30.190-00000004 | Халат изолирующий, одноразового использования | Штука | 2019-07-01
14.12.30.190-00000003 | Халат операционный, многоразового использования | Штука | 2019-07-01
14.12.30.190-00000005 | Халат операционный, одноразового использования | Штука | 2019-07-01
14.12.30.190-00000008 | Халат процедурный, многоразового использования | Штука | 2019-07-01
14.12.30.190-00000029 | Халат процедурный, одноразового использования | Штука | 2019-07-01
21.20.23.110-00007769 | Хантавирус антигены ИВД, набор, иммуноферментный анализ (ИФА) | Набор | 2019-04-01
21.20.23.110-00000743 | Хантавирус антитела класса иммуноглобулин G (IgG) ИВД, набор, иммуноблот | Набор | 2018-11-02
21.20.23.110-00006236 | Хантавирус антитела класса иммуноглобулин G (IgG) ИВД, набор, иммуноферментный анализ (ИФА) | Набор | 2019-04-01
21.20.23.110-00000742 | Хантавирус антитела класса иммуноглобулин G (IgG) ИВД, набор, иммунофлуоресцентный анализ | Набор | 2018-11-02
21.20.23.110-00000741 | Хантавирус антитела класса иммуноглобулин М (IgМ) ИВД, набор, иммуноблот | Набор | 2018-11-02
21.20.23.110-00006237 | Хантавирус антитела класса иммуноглобулин М (IgМ) ИВД, набор, иммуноферментный анализ (ИФА) | Набор | 2019-04-01
21.20.23.110-00000744 | Хантавирус антитела класса иммуноглобулин М (IgМ), ИВД, набор, иммунофлуоресцентный анализ | Набор | 2018-11-02
21.20.23.110-00001667 | Хантавирус общие антитела ИВД, набор, иммунофлуоресцентный анализ. | Набор | 2018-11-02
21.20.23.110-00009874 | Хемилюминесцентный субстрат ИВД | Штука | 2021-04-29 | Назначение | Для иммунохимических анализаторов серии ACCESS system; Для автоматических иммунохемилюминесцентных анализаторов серии CL; Для ручной постановки
|  |  |  | Объем реагента | ≥500; ≥10; ≥1000; ≥75; ≥100 | Кубический сантиметр;^миллилитр
21.20.23.110-00009878 | Хемилюминесцентный субстрат ИВД | Штука | 2021-04-29 | Назначение | Для ручной постановки
|  |  |  | Объем реагента | ≥10 | Кубический сантиметр;^миллилитр
21.20.23.110-00009877 | Хемилюминесцентный субстрат ИВД | Штука | 2021-04-29 | Назначение | Для ручной постановки
|  |  |  | Объем реагента | ≥100 | Кубический сантиметр;^миллилитр
21.20.23.110-00009876 | Хемилюминесцентный субстрат ИВД | Штука | 2021-04-29 | Назначение | Для ручной постановки
|  |  |  | Объем реагента | ≥500 | Кубический сантиметр;^миллилитр
21.20.23.110-00009875 | Хемилюминесцентный субстрат ИВД | Штука | 2021-04-29 | Назначение | Для ручной постановки
|  |  |  | Объем реагента | ≥1000 | Кубический сантиметр;^миллилитр
21.20.23.110-00010777 | Хемилюминесцентный субстрат ИВД | Штука | 2021-04-29 | Назначение | Для автоматических иммунохемилюминесцентных анализаторов серии CL
|  |  |  | Объем реагента | ≥75 | Кубический сантиметр;^миллилитр
21.20.23.110-00010776 | Хемилюминесцентный субстрат ИВД | Штука | 2021-04-29 | Назначение | Для автоматических иммунохемилюминесцентных анализаторов серии CL
|  |  |  | Объем реагента | ≥100 | Кубический сантиметр;^миллилитр
21.20.23.110-00010775 | Хемилюминесцентный субстрат ИВД | Штука | 2021-04-29 | Назначение | Для иммунохимических анализаторов серии ACCESS system
|  |  |  | Объем реагента | ≥500 | Кубический сантиметр;^миллилитр
21.20.23.110-00010831 | Хепсин ИВД, набор, ферментный спектрофотометрический анализ | Штука | 2021-06-15
21.20.23.110-00006936 | Хинидин терапевтический лекарственный мониторинг ИВД, калибратор | Набор | 2019-04-01 | Объем реагента | ≥5; ≥1; ≥10 | Кубический сантиметр;^миллилитр
|  |  |  | Назначение | Для анализаторов серии Viva; Для анализаторов открытого типа
21.20.23.110-00006940 | Хинидин терапевтический лекарственный мониторинг ИВД, калибратор | Набор | 2019-04-01 | Объем реагента | ≥1 | Кубический сантиметр;^миллилитр
|  |  |  | Назначение | Для анализаторов открытого типа
21.20.23.110-00006939 | Хинидин терапевтический лекарственный мониторинг ИВД, калибратор | Набор | 2019-04-01 | Объем реагента | ≥5 | Кубический сантиметр;^миллилитр
|  |  |  | Назначение | Для анализаторов открытого типа
21.20.23.110-00006938 | Хинидин терапевтический лекарственный мониторинг ИВД, калибратор | Набор | 2019-04-01 | Объем реагента | ≥5 | Кубический сантиметр;^миллилитр
|  |  |  | Назначение | Для анализаторов серии Viva
21.20.23.110-00006937 | Хинидин терапевтический лекарственный мониторинг ИВД, калибратор | Набор | 2019-04-01 | Объем реагента | ≥10 | Кубический сантиметр;^миллилитр
|  |  |  | Назначение | Для анализаторов открытого типа
21.20.23.110-00006941 | Хинидин терапевтический лекарственный мониторинг ИВД, набор, иммуноферментный анализ (ИФА) | Набор | 2019-04-01
21.20.23.110-00007861 | Хинидин терапевтический лекарственный мониторинг ИВД, набор, нефелометрический/турбидиметрический анализ | Набор | 2019-04-01 | Назначение | Для анализаторов серии MODULAR ANALYTICS; Для аназизаторов серии Hitachi; Для анализаторов серии Cobas; Для анализаторов серии ISE; Для анализаторов серии ARCHITECT С8000 MODULE; Для анализаторов открытого типа и ручной постановки
|  |  |  | Количество выполняемых тестов | ≥100; ≥500; ≥50; ≥250 | Штука
21.20.23.110-00007870 | Хинидин терапевтический лекарственный мониторинг ИВД, набор, нефелометрический/турбидиметрический анализ | Набор | 2019-04-01 | Назначение | Для анализаторов открытого типа и ручной постановки
|  |  |  | Количество выполняемых тестов | ≥50 | Штука
21.20.23.110-00007869 | Хинидин терапевтический лекарственный мониторинг ИВД, набор, нефелометрический/турбидиметрический анализ | Набор | 2019-04-01 | Назначение | Для анализаторов серии ARCHITECT С8000 MODULE
|  |  |  | Количество выполняемых тестов | ≥100 | Штука
21.20.23.110-00007868 | Хинидин терапевтический лекарственный мониторинг ИВД, набор, нефелометрический/турбидиметрический анализ | Набор | 2019-04-01 | Назначение | Для анализаторов серии ISE
|  |  |  | Количество выполняемых тестов | ≥100 | Штука
21.20.23.110-00007867 | Хинидин терапевтический лекарственный мониторинг ИВД, набор, нефелометрический/турбидиметрический анализ | Набор | 2019-04-01 | Назначение | Для анализаторов серии Cobas
|  |  |  | Количество выполняемых тестов | ≥100 | Штука
21.20.23.110-00007866 | Хинидин терапевтический лекарственный мониторинг ИВД, набор, нефелометрический/турбидиметрический анализ | Набор | 2019-04-01 | Назначение | Для аназизаторов серии Hitachi
|  |  |  | Количество выполняемых тестов | ≥100 | Штука
21.20.23.110-00007865 | Хинидин терапевтический лекарственный мониторинг ИВД, набор, нефелометрический/турбидиметрический анализ | Набор | 2019-04-01 | Назначение | Для анализаторов серии MODULAR ANALYTICS
|  |  |  | Количество выполняемых тестов | ≥100 | Штука
21.20.23.110-00007864 | Хинидин терапевтический лекарственный мониторинг ИВД, набор, нефелометрический/турбидиметрический анализ | Набор | 2019-04-01 | Назначение | Для анализаторов открытого типа и ручной постановки
|  |  |  | Количество выполняемых тестов | ≥100 | Штука
21.20.23.110-00007863 | Хинидин терапевтический лекарственный мониторинг ИВД, набор, нефелометрический/турбидиметрический анализ | Набор | 2019-04-01 | Назначение | Для анализаторов открытого типа и ручной постановки
|  |  |  | Количество выполняемых тестов | ≥250 | Штука
21.20.23.110-00007862 | Хинидин терапевтический лекарственный мониторинг ИВД, набор, нефелометрический/турбидиметрический анализ | Набор | 2019-04-01 | Назначение | Для анализаторов открытого типа и ручной постановки
|  |  |  | Количество выполняемых тестов | ≥500 | Штука
21.20.23.110-00003739 | Хинидин терапевтический лекарственный мониторинг ИВД, реагент | Набор | 2018-12-14 | Количество выполняемых тестов | ≥100; ≥50; ≥200; ≥10 | Штука
|  |  |  | Назначение | Для анализаторов открытого типа; Для анализаторов серии Витрос (Vitros); Для серии MODULAR ANALYTICS; Для анализаторов Hitachi; Для анализаторов серии COBAS
21.20.23.110-00003747 | Хинидин терапевтический лекарственный мониторинг ИВД, реагент | Набор | 2018-12-14 | Количество выполняемых тестов | ≥10 | Штука
|  |  |  | Назначение | Для анализаторов открытого типа
21.20.23.110-00003746 | Хинидин терапевтический лекарственный мониторинг ИВД, реагент | Набор | 2018-12-14 | Количество выполняемых тестов | ≥50 | Штука
|  |  |  | Назначение | Для анализаторов серии COBAS
21.20.23.110-00003745 | Хинидин терапевтический лекарственный мониторинг ИВД, реагент | Набор | 2018-12-14 | Количество выполняемых тестов | ≥50 | Штука
|  |  |  | Назначение | Для анализаторов Hitachi
21.20.23.110-00003744 | Хинидин терапевтический лекарственный мониторинг ИВД, реагент | Набор | 2018-12-14 | Количество выполняемых тестов | ≥50 | Штука
|  |  |  | Назначение | Для серии MODULAR ANALYTICS
21.20.23.110-00003743 | Хинидин терапевтический лекарственный мониторинг ИВД, реагент | Набор | 2018-12-14 | Количество выполняемых тестов | ≥50 | Штука
|  |  |  | Назначение | Для анализаторов серии Витрос (Vitros)
21.20.23.110-00003742 | Хинидин терапевтический лекарственный мониторинг ИВД, реагент | Набор | 2018-12-14 | Количество выполняемых тестов | ≥50 | Штука
|  |  |  | Назначение | Для анализаторов открытого типа
21.20.23.110-00003741 | Хинидин терапевтический лекарственный мониторинг ИВД, реагент | Набор | 2018-12-14 | Количество выполняемых тестов | ≥100 | Штука
|  |  |  | Назначение | Для анализаторов открытого типа
21.20.23.110-00003740 | Хинидин терапевтический лекарственный мониторинг ИВД, реагент | Набор | 2018-12-14 | Количество выполняемых тестов | ≥200 | Штука
|  |  |  | Назначение | Для анализаторов открытого типа
21.20.23.110-00008789 | Хлорамфеникол диски для тестирования на чувствительность ИВД | Набор | 2019-04-01 | Назначение | Для автоматической и ручной постановки
|  |  |  | Количество выполняемых тестов | ≥100; ≥50; ≥200; ≥10 | Штука
21.20.23.110-00008793 | Хлорамфеникол диски для тестирования на чувствительность ИВД | Набор | 2019-04-01 | Назначение | Для автоматической и ручной постановки
|  |  |  | Количество выполняемых тестов | ≥10 | Штука
21.20.23.110-00008792 | Хлорамфеникол диски для тестирования на чувствительность ИВД | Набор | 2019-04-01 | Назначение | Для автоматической и ручной постановки
|  |  |  | Количество выполняемых тестов | ≥50 | Штука
21.20.23.110-00008791 | Хлорамфеникол диски для тестирования на чувствительность ИВД | Набор | 2019-04-01 | Назначение | Для автоматической и ручной постановки
|  |  |  | Количество выполняемых тестов | ≥100 | Штука
21.20.23.110-00008790 | Хлорамфеникол диски для тестирования на чувствительность ИВД | Набор | 2019-04-01 | Назначение | Для автоматической и ручной постановки
|  |  |  | Количество выполняемых тестов | ≥200 | Штука
21.20.23.110-00010239 | Хлорид (Cl-) ИВД, калибратор | Упаковка | 2019-07-01
21.20.23.110-00008843 | Хлорид (Cl-) ИВД, набор, ион-селективные электроды | Штука | 2019-04-01 | Назначение | Для биохимических анализаторов Сobas c; Для анализаторов серии Ilab
21.20.23.110-00008845 | Хлорид (Cl-) ИВД, набор, ион-селективные электроды | Штука | 2019-04-01 | Назначение | Для анализаторов серии Ilab
21.20.23.110-00008844 | Хлорид (Cl-) ИВД, набор, ион-селективные электроды | Штука | 2019-04-01 | Назначение | Для биохимических анализаторов Сobas c
21.20.23.110-00000430 | Хлорид (Cl-) ИВД, набор, спектрофотометрический анализ | Набор | 2018-11-02 | Количество выполняемых тестов | ≥50; ≥200; ≥300; ≥600; ≥250; ≥125; ≥400; ≥100 | Штука
|  |  |  | Назначение | Для анализатора иммунохимического Eclectica; Для анализаторов открытого типа и ручной постановки
21.20.23.110-00000439 | Хлорид (Cl-) ИВД, набор, спектрофотометрический анализ | Набор | 2018-11-02 | Количество выполняемых тестов | ≥50 | Штука
|  |  |  | Назначение | Для анализаторов открытого типа и ручной постановки
21.20.23.110-00000438 | Хлорид (Cl-) ИВД, набор, спектрофотометрический анализ | Набор | 2018-11-02 | Количество выполняемых тестов | ≥100 | Штука
|  |  |  | Назначение | Для анализаторов открытого типа и ручной постановки
21.20.23.110-00000437 | Хлорид (Cl-) ИВД, набор, спектрофотометрический анализ | Набор | 2018-11-02 | Количество выполняемых тестов | ≥100 | Штука
|  |  |  | Назначение | Для анализатора иммунохимического Eclectica
21.20.23.110-00000436 | Хлорид (Cl-) ИВД, набор, спектрофотометрический анализ | Набор | 2018-11-02 | Количество выполняемых тестов | ≥125 | Штука
|  |  |  | Назначение | Для анализаторов открытого типа и ручной постановки
21.20.23.110-00000435 | Хлорид (Cl-) ИВД, набор, спектрофотометрический анализ | Набор | 2018-11-02 | Количество выполняемых тестов | ≥200 | Штука
|  |  |  | Назначение | Для анализаторов открытого типа и ручной постановки
21.20.23.110-00000434 | Хлорид (Cl-) ИВД, набор, спектрофотометрический анализ | Набор | 2018-11-02 | Количество выполняемых тестов | ≥250 | Штука
|  |  |  | Назначение | Для анализаторов открытого типа и ручной постановки
21.20.23.110-00000433 | Хлорид (Cl-) ИВД, набор, спектрофотометрический анализ | Набор | 2018-11-02 | Количество выполняемых тестов | ≥300 | Штука
|  |  |  | Назначение | Для анализаторов открытого типа и ручной постановки
21.20.23.110-00000432 | Хлорид (Cl-) ИВД, набор, спектрофотометрический анализ | Набор | 2018-11-02 | Количество выполняемых тестов | ≥400 | Штука
|  |  |  | Назначение | Для анализаторов открытого типа и ручной постановки
21.20.23.110-00000431 | Хлорид (Cl-) ИВД, набор, спектрофотометрический анализ | Набор | 2018-11-02 | Количество выполняемых тестов | ≥600 | Штука
|  |  |  | Назначение | Для анализаторов открытого типа и ручной постановки
21.20.23.110-00004538 | Хлорид (Cl-) ИВД, реагент | Набор | 2018-12-14 | Назначение | Для серии платформ модульных MODULAR ANALYTICS; Для анализаторов Hitachi; Для анализаторов серии COBAS; Для анализаторов серий Олимпус; Для анализаторов серий Сапфир; Для анализаторов серии ЮниЦел ДхС (UniCel DxC); Для анализаторов серии ERBA; Для анализаторов открытого типа и ручной постановки
|  |  |  | Количество выполняемых тестов | ≥100; ≥50; ≥200; ≥10 | Штука
21.20.23.110-00004549 | Хлорид (Cl-) ИВД, реагент | Набор | 2018-12-14 | Назначение | Для анализаторов открытого типа и ручной постановки
|  |  |  | Количество выполняемых тестов | ≥10 | Штука
21.20.23.110-00004548 | Хлорид (Cl-) ИВД, реагент | Набор | 2018-12-14 | Назначение | Для анализаторов открытого типа и ручной постановки
|  |  |  | Количество выполняемых тестов | ≥50 | Штука
21.20.23.110-00004547 | Хлорид (Cl-) ИВД, реагент | Набор | 2018-12-14 | Назначение | Для анализаторов серии ERBA
|  |  |  | Количество выполняемых тестов | ≥50 | Штука
21.20.23.110-00004546 | Хлорид (Cl-) ИВД, реагент | Набор | 2018-12-14 | Назначение | Для анализаторов серии ЮниЦел ДхС (UniCel DxC)
|  |  |  | Количество выполняемых тестов | ≥50 | Штука
21.20.23.110-00004545 | Хлорид (Cl-) ИВД, реагент | Набор | 2018-12-14 | Назначение | Для анализаторов серий Сапфир
|  |  |  | Количество выполняемых тестов | ≥50 | Штука
21.20.23.110-00004544 | Хлорид (Cl-) ИВД, реагент | Набор | 2018-12-14 | Назначение | Для анализаторов серий Олимпус
|  |  |  | Количество выполняемых тестов | ≥50 | Штука
21.20.23.110-00004543 | Хлорид (Cl-) ИВД, реагент | Набор | 2018-12-14 | Назначение | Для анализаторов серии COBAS
|  |  |  | Количество выполняемых тестов | ≥50 | Штука
21.20.23.110-00004542 | Хлорид (Cl-) ИВД, реагент | Набор | 2018-12-14 | Назначение | Для анализаторов Hitachi
|  |  |  | Количество выполняемых тестов | ≥50 | Штука
21.20.23.110-00004541 | Хлорид (Cl-) ИВД, реагент | Набор | 2018-12-14 | Назначение | Для серии платформ модульных MODULAR ANALYTICS
|  |  |  | Количество выполняемых тестов | ≥50 | Штука
21.20.23.110-00004540 | Хлорид (Cl-) ИВД, реагент | Набор | 2018-12-14 | Назначение | Для анализаторов открытого типа и ручной постановки
|  |  |  | Количество выполняемых тестов | ≥100 | Штука
21.20.23.110-00004539 | Хлорид (Cl-) ИВД, реагент | Набор | 2018-12-14 | Назначение | Для анализаторов открытого типа и ручной постановки
|  |  |  | Количество выполняемых тестов | ≥200 | Штука
26.60.12.119-00000018 | Хлоридный (Cl-) электрод ИВД | Штука | 2021-01-06 | Назначение | Для анализаторов серии AU; Для анализаторов Cobas с
26.60.12.119-00000019 | Хлоридный (Cl-) электрод ИВД | Штука | 2021-01-06 | Назначение | Для анализаторов Cobas с
26.60.12.119-00000923 | Хлоридный (Cl-) электрод ИВД | Штука | 2021-01-06 | Назначение | Для анализаторов серии AU
32.50.50.190-00000107 | Ходунки опорные бариатрические, нескладные | Штука | 2019-07-01
32.50.50.190-00000109 | Ходунки опорные бариатрические, складные | Штука | 2019-07-01
32.50.22.129-00000013 | Ходунки опорные стандартные, нескладные | Штука | 2019-02-01
32.50.22.129-00000012 | Ходунки опорные стандартные, складные | Штука | 2019-02-01
32.50.22.129-00000011 | Ходунки-столик для прогулок | Штука | 2019-02-01
32.50.13.190-00007527 | Холедохоскоп оптоволоконный гибкий | Штука | 2019-07-01
21.20.23.110-00002821 | Холестерин липопротеинов высокой плотности ИВД, калибратор | Набор | 2018-12-14 | Объем реагента | ≥10; ≥5; ≥50; ≥1 | Кубический сантиметр;^миллилитр
|  |  |  | Назначение | Для анализаторов серии AU; Для анализаторов серии Витрос (Vitros); Для анализаторов открытого типа
21.20.23.110-00002827 | Холестерин липопротеинов высокой плотности ИВД, калибратор | Набор | 2018-12-14 | Объем реагента | ≥1 | Кубический сантиметр;^миллилитр
|  |  |  | Назначение | Для анализаторов открытого типа
21.20.23.110-00002826 | Холестерин липопротеинов высокой плотности ИВД, калибратор | Набор | 2018-12-14 | Объем реагента | ≥1 | Кубический сантиметр;^миллилитр
|  |  |  | Назначение | Для анализаторов серии Витрос (Vitros)
21.20.23.110-00002825 | Холестерин липопротеинов высокой плотности ИВД, калибратор | Набор | 2018-12-14 | Объем реагента | ≥1 | Кубический сантиметр;^миллилитр
|  |  |  | Назначение | Для анализаторов серии AU
21.20.23.110-00002824 | Холестерин липопротеинов высокой плотности ИВД, калибратор | Набор | 2018-12-14 | Объем реагента | ≥5 | Кубический сантиметр;^миллилитр
|  |  |  | Назначение | Для анализаторов открытого типа
21.20.23.110-00002823 | Холестерин липопротеинов высокой плотности ИВД, калибратор | Набор | 2018-12-14 | Объем реагента | ≥10 | Кубический сантиметр;^миллилитр
|  |  |  | Назначение | Для анализаторов открытого типа
21.20.23.110-00002822 | Холестерин липопротеинов высокой плотности ИВД, калибратор | Набор | 2018-12-14 | Объем реагента | ≥50 | Кубический сантиметр;^миллилитр
|  |  |  | Назначение | Для анализаторов открытого типа
21.20.23.110-00000582 | Холестерин липопротеинов высокой плотности ИВД, набор, ферментный спектрофотометрический анализ | Набор | 2018-11-02 | Количество выполняемых тестов | ≥500; ≥100; ≥320; ≥417; ≥895; ≥350; ≥1700; ≥566; ≥450; ≥800; ≥330; ≥400; ≥200; ≥333; ≥1330; ≥600; ≥50; ≥300; ≥250 | Штука
|  |  |  | Назначение | Для анализаторов серии BS; Для анализаторов серии Hitachi и cobas; Для анализаторов серии ЮниЦел ДхС (UniCel DxC); Для ручной постановки анализа и анализаторов открытого типа
21.20.23.110-00000603 | Холестерин липопротеинов высокой плотности ИВД, набор, ферментный спектрофотометрический анализ | Набор | 2018-11-02 | Количество выполняемых тестов | ≥50 | Штука
|  |  |  | Назначение | Для ручной постановки анализа и анализаторов открытого типа
21.20.23.110-00000602 | Холестерин липопротеинов высокой плотности ИВД, набор, ферментный спектрофотометрический анализ | Набор | 2018-11-02 | Количество выполняемых тестов | ≥50 | Штука
|  |  |  | Назначение | Для анализаторов серии ЮниЦел ДхС (UniCel DxC)
21.20.23.110-00000601 | Холестерин липопротеинов высокой плотности ИВД, набор, ферментный спектрофотометрический анализ | Набор | 2018-11-02 | Количество выполняемых тестов | ≥100 | Штука
|  |  |  | Назначение | Для ручной постановки анализа и анализаторов открытого типа
21.20.23.110-00000600 | Холестерин липопротеинов высокой плотности ИВД, набор, ферментный спектрофотометрический анализ | Набор | 2018-11-02 | Количество выполняемых тестов | ≥100 | Штука
|  |  |  | Назначение | Для анализаторов серии ЮниЦел ДхС (UniCel DxC)
21.20.23.110-00000599 | Холестерин липопротеинов высокой плотности ИВД, набор, ферментный спектрофотометрический анализ | Набор | 2018-11-02 | Количество выполняемых тестов | ≥200 | Штука
|  |  |  | Назначение | Для анализаторов серии Hitachi и cobas
21.20.23.110-00000598 | Холестерин липопротеинов высокой плотности ИВД, набор, ферментный спектрофотометрический анализ | Набор | 2018-11-02 | Количество выполняемых тестов | ≥250 | Штука
|  |  |  | Назначение | Для ручной постановки анализа и анализаторов открытого типа
21.20.23.110-00000597 | Холестерин липопротеинов высокой плотности ИВД, набор, ферментный спектрофотометрический анализ | Набор | 2018-11-02 | Количество выполняемых тестов | ≥300 | Штука
|  |  |  | Назначение | Для ручной постановки анализа и анализаторов открытого типа
21.20.23.110-00000596 | Холестерин липопротеинов высокой плотности ИВД, набор, ферментный спектрофотометрический анализ | Набор | 2018-11-02 | Количество выполняемых тестов | ≥320 | Штука
|  |  |  | Назначение | Для ручной постановки анализа и анализаторов открытого типа
21.20.23.110-00000595 | Холестерин липопротеинов высокой плотности ИВД, набор, ферментный спектрофотометрический анализ | Набор | 2018-11-02 | Количество выполняемых тестов | ≥330 | Штука
|  |  |  | Назначение | Для ручной постановки анализа и анализаторов открытого типа
21.20.23.110-00000594 | Холестерин липопротеинов высокой плотности ИВД, набор, ферментный спектрофотометрический анализ | Набор | 2018-11-02 | Количество выполняемых тестов | ≥333 | Штука
|  |  |  | Назначение | Для ручной постановки анализа и анализаторов открытого типа
21.20.23.110-00000593 | Холестерин липопротеинов высокой плотности ИВД, набор, ферментный спектрофотометрический анализ | Набор | 2018-11-02 | Количество выполняемых тестов | ≥350 | Штука
|  |  |  | Назначение | Для анализаторов серии Hitachi и cobas
21.20.23.110-00000592 | Холестерин липопротеинов высокой плотности ИВД, набор, ферментный спектрофотометрический анализ | Набор | 2018-11-02 | Количество выполняемых тестов | ≥400 | Штука
|  |  |  | Назначение | Для анализаторов серии ЮниЦел ДхС (UniCel DxC)
21.20.23.110-00000591 | Холестерин липопротеинов высокой плотности ИВД, набор, ферментный спектрофотометрический анализ | Набор | 2018-11-02 | Количество выполняемых тестов | ≥417 | Штука
|  |  |  | Назначение | Для ручной постановки анализа и анализаторов открытого типа
21.20.23.110-00000590 | Холестерин липопротеинов высокой плотности ИВД, набор, ферментный спектрофотометрический анализ | Набор | 2018-11-02 | Количество выполняемых тестов | ≥450 | Штука
|  |  |  | Назначение | Для анализаторов серии Hitachi и cobas
21.20.23.110-00000589 | Холестерин липопротеинов высокой плотности ИВД, набор, ферментный спектрофотометрический анализ | Набор | 2018-11-02 | Количество выполняемых тестов | ≥500 | Штука
|  |  |  | Назначение | Для анализаторов серии Hitachi и cobas
21.20.23.110-00000588 | Холестерин липопротеинов высокой плотности ИВД, набор, ферментный спектрофотометрический анализ | Набор | 2018-11-02 | Количество выполняемых тестов | ≥566 | Штука
|  |  |  | Назначение | Для ручной постановки анализа и анализаторов открытого типа
21.20.23.110-00000587 | Холестерин липопротеинов высокой плотности ИВД, набор, ферментный спектрофотометрический анализ | Набор | 2018-11-02 | Количество выполняемых тестов | ≥600 | Штука
|  |  |  | Назначение | Для анализаторов серии BS
21.20.23.110-00000586 | Холестерин липопротеинов высокой плотности ИВД, набор, ферментный спектрофотометрический анализ | Набор | 2018-11-02 | Количество выполняемых тестов | ≥800 | Штука
|  |  |  | Назначение | Для ручной постановки анализа и анализаторов открытого типа
21.20.23.110-00000585 | Холестерин липопротеинов высокой плотности ИВД, набор, ферментный спектрофотометрический анализ | Набор | 2018-11-02 | Количество выполняемых тестов | ≥895 | Штука
|  |  |  | Назначение | Для анализаторов серии BS
21.20.23.110-00000584 | Холестерин липопротеинов высокой плотности ИВД, набор, ферментный спектрофотометрический анализ | Набор | 2018-11-02 | Количество выполняемых тестов | ≥1330 | Штука
|  |  |  | Назначение | Для анализаторов серии ЮниЦел ДхС (UniCel DxC)
21.20.23.110-00000583 | Холестерин липопротеинов высокой плотности ИВД, набор, ферментный спектрофотометрический анализ | Набор | 2018-11-02 | Количество выполняемых тестов | ≥1700 | Штука
|  |  |  | Назначение | Для ручной постановки анализа и анализаторов открытого типа
21.20.23.110-00003296 | Холестерин липопротеинов высокой плотности ИВД, реагент | Набор | 2018-12-14 | Назначение | Для анализаторов серии SPOTCHEM; Для анализаторов серии FUJI DRI-CHEM; Для анализаторов серии COBAS; Для анализаторов серии Витрос (Vitros); Для серии платформ модульных MODULAR ANALYTICS; Для анализаторов серии Сапфир и Олимпус; Для анализаторов серии AU; Для анализаторов серии ERBA; Для анализаторов Hitachi; Для анализаторов серии Synchron System; Для анализаторов открытого типа и ручной постановки
|  |  |  | Количество выполняемых тестов | ≥10; ≥50; ≥100 | Штука
21.20.23.110-00003309 | Холестерин липопротеинов высокой плотности ИВД, реагент | Набор | 2018-12-14 | Назначение | Для анализаторов открытого типа и ручной постановки
|  |  |  | Количество выполняемых тестов | ≥10 | Штука
21.20.23.110-00003308 | Холестерин липопротеинов высокой плотности ИВД, реагент | Набор | 2018-12-14 | Назначение | Для анализаторов открытого типа и ручной постановки
|  |  |  | Количество выполняемых тестов | ≥50 | Штука
21.20.23.110-00003307 | Холестерин липопротеинов высокой плотности ИВД, реагент | Набор | 2018-12-14 | Назначение | Для анализаторов серии Synchron System
|  |  |  | Количество выполняемых тестов | ≥50 | Штука
21.20.23.110-00003306 | Холестерин липопротеинов высокой плотности ИВД, реагент | Набор | 2018-12-14 | Назначение | Для анализаторов Hitachi
|  |  |  | Количество выполняемых тестов | ≥50 | Штука
21.20.23.110-00003305 | Холестерин липопротеинов высокой плотности ИВД, реагент | Набор | 2018-12-14 | Назначение | Для анализаторов серии ERBA
|  |  |  | Количество выполняемых тестов | ≥50 | Штука
21.20.23.110-00003304 | Холестерин липопротеинов высокой плотности ИВД, реагент | Набор | 2018-12-14 | Назначение | Для анализаторов серии AU
|  |  |  | Количество выполняемых тестов | ≥50 | Штука
21.20.23.110-00003303 | Холестерин липопротеинов высокой плотности ИВД, реагент | Набор | 2018-12-14 | Назначение | Для анализаторов серии Сапфир и Олимпус
|  |  |  | Количество выполняемых тестов | ≥50 | Штука
21.20.23.110-00003302 | Холестерин липопротеинов высокой плотности ИВД, реагент | Набор | 2018-12-14 | Назначение | Для серии платформ модульных MODULAR ANALYTICS
|  |  |  | Количество выполняемых тестов | ≥50 | Штука
21.20.23.110-00003301 | Холестерин липопротеинов высокой плотности ИВД, реагент | Набор | 2018-12-14 | Назначение | Для анализаторов серии Витрос (Vitros)
|  |  |  | Количество выполняемых тестов | ≥50 | Штука
21.20.23.110-00003300 | Холестерин липопротеинов высокой плотности ИВД, реагент | Набор | 2018-12-14 | Назначение | Для анализаторов серии COBAS
|  |  |  | Количество выполняемых тестов | ≥50 | Штука
21.20.23.110-00003299 | Холестерин липопротеинов высокой плотности ИВД, реагент | Набор | 2018-12-14 | Назначение | Для анализаторов серии FUJI DRI-CHEM
|  |  |  | Количество выполняемых тестов | ≥50 | Штука
21.20.23.110-00003298 | Холестерин липопротеинов высокой плотности ИВД, реагент | Набор | 2018-12-14 | Назначение | Для анализаторов серии SPOTCHEM
|  |  |  | Количество выполняемых тестов | ≥50 | Штука
21.20.23.110-00003297 | Холестерин липопротеинов высокой плотности ИВД, реагент | Набор | 2018-12-14 | Назначение | Для анализаторов открытого типа и ручной постановки
|  |  |  | Количество выполняемых тестов | ≥100 | Штука
21.20.23.110-00000800 | Холестерин липопротеинов низкой плотности (ЛПНП) ИВД, набор, иммунохемилюминесцентный анализ | Набор | 2018-11-02 | Назначение | Для биохимических анализаторов ARCHITECT с
21.20.23.110-00002828 | Холестерин липопротеинов низкой плотности ИВД, калибратор | Набор | 2018-12-14 | Назначение | Для анализаторов серии AU; Для анализаторов открытого типа
|  |  |  | Объем реагента | ≥50; ≥1; ≥10; ≥5 | Кубический сантиметр;^миллилитр
21.20.23.110-00002833 | Холестерин липопротеинов низкой плотности ИВД, калибратор | Набор | 2018-12-14 | Назначение | Для анализаторов открытого типа
|  |  |  | Объем реагента | ≥1 | Кубический сантиметр;^миллилитр
21.20.23.110-00002832 | Холестерин липопротеинов низкой плотности ИВД, калибратор | Набор | 2018-12-14 | Назначение | Для анализаторов серии AU
|  |  |  | Объем реагента | ≥1 | Кубический сантиметр;^миллилитр
21.20.23.110-00002831 | Холестерин липопротеинов низкой плотности ИВД, калибратор | Набор | 2018-12-14 | Назначение | Для анализаторов открытого типа
|  |  |  | Объем реагента | ≥5 | Кубический сантиметр;^миллилитр
21.20.23.110-00002830 | Холестерин липопротеинов низкой плотности ИВД, калибратор | Набор | 2018-12-14 | Назначение | Для анализаторов открытого типа
|  |  |  | Объем реагента | ≥10 | Кубический сантиметр;^миллилитр
21.20.23.110-00002829 | Холестерин липопротеинов низкой плотности ИВД, калибратор | Набор | 2018-12-14 | Назначение | Для анализаторов открытого типа
|  |  |  | Объем реагента | ≥50 | Кубический сантиметр;^миллилитр
21.20.23.110-00000235 | Холестерин липопротеинов низкой плотности ИВД, набор, ферментный спектрофотометрический анализ | Набор | 2018-11-02 | Количество выполняемых тестов | ≥830; ≥300; ≥200; ≥180; ≥485; ≥45; ≥50; ≥500; ≥357; ≥100; ≥1457 | Штука
|  |  |  | Назначение | Для анализаторов Roche/Hitachi cobas с; Для анализаторов RXseries; Для анализаторов открытого типа и ручной постановки; Для анализаторов серии BS
21.20.23.110-00000248 | Холестерин липопротеинов низкой плотности ИВД, набор, ферментный спектрофотометрический анализ | Набор | 2018-11-02 | Количество выполняемых тестов | ≥45 | Штука
|  |  |  | Назначение | Для анализаторов серии BS
21.20.23.110-00000247 | Холестерин липопротеинов низкой плотности ИВД, набор, ферментный спектрофотометрический анализ | Набор | 2018-11-02 | Количество выполняемых тестов | ≥50 | Штука
|  |  |  | Назначение | Для анализаторов открытого типа и ручной постановки
21.20.23.110-00000246 | Холестерин липопротеинов низкой плотности ИВД, набор, ферментный спектрофотометрический анализ | Набор | 2018-11-02 | Количество выполняемых тестов | ≥100 | Штука
|  |  |  | Назначение | Для анализаторов открытого типа и ручной постановки
21.20.23.110-00000245 | Холестерин липопротеинов низкой плотности ИВД, набор, ферментный спектрофотометрический анализ | Набор | 2018-11-02 | Количество выполняемых тестов | ≥100 | Штука
|  |  |  | Назначение | Для анализаторов RXseries
21.20.23.110-00000244 | Холестерин липопротеинов низкой плотности ИВД, набор, ферментный спектрофотометрический анализ | Набор | 2018-11-02 | Количество выполняемых тестов | ≥180 | Штука
|  |  |  | Назначение | Для анализаторов серии BS
21.20.23.110-00000243 | Холестерин липопротеинов низкой плотности ИВД, набор, ферментный спектрофотометрический анализ | Набор | 2018-11-02 | Количество выполняемых тестов | ≥200 | Штука
|  |  |  | Назначение | Для анализаторов открытого типа и ручной постановки
21.20.23.110-00000242 | Холестерин липопротеинов низкой плотности ИВД, набор, ферментный спектрофотометрический анализ | Набор | 2018-11-02 | Количество выполняемых тестов | ≥200 | Штука
|  |  |  | Назначение | Для анализаторов RXseries
21.20.23.110-00000241 | Холестерин липопротеинов низкой плотности ИВД, набор, ферментный спектрофотометрический анализ | Набор | 2018-11-02 | Количество выполняемых тестов | ≥300 | Штука
|  |  |  | Назначение | Для анализаторов открытого типа и ручной постановки
21.20.23.110-00000240 | Холестерин липопротеинов низкой плотности ИВД, набор, ферментный спектрофотометрический анализ | Набор | 2018-11-02 | Количество выполняемых тестов | ≥357 | Штука
|  |  |  | Назначение | Для анализаторов открытого типа и ручной постановки
21.20.23.110-00000239 | Холестерин липопротеинов низкой плотности ИВД, набор, ферментный спектрофотометрический анализ | Набор | 2018-11-02 | Количество выполняемых тестов | ≥485 | Штука
|  |  |  | Назначение | Для анализаторов открытого типа и ручной постановки
21.20.23.110-00000238 | Холестерин липопротеинов низкой плотности ИВД, набор, ферментный спектрофотометрический анализ | Набор | 2018-11-02 | Количество выполняемых тестов | ≥500 | Штука
|  |  |  | Назначение | Для анализаторов Roche/Hitachi cobas с
21.20.23.110-00000237 | Холестерин липопротеинов низкой плотности ИВД, набор, ферментный спектрофотометрический анализ | Набор | 2018-11-02 | Количество выполняемых тестов | ≥830 | Штука
|  |  |  | Назначение | Для анализаторов серии BS
21.20.23.110-00000236 | Холестерин липопротеинов низкой плотности ИВД, набор, ферментный спектрофотометрический анализ | Набор | 2018-11-02 | Количество выполняемых тестов | ≥1457 | Штука
|  |  |  | Назначение | Для анализаторов открытого типа и ручной постановки
21.20.23.110-00003632 | Холестерин липопротеинов низкой плотности ИВД, реагент | Набор | 2018-12-14 | Количество выполняемых тестов | ≥100; ≥10; ≥50 | Штука
|  |  |  | Назначение | Для анализаторов серии SPOTCHEM; Для анализаторов серии FUJI DRI-CHEM; Для анализаторов серии COBAS; Для анализаторов серии Витрос (Vitros); Для серии платформ модульных MODULAR ANALYTICS; Для анализаторов серии Сапфир и Олимпус; Для анализаторов серии AU; Для анализаторов серии ERBA; Для анализаторов Hitachi; Для анализаторов серии Synchron System; Для анализаторов открытого типа и ручной постановки
21.20.23.110-00003645 | Холестерин липопротеинов низкой плотности ИВД, реагент | Набор | 2018-12-14 | Количество выполняемых тестов | ≥10 | Штука
|  |  |  | Назначение | Для анализаторов открытого типа и ручной постановки
21.20.23.110-00003644 | Холестерин липопротеинов низкой плотности ИВД, реагент | Набор | 2018-12-14 | Количество выполняемых тестов | ≥50 | Штука
|  |  |  | Назначение | Для анализаторов серии Synchron System
21.20.23.110-00003643 | Холестерин липопротеинов низкой плотности ИВД, реагент | Набор | 2018-12-14 | Количество выполняемых тестов | ≥50 | Штука
|  |  |  | Назначение | Для анализаторов Hitachi
21.20.23.110-00003642 | Холестерин липопротеинов низкой плотности ИВД, реагент | Набор | 2018-12-14 | Количество выполняемых тестов | ≥50 | Штука
|  |  |  | Назначение | Для анализаторов серии ERBA
21.20.23.110-00003641 | Холестерин липопротеинов низкой плотности ИВД, реагент | Набор | 2018-12-14 | Количество выполняемых тестов | ≥50 | Штука
|  |  |  | Назначение | Для анализаторов серии AU
21.20.23.110-00003640 | Холестерин липопротеинов низкой плотности ИВД, реагент | Набор | 2018-12-14 | Количество выполняемых тестов | ≥50 | Штука
|  |  |  | Назначение | Для анализаторов серии Сапфир и Олимпус
21.20.23.110-00003639 | Холестерин липопротеинов низкой плотности ИВД, реагент | Набор | 2018-12-14 | Количество выполняемых тестов | ≥50 | Штука
|  |  |  | Назначение | Для серии платформ модульных MODULAR ANALYTICS
21.20.23.110-00003638 | Холестерин липопротеинов низкой плотности ИВД, реагент | Набор | 2018-12-14 | Количество выполняемых тестов | ≥50 | Штука
|  |  |  | Назначение | Для анализаторов серии Витрос (Vitros)
21.20.23.110-00003637 | Холестерин липопротеинов низкой плотности ИВД, реагент | Набор | 2018-12-14 | Количество выполняемых тестов | ≥50 | Штука
|  |  |  | Назначение | Для анализаторов серии COBAS
21.20.23.110-00003636 | Холестерин липопротеинов низкой плотности ИВД, реагент | Набор | 2018-12-14 | Количество выполняемых тестов | ≥50 | Штука
|  |  |  | Назначение | Для анализаторов серии FUJI DRI-CHEM
21.20.23.110-00003635 | Холестерин липопротеинов низкой плотности ИВД, реагент | Набор | 2018-12-14 | Количество выполняемых тестов | ≥50 | Штука
|  |  |  | Назначение | Для анализаторов серии SPOTCHEM
21.20.23.110-00003634 | Холестерин липопротеинов низкой плотности ИВД, реагент | Набор | 2018-12-14 | Количество выполняемых тестов | ≥50 | Штука
|  |  |  | Назначение | Для анализаторов открытого типа и ручной постановки
21.20.23.110-00003633 | Холестерин липопротеинов низкой плотности ИВД, реагент | Набор | 2018-12-14 | Количество выполняемых тестов | ≥100 | Штука
|  |  |  | Назначение | Для анализаторов открытого типа и ручной постановки
21.20.23.110-00001684 | Холестерин липопротеинов очень низкой плотности ИВД, контрольный материал | Набор | 2018-11-02 | Объем реагента | ≥3; ≥10; ≥5; ≥1 | Кубический сантиметр;^миллилитр
|  |  |  | Назначение | Для анализаторов открытого типа и ручной постановки
21.20.23.110-00010022 | Холестерин липопротеинов очень низкой плотности ИВД, контрольный материал | Набор | 2019-07-01
21.20.23.110-00001688 | Холестерин липопротеинов очень низкой плотности ИВД, контрольный материал. | Набор | 2018-11-02 | Объем реагента | ≥1 | Кубический сантиметр;^миллилитр
|  |  |  | Назначение | Для анализаторов открытого типа и ручной постановки
21.20.23.110-00001687 | Холестерин липопротеинов очень низкой плотности ИВД, контрольный материал. | Набор | 2018-11-02 | Объем реагента | ≥3 | Кубический сантиметр;^миллилитр
|  |  |  | Назначение | Для анализаторов открытого типа и ручной постановки
21.20.23.110-00001686 | Холестерин липопротеинов очень низкой плотности ИВД, контрольный материал. | Набор | 2018-11-02 | Объем реагента | ≥5 | Кубический сантиметр;^миллилитр
|  |  |  | Назначение | Для анализаторов открытого типа и ручной постановки
21.20.23.110-00001685 | Холестерин липопротеинов очень низкой плотности ИВД, контрольный материал. | Набор | 2018-11-02 | Объем реагента | ≥10 | Кубический сантиметр;^миллилитр
|  |  |  | Назначение | Для анализаторов открытого типа и ручной постановки
21.20.23.110-00000230 | Холестерин липопротеинов очень низкой плотности ИВД, набор, ферментный спектрофотометрический анализ | Набор | 2018-11-02 | Назначение | Для анализаторов Hitachi; Для анализаторов открытого типа
21.20.23.110-00000232 | Холестерин липопротеинов очень низкой плотности ИВД, набор, ферментный спектрофотометрический анализ | Набор | 2018-11-02 | Назначение | Для анализаторов открытого типа
21.20.23.110-00000231 | Холестерин липопротеинов очень низкой плотности ИВД, набор, ферментный спектрофотометрический анализ | Набор | 2018-11-02 | Назначение | Для анализаторов Hitachi
21.20.23.110-00003663 | Холестерин субфракции плотных липопротеинов низкой плотности ИВД, реагент | Набор | 2018-12-14 | Количество выполняемых тестов | ≥50; ≥10; ≥100 | Штука
|  |  |  | Назначение | Для анализаторов серии SPOTCHEM; Для анализаторов серии FUJI DRI-CHEM; Для анализаторов серии COBAS; Для анализаторов серии Витрос (Vitros); Для серии платформ модульных MODULAR ANALYTICS; Для анализаторов серии Сапфир и Олимпус; Для анализаторов серии AU; Для анализаторов серии ERBA; Для анализаторов Hitachi; Для анализаторов серии Synchron System; Для анализаторов открытого типа и ручной постановки
21.20.23.110-00003676 | Холестерин субфракции плотных липопротеинов низкой плотности ИВД, реагент | Набор | 2018-12-14 | Количество выполняемых тестов | ≥10 | Штука
|  |  |  | Назначение | Для анализаторов открытого типа и ручной постановки
21.20.23.110-00003675 | Холестерин субфракции плотных липопротеинов низкой плотности ИВД, реагент | Набор | 2018-12-14 | Количество выполняемых тестов | ≥50 | Штука
|  |  |  | Назначение | Для анализаторов серии Synchron System
21.20.23.110-00003674 | Холестерин субфракции плотных липопротеинов низкой плотности ИВД, реагент | Набор | 2018-12-14 | Количество выполняемых тестов | ≥50 | Штука
|  |  |  | Назначение | Для анализаторов Hitachi
21.20.23.110-00003673 | Холестерин субфракции плотных липопротеинов низкой плотности ИВД, реагент | Набор | 2018-12-14 | Количество выполняемых тестов | ≥50 | Штука
|  |  |  | Назначение | Для анализаторов серии ERBA
21.20.23.110-00003672 | Холестерин субфракции плотных липопротеинов низкой плотности ИВД, реагент | Набор | 2018-12-14 | Количество выполняемых тестов | ≥50 | Штука
|  |  |  | Назначение | Для анализаторов серии AU
21.20.23.110-00003671 | Холестерин субфракции плотных липопротеинов низкой плотности ИВД, реагент | Набор | 2018-12-14 | Количество выполняемых тестов | ≥50 | Штука
|  |  |  | Назначение | Для анализаторов серии Сапфир и Олимпус
21.20.23.110-00003670 | Холестерин субфракции плотных липопротеинов низкой плотности ИВД, реагент | Набор | 2018-12-14 | Количество выполняемых тестов | ≥50 | Штука
|  |  |  | Назначение | Для серии платформ модульных MODULAR ANALYTICS
21.20.23.110-00003669 | Холестерин субфракции плотных липопротеинов низкой плотности ИВД, реагент | Набор | 2018-12-14 | Количество выполняемых тестов | ≥50 | Штука
|  |  |  | Назначение | Для анализаторов серии Витрос (Vitros)
21.20.23.110-00003668 | Холестерин субфракции плотных липопротеинов низкой плотности ИВД, реагент | Набор | 2018-12-14 | Количество выполняемых тестов | ≥50 | Штука
|  |  |  | Назначение | Для анализаторов серии COBAS
21.20.23.110-00003667 | Холестерин субфракции плотных липопротеинов низкой плотности ИВД, реагент | Набор | 2018-12-14 | Количество выполняемых тестов | ≥50 | Штука
|  |  |  | Назначение | Для анализаторов серии FUJI DRI-CHEM
21.20.23.110-00003666 | Холестерин субфракции плотных липопротеинов низкой плотности ИВД, реагент | Набор | 2018-12-14 | Количество выполняемых тестов | ≥50 | Штука
|  |  |  | Назначение | Для анализаторов серии SPOTCHEM
21.20.23.110-00003665 | Холестерин субфракции плотных липопротеинов низкой плотности ИВД, реагент | Набор | 2018-12-14 | Количество выполняемых тестов | ≥50 | Штука
|  |  |  | Назначение | Для анализаторов открытого типа и ручной постановки
21.20.23.110-00003664 | Холестерин субфракции плотных липопротеинов низкой плотности ИВД, реагент | Набор | 2018-12-14 | Количество выполняемых тестов | ≥100 | Штука
|  |  |  | Назначение | Для анализаторов открытого типа и ручной постановки
32.50.50.190-00000193 | Холодильник для крови | Штука | 2019-07-01
32.50.50.190-00000845 | Холодильник лабораторный, базовый | Штука | 2019-12-15
32.50.50.190-00000414 | Холодильник фармацевтический | Штука | 2019-12-15
32.50.50.190-00000535 | Холодильник/морозильник для хранения крови | Штука | 2019-12-15
21.20.23.110-00010843 | Холотранскобаламин ИВД, набор, иммуноферментный анализ (ИФА) | Штука | 2021-06-15
21.20.23.110-00010203 | Хорионический гонадотропин человека бета-субъединица (бета-ХГЧ) ИВД, калибратор | Набор | 2019-07-01
21.20.23.110-00010202 | Хорионический гонадотропин человека бета-субъединица (бета-ХГЧ) ИВД, контрольный материал | Набор | 2019-07-01
21.20.23.110-00005621 | Хорионический гонадотропин человека бета-субъединица (бета-ХГЧ) ИВД, набор, иммуноферментный анализ (ИФА) | Набор | 2019-04-01 | Назначение | Для автоматизированного иммуноферментного анализатора серии AIA; Для автоматического анализатора ALISEI; Для анализаторов открытого типа и ручной постановки
|  |  |  | Количество выполняемых тестов | ≥100; ≥96 | Штука
21.20.23.110-00005624 | Хорионический гонадотропин человека бета-субъединица (бета-ХГЧ) ИВД, набор, иммуноферментный анализ (ИФА) | Набор | 2019-04-01 | Назначение | Для автоматического анализатора ALISEI
|  |  |  | Количество выполняемых тестов | ≥96 | Штука
21.20.23.110-00005623 | Хорионический гонадотропин человека бета-субъединица (бета-ХГЧ) ИВД, набор, иммуноферментный анализ (ИФА) | Набор | 2019-04-01 | Назначение | Для автоматизированного иммуноферментного анализатора серии AIA
|  |  |  | Количество выполняемых тестов | ≥100 | Штука
21.20.23.110-00005622 | Хорионический гонадотропин человека бета-субъединица (бета-ХГЧ) ИВД, набор, иммуноферментный анализ (ИФА) | Набор | 2019-04-01 | Назначение | Для анализаторов открытого типа и ручной постановки
|  |  |  | Количество выполняемых тестов | ≥96 | Штука
21.20.23.110-00001274 | Хорионический гонадотропин человека бета-субъединица (бета-ХГЧ) ИВД, набор, иммунофлуоресцентный анализ | Набор | 2018-11-02
21.20.23.110-00005625 | Хорионический гонадотропин человека бета-субъединица (бета-ХГЧ) ИВД, набор, иммунохемилюминесцентный анализ | Набор | 2019-04-01 | Назначение | Для анализаторов BioPlex; Для анализаторов открытого типа и ручной постановки
|  |  |  | Количество выполняемых тестов | ≥24; ≥96; ≥48; ≥12 | Штука
21.20.23.110-00005630 | Хорионический гонадотропин человека бета-субъединица (бета-ХГЧ) ИВД, набор, иммунохемилюминесцентный анализ | Набор | 2019-04-01 | Назначение | Для анализаторов открытого типа и ручной постановки
|  |  |  | Количество выполняемых тестов | ≥12 | Штука
21.20.23.110-00005629 | Хорионический гонадотропин человека бета-субъединица (бета-ХГЧ) ИВД, набор, иммунохемилюминесцентный анализ | Набор | 2019-04-01 | Назначение | Для анализаторов открытого типа и ручной постановки
|  |  |  | Количество выполняемых тестов | ≥24 | Штука
21.20.23.110-00005628 | Хорионический гонадотропин человека бета-субъединица (бета-ХГЧ) ИВД, набор, иммунохемилюминесцентный анализ | Набор | 2019-04-01 | Назначение | Для анализаторов открытого типа и ручной постановки
|  |  |  | Количество выполняемых тестов | ≥48 | Штука
21.20.23.110-00005627 | Хорионический гонадотропин человека бета-субъединица (бета-ХГЧ) ИВД, набор, иммунохемилюминесцентный анализ | Набор | 2019-04-01 | Назначение | Для анализаторов BioPlex
|  |  |  | Количество выполняемых тестов | ≥48 | Штука
21.20.23.110-00005626 | Хорионический гонадотропин человека бета-субъединица (бета-ХГЧ) ИВД, набор, иммунохемилюминесцентный анализ | Набор | 2019-04-01 | Назначение | Для анализаторов открытого типа и ручной постановки
|  |  |  | Количество выполняемых тестов | ≥96 | Штука
21.20.23.110-00004344 | Хорионический гонадотропин человека бета-субъединица (бета-ХГЧ) ИВД, реагент | Набор | 2018-12-14 | Назначение | Для анализаторов серии ACCESS; Для анализаторов открытого типа и ручной постановки
|  |  |  | Количество выполняемых тестов | ≥48; ≥24; ≥96; ≥12 | Штука
21.20.23.110-00004349 | Хорионический гонадотропин человека бета-субъединица (бета-ХГЧ) ИВД, реагент | Набор | 2018-12-14 | Назначение | Для анализаторов открытого типа и ручной постановки
|  |  |  | Количество выполняемых тестов | ≥12 | Штука
21.20.23.110-00004348 | Хорионический гонадотропин человека бета-субъединица (бета-ХГЧ) ИВД, реагент | Набор | 2018-12-14 | Назначение | Для анализаторов открытого типа и ручной постановки
|  |  |  | Количество выполняемых тестов | ≥24 | Штука
21.20.23.110-00004347 | Хорионический гонадотропин человека бета-субъединица (бета-ХГЧ) ИВД, реагент | Набор | 2018-12-14 | Назначение | Для анализаторов открытого типа и ручной постановки
|  |  |  | Количество выполняемых тестов | ≥48 | Штука
21.20.23.110-00004346 | Хорионический гонадотропин человека бета-субъединица (бета-ХГЧ) ИВД, реагент | Набор | 2018-12-14 | Назначение | Для анализаторов серии ACCESS
|  |  |  | Количество выполняемых тестов | ≥48 | Штука
21.20.23.110-00004345 | Хорионический гонадотропин человека бета-субъединица (бета-ХГЧ) ИВД, реагент | Набор | 2018-12-14 | Назначение | Для анализаторов открытого типа и ручной постановки
|  |  |  | Количество выполняемых тестов | ≥96 | Штука
21.20.23.110-00005631 | Хорионический гонадотропин человека бета-субъединица ИВД, набор, иммунохроматографический анализ, экспресс-анализ | Набор | 2019-04-01 | Количество выполняемых тестов | ≥90; ≥50; ≥25; ≥30 | Штука
21.20.23.110-00005635 | Хорионический гонадотропин человека бета-субъединица ИВД, набор, иммунохроматографический анализ, экспресс-анализ | Набор | 2019-04-01 | Количество выполняемых тестов | ≥25 | Штука
21.20.23.110-00005634 | Хорионический гонадотропин человека бета-субъединица ИВД, набор, иммунохроматографический анализ, экспресс-анализ | Набор | 2019-04-01 | Количество выполняемых тестов | ≥30 | Штука
21.20.23.110-00005633 | Хорионический гонадотропин человека бета-субъединица ИВД, набор, иммунохроматографический анализ, экспресс-анализ | Набор | 2019-04-01 | Количество выполняемых тестов | ≥50 | Штука
21.20.23.110-00005632 | Хорионический гонадотропин человека бета-субъединица ИВД, набор, иммунохроматографический анализ, экспресс-анализ | Набор | 2019-04-01 | Количество выполняемых тестов | ≥90 | Штука
20.59.52.140-00000215 | Хромогенный агар для Salmonella spp. питательная среда ИВД | Штука | 2019-04-01 | Диаметр чашки Петри | 90; | Миллиметр
|  |  |  | Масса питательной среды | 174,5000; 153,5000; 34,9000; | Грамм
|  |  |  | Форма выпуска | Порошок; Готовые к применению
20.59.52.140-00000219 | Хромогенный агар для Salmonella spp. питательная среда ИВД | Штука | 2019-04-01 | Диаметр чашки Петри | 90; | Миллиметр
|  |  |  | Форма выпуска | Готовые к применению
20.59.52.140-00000218 | Хромогенный агар для Salmonella spp. питательная среда ИВД | Штука | 2019-04-01 | Масса питательной среды | 34,9000; | Грамм
|  |  |  | Форма выпуска | Порошок
20.59.52.140-00000217 | Хромогенный агар для Salmonella spp. питательная среда ИВД | Штука | 2019-04-01 | Масса питательной среды | 153,5000; | Грамм
|  |  |  | Форма выпуска | Порошок
20.59.52.140-00000216 | Хромогенный агар для Salmonella spp. питательная среда ИВД | Штука | 2019-04-01 | Масса питательной среды | 174,5000; | Грамм
|  |  |  | Форма выпуска | Порошок
20.59.52.140-00000220 | Хромогенный агар для Staphylococcus aureus питательная среда ИВД | Штука | 2019-04-01 | Диаметр чашки Петри | 90; | Миллиметр
|  |  |  | Масса питательной среды | 412,5000; 82,5000; | Грамм
|  |  |  | Форма выпуска | Порошок; Готовые к применению
20.59.52.140-00000223 | Хромогенный агар для Staphylococcus aureus питательная среда ИВД | Штука | 2019-04-01 | Диаметр чашки Петри | 90; | Миллиметр
|  |  |  | Форма выпуска | Готовые к применению
20.59.52.140-00000222 | Хромогенный агар для Staphylococcus aureus питательная среда ИВД | Штука | 2019-04-01 | Масса питательной среды | 82,5000; | Грамм
|  |  |  | Форма выпуска | Порошок
20.59.52.140-00000221 | Хромогенный агар для Staphylococcus aureus питательная среда ИВД | Штука | 2019-04-01 | Масса питательной среды | 412,5000; | Грамм
|  |  |  | Форма выпуска | Порошок
20.59.52.140-00000124 | Хромогенный агар для видов Vibrio питательная среда ИВД | Штука | 2019-04-01 | Масса питательной среды | 373,5000; 74,7000; | Грамм
20.59.52.140-00000126 | Хромогенный агар для видов Vibrio питательная среда ИВД | Штука | 2019-04-01 | Масса питательной среды | 74,7000; | Грамм
20.59.52.140-00000125 | Хромогенный агар для видов Vibrio питательная среда ИВД | Штука | 2019-04-01 | Масса питательной среды | 373,5000; | Грамм
20.59.52.140-00000224 | Хромогенный агар для выявления ванкомицин-резистентных энтерококков (VRE) питательная среда ИВД | Штука | 2019-04-01 | Форма выпуска | Порошок; Готовые к применению
20.59.52.140-00000226 | Хромогенный агар для выявления ванкомицин-резистентных энтерококков (VRE) питательная среда ИВД | Штука | 2019-04-01 | Форма выпуска | Готовые к применению
20.59.52.140-00000225 | Хромогенный агар для выявления ванкомицин-резистентных энтерококков (VRE) питательная среда ИВД | Штука | 2019-04-01 | Форма выпуска | Порошок
21.20.23.110-00007823 | Хромогенный субстрат для иммуногистохимии ИВД, набор, иммуногистохимическая реакция с ферментной меткой | Набор | 2019-04-01 | Назначение | Для анализаторов открытого типа и ручной постановки
|  |  |  | Количество выполняемых тестов | ≥20; ≥100; ≥50 | Штука
21.20.23.110-00007826 | Хромогенный субстрат для иммуногистохимии ИВД, набор, иммуногистохимическая реакция с ферментной меткой | Набор | 2019-04-01 | Назначение | Для анализаторов открытого типа и ручной постановки
|  |  |  | Количество выполняемых тестов | ≥20 | Штука
21.20.23.110-00007825 | Хромогенный субстрат для иммуногистохимии ИВД, набор, иммуногистохимическая реакция с ферментной меткой | Набор | 2019-04-01 | Назначение | Для анализаторов открытого типа и ручной постановки
|  |  |  | Количество выполняемых тестов | ≥50 | Штука
21.20.23.110-00007824 | Хромогенный субстрат для иммуногистохимии ИВД, набор, иммуногистохимическая реакция с ферментной меткой | Набор | 2019-04-01 | Назначение | Для анализаторов открытого типа и ручной постановки
|  |  |  | Количество выполняемых тестов | ≥100 | Штука
21.20.23.110-00007631 | Хромогранин A ИВД, антитела | Набор | 2019-04-01 | Количество выполняемых тестов | ≥100; ≥10; ≥30; ≥60 | Штука
|  |  |  | Назначение | Для автоматической и ручной постановки
21.20.23.110-00007635 | Хромогранин A ИВД, антитела | Набор | 2019-04-01 | Количество выполняемых тестов | ≥10 | Штука
|  |  |  | Назначение | Для автоматической и ручной постановки
21.20.23.110-00007634 | Хромогранин A ИВД, антитела | Набор | 2019-04-01 | Количество выполняемых тестов | ≥30 | Штука
|  |  |  | Назначение | Для автоматической и ручной постановки
21.20.23.110-00007633 | Хромогранин A ИВД, антитела | Набор | 2019-04-01 | Количество выполняемых тестов | ≥60 | Штука
|  |  |  | Назначение | Для автоматической и ручной постановки
21.20.23.110-00007632 | Хромогранин A ИВД, антитела | Набор | 2019-04-01 | Количество выполняемых тестов | ≥100 | Штука
|  |  |  | Назначение | Для автоматической и ручной постановки
21.20.23.110-00010198 | Хромогранин A ИВД, набор, иммуноферментный анализ (ИФА) | Набор | 2019-07-01
32.50.50.190-00000466 | Цемент костный, не содержащий лекарственные средства | Штука | 2019-07-01
32.50.50.190-00000491 | Цемент костный, содержащий лекарственные средства | Штука | 2019-07-01
32.50.50.190-00000655 | Цемент стоматологический в гигроскопическими свойствами | Штука | 2019-07-01
32.50.11.000-00000240 | Цемент стоматологический на основе гидроксида кальция | Штука | 2021-03-17
32.50.50.190-00000006 | Цемент стоматологический на основе оксида цинка с эвгенолом | Штука | 2019-07-01
32.50.50.190-00000392 | Цемент стоматологический на основе сульфата цинка | Штука | 2019-07-01
32.50.50.190-00000367 | Цемент стоматологический на основе фосфата цинка | Штука | 2019-07-01
32.50.50.190-00000164 | Цемент стоматологический поликарбоксилатный | Штука | 2019-07-01
32.50.50.190-00000756 | Цемент стоматологический пробный | Штука | 2019-07-01
32.50.50.190-00000549 | Цемент стоматологический с жирными кислотами | Штука | 2019-07-01
32.50.50.190-00000820 | Цемент стоматологический с этоксибензойной кислотой | Штука | 2019-07-01
32.50.50.190-00001024 | Цемент стоматологический силикатный | Штука | 2019-07-01
32.50.50.190-00000187 | Цемент стоматологический силикофосфатный | Штука | 2019-07-01
32.50.50.190-00001392 | Цемент стоматологический стеклоиономерный | Штука | 2019-07-01
21.20.23.110-00008868 | Центомера антитела ИВД, набор, иммуноферментный анализ (ИФА) | Набор | 2019-04-01
32.50.23.000-00001762 | Централизатор ножки эндопротеза бедренной кости | Штука | 2021-03-14 | Диаметр | >20 и ≤21; >17 и ≤18; >14 и ≤15; >12 и ≤13; >11 и ≤12; ≥9 и ≤10; >19 и ≤20; >18 и ≤19; >15 и ≤16; >16 и ≤17; >13 и ≤14; >10 и ≤11 | Миллиметр
32.50.23.000-00001763 | Централизатор ножки эндопротеза бедренной кости | Штука | 2021-03-14 | Диаметр | >18 и ≤19; >16 и ≤17; >15 и ≤16; >13 и ≤14; >12 и ≤13; >10 и ≤11; ≥9 и ≤10; >20 и ≤21; >19 и ≤20; >11 и ≤12; >17 и ≤18; >14 и ≤15 | Миллиметр
26.60.12.119-00000187 | Центрифуга для банка крови | Штука | 2019-07-01
26.60.12.119-00000418 | Центрифуга для микрогематокрита | Штука | 2019-07-01
26.60.12.119-00000272 | Центрифуга для микрообразцов | Штука | 2019-07-01
26.60.12.119-00000263 | Центрифуга напольная высокоскоростная | Штука | 2019-07-01
26.60.12.119-00000291 | Центрифуга напольная низкоскоростная, без охлаждения | Штука | 2019-07-01
26.60.12.119-00000290 | Центрифуга напольная низкоскоростная, с охлаждением | Штука | 2019-07-01
26.60.12.119-00000422 | Центрифуга настольная общего назначения | Штука | 2019-07-01
28.29.41.110-00000051 | Центрифуга настольная общего назначения | Штука | 2020-11-02 | Функция встряхивания | Неважно; Да
|  |  |  | Загрузка | Пакет; Капиляр; Микропланшета; Пробирка; Гелевая карта
|  |  |  | Максимальная скорость вращения ротора | ≥30000; ≥15000; >3000; ≥910 и ≤3000 | Оборот в минуту
|  |  |  | Регулировка времени центрифугирования | Да; Нет
|  |  |  | Модуль охлаждения ротора | Неважно; Да
|  |  |  | Регулировка скорости | Нет; Да
28.29.41.110-00000050 | Центрифуга настольная общего назначения | Штука | 2020-11-02 | Загрузка | Гелевая карта
|  |  |  | Максимальная скорость вращения ротора | ≥910 и ≤3000 | Оборот в минуту
|  |  |  | Регулировка времени центрифугирования | Нет
|  |  |  | Регулировка скорости | Нет
28.29.41.110-00000049 | Центрифуга настольная общего назначения | Штука | 2020-11-02 | Загрузка | Пробирка
|  |  |  | Максимальная скорость вращения ротора | ≥910 и ≤3000 | Оборот в минуту
|  |  |  | Регулировка времени центрифугирования | Нет
|  |  |  | Регулировка скорости | Нет
28.29.41.110-00000048 | Центрифуга настольная общего назначения | Штука | 2020-11-02 | Функция встряхивания | Неважно; Да
|  |  |  | Загрузка | Пробирка
|  |  |  | Максимальная скорость вращения ротора | >3000 | Оборот в минуту
|  |  |  | Регулировка времени центрифугирования | Нет
|  |  |  | Модуль охлаждения ротора | Неважно; Да
|  |  |  | Регулировка скорости | Да
28.29.41.110-00000047 | Центрифуга настольная общего назначения | Штука | 2020-11-02 | Функция встряхивания | Неважно; Да
|  |  |  | Загрузка | Пробирка
|  |  |  | Максимальная скорость вращения ротора | >3000 | Оборот в минуту
|  |  |  | Регулировка времени центрифугирования | Да
|  |  |  | Модуль охлаждения ротора | Неважно; Да
|  |  |  | Регулировка скорости | Да
28.29.41.110-00000046 | Центрифуга настольная общего назначения | Штука | 2020-11-02 | Функция встряхивания | Неважно; Да
|  |  |  | Загрузка | Пробирка
|  |  |  | Максимальная скорость вращения ротора | >3000 | Оборот в минуту
|  |  |  | Регулировка времени центрифугирования | Нет
|  |  |  | Модуль охлаждения ротора | Неважно; Да
|  |  |  | Регулировка скорости | Нет
28.29.41.110-00000045 | Центрифуга настольная общего назначения | Штука | 2020-11-02 | Функция встряхивания | Неважно; Да
|  |  |  | Загрузка | Пробирка
|  |  |  | Максимальная скорость вращения ротора | >3000 | Оборот в минуту
|  |  |  | Регулировка времени центрифугирования | Да
|  |  |  | Модуль охлаждения ротора | Неважно; Да
|  |  |  | Регулировка скорости | Нет
28.29.41.110-00000044 | Центрифуга настольная общего назначения | Штука | 2020-11-02 | Функция встряхивания | Неважно; Да
|  |  |  | Загрузка | Микропланшета
|  |  |  | Максимальная скорость вращения ротора | >3000 | Оборот в минуту
|  |  |  | Регулировка времени центрифугирования | Нет
|  |  |  | Модуль охлаждения ротора | Неважно; Да
|  |  |  | Регулировка скорости | Да
28.29.41.110-00000043 | Центрифуга настольная общего назначения | Штука | 2020-11-02 | Функция встряхивания | Неважно; Да
|  |  |  | Загрузка | Микропланшета
|  |  |  | Максимальная скорость вращения ротора | >3000 | Оборот в минуту
|  |  |  | Регулировка времени центрифугирования | Да
|  |  |  | Модуль охлаждения ротора | Неважно; Да
|  |  |  | Регулировка скорости | Да
28.29.41.110-00000042 | Центрифуга настольная общего назначения | Штука | 2020-11-02 | Функция встряхивания | Неважно; Да
|  |  |  | Загрузка | Микропланшета
|  |  |  | Максимальная скорость вращения ротора | >3000 | Оборот в минуту
|  |  |  | Регулировка времени центрифугирования | Нет
|  |  |  | Модуль охлаждения ротора | Неважно; Да
|  |  |  | Регулировка скорости | Нет
28.29.41.110-00000041 | Центрифуга настольная общего назначения | Штука | 2020-11-02 | Функция встряхивания | Неважно; Да
|  |  |  | Загрузка | Микропланшета
|  |  |  | Максимальная скорость вращения ротора | >3000 | Оборот в минуту
|  |  |  | Регулировка времени центрифугирования | Да
|  |  |  | Модуль охлаждения ротора | Неважно; Да
|  |  |  | Регулировка скорости | Нет
28.29.41.110-00000040 | Центрифуга настольная общего назначения | Штука | 2020-11-02 | Функция встряхивания | Неважно; Да
|  |  |  | Загрузка | Капиляр
|  |  |  | Максимальная скорость вращения ротора | >3000 | Оборот в минуту
|  |  |  | Регулировка времени центрифугирования | Нет
|  |  |  | Модуль охлаждения ротора | Неважно; Да
|  |  |  | Регулировка скорости | Да
28.29.41.110-00000039 | Центрифуга настольная общего назначения | Штука | 2020-11-02 | Функция встряхивания | Неважно; Да
|  |  |  | Загрузка | Капиляр
|  |  |  | Максимальная скорость вращения ротора | >3000 | Оборот в минуту
|  |  |  | Регулировка времени центрифугирования | Да
|  |  |  | Модуль охлаждения ротора | Неважно; Да
|  |  |  | Регулировка скорости | Да
28.29.41.110-00000038 | Центрифуга настольная общего назначения | Штука | 2020-11-02 | Функция встряхивания | Неважно; Да
|  |  |  | Загрузка | Капиляр
|  |  |  | Максимальная скорость вращения ротора | >3000 | Оборот в минуту
|  |  |  | Регулировка времени центрифугирования | Нет
|  |  |  | Модуль охлаждения ротора | Неважно; Да
|  |  |  | Регулировка скорости | Нет
28.29.41.110-00000037 | Центрифуга настольная общего назначения | Штука | 2020-11-02 | Функция встряхивания | Неважно; Да
|  |  |  | Загрузка | Капиляр
|  |  |  | Максимальная скорость вращения ротора | >3000 | Оборот в минуту
|  |  |  | Регулировка времени центрифугирования | Да
|  |  |  | Модуль охлаждения ротора | Неважно; Да
|  |  |  | Регулировка скорости | Нет
28.29.41.110-00000036 | Центрифуга настольная общего назначения | Штука | 2020-11-02 | Функция встряхивания | Неважно; Да
|  |  |  | Загрузка | Пакет
|  |  |  | Максимальная скорость вращения ротора | >3000 | Оборот в минуту
|  |  |  | Регулировка времени центрифугирования | Нет
|  |  |  | Модуль охлаждения ротора | Неважно; Да
|  |  |  | Регулировка скорости | Да
28.29.41.110-00000035 | Центрифуга настольная общего назначения | Штука | 2020-11-02 | Функция встряхивания | Неважно; Да
|  |  |  | Загрузка | Пакет
|  |  |  | Максимальная скорость вращения ротора | >3000 | Оборот в минуту
|  |  |  | Регулировка времени центрифугирования | Да
|  |  |  | Модуль охлаждения ротора | Неважно; Да
|  |  |  | Регулировка скорости | Да
28.29.41.110-00000034 | Центрифуга настольная общего назначения | Штука | 2020-11-02 | Функция встряхивания | Неважно; Да
|  |  |  | Загрузка | Пакет
|  |  |  | Максимальная скорость вращения ротора | >3000 | Оборот в минуту
|  |  |  | Регулировка времени центрифугирования | Нет
|  |  |  | Модуль охлаждения ротора | Неважно; Да
|  |  |  | Регулировка скорости | Нет
28.29.41.110-00000033 | Центрифуга настольная общего назначения | Штука | 2020-11-02 | Функция встряхивания | Неважно; Да
|  |  |  | Загрузка | Пакет
|  |  |  | Максимальная скорость вращения ротора | >3000 | Оборот в минуту
|  |  |  | Регулировка времени центрифугирования | Да
|  |  |  | Модуль охлаждения ротора | Неважно; Да
|  |  |  | Регулировка скорости | Нет
28.29.41.110-00000032 | Центрифуга настольная общего назначения | Штука | 2020-11-02 | Функция встряхивания | Неважно; Да
|  |  |  | Загрузка | Пробирка
|  |  |  | Максимальная скорость вращения ротора | ≥15000 | Оборот в минуту
|  |  |  | Регулировка времени центрифугирования | Нет
|  |  |  | Модуль охлаждения ротора | Неважно; Да
|  |  |  | Регулировка скорости | Да
28.29.41.110-00000031 | Центрифуга настольная общего назначения | Штука | 2020-11-02 | Функция встряхивания | Неважно; Да
|  |  |  | Загрузка | Пробирка
|  |  |  | Максимальная скорость вращения ротора | ≥15000 | Оборот в минуту
|  |  |  | Регулировка времени центрифугирования | Да
|  |  |  | Модуль охлаждения ротора | Неважно; Да
|  |  |  | Регулировка скорости | Да
28.29.41.110-00000030 | Центрифуга настольная общего назначения | Штука | 2020-11-02 | Функция встряхивания | Неважно; Да
|  |  |  | Загрузка | Пробирка
|  |  |  | Максимальная скорость вращения ротора | ≥15000 | Оборот в минуту
|  |  |  | Регулировка времени центрифугирования | Нет
|  |  |  | Модуль охлаждения ротора | Неважно; Да
|  |  |  | Регулировка скорости | Нет
28.29.41.110-00000029 | Центрифуга настольная общего назначения | Штука | 2020-11-02 | Функция встряхивания | Неважно; Да
|  |  |  | Загрузка | Пробирка
|  |  |  | Максимальная скорость вращения ротора | ≥15000 | Оборот в минуту
|  |  |  | Регулировка времени центрифугирования | Да
|  |  |  | Модуль охлаждения ротора | Неважно; Да
|  |  |  | Регулировка скорости | Нет
28.29.41.110-00000028 | Центрифуга настольная общего назначения | Штука | 2020-11-02 | Функция встряхивания | Неважно; Да
|  |  |  | Загрузка | Микропланшета
|  |  |  | Максимальная скорость вращения ротора | ≥15000 | Оборот в минуту
|  |  |  | Регулировка времени центрифугирования | Нет
|  |  |  | Модуль охлаждения ротора | Неважно; Да
|  |  |  | Регулировка скорости | Да
28.29.41.110-00000027 | Центрифуга настольная общего назначения | Штука | 2020-11-02 | Функция встряхивания | Неважно; Да
|  |  |  | Загрузка | Микропланшета
|  |  |  | Максимальная скорость вращения ротора | ≥15000 | Оборот в минуту
|  |  |  | Регулировка времени центрифугирования | Да
|  |  |  | Модуль охлаждения ротора | Неважно; Да
|  |  |  | Регулировка скорости | Да
28.29.41.110-00000026 | Центрифуга настольная общего назначения | Штука | 2020-11-02 | Функция встряхивания | Неважно; Да
|  |  |  | Загрузка | Микропланшета
|  |  |  | Максимальная скорость вращения ротора | ≥15000 | Оборот в минуту
|  |  |  | Регулировка времени центрифугирования | Нет
|  |  |  | Модуль охлаждения ротора | Неважно; Да
|  |  |  | Регулировка скорости | Нет
28.29.41.110-00000025 | Центрифуга настольная общего назначения | Штука | 2020-11-02 | Функция встряхивания | Неважно; Да
|  |  |  | Загрузка | Микропланшета
|  |  |  | Максимальная скорость вращения ротора | ≥15000 | Оборот в минуту
|  |  |  | Регулировка времени центрифугирования | Да
|  |  |  | Модуль охлаждения ротора | Неважно; Да
|  |  |  | Регулировка скорости | Нет
28.29.41.110-00000024 | Центрифуга настольная общего назначения | Штука | 2020-11-02 | Функция встряхивания | Неважно; Да
|  |  |  | Загрузка | Капиляр
|  |  |  | Максимальная скорость вращения ротора | ≥15000 | Оборот в минуту
|  |  |  | Регулировка времени центрифугирования | Нет
|  |  |  | Модуль охлаждения ротора | Неважно; Да
|  |  |  | Регулировка скорости | Да
28.29.41.110-00000023 | Центрифуга настольная общего назначения | Штука | 2020-11-02 | Функция встряхивания | Неважно; Да
|  |  |  | Загрузка | Капиляр
|  |  |  | Максимальная скорость вращения ротора | ≥15000 | Оборот в минуту
|  |  |  | Регулировка времени центрифугирования | Да
|  |  |  | Модуль охлаждения ротора | Неважно; Да
|  |  |  | Регулировка скорости | Да
28.29.41.110-00000022 | Центрифуга настольная общего назначения | Штука | 2020-11-02 | Функция встряхивания | Неважно; Да
|  |  |  | Загрузка | Капиляр
|  |  |  | Максимальная скорость вращения ротора | ≥15000 | Оборот в минуту
|  |  |  | Регулировка времени центрифугирования | Нет
|  |  |  | Модуль охлаждения ротора | Неважно; Да
|  |  |  | Регулировка скорости | Нет
28.29.41.110-00000021 | Центрифуга настольная общего назначения | Штука | 2020-11-02 | Функция встряхивания | Неважно; Да
|  |  |  | Загрузка | Капиляр
|  |  |  | Максимальная скорость вращения ротора | ≥15000 | Оборот в минуту
|  |  |  | Регулировка времени центрифугирования | Да
|  |  |  | Модуль охлаждения ротора | Неважно; Да
|  |  |  | Регулировка скорости | Нет
28.29.41.110-00000020 | Центрифуга настольная общего назначения | Штука | 2020-11-02 | Функция встряхивания | Неважно; Да
|  |  |  | Загрузка | Пакет
|  |  |  | Максимальная скорость вращения ротора | ≥15000 | Оборот в минуту
|  |  |  | Регулировка времени центрифугирования | Нет
|  |  |  | Модуль охлаждения ротора | Неважно; Да
|  |  |  | Регулировка скорости | Да
28.29.41.110-00000019 | Центрифуга настольная общего назначения | Штука | 2020-11-02 | Функция встряхивания | Неважно; Да
|  |  |  | Загрузка | Пакет
|  |  |  | Максимальная скорость вращения ротора | ≥15000 | Оборот в минуту
|  |  |  | Регулировка времени центрифугирования | Да
|  |  |  | Модуль охлаждения ротора | Неважно; Да
|  |  |  | Регулировка скорости | Да
28.29.41.110-00000018 | Центрифуга настольная общего назначения | Штука | 2020-11-02 | Функция встряхивания | Неважно; Да
|  |  |  | Загрузка | Пакет
|  |  |  | Максимальная скорость вращения ротора | ≥15000 | Оборот в минуту
|  |  |  | Регулировка времени центрифугирования | Нет
|  |  |  | Модуль охлаждения ротора | Неважно; Да
|  |  |  | Регулировка скорости | Нет
28.29.41.110-00000017 | Центрифуга настольная общего назначения | Штука | 2020-11-02 | Функция встряхивания | Неважно; Да
|  |  |  | Загрузка | Пакет
|  |  |  | Максимальная скорость вращения ротора | ≥15000 | Оборот в минуту
|  |  |  | Регулировка времени центрифугирования | Да
|  |  |  | Модуль охлаждения ротора | Неважно; Да
|  |  |  | Регулировка скорости | Нет
28.29.41.110-00000016 | Центрифуга настольная общего назначения | Штука | 2020-11-02 | Функция встряхивания | Неважно; Да
|  |  |  | Загрузка | Пробирка
|  |  |  | Максимальная скорость вращения ротора | ≥30000 | Оборот в минуту
|  |  |  | Регулировка времени центрифугирования | Нет
|  |  |  | Модуль охлаждения ротора | Неважно; Да
|  |  |  | Регулировка скорости | Да
28.29.41.110-00000015 | Центрифуга настольная общего назначения | Штука | 2020-11-02 | Функция встряхивания | Неважно; Да
|  |  |  | Загрузка | Пробирка
|  |  |  | Максимальная скорость вращения ротора | ≥30000 | Оборот в минуту
|  |  |  | Регулировка времени центрифугирования | Да
|  |  |  | Модуль охлаждения ротора | Неважно; Да
|  |  |  | Регулировка скорости | Да
28.29.41.110-00000014 | Центрифуга настольная общего назначения | Штука | 2020-11-02 | Функция встряхивания | Неважно; Да
|  |  |  | Загрузка | Пробирка
|  |  |  | Максимальная скорость вращения ротора | ≥30000 | Оборот в минуту
|  |  |  | Регулировка времени центрифугирования | Нет
|  |  |  | Модуль охлаждения ротора | Неважно; Да
|  |  |  | Регулировка скорости | Нет
28.29.41.110-00000013 | Центрифуга настольная общего назначения | Штука | 2020-11-02 | Функция встряхивания | Неважно; Да
|  |  |  | Загрузка | Пробирка
|  |  |  | Максимальная скорость вращения ротора | ≥30000 | Оборот в минуту
|  |  |  | Регулировка времени центрифугирования | Да
|  |  |  | Модуль охлаждения ротора | Неважно; Да
|  |  |  | Регулировка скорости | Нет
28.29.41.110-00000012 | Центрифуга настольная общего назначения | Штука | 2020-11-02 | Функция встряхивания | Неважно; Да
|  |  |  | Загрузка | Микропланшета
|  |  |  | Максимальная скорость вращения ротора | ≥30000 | Оборот в минуту
|  |  |  | Регулировка времени центрифугирования | Нет
|  |  |  | Модуль охлаждения ротора | Неважно; Да
|  |  |  | Регулировка скорости | Да
28.29.41.110-00000011 | Центрифуга настольная общего назначения | Штука | 2020-11-02 | Функция встряхивания | Неважно; Да
|  |  |  | Загрузка | Микропланшета
|  |  |  | Максимальная скорость вращения ротора | ≥30000 | Оборот в минуту
|  |  |  | Регулировка времени центрифугирования | Да
|  |  |  | Модуль охлаждения ротора | Неважно; Да
|  |  |  | Регулировка скорости | Да
28.29.41.110-00000010 | Центрифуга настольная общего назначения | Штука | 2020-11-02 | Функция встряхивания | Неважно; Да
|  |  |  | Загрузка | Микропланшета
|  |  |  | Максимальная скорость вращения ротора | ≥30000 | Оборот в минуту
|  |  |  | Регулировка времени центрифугирования | Нет
|  |  |  | Модуль охлаждения ротора | Неважно; Да
|  |  |  | Регулировка скорости | Нет
28.29.41.110-00000009 | Центрифуга настольная общего назначения | Штука | 2020-11-02 | Функция встряхивания | Неважно; Да
|  |  |  | Загрузка | Микропланшета
|  |  |  | Максимальная скорость вращения ротора | ≥30000 | Оборот в минуту
|  |  |  | Регулировка времени центрифугирования | Да
|  |  |  | Модуль охлаждения ротора | Неважно; Да
|  |  |  | Регулировка скорости | Нет
28.29.41.110-00000008 | Центрифуга настольная общего назначения | Штука | 2020-11-02 | Функция встряхивания | Неважно; Да
|  |  |  | Загрузка | Капиляр
|  |  |  | Максимальная скорость вращения ротора | ≥30000 | Оборот в минуту
|  |  |  | Регулировка времени центрифугирования | Нет
|  |  |  | Модуль охлаждения ротора | Неважно; Да
|  |  |  | Регулировка скорости | Да
28.29.41.110-00000007 | Центрифуга настольная общего назначения | Штука | 2020-11-02 | Функция встряхивания | Неважно; Да
|  |  |  | Загрузка | Капиляр
|  |  |  | Максимальная скорость вращения ротора | ≥30000 | Оборот в минуту
|  |  |  | Регулировка времени центрифугирования | Да
|  |  |  | Модуль охлаждения ротора | Неважно; Да
|  |  |  | Регулировка скорости | Да
28.29.41.110-00000006 | Центрифуга настольная общего назначения | Штука | 2020-11-02 | Функция встряхивания | Неважно; Да
|  |  |  | Загрузка | Капиляр
|  |  |  | Максимальная скорость вращения ротора | ≥30000 | Оборот в минуту
|  |  |  | Регулировка времени центрифугирования | Нет
|  |  |  | Модуль охлаждения ротора | Неважно; Да
|  |  |  | Регулировка скорости | Нет
28.29.41.110-00000005 | Центрифуга настольная общего назначения | Штука | 2020-11-02 | Функция встряхивания | Неважно; Да
|  |  |  | Загрузка | Капиляр
|  |  |  | Максимальная скорость вращения ротора | ≥30000 | Оборот в минуту
|  |  |  | Регулировка времени центрифугирования | Да
|  |  |  | Модуль охлаждения ротора | Неважно; Да
|  |  |  | Регулировка скорости | Нет
28.29.41.110-00000004 | Центрифуга настольная общего назначения | Штука | 2020-11-02 | Функция встряхивания | Неважно; Да
|  |  |  | Загрузка | Пакет
|  |  |  | Максимальная скорость вращения ротора | ≥30000 | Оборот в минуту
|  |  |  | Регулировка времени центрифугирования | Нет
|  |  |  | Модуль охлаждения ротора | Неважно; Да
|  |  |  | Регулировка скорости | Да
28.29.41.110-00000003 | Центрифуга настольная общего назначения | Штука | 2020-11-02 | Функция встряхивания | Неважно; Да
|  |  |  | Загрузка | Пакет
|  |  |  | Максимальная скорость вращения ротора | ≥30000 | Оборот в минуту
|  |  |  | Регулировка времени центрифугирования | Да
|  |  |  | Модуль охлаждения ротора | Неважно; Да
|  |  |  | Регулировка скорости | Да
28.29.41.110-00000002 | Центрифуга настольная общего назначения | Штука | 2020-11-02 | Функция встряхивания | Неважно; Да
|  |  |  | Загрузка | Пакет
|  |  |  | Максимальная скорость вращения ротора | ≥30000 | Оборот в минуту
|  |  |  | Регулировка времени центрифугирования | Нет
|  |  |  | Модуль охлаждения ротора | Неважно; Да
|  |  |  | Регулировка скорости | Нет
28.29.41.110-00000001 | Центрифуга настольная общего назначения | Штука | 2020-11-02 | Функция встряхивания | Неважно; Да
|  |  |  | Загрузка | Пакет
|  |  |  | Максимальная скорость вращения ротора | ≥30000 | Оборот в минуту
|  |  |  | Регулировка времени центрифугирования | Да
|  |  |  | Модуль охлаждения ротора | Неважно; Да
|  |  |  | Регулировка скорости | Нет
26.60.12.119-00000231 | Центрифуга цитологическая | Штука | 2019-07-01
21.20.23.110-00008891 | Центромерный белок антитела ИВД, набор, иммуноферментный анализ (ИФА) | Набор | 2019-04-01 | Количество выполняемых тестов | ≥12; ≥96; ≥24 | Штука
|  |  |  | Назначение | Для анализаторов открытого типа ручной постановки анализа; Для автоматического анализатора Alegria
21.20.23.110-00008894 | Центромерный белок антитела ИВД, набор, иммуноферментный анализ (ИФА) | Набор | 2019-04-01 | Количество выполняемых тестов | ≥12 | Штука
|  |  |  | Назначение | Для автоматического анализатора Alegria
21.20.23.110-00008893 | Центромерный белок антитела ИВД, набор, иммуноферментный анализ (ИФА) | Набор | 2019-04-01 | Количество выполняемых тестов | ≥24 | Штука
|  |  |  | Назначение | Для автоматического анализатора Alegria
21.20.23.110-00008892 | Центромерный белок антитела ИВД, набор, иммуноферментный анализ (ИФА) | Набор | 2019-04-01 | Количество выполняемых тестов | ≥96 | Штука
|  |  |  | Назначение | Для анализаторов открытого типа ручной постановки анализа
21.20.23.110-00007482 | Церулоплазмин ИВД, набор, нефелометрический/турбидиметрический анализ | Набор | 2019-04-01 | Назначение | Для анализаторов серии Cobas с; Для ручной постановки анализа и/или анализаторов открытого типа
21.20.23.110-00007484 | Церулоплазмин ИВД, набор, нефелометрический/турбидиметрический анализ | Набор | 2019-04-01 | Назначение | Для ручной постановки анализа и/или анализаторов открытого типа
21.20.23.110-00007483 | Церулоплазмин ИВД, набор, нефелометрический/турбидиметрический анализ | Набор | 2019-04-01 | Назначение | Для анализаторов серии Cobas с
21.20.23.110-00004221 | Церулоплазмин ИВД, реагент | Набор | 2018-12-14 | Количество выполняемых тестов | ≥50; ≥200; ≥20; ≥100 | Штука
|  |  |  | Назначение | Для анализаторов серии AU; Для анализаторов серий Олимпус; Для анализаторов серий Сапфир; Для серии платформ модульных MODULAR ANALYTICS; Для анализаторов Hitachi; Для анализаторов серии COBAS; Для анализаторов открытого типа
21.20.23.110-00004231 | Церулоплазмин ИВД, реагент | Набор | 2018-12-14 | Количество выполняемых тестов | ≥20 | Штука
|  |  |  | Назначение | Для анализаторов открытого типа
21.20.23.110-00004230 | Церулоплазмин ИВД, реагент | Набор | 2018-12-14 | Количество выполняемых тестов | ≥50 | Штука
|  |  |  | Назначение | Для анализаторов открытого типа
21.20.23.110-00004229 | Церулоплазмин ИВД, реагент | Набор | 2018-12-14 | Количество выполняемых тестов | ≥50 | Штука
|  |  |  | Назначение | Для анализаторов серии COBAS
21.20.23.110-00004228 | Церулоплазмин ИВД, реагент | Набор | 2018-12-14 | Количество выполняемых тестов | ≥50 | Штука
|  |  |  | Назначение | Для анализаторов Hitachi
21.20.23.110-00004227 | Церулоплазмин ИВД, реагент | Набор | 2018-12-14 | Количество выполняемых тестов | ≥50 | Штука
|  |  |  | Назначение | Для серии платформ модульных MODULAR ANALYTICS
21.20.23.110-00004226 | Церулоплазмин ИВД, реагент | Набор | 2018-12-14 | Количество выполняемых тестов | ≥50 | Штука
|  |  |  | Назначение | Для анализаторов серий Сапфир
21.20.23.110-00004225 | Церулоплазмин ИВД, реагент | Набор | 2018-12-14 | Количество выполняемых тестов | ≥50 | Штука
|  |  |  | Назначение | Для анализаторов серий Олимпус
21.20.23.110-00004224 | Церулоплазмин ИВД, реагент | Набор | 2018-12-14 | Количество выполняемых тестов | ≥50 | Штука
|  |  |  | Назначение | Для анализаторов серии AU
21.20.23.110-00004223 | Церулоплазмин ИВД, реагент | Набор | 2018-12-14 | Количество выполняемых тестов | ≥100 | Штука
|  |  |  | Назначение | Для анализаторов открытого типа
21.20.23.110-00004222 | Церулоплазмин ИВД, реагент | Набор | 2018-12-14 | Количество выполняемых тестов | ≥200 | Штука
|  |  |  | Назначение | Для анализаторов открытого типа
21.20.23.110-00005988 | Цефазолин диски для тестирования на чувствительность ИВД | Набор | 2019-04-01 | Количество выполняемых тестов | ≥200; ≥100; ≥10; ≥50 | Штука
|  |  |  | Назначение | Для автоматической и ручной постановки
21.20.23.110-00005992 | Цефазолин диски для тестирования на чувствительность ИВД | Набор | 2019-04-01 | Количество выполняемых тестов | ≥10 | Штука
|  |  |  | Назначение | Для автоматической и ручной постановки
21.20.23.110-00005991 | Цефазолин диски для тестирования на чувствительность ИВД | Набор | 2019-04-01 | Количество выполняемых тестов | ≥50 | Штука
|  |  |  | Назначение | Для автоматической и ручной постановки
21.20.23.110-00005990 | Цефазолин диски для тестирования на чувствительность ИВД | Набор | 2019-04-01 | Количество выполняемых тестов | ≥100 | Штука
|  |  |  | Назначение | Для автоматической и ручной постановки
21.20.23.110-00005989 | Цефазолин диски для тестирования на чувствительность ИВД | Набор | 2019-04-01 | Количество выполняемых тестов | ≥200 | Штука
|  |  |  | Назначение | Для автоматической и ручной постановки
21.20.23.110-00010122 | Цефаклор диски для тестирования на чувствительность ИВД | Набор | 2019-04-01
21.20.23.110-00005871 | Цефалотин диски для тестирования на чувствительность ИВД | Набор | 2019-04-01 | Назначение | Для автоматической и ручной постановки
|  |  |  | Количество выполняемых тестов | ≥50; ≥200; ≥100; ≥10 | Штука
21.20.23.110-00005875 | Цефалотин диски для тестирования на чувствительность ИВД | Набор | 2019-04-01 | Назначение | Для автоматической и ручной постановки
|  |  |  | Количество выполняемых тестов | ≥10 | Штука
21.20.23.110-00005874 | Цефалотин диски для тестирования на чувствительность ИВД | Набор | 2019-04-01 | Назначение | Для автоматической и ручной постановки
|  |  |  | Количество выполняемых тестов | ≥50 | Штука
21.20.23.110-00005873 | Цефалотин диски для тестирования на чувствительность ИВД | Набор | 2019-04-01 | Назначение | Для автоматической и ручной постановки
|  |  |  | Количество выполняемых тестов | ≥100 | Штука
21.20.23.110-00005872 | Цефалотин диски для тестирования на чувствительность ИВД | Набор | 2019-04-01 | Назначение | Для автоматической и ручной постановки
|  |  |  | Количество выполняемых тестов | ≥200 | Штука
21.20.23.110-00007506 | Цефамандол диски для тестирования на чувствительность ИВД | Набор | 2019-04-01 | Количество выполняемых тестов | ≥100; ≥50; ≥10; ≥200 | Штука
|  |  |  | Назначение | Для автоматической и ручной постановки
21.20.23.110-00007510 | Цефамандол диски для тестирования на чувствительность ИВД | Набор | 2019-04-01 | Количество выполняемых тестов | ≥10 | Штука
|  |  |  | Назначение | Для автоматической и ручной постановки
21.20.23.110-00007509 | Цефамандол диски для тестирования на чувствительность ИВД | Набор | 2019-04-01 | Количество выполняемых тестов | ≥50 | Штука
|  |  |  | Назначение | Для автоматической и ручной постановки
21.20.23.110-00007508 | Цефамандол диски для тестирования на чувствительность ИВД | Набор | 2019-04-01 | Количество выполняемых тестов | ≥100 | Штука
|  |  |  | Назначение | Для автоматической и ручной постановки
21.20.23.110-00007507 | Цефамандол диски для тестирования на чувствительность ИВД | Набор | 2019-04-01 | Количество выполняемых тестов | ≥200 | Штука
|  |  |  | Назначение | Для автоматической и ручной постановки
21.20.23.110-00008647 | Цефепим диски для тестирования на чувствительность ИВД | Набор | 2019-04-01 | Назначение | Для автоматической и ручной постановки
|  |  |  | Количество выполняемых тестов | ≥200; ≥100; ≥10; ≥50 | Штука
21.20.23.110-00008651 | Цефепим диски для тестирования на чувствительность ИВД | Набор | 2019-04-01 | Назначение | Для автоматической и ручной постановки
|  |  |  | Количество выполняемых тестов | ≥10 | Штука
21.20.23.110-00008650 | Цефепим диски для тестирования на чувствительность ИВД | Набор | 2019-04-01 | Назначение | Для автоматической и ручной постановки
|  |  |  | Количество выполняемых тестов | ≥50 | Штука
21.20.23.110-00008649 | Цефепим диски для тестирования на чувствительность ИВД | Набор | 2019-04-01 | Назначение | Для автоматической и ручной постановки
|  |  |  | Количество выполняемых тестов | ≥100 | Штука
21.20.23.110-00008648 | Цефепим диски для тестирования на чувствительность ИВД | Набор | 2019-04-01 | Назначение | Для автоматической и ручной постановки
|  |  |  | Количество выполняемых тестов | ≥200 | Штука
21.20.23.110-00008652 | Цефепим минимальная ингибирующая концентрация ИВД | Набор | 2019-04-01 | Назначение | Для автоматической и ручной постановки
|  |  |  | Количество выполняемых тестов | ≥200; ≥50; ≥10; ≥100 | Штука
21.20.23.110-00008656 | Цефепим минимальная ингибирующая концентрация ИВД | Набор | 2019-04-01 | Назначение | Для автоматической и ручной постановки
|  |  |  | Количество выполняемых тестов | ≥10 | Штука
21.20.23.110-00008655 | Цефепим минимальная ингибирующая концентрация ИВД | Набор | 2019-04-01 | Назначение | Для автоматической и ручной постановки
|  |  |  | Количество выполняемых тестов | ≥50 | Штука
21.20.23.110-00008654 | Цефепим минимальная ингибирующая концентрация ИВД | Набор | 2019-04-01 | Назначение | Для автоматической и ручной постановки
|  |  |  | Количество выполняемых тестов | ≥100 | Штука
21.20.23.110-00008653 | Цефепим минимальная ингибирующая концентрация ИВД | Набор | 2019-04-01 | Назначение | Для автоматической и ручной постановки
|  |  |  | Количество выполняемых тестов | ≥200 | Штука
21.20.23.110-00008657 | Цефепим/клавулановая кислота минимальная ингибирующая концентрация ИВД | Набор | 2019-04-01 | Количество выполняемых тестов | ≥100; ≥50; ≥10; ≥200 | Штука
|  |  |  | Назначение | Для автоматической и ручной постановки
21.20.23.110-00008661 | Цефепим/клавулановая кислота минимальная ингибирующая концентрация ИВД | Набор | 2019-04-01 | Количество выполняемых тестов | ≥10 | Штука
|  |  |  | Назначение | Для автоматической и ручной постановки
21.20.23.110-00008660 | Цефепим/клавулановая кислота минимальная ингибирующая концентрация ИВД | Набор | 2019-04-01 | Количество выполняемых тестов | ≥50 | Штука
|  |  |  | Назначение | Для автоматической и ручной постановки
21.20.23.110-00008659 | Цефепим/клавулановая кислота минимальная ингибирующая концентрация ИВД | Набор | 2019-04-01 | Количество выполняемых тестов | ≥100 | Штука
|  |  |  | Назначение | Для автоматической и ручной постановки
21.20.23.110-00008658 | Цефепим/клавулановая кислота минимальная ингибирующая концентрация ИВД | Набор | 2019-04-01 | Количество выполняемых тестов | ≥200 | Штука
|  |  |  | Назначение | Для автоматической и ручной постановки
21.20.23.110-00008104 | Цефиксим диски для тестирования на чувствительность ИВД | Набор | 2019-04-01 | Назначение | Для автоматической и ручной постановки
|  |  |  | Количество выполняемых тестов | ≥200; ≥10; ≥100; ≥50 | Штука
21.20.23.110-00008108 | Цефиксим диски для тестирования на чувствительность ИВД | Набор | 2019-04-01 | Назначение | Для автоматической и ручной постановки
|  |  |  | Количество выполняемых тестов | ≥10 | Штука
21.20.23.110-00008107 | Цефиксим диски для тестирования на чувствительность ИВД | Набор | 2019-04-01 | Назначение | Для автоматической и ручной постановки
|  |  |  | Количество выполняемых тестов | ≥50 | Штука
21.20.23.110-00008106 | Цефиксим диски для тестирования на чувствительность ИВД | Набор | 2019-04-01 | Назначение | Для автоматической и ручной постановки
|  |  |  | Количество выполняемых тестов | ≥100 | Штука
21.20.23.110-00008105 | Цефиксим диски для тестирования на чувствительность ИВД | Набор | 2019-04-01 | Назначение | Для автоматической и ручной постановки
|  |  |  | Количество выполняемых тестов | ≥200 | Штука
21.20.23.110-00008109 | Цефокситин диски для тестирования на чувствительность ИВД | Набор | 2019-04-01 | Назначение | Для автоматической и ручной постановки
|  |  |  | Количество выполняемых тестов | ≥100; ≥50; ≥10; ≥200 | Штука
21.20.23.110-00008113 | Цефокситин диски для тестирования на чувствительность ИВД | Набор | 2019-04-01 | Назначение | Для автоматической и ручной постановки
|  |  |  | Количество выполняемых тестов | ≥10 | Штука
21.20.23.110-00008112 | Цефокситин диски для тестирования на чувствительность ИВД | Набор | 2019-04-01 | Назначение | Для автоматической и ручной постановки
|  |  |  | Количество выполняемых тестов | ≥50 | Штука
21.20.23.110-00008111 | Цефокситин диски для тестирования на чувствительность ИВД | Набор | 2019-04-01 | Назначение | Для автоматической и ручной постановки
|  |  |  | Количество выполняемых тестов | ≥100 | Штука
21.20.23.110-00008110 | Цефокситин диски для тестирования на чувствительность ИВД | Набор | 2019-04-01 | Назначение | Для автоматической и ручной постановки
|  |  |  | Количество выполняемых тестов | ≥200 | Штука
21.20.23.110-00008118 | Цефокситин дифференцирующий диск ИВД | Набор | 2019-04-01 | Количество выполняемых тестов | ≥200; ≥100; ≥10; ≥50 | Штука
|  |  |  | Назначение | Для автоматической и ручной постановки
21.20.23.110-00008122 | Цефокситин дифференцирующий диск ИВД | Набор | 2019-04-01 | Количество выполняемых тестов | ≥10 | Штука
|  |  |  | Назначение | Для автоматической и ручной постановки
21.20.23.110-00008121 | Цефокситин дифференцирующий диск ИВД | Набор | 2019-04-01 | Количество выполняемых тестов | ≥50 | Штука
|  |  |  | Назначение | Для автоматической и ручной постановки
21.20.23.110-00008120 | Цефокситин дифференцирующий диск ИВД | Набор | 2019-04-01 | Количество выполняемых тестов | ≥100 | Штука
|  |  |  | Назначение | Для автоматической и ручной постановки
21.20.23.110-00008119 | Цефокситин дифференцирующий диск ИВД | Набор | 2019-04-01 | Количество выполняемых тестов | ≥200 | Штука
|  |  |  | Назначение | Для автоматической и ручной постановки
21.20.23.110-00008613 | Цефоперазон диски для тестирования на чувствительность ИВД | Набор | 2019-04-01 | Назначение | Для автоматической и ручной постановки
|  |  |  | Количество выполняемых тестов | ≥200; ≥10; ≥100; ≥50 | Штука
21.20.23.110-00008617 | Цефоперазон диски для тестирования на чувствительность ИВД | Набор | 2019-04-01 | Назначение | Для автоматической и ручной постановки
|  |  |  | Количество выполняемых тестов | ≥10 | Штука
21.20.23.110-00008616 | Цефоперазон диски для тестирования на чувствительность ИВД | Набор | 2019-04-01 | Назначение | Для автоматической и ручной постановки
|  |  |  | Количество выполняемых тестов | ≥50 | Штука
21.20.23.110-00008615 | Цефоперазон диски для тестирования на чувствительность ИВД | Набор | 2019-04-01 | Назначение | Для автоматической и ручной постановки
|  |  |  | Количество выполняемых тестов | ≥100 | Штука
21.20.23.110-00008614 | Цефоперазон диски для тестирования на чувствительность ИВД | Набор | 2019-04-01 | Назначение | Для автоматической и ручной постановки
|  |  |  | Количество выполняемых тестов | ≥200 | Штука
21.20.23.110-00008603 | Цефоперазон/сульбактам диски для тестирования на чувствительность ИВД | Набор | 2019-04-01 | Назначение | Для автоматической и ручной постановки
|  |  |  | Количество выполняемых тестов | ≥100; ≥50; ≥200; ≥10 | Штука
21.20.23.110-00008607 | Цефоперазон/сульбактам диски для тестирования на чувствительность ИВД | Набор | 2019-04-01 | Назначение | Для автоматической и ручной постановки
|  |  |  | Количество выполняемых тестов | ≥10 | Штука
21.20.23.110-00008606 | Цефоперазон/сульбактам диски для тестирования на чувствительность ИВД | Набор | 2019-04-01 | Назначение | Для автоматической и ручной постановки
|  |  |  | Количество выполняемых тестов | ≥50 | Штука
21.20.23.110-00008605 | Цефоперазон/сульбактам диски для тестирования на чувствительность ИВД | Набор | 2019-04-01 | Назначение | Для автоматической и ручной постановки
|  |  |  | Количество выполняемых тестов | ≥100 | Штука
21.20.23.110-00008604 | Цефоперазон/сульбактам диски для тестирования на чувствительность ИВД | Набор | 2019-04-01 | Назначение | Для автоматической и ручной постановки
|  |  |  | Количество выполняемых тестов | ≥200 | Штука
21.20.23.110-00008608 | Цефоперазон/сульбактам минимальная ингибирующая концентрация ИВД | Набор | 2019-04-01 | Количество выполняемых тестов | ≥100; ≥50; ≥200; ≥10 | Штука
|  |  |  | Назначение | Для автоматической и ручной постановки
21.20.23.110-00008612 | Цефоперазон/сульбактам минимальная ингибирующая концентрация ИВД | Набор | 2019-04-01 | Количество выполняемых тестов | ≥10 | Штука
|  |  |  | Назначение | Для автоматической и ручной постановки
21.20.23.110-00008611 | Цефоперазон/сульбактам минимальная ингибирующая концентрация ИВД | Набор | 2019-04-01 | Количество выполняемых тестов | ≥50 | Штука
|  |  |  | Назначение | Для автоматической и ручной постановки
21.20.23.110-00008610 | Цефоперазон/сульбактам минимальная ингибирующая концентрация ИВД | Набор | 2019-04-01 | Количество выполняемых тестов | ≥100 | Штука
|  |  |  | Назначение | Для автоматической и ручной постановки
21.20.23.110-00008609 | Цефоперазон/сульбактам минимальная ингибирующая концентрация ИВД | Набор | 2019-04-01 | Количество выполняемых тестов | ≥200 | Штука
|  |  |  | Назначение | Для автоматической и ручной постановки
21.20.23.110-00008296 | Цефотаксим диски для тестирования на чувствительность ИВД | Набор | 2019-04-01 | Количество выполняемых тестов | ≥100; ≥50; ≥200; ≥10 | Штука
|  |  |  | Назначение | Для автоматической и ручной постановки
21.20.23.110-00008300 | Цефотаксим диски для тестирования на чувствительность ИВД | Набор | 2019-04-01 | Количество выполняемых тестов | ≥10 | Штука
|  |  |  | Назначение | Для автоматической и ручной постановки
21.20.23.110-00008299 | Цефотаксим диски для тестирования на чувствительность ИВД | Набор | 2019-04-01 | Количество выполняемых тестов | ≥50 | Штука
|  |  |  | Назначение | Для автоматической и ручной постановки
21.20.23.110-00008298 | Цефотаксим диски для тестирования на чувствительность ИВД | Набор | 2019-04-01 | Количество выполняемых тестов | ≥100 | Штука
|  |  |  | Назначение | Для автоматической и ручной постановки
21.20.23.110-00008297 | Цефотаксим диски для тестирования на чувствительность ИВД | Набор | 2019-04-01 | Количество выполняемых тестов | ≥200 | Штука
|  |  |  | Назначение | Для автоматической и ручной постановки
21.20.23.110-00008286 | Цефотаксим минимальная ингибирующая концентрация ИВД | Набор | 2019-04-01 | Назначение | Для автоматической и ручной постановки
|  |  |  | Количество выполняемых тестов | ≥50; ≥200; ≥10; ≥100 | Штука
21.20.23.110-00008290 | Цефотаксим минимальная ингибирующая концентрация ИВД | Набор | 2019-04-01 | Назначение | Для автоматической и ручной постановки
|  |  |  | Количество выполняемых тестов | ≥10 | Штука
21.20.23.110-00008289 | Цефотаксим минимальная ингибирующая концентрация ИВД | Набор | 2019-04-01 | Назначение | Для автоматической и ручной постановки
|  |  |  | Количество выполняемых тестов | ≥50 | Штука
21.20.23.110-00008288 | Цефотаксим минимальная ингибирующая концентрация ИВД | Набор | 2019-04-01 | Назначение | Для автоматической и ручной постановки
|  |  |  | Количество выполняемых тестов | ≥100 | Штука
21.20.23.110-00008287 | Цефотаксим минимальная ингибирующая концентрация ИВД | Набор | 2019-04-01 | Назначение | Для автоматической и ручной постановки
|  |  |  | Количество выполняемых тестов | ≥200 | Штука
21.20.23.110-00008291 | Цефотаксим/клавулановая кислота диски для тестирования на чувствительность ИВД | Набор | 2019-04-01 | Назначение | Для автоматической и ручной постановки
|  |  |  | Количество выполняемых тестов | ≥100; ≥50; ≥200; ≥10 | Штука
21.20.23.110-00008295 | Цефотаксим/клавулановая кислота диски для тестирования на чувствительность ИВД | Набор | 2019-04-01 | Назначение | Для автоматической и ручной постановки
|  |  |  | Количество выполняемых тестов | ≥10 | Штука
21.20.23.110-00008294 | Цефотаксим/клавулановая кислота диски для тестирования на чувствительность ИВД | Набор | 2019-04-01 | Назначение | Для автоматической и ручной постановки
|  |  |  | Количество выполняемых тестов | ≥50 | Штука
21.20.23.110-00008293 | Цефотаксим/клавулановая кислота диски для тестирования на чувствительность ИВД | Набор | 2019-04-01 | Назначение | Для автоматической и ручной постановки
|  |  |  | Количество выполняемых тестов | ≥100 | Штука
21.20.23.110-00008292 | Цефотаксим/клавулановая кислота диски для тестирования на чувствительность ИВД | Набор | 2019-04-01 | Назначение | Для автоматической и ручной постановки
|  |  |  | Количество выполняемых тестов | ≥200 | Штука
21.20.23.110-00008304 | Цефотетан диски для тестирования на чувствительность ИВД | Набор | 2019-04-01 | Назначение | Для автоматической и ручной постановки
|  |  |  | Количество выполняемых тестов | ≥50; ≥200; ≥10; ≥100 | Штука
21.20.23.110-00008308 | Цефотетан диски для тестирования на чувствительность ИВД | Набор | 2019-04-01 | Назначение | Для автоматической и ручной постановки
|  |  |  | Количество выполняемых тестов | ≥10 | Штука
21.20.23.110-00008307 | Цефотетан диски для тестирования на чувствительность ИВД | Набор | 2019-04-01 | Назначение | Для автоматической и ручной постановки
|  |  |  | Количество выполняемых тестов | ≥50 | Штука
21.20.23.110-00008306 | Цефотетан диски для тестирования на чувствительность ИВД | Набор | 2019-04-01 | Назначение | Для автоматической и ручной постановки
|  |  |  | Количество выполняемых тестов | ≥100 | Штука
21.20.23.110-00008305 | Цефотетан диски для тестирования на чувствительность ИВД | Набор | 2019-04-01 | Назначение | Для автоматической и ручной постановки
|  |  |  | Количество выполняемых тестов | ≥200 | Штука
21.20.23.110-00009092 | Цефпиром диски для тестирования на чувствительность ИВД | Набор | 2019-04-01 | Назначение | Для автоматической и ручной постановки
|  |  |  | Количество выполняемых тестов | ≥200; ≥50; ≥10; ≥100 | Штука
21.20.23.110-00009096 | Цефпиром диски для тестирования на чувствительность ИВД | Набор | 2019-04-01 | Назначение | Для автоматической и ручной постановки
|  |  |  | Количество выполняемых тестов | ≥10 | Штука
21.20.23.110-00009095 | Цефпиром диски для тестирования на чувствительность ИВД | Набор | 2019-04-01 | Назначение | Для автоматической и ручной постановки
|  |  |  | Количество выполняемых тестов | ≥50 | Штука
21.20.23.110-00009094 | Цефпиром диски для тестирования на чувствительность ИВД | Набор | 2019-04-01 | Назначение | Для автоматической и ручной постановки
|  |  |  | Количество выполняемых тестов | ≥100 | Штука
21.20.23.110-00009093 | Цефпиром диски для тестирования на чувствительность ИВД | Набор | 2019-04-01 | Назначение | Для автоматической и ручной постановки
|  |  |  | Количество выполняемых тестов | ≥200 | Штука
21.20.23.110-00009097 | Цефпиром минимальная ингибирующая концентрация ИВД | Набор | 2019-04-01 | Количество выполняемых тестов | ≥200; ≥100; ≥10; ≥50 | Штука
|  |  |  | Назначение | Для автоматической и ручной постановки
21.20.23.110-00009101 | Цефпиром минимальная ингибирующая концентрация ИВД | Набор | 2019-04-01 | Количество выполняемых тестов | ≥10 | Штука
|  |  |  | Назначение | Для автоматической и ручной постановки
21.20.23.110-00009100 | Цефпиром минимальная ингибирующая концентрация ИВД | Набор | 2019-04-01 | Количество выполняемых тестов | ≥50 | Штука
|  |  |  | Назначение | Для автоматической и ручной постановки
21.20.23.110-00009099 | Цефпиром минимальная ингибирующая концентрация ИВД | Набор | 2019-04-01 | Количество выполняемых тестов | ≥100 | Штука
|  |  |  | Назначение | Для автоматической и ручной постановки
21.20.23.110-00009098 | Цефпиром минимальная ингибирующая концентрация ИВД | Набор | 2019-04-01 | Количество выполняемых тестов | ≥200 | Штука
|  |  |  | Назначение | Для автоматической и ручной постановки
21.20.23.110-00005962 | Цефподоксим минимальная ингибирующая концентрация ИВД | Набор | 2019-04-01 | Количество выполняемых тестов | ≥50; ≥100; ≥200; ≥10 | Штука
|  |  |  | Назначение | Для автоматической и ручной постановки
21.20.23.110-00005966 | Цефподоксим минимальная ингибирующая концентрация ИВД | Набор | 2019-04-01 | Количество выполняемых тестов | ≥10 | Штука
|  |  |  | Назначение | Для автоматической и ручной постановки
21.20.23.110-00005965 | Цефподоксим минимальная ингибирующая концентрация ИВД | Набор | 2019-04-01 | Количество выполняемых тестов | ≥50 | Штука
|  |  |  | Назначение | Для автоматической и ручной постановки
21.20.23.110-00005964 | Цефподоксим минимальная ингибирующая концентрация ИВД | Набор | 2019-04-01 | Количество выполняемых тестов | ≥100 | Штука
|  |  |  | Назначение | Для автоматической и ручной постановки
21.20.23.110-00005963 | Цефподоксим минимальная ингибирующая концентрация ИВД | Набор | 2019-04-01 | Количество выполняемых тестов | ≥200 | Штука
|  |  |  | Назначение | Для автоматической и ручной постановки
21.20.23.110-00006248 | Цефтазидим /клавулановая кислота диски для тестирования на чувствительность ИВД | Набор | 2019-04-01 | Количество выполняемых тестов | ≥200; ≥10; ≥50; ≥100 | Штука
|  |  |  | Назначение | Для автоматической и ручной постановки
21.20.23.110-00006252 | Цефтазидим /клавулановая кислота диски для тестирования на чувствительность ИВД | Набор | 2019-04-01 | Количество выполняемых тестов | ≥10 | Штука
|  |  |  | Назначение | Для автоматической и ручной постановки
21.20.23.110-00006251 | Цефтазидим /клавулановая кислота диски для тестирования на чувствительность ИВД | Набор | 2019-04-01 | Количество выполняемых тестов | ≥50 | Штука
|  |  |  | Назначение | Для автоматической и ручной постановки
21.20.23.110-00006250 | Цефтазидим /клавулановая кислота диски для тестирования на чувствительность ИВД | Набор | 2019-04-01 | Количество выполняемых тестов | ≥100 | Штука
|  |  |  | Назначение | Для автоматической и ручной постановки
21.20.23.110-00006249 | Цефтазидим /клавулановая кислота диски для тестирования на чувствительность ИВД | Набор | 2019-04-01 | Количество выполняемых тестов | ≥200 | Штука
|  |  |  | Назначение | Для автоматической и ручной постановки
21.20.23.110-00006238 | Цефтазидим диски для тестирования на чувствительность ИВД | Набор | 2019-04-01 | Количество выполняемых тестов | ≥50; ≥200; ≥10; ≥100 | Штука
|  |  |  | Назначение | Для автоматической и ручной постановки
21.20.23.110-00006242 | Цефтазидим диски для тестирования на чувствительность ИВД | Набор | 2019-04-01 | Количество выполняемых тестов | ≥10 | Штука
|  |  |  | Назначение | Для автоматической и ручной постановки
21.20.23.110-00006241 | Цефтазидим диски для тестирования на чувствительность ИВД | Набор | 2019-04-01 | Количество выполняемых тестов | ≥50 | Штука
|  |  |  | Назначение | Для автоматической и ручной постановки
21.20.23.110-00006240 | Цефтазидим диски для тестирования на чувствительность ИВД | Набор | 2019-04-01 | Количество выполняемых тестов | ≥100 | Штука
|  |  |  | Назначение | Для автоматической и ручной постановки
21.20.23.110-00006239 | Цефтазидим диски для тестирования на чувствительность ИВД | Набор | 2019-04-01 | Количество выполняемых тестов | ≥200 | Штука
|  |  |  | Назначение | Для автоматической и ручной постановки
21.20.23.110-00006243 | Цефтазидим минимальная ингибирующая концентрация ИВД | Набор | 2019-04-01 | Назначение | Для автоматической и ручной постановки
|  |  |  | Количество выполняемых тестов | ≥100; ≥200; ≥10; ≥50 | Штука
21.20.23.110-00006247 | Цефтазидим минимальная ингибирующая концентрация ИВД | Набор | 2019-04-01 | Назначение | Для автоматической и ручной постановки
|  |  |  | Количество выполняемых тестов | ≥10 | Штука
21.20.23.110-00006246 | Цефтазидим минимальная ингибирующая концентрация ИВД | Набор | 2019-04-01 | Назначение | Для автоматической и ручной постановки
|  |  |  | Количество выполняемых тестов | ≥50 | Штука
21.20.23.110-00006245 | Цефтазидим минимальная ингибирующая концентрация ИВД | Набор | 2019-04-01 | Назначение | Для автоматической и ручной постановки
|  |  |  | Количество выполняемых тестов | ≥100 | Штука
21.20.23.110-00006244 | Цефтазидим минимальная ингибирующая концентрация ИВД | Набор | 2019-04-01 | Назначение | Для автоматической и ручной постановки
|  |  |  | Количество выполняемых тестов | ≥200 | Штука
21.20.23.110-00008838 | Цефтриаксон диски для тестирования на чувствительность ИВД | Набор | 2019-04-01 | Количество выполняемых тестов | ≥200; ≥50; ≥10; ≥100 | Штука
|  |  |  | Назначение | Для автоматической и ручной постановки
21.20.23.110-00008842 | Цефтриаксон диски для тестирования на чувствительность ИВД | Набор | 2019-04-01 | Количество выполняемых тестов | ≥10 | Штука
|  |  |  | Назначение | Для автоматической и ручной постановки
21.20.23.110-00008841 | Цефтриаксон диски для тестирования на чувствительность ИВД | Набор | 2019-04-01 | Количество выполняемых тестов | ≥50 | Штука
|  |  |  | Назначение | Для автоматической и ручной постановки
21.20.23.110-00008840 | Цефтриаксон диски для тестирования на чувствительность ИВД | Набор | 2019-04-01 | Количество выполняемых тестов | ≥100 | Штука
|  |  |  | Назначение | Для автоматической и ручной постановки
21.20.23.110-00008839 | Цефтриаксон диски для тестирования на чувствительность ИВД | Набор | 2019-04-01 | Количество выполняемых тестов | ≥200 | Штука
|  |  |  | Назначение | Для автоматической и ручной постановки
21.20.23.110-00006931 | Цефуроксим натрия диски для тестирования на чувствительность ИВД | Набор | 2019-04-01 | Количество выполняемых тестов | ≥200; ≥100; ≥10; ≥50 | Штука
|  |  |  | Назначение | Для автоматической и ручной постановки
21.20.23.110-00006935 | Цефуроксим натрия диски для тестирования на чувствительность ИВД | Набор | 2019-04-01 | Количество выполняемых тестов | ≥10 | Штука
|  |  |  | Назначение | Для автоматической и ручной постановки
21.20.23.110-00006934 | Цефуроксим натрия диски для тестирования на чувствительность ИВД | Набор | 2019-04-01 | Количество выполняемых тестов | ≥50 | Штука
|  |  |  | Назначение | Для автоматической и ручной постановки
21.20.23.110-00006933 | Цефуроксим натрия диски для тестирования на чувствительность ИВД | Набор | 2019-04-01 | Количество выполняемых тестов | ≥100 | Штука
|  |  |  | Назначение | Для автоматической и ручной постановки
21.20.23.110-00006932 | Цефуроксим натрия диски для тестирования на чувствительность ИВД | Набор | 2019-04-01 | Количество выполняемых тестов | ≥200 | Штука
|  |  |  | Назначение | Для автоматической и ручной постановки
21.20.23.110-00006957 | Циклин D1 ИВД, антитела | Упаковка | 2019-04-01 | Объем реагента | ≥12; ≥7; ≥0,5000; ≥0,1000; ≥1 | Кубический сантиметр;^миллилитр
21.20.23.110-00006962 | Циклин D1 ИВД, антитела | Упаковка | 2019-04-01 | Объем реагента | ≥0,1000 | Кубический сантиметр;^миллилитр
21.20.23.110-00006961 | Циклин D1 ИВД, антитела | Упаковка | 2019-04-01 | Объем реагента | ≥0,5000 | Кубический сантиметр;^миллилитр
21.20.23.110-00006960 | Циклин D1 ИВД, антитела | Упаковка | 2019-04-01 | Объем реагента | ≥1 | Кубический сантиметр;^миллилитр
21.20.23.110-00006959 | Циклин D1 ИВД, антитела | Упаковка | 2019-04-01 | Объем реагента | ≥7 | Кубический сантиметр;^миллилитр
21.20.23.110-00006958 | Циклин D1 ИВД, антитела | Упаковка | 2019-04-01 | Объем реагента | ≥12 | Кубический сантиметр;^миллилитр
21.20.23.110-00000936 | Циклин D1 ИВД, набор, иммуногистохимическая реакция с ферментной меткой | Набор | 2018-11-02 | Объем реагента | ≥7; ≥0,5000; ≥1; ≥0,2000; ≥6; ≥2; ≥12; ≥11 | Кубический сантиметр;^миллилитр
|  |  |  | Назначение | Для использования в автостейнере серии Dako; Для ручной постановки анализа
21.20.23.110-00000952 | Циклин D1 ИВД, набор, иммуногистохимическая реакция с ферментной меткой | Набор | 2018-11-02 | Объем реагента | ≥0,2000 | Кубический сантиметр;^миллилитр
|  |  |  | Назначение | Для ручной постановки анализа
21.20.23.110-00000951 | Циклин D1 ИВД, набор, иммуногистохимическая реакция с ферментной меткой | Набор | 2018-11-02 | Объем реагента | ≥0,2000 | Кубический сантиметр;^миллилитр
|  |  |  | Назначение | Для использования в автостейнере серии Dako
21.20.23.110-00000950 | Циклин D1 ИВД, набор, иммуногистохимическая реакция с ферментной меткой | Набор | 2018-11-02 | Объем реагента | ≥0,5000 | Кубический сантиметр;^миллилитр
|  |  |  | Назначение | Для ручной постановки анализа
21.20.23.110-00000949 | Циклин D1 ИВД, набор, иммуногистохимическая реакция с ферментной меткой | Набор | 2018-11-02 | Объем реагента | ≥0,5000 | Кубический сантиметр;^миллилитр
|  |  |  | Назначение | Для использования в автостейнере серии Dako
21.20.23.110-00000948 | Циклин D1 ИВД, набор, иммуногистохимическая реакция с ферментной меткой | Набор | 2018-11-02 | Объем реагента | ≥1 | Кубический сантиметр;^миллилитр
|  |  |  | Назначение | Для ручной постановки анализа
21.20.23.110-00000947 | Циклин D1 ИВД, набор, иммуногистохимическая реакция с ферментной меткой | Набор | 2018-11-02 | Объем реагента | ≥1 | Кубический сантиметр;^миллилитр
|  |  |  | Назначение | Для использования в автостейнере серии Dako
21.20.23.110-00000946 | Циклин D1 ИВД, набор, иммуногистохимическая реакция с ферментной меткой | Набор | 2018-11-02 | Объем реагента | ≥2 | Кубический сантиметр;^миллилитр
|  |  |  | Назначение | Для ручной постановки анализа
21.20.23.110-00000945 | Циклин D1 ИВД, набор, иммуногистохимическая реакция с ферментной меткой | Набор | 2018-11-02 | Объем реагента | ≥2 | Кубический сантиметр;^миллилитр
|  |  |  | Назначение | Для использования в автостейнере серии Dako
21.20.23.110-00000944 | Циклин D1 ИВД, набор, иммуногистохимическая реакция с ферментной меткой | Набор | 2018-11-02 | Объем реагента | ≥6 | Кубический сантиметр;^миллилитр
|  |  |  | Назначение | Для ручной постановки анализа
21.20.23.110-00000943 | Циклин D1 ИВД, набор, иммуногистохимическая реакция с ферментной меткой | Набор | 2018-11-02 | Объем реагента | ≥6 | Кубический сантиметр;^миллилитр
|  |  |  | Назначение | Для использования в автостейнере серии Dako
21.20.23.110-00000942 | Циклин D1 ИВД, набор, иммуногистохимическая реакция с ферментной меткой | Набор | 2018-11-02 | Объем реагента | ≥7 | Кубический сантиметр;^миллилитр
|  |  |  | Назначение | Для ручной постановки анализа
21.20.23.110-00000941 | Циклин D1 ИВД, набор, иммуногистохимическая реакция с ферментной меткой | Набор | 2018-11-02 | Объем реагента | ≥7 | Кубический сантиметр;^миллилитр
|  |  |  | Назначение | Для использования в автостейнере серии Dako
21.20.23.110-00000940 | Циклин D1 ИВД, набор, иммуногистохимическая реакция с ферментной меткой | Набор | 2018-11-02 | Объем реагента | ≥11 | Кубический сантиметр;^миллилитр
|  |  |  | Назначение | Для ручной постановки анализа
21.20.23.110-00000939 | Циклин D1 ИВД, набор, иммуногистохимическая реакция с ферментной меткой | Набор | 2018-11-02 | Объем реагента | ≥11 | Кубический сантиметр;^миллилитр
|  |  |  | Назначение | Для использования в автостейнере серии Dako
21.20.23.110-00000938 | Циклин D1 ИВД, набор, иммуногистохимическая реакция с ферментной меткой | Набор | 2018-11-02 | Объем реагента | ≥12 | Кубический сантиметр;^миллилитр
|  |  |  | Назначение | Для ручной постановки анализа
21.20.23.110-00000937 | Циклин D1 ИВД, набор, иммуногистохимическая реакция с ферментной меткой | Набор | 2018-11-02 | Объем реагента | ≥12 | Кубический сантиметр;^миллилитр
|  |  |  | Назначение | Для использования в автостейнере серии Dako
21.20.23.110-00006721 | Циклический цитруллинированный пептид антитела ИВД, калибратор | Набор | 2019-04-01 | Объем реагента | ≥10; ≥5; ≥1 | Кубический сантиметр;^миллилитр
|  |  |  | Назначение | Для анализаторов открытого типа
21.20.23.110-00006724 | Циклический цитруллинированный пептид антитела ИВД, калибратор | Набор | 2019-04-01 | Объем реагента | ≥1 | Кубический сантиметр;^миллилитр
|  |  |  | Назначение | Для анализаторов открытого типа
21.20.23.110-00006723 | Циклический цитруллинированный пептид антитела ИВД, калибратор | Набор | 2019-04-01 | Объем реагента | ≥5 | Кубический сантиметр;^миллилитр
|  |  |  | Назначение | Для анализаторов открытого типа
21.20.23.110-00006722 | Циклический цитруллинированный пептид антитела ИВД, калибратор | Набор | 2019-04-01 | Объем реагента | ≥10 | Кубический сантиметр;^миллилитр
|  |  |  | Назначение | Для анализаторов открытого типа
21.20.23.110-00006725 | Циклический цитруллинированный пептид антитела ИВД, контрольный материал | Набор | 2019-04-01 | Назначение | Для анализаторов MODULAR ANALYTICS; Для анализаторов серии Cobas; Для анализаторов серии Elecsys 2010; Для анализаторов открытого типа и ручной постановки
|  |  |  | Объем реагента | ≥5; ≥3; ≥1; ≥10 | Кубический сантиметр;^миллилитр
21.20.23.110-00006732 | Циклический цитруллинированный пептид антитела ИВД, контрольный материал | Набор | 2019-04-01 | Назначение | Для анализаторов открытого типа и ручной постановки
|  |  |  | Объем реагента | ≥1 | Кубический сантиметр;^миллилитр
21.20.23.110-00006731 | Циклический цитруллинированный пептид антитела ИВД, контрольный материал | Набор | 2019-04-01 | Назначение | Для анализаторов серии Elecsys 2010
|  |  |  | Объем реагента | ≥3 | Кубический сантиметр;^миллилитр
21.20.23.110-00006730 | Циклический цитруллинированный пептид антитела ИВД, контрольный материал | Набор | 2019-04-01 | Назначение | Для анализаторов серии Cobas
|  |  |  | Объем реагента | ≥3 | Кубический сантиметр;^миллилитр
21.20.23.110-00006729 | Циклический цитруллинированный пептид антитела ИВД, контрольный материал | Набор | 2019-04-01 | Назначение | Для анализаторов MODULAR ANALYTICS
|  |  |  | Объем реагента | ≥3 | Кубический сантиметр;^миллилитр
21.20.23.110-00006728 | Циклический цитруллинированный пептид антитела ИВД, контрольный материал | Набор | 2019-04-01 | Назначение | Для анализаторов открытого типа и ручной постановки
|  |  |  | Объем реагента | ≥3 | Кубический сантиметр;^миллилитр
21.20.23.110-00006727 | Циклический цитруллинированный пептид антитела ИВД, контрольный материал | Набор | 2019-04-01 | Назначение | Для анализаторов открытого типа и ручной постановки
|  |  |  | Объем реагента | ≥5 | Кубический сантиметр;^миллилитр
21.20.23.110-00006726 | Циклический цитруллинированный пептид антитела ИВД, контрольный материал | Набор | 2019-04-01 | Назначение | Для анализаторов открытого типа и ручной постановки
|  |  |  | Объем реагента | ≥10 | Кубический сантиметр;^миллилитр
21.20.23.110-00006718 | Циклический цитруллинированный пептид антитела ИВД, набор, иммуноферментный анализ (ИФА) | Набор | 2019-04-01 | Назначение | Для автоматических анализаторов серии Alegria; Для ручной постановки анализа и анализаторов открытого типа
|  |  |  | Количество выполняемых тестов | ≥96 | Штука
21.20.23.110-00006720 | Циклический цитруллинированный пептид антитела ИВД, набор, иммуноферментный анализ (ИФА) | Набор | 2019-04-01 | Назначение | Для ручной постановки анализа и анализаторов открытого типа
|  |  |  | Количество выполняемых тестов | ≥96 | Штука
21.20.23.110-00006719 | Циклический цитруллинированный пептид антитела ИВД, набор, иммуноферментный анализ (ИФА) | Набор | 2019-04-01 | Назначение | Для автоматических анализаторов серии Alegria
|  |  |  | Количество выполняемых тестов | ≥96 | Штука
21.20.23.110-00001615 | Циклический цитруллинированный пептид антитела ИВД, набор, иммунохемилюминесцентный анализ | Набор | 2018-11-02 | Назначение | Для иммунохимических анализаторов Elecsys и cobas е
21.20.23.110-00010140 | Циклический цитруллинированный пептид антитела ИВД, реагент | Набор | 2019-07-01
21.20.23.110-00010242 | Циклоспорин А/циклоспорин терапевтический лекарственный мониторинг ИВД, калибратор | Упаковка | 2019-07-01
21.20.23.110-00006905 | Циклоспорин А/циклоспорин терапевтический лекарственный мониторинг ИВД, набор, иммуноферментный анализ (ИФА) | Набор | 2019-04-01
21.20.23.110-00010354 | Циклоспорин А/циклоспорин терапевтический лекарственный мониторинг ИВД, набор, иммунохемилюминесцентный анализ | Набор | 2019-07-01
21.20.23.110-00004470 | Циклоспорин А/циклоспорин терапевтический лекарственный мониторинг ИВД, реагент | Набор | 2018-12-14 | Количество выполняемых тестов | ≥200; ≥50; ≥10; ≥100 | Штука
|  |  |  | Назначение | Для анализаторов серии Viva; Для анализаторов серии ARHITECT; Для серии платформ модульных MODULAR ANALYTICS; Для анализаторов Hitachi; Для анализаторов серии COBAS; Для анализаторов открытого типа
21.20.23.110-00004479 | Циклоспорин А/циклоспорин терапевтический лекарственный мониторинг ИВД, реагент | Набор | 2018-12-14 | Количество выполняемых тестов | ≥10 | Штука
|  |  |  | Назначение | Для анализаторов открытого типа
21.20.23.110-00004478 | Циклоспорин А/циклоспорин терапевтический лекарственный мониторинг ИВД, реагент | Набор | 2018-12-14 | Количество выполняемых тестов | ≥50 | Штука
|  |  |  | Назначение | Для анализаторов открытого типа
21.20.23.110-00004477 | Циклоспорин А/циклоспорин терапевтический лекарственный мониторинг ИВД, реагент | Набор | 2018-12-14 | Количество выполняемых тестов | ≥50 | Штука
|  |  |  | Назначение | Для анализаторов серии COBAS
21.20.23.110-00004476 | Циклоспорин А/циклоспорин терапевтический лекарственный мониторинг ИВД, реагент | Набор | 2018-12-14 | Количество выполняемых тестов | ≥50 | Штука
|  |  |  | Назначение | Для анализаторов Hitachi
21.20.23.110-00004475 | Циклоспорин А/циклоспорин терапевтический лекарственный мониторинг ИВД, реагент | Набор | 2018-12-14 | Количество выполняемых тестов | ≥50 | Штука
|  |  |  | Назначение | Для серии платформ модульных MODULAR ANALYTICS
21.20.23.110-00004474 | Циклоспорин А/циклоспорин терапевтический лекарственный мониторинг ИВД, реагент | Набор | 2018-12-14 | Количество выполняемых тестов | ≥50 | Штука
|  |  |  | Назначение | Для анализаторов серии ARHITECT
21.20.23.110-00004473 | Циклоспорин А/циклоспорин терапевтический лекарственный мониторинг ИВД, реагент | Набор | 2018-12-14 | Количество выполняемых тестов | ≥50 | Штука
|  |  |  | Назначение | Для анализаторов серии Viva
21.20.23.110-00004472 | Циклоспорин А/циклоспорин терапевтический лекарственный мониторинг ИВД, реагент | Набор | 2018-12-14 | Количество выполняемых тестов | ≥100 | Штука
|  |  |  | Назначение | Для анализаторов открытого типа
21.20.23.110-00004471 | Циклоспорин А/циклоспорин терапевтический лекарственный мониторинг ИВД, реагент | Набор | 2018-12-14 | Количество выполняемых тестов | ≥200 | Штука
|  |  |  | Назначение | Для анализаторов открытого типа
21.20.23.110-00005097 | Цинк ИВД, калибратор | Набор | 2019-04-01 | Объем реагента | ≥10; ≥1; ≥5 | Кубический сантиметр;^миллилитр
|  |  |  | Назначение | Для анализаторов серии Олимпус; Для анализаторов серии Сапфир; Для анализаторов открытого типа
21.20.23.110-00005102 | Цинк ИВД, калибратор | Набор | 2019-04-01 | Объем реагента | ≥1 | Кубический сантиметр;^миллилитр
|  |  |  | Назначение | Для анализаторов открытого типа
21.20.23.110-00005101 | Цинк ИВД, калибратор | Набор | 2019-04-01 | Объем реагента | ≥5 | Кубический сантиметр;^миллилитр
|  |  |  | Назначение | Для анализаторов серии Сапфир
21.20.23.110-00005100 | Цинк ИВД, калибратор | Набор | 2019-04-01 | Объем реагента | ≥5 | Кубический сантиметр;^миллилитр
|  |  |  | Назначение | Для анализаторов серии Олимпус
21.20.23.110-00005099 | Цинк ИВД, калибратор | Набор | 2019-04-01 | Объем реагента | ≥5 | Кубический сантиметр;^миллилитр
|  |  |  | Назначение | Для анализаторов открытого типа
21.20.23.110-00005098 | Цинк ИВД, калибратор | Набор | 2019-04-01 | Объем реагента | ≥10 | Кубический сантиметр;^миллилитр
|  |  |  | Назначение | Для анализаторов открытого типа
21.20.23.110-00005143 | Цинк ИВД, контрольный материал | Набор | 2019-04-01 | Объем реагента | ≥3; ≥10; ≥1; ≥5 | Кубический сантиметр;^миллилитр
|  |  |  | Назначение | Для анализаторов серии Олимпус; Для анализаторов серии Сапфир; Для анализаторов открытого типа и ручной постановки
21.20.23.110-00005149 | Цинк ИВД, контрольный материал | Набор | 2019-04-01 | Объем реагента | ≥1 | Кубический сантиметр;^миллилитр
|  |  |  | Назначение | Для анализаторов открытого типа и ручной постановки
21.20.23.110-00005148 | Цинк ИВД, контрольный материал | Набор | 2019-04-01 | Объем реагента | ≥3 | Кубический сантиметр;^миллилитр
|  |  |  | Назначение | Для анализаторов серии Сапфир
21.20.23.110-00005147 | Цинк ИВД, контрольный материал | Набор | 2019-04-01 | Объем реагента | ≥3 | Кубический сантиметр;^миллилитр
|  |  |  | Назначение | Для анализаторов открытого типа и ручной постановки
21.20.23.110-00005146 | Цинк ИВД, контрольный материал | Набор | 2019-04-01 | Объем реагента | ≥5 | Кубический сантиметр;^миллилитр
|  |  |  | Назначение | Для анализаторов открытого типа и ручной постановки
21.20.23.110-00005145 | Цинк ИВД, контрольный материал | Набор | 2019-04-01 | Объем реагента | ≥10 | Кубический сантиметр;^миллилитр
|  |  |  | Назначение | Для анализаторов открытого типа и ручной постановки
21.20.23.110-00005144 | Цинк ИВД, контрольный материал | Набор | 2019-04-01 | Объем реагента | ≥3 | Кубический сантиметр;^миллилитр
|  |  |  | Назначение | Для анализаторов серии Олимпус
21.20.23.110-00000631 | Цинк ИВД, набор, спектрофотометрический анализ | Набор | 2018-11-02 | Количество выполняемых тестов | ≥100; ≥50 | Штука
|  |  |  | Назначение | Для ручной постановки анализа и анализаторов открытого типа
21.20.23.110-00000633 | Цинк ИВД, набор, спектрофотометрический анализ | Набор | 2018-11-02 | Количество выполняемых тестов | ≥50 | Штука
|  |  |  | Назначение | Для ручной постановки анализа и анализаторов открытого типа
21.20.23.110-00000632 | Цинк ИВД, набор, спектрофотометрический анализ | Набор | 2018-11-02 | Количество выполняемых тестов | ≥100 | Штука
|  |  |  | Назначение | Для ручной постановки анализа и анализаторов открытого типа
21.20.23.110-00005129 | Цинк ИВД, реагент | Набор | 2019-04-01 | Количество выполняемых тестов | ≥50; ≥10; ≥100 | Штука
|  |  |  | Назначение | Для анализаторов серий Сапфир и Олимпус; Для анализаторов открытого типа и ручной постановки
21.20.23.110-00005133 | Цинк ИВД, реагент | Набор | 2019-04-01 | Количество выполняемых тестов | ≥10 | Штука
|  |  |  | Назначение | Для анализаторов открытого типа и ручной постановки
21.20.23.110-00005132 | Цинк ИВД, реагент | Набор | 2019-04-01 | Количество выполняемых тестов | ≥50 | Штука
|  |  |  | Назначение | Для анализаторов серий Сапфир и Олимпус
21.20.23.110-00005131 | Цинк ИВД, реагент | Набор | 2019-04-01 | Количество выполняемых тестов | ≥50 | Штука
|  |  |  | Назначение | Для анализаторов открытого типа и ручной постановки
21.20.23.110-00005130 | Цинк ИВД, реагент | Набор | 2019-04-01 | Количество выполняемых тестов | ≥100 | Штука
|  |  |  | Назначение | Для анализаторов открытого типа и ручной постановки
21.20.23.110-00008095 | Циноксацин диски для тестирования на чувствительность ИВД | Набор | 2019-04-01 | Количество выполняемых тестов | ≥200; ≥50; ≥10; ≥100 | Штука
|  |  |  | Назначение | Для автоматической и ручной постановки
21.20.23.110-00008099 | Циноксацин диски для тестирования на чувствительность ИВД | Набор | 2019-04-01 | Количество выполняемых тестов | ≥10 | Штука
|  |  |  | Назначение | Для автоматической и ручной постановки
21.20.23.110-00008098 | Циноксацин диски для тестирования на чувствительность ИВД | Набор | 2019-04-01 | Количество выполняемых тестов | ≥50 | Штука
|  |  |  | Назначение | Для автоматической и ручной постановки
21.20.23.110-00008097 | Циноксацин диски для тестирования на чувствительность ИВД | Набор | 2019-04-01 | Количество выполняемых тестов | ≥100 | Штука
|  |  |  | Назначение | Для автоматической и ручной постановки
21.20.23.110-00008096 | Циноксацин диски для тестирования на чувствительность ИВД | Набор | 2019-04-01 | Количество выполняемых тестов | ≥200 | Штука
|  |  |  | Назначение | Для автоматической и ручной постановки
21.20.23.110-00009274 | Ципрофлоксацин диски для тестирования на чувствительность ИВД | Набор | 2019-04-01 | Количество выполняемых тестов | ≥100; ≥50; ≥10; ≥200 | Штука
|  |  |  | Назначение | Для автоматической и ручной постановки
21.20.23.110-00009278 | Ципрофлоксацин диски для тестирования на чувствительность ИВД | Набор | 2019-04-01 | Количество выполняемых тестов | ≥10 | Штука
|  |  |  | Назначение | Для автоматической и ручной постановки
21.20.23.110-00009277 | Ципрофлоксацин диски для тестирования на чувствительность ИВД | Набор | 2019-04-01 | Количество выполняемых тестов | ≥50 | Штука
|  |  |  | Назначение | Для автоматической и ручной постановки
21.20.23.110-00009276 | Ципрофлоксацин диски для тестирования на чувствительность ИВД | Набор | 2019-04-01 | Количество выполняемых тестов | ≥100 | Штука
|  |  |  | Назначение | Для автоматической и ручной постановки
21.20.23.110-00009275 | Ципрофлоксацин диски для тестирования на чувствительность ИВД | Набор | 2019-04-01 | Количество выполняемых тестов | ≥200 | Штука
|  |  |  | Назначение | Для автоматической и ручной постановки
32.50.13.120-00000935 | Циркуль-измеритель офтальмологический | Штука | 2019-07-01
21.20.23.110-00006222 | Цистатин С ИВД, калибратор | Набор | 2019-04-01 | Объем реагента | ≥10; ≥1; ≥5 | Кубический сантиметр;^миллилитр
|  |  |  | Назначение | Для анализаторов серии Олимпус; Для анализаторов серии Сапфир; Для анализаторов открытого типа
21.20.23.110-00006227 | Цистатин С ИВД, калибратор | Набор | 2019-04-01 | Объем реагента | ≥1 | Кубический сантиметр;^миллилитр
|  |  |  | Назначение | Для анализаторов открытого типа
21.20.23.110-00006226 | Цистатин С ИВД, калибратор | Набор | 2019-04-01 | Объем реагента | ≥5 | Кубический сантиметр;^миллилитр
|  |  |  | Назначение | Для анализаторов серии Сапфир
21.20.23.110-00006225 | Цистатин С ИВД, калибратор | Набор | 2019-04-01 | Объем реагента | ≥5 | Кубический сантиметр;^миллилитр
|  |  |  | Назначение | Для анализаторов серии Олимпус
21.20.23.110-00006224 | Цистатин С ИВД, калибратор | Набор | 2019-04-01 | Объем реагента | ≥5 | Кубический сантиметр;^миллилитр
|  |  |  | Назначение | Для анализаторов открытого типа
21.20.23.110-00006223 | Цистатин С ИВД, калибратор | Набор | 2019-04-01 | Объем реагента | ≥10 | Кубический сантиметр;^миллилитр
|  |  |  | Назначение | Для анализаторов открытого типа
21.20.23.110-00006212 | Цистатин С ИВД, контрольный материал | Набор | 2019-04-01 | Назначение | Для анализаторов серии Сапфир; Для анализаторов серии Олимпус; Для анализаторов открытого типа и ручной постановки
|  |  |  | Объем реагента | ≥10; ≥5; ≥1; ≥3 | Кубический сантиметр;^миллилитр
21.20.23.110-00006218 | Цистатин С ИВД, контрольный материал | Набор | 2019-04-01 | Назначение | Для анализаторов открытого типа и ручной постановки
|  |  |  | Объем реагента | ≥1 | Кубический сантиметр;^миллилитр
21.20.23.110-00006217 | Цистатин С ИВД, контрольный материал | Набор | 2019-04-01 | Назначение | Для анализаторов серии Олимпус
|  |  |  | Объем реагента | ≥3 | Кубический сантиметр;^миллилитр
21.20.23.110-00006216 | Цистатин С ИВД, контрольный материал | Набор | 2019-04-01 | Назначение | Для анализаторов серии Сапфир
|  |  |  | Объем реагента | ≥3 | Кубический сантиметр;^миллилитр
21.20.23.110-00006215 | Цистатин С ИВД, контрольный материал | Набор | 2019-04-01 | Назначение | Для анализаторов открытого типа и ручной постановки
|  |  |  | Объем реагента | ≥3 | Кубический сантиметр;^миллилитр
21.20.23.110-00006214 | Цистатин С ИВД, контрольный материал | Набор | 2019-04-01 | Назначение | Для анализаторов открытого типа и ручной постановки
|  |  |  | Объем реагента | ≥5 | Кубический сантиметр;^миллилитр
21.20.23.110-00006213 | Цистатин С ИВД, контрольный материал | Набор | 2019-04-01 | Назначение | Для анализаторов открытого типа и ручной постановки
|  |  |  | Объем реагента | ≥10 | Кубический сантиметр;^миллилитр
21.20.23.110-00006219 | Цистатин С ИВД, набор, нефелометрический/ турбидиметрический анализ | Набор | 2019-04-01 | Назначение | Для анализаторов серии Cobas с; Для анализаторов открытого типа
21.20.23.110-00006221 | Цистатин С ИВД, набор, нефелометрический/ турбидиметрический анализ | Набор | 2019-04-01 | Назначение | Для анализаторов открытого типа
21.20.23.110-00006220 | Цистатин С ИВД, набор, нефелометрический/ турбидиметрический анализ | Набор | 2019-04-01 | Назначение | Для анализаторов серии Cobas с
21.20.23.110-00003555 | Цистатин С ИВД, реагент | Набор | 2018-12-14 | Назначение | Для анализаторов серий Олимпус; Для анализаторов серий Сапфир; Для серии платформ модульных MODULAR ANALYTICS; Для анализаторов Hitachi; Для анализаторов серии COBAS; Для анализаторов открытого типа и ручной постановки
|  |  |  | Количество выполняемых тестов | ≥100; ≥50; ≥10 | Штука
21.20.23.110-00003563 | Цистатин С ИВД, реагент | Набор | 2018-12-14 | Назначение | Для анализаторов открытого типа и ручной постановки
|  |  |  | Количество выполняемых тестов | ≥10 | Штука
21.20.23.110-00003562 | Цистатин С ИВД, реагент | Набор | 2018-12-14 | Назначение | Для анализаторов серии COBAS
|  |  |  | Количество выполняемых тестов | ≥50 | Штука
21.20.23.110-00003561 | Цистатин С ИВД, реагент | Набор | 2018-12-14 | Назначение | Для анализаторов Hitachi
|  |  |  | Количество выполняемых тестов | ≥50 | Штука
21.20.23.110-00003560 | Цистатин С ИВД, реагент | Набор | 2018-12-14 | Назначение | Для серии платформ модульных MODULAR ANALYTICS
|  |  |  | Количество выполняемых тестов | ≥50 | Штука
21.20.23.110-00003559 | Цистатин С ИВД, реагент | Набор | 2018-12-14 | Назначение | Для анализаторов серий Сапфир
|  |  |  | Количество выполняемых тестов | ≥50 | Штука
21.20.23.110-00003558 | Цистатин С ИВД, реагент | Набор | 2018-12-14 | Назначение | Для анализаторов серий Олимпус
|  |  |  | Количество выполняемых тестов | ≥50 | Штука
21.20.23.110-00003557 | Цистатин С ИВД, реагент | Набор | 2018-12-14 | Назначение | Для анализаторов открытого типа и ручной постановки
|  |  |  | Количество выполняемых тестов | ≥50 | Штука
21.20.23.110-00003556 | Цистатин С ИВД, реагент | Набор | 2018-12-14 | Назначение | Для анализаторов открытого типа и ручной постановки
|  |  |  | Количество выполняемых тестов | ≥100 | Штука
21.20.23.110-00001729 | Цистин ИВД, калибратор. | Набор | 2018-11-02 | Объем реагента | ≥10; ≥1; ≥5 | Кубический сантиметр;^миллилитр
|  |  |  | Назначение | Для анализаторов открытого типа
21.20.23.110-00001732 | Цистин ИВД, калибратор. | Набор | 2018-11-02 | Объем реагента | ≥1 | Кубический сантиметр;^миллилитр
|  |  |  | Назначение | Для анализаторов открытого типа
21.20.23.110-00001731 | Цистин ИВД, калибратор. | Набор | 2018-11-02 | Объем реагента | ≥5 | Кубический сантиметр;^миллилитр
|  |  |  | Назначение | Для анализаторов открытого типа
21.20.23.110-00001730 | Цистин ИВД, калибратор. | Набор | 2018-11-02 | Объем реагента | ≥10 | Кубический сантиметр;^миллилитр
|  |  |  | Назначение | Для анализаторов открытого типа
32.50.13.190-00007572 | Цистонефроскоп оптоволоконный гибкий | Штука | 2019-07-01
32.50.13.190-00007058 | Цистоскоп жесткий | Штука | 2019-07-01
32.50.13.120-00000938 | Цистотом офтальмологический, многоразового использования | Штука | 2019-07-01
32.50.13.120-00001347 | Цистотом офтальмологический, многоразового использования | Штука | 2020-03-02 | Длина струны | 12,5000; 7; | Миллиметр
32.50.13.120-00001346 | Цистотом офтальмологический, многоразового использования | Штука | 2020-03-02 | Длина струны | 7; | Миллиметр
32.50.13.120-00001345 | Цистотом офтальмологический, многоразового использования | Штука | 2020-03-02 | Длина струны | 12,5000; | Миллиметр
32.50.13.190-00007057 | Цистоуретроскоп жесткий | Штука | 2019-07-01
32.50.13.190-00007571 | Цистоуретроскоп оптоволоконный гибкий | Штука | 2019-07-01
21.20.23.110-00010167 | Цитокератин 19 (CK19) фрагмент ИВД, калибратор | Упаковка | 2019-07-01
21.20.23.110-00010166 | Цитокератин 19 (СК19) фрагмент ИВД, набор, иммунохемилюминесцентный анализ | Набор | 2019-07-01
21.20.23.110-00010168 | Цитокератин подтип СК10 ИВД, антитела | Набор | 2019-07-01
21.20.23.110-00009160 | Цитокератин подтип СК14 ИВД, антитела | Набор | 2019-04-01 | Назначение | Для автоматической и ручной постановки
|  |  |  | Количество выполняемых тестов | ≥100; ≥10; ≥60; ≥30 | Штука
21.20.23.110-00009164 | Цитокератин подтип СК14 ИВД, антитела | Набор | 2019-04-01 | Назначение | Для автоматической и ручной постановки
|  |  |  | Количество выполняемых тестов | ≥10 | Штука
21.20.23.110-00009163 | Цитокератин подтип СК14 ИВД, антитела | Набор | 2019-04-01 | Назначение | Для автоматической и ручной постановки
|  |  |  | Количество выполняемых тестов | ≥30 | Штука
21.20.23.110-00009162 | Цитокератин подтип СК14 ИВД, антитела | Набор | 2019-04-01 | Назначение | Для автоматической и ручной постановки
|  |  |  | Количество выполняемых тестов | ≥60 | Штука
21.20.23.110-00009161 | Цитокератин подтип СК14 ИВД, антитела | Набор | 2019-04-01 | Назначение | Для автоматической и ручной постановки
|  |  |  | Количество выполняемых тестов | ≥100 | Штука
21.20.23.110-00009165 | Цитокератин подтип СК18 ИВД, антитела | Набор | 2019-04-01 | Назначение | Для автоматической и ручной постановки
|  |  |  | Количество выполняемых тестов | ≥60; ≥30; ≥100; ≥10 | Штука
21.20.23.110-00009169 | Цитокератин подтип СК18 ИВД, антитела | Набор | 2019-04-01 | Назначение | Для автоматической и ручной постановки
|  |  |  | Количество выполняемых тестов | ≥10 | Штука
21.20.23.110-00009168 | Цитокератин подтип СК18 ИВД, антитела | Набор | 2019-04-01 | Назначение | Для автоматической и ручной постановки
|  |  |  | Количество выполняемых тестов | ≥30 | Штука
21.20.23.110-00009167 | Цитокератин подтип СК18 ИВД, антитела | Набор | 2019-04-01 | Назначение | Для автоматической и ручной постановки
|  |  |  | Количество выполняемых тестов | ≥60 | Штука
21.20.23.110-00009166 | Цитокератин подтип СК18 ИВД, антитела | Набор | 2019-04-01 | Назначение | Для автоматической и ручной постановки
|  |  |  | Количество выполняемых тестов | ≥100 | Штука
21.20.23.110-00007687 | Цитокератин подтип СК18 ИВД, набор, иммуноферментный анализ (ИФА) | Набор | 2019-04-01
21.20.23.110-00009170 | Цитокератин подтип СК20 ИВД, антитела | Упаковка | 2019-04-01 | Назначение | Для анализаторов Ventana BenchMark XT/Ultra, NexES SS
21.20.23.110-00009171 | Цитокератин подтип СК20 ИВД, антитела | Упаковка | 2019-04-01 | Назначение | Для анализаторов Ventana BenchMark XT/Ultra, NexES SS
21.20.23.110-00009177 | Цитокератин подтип СК5 ИВД, антитела | Набор | 2019-04-01 | Назначение | Для автоматической и ручной постановки
|  |  |  | Количество выполняемых тестов | ≥100; ≥30; ≥10; ≥60 | Штука
21.20.23.110-00009181 | Цитокератин подтип СК5 ИВД, антитела | Набор | 2019-04-01 | Назначение | Для автоматической и ручной постановки
|  |  |  | Количество выполняемых тестов | ≥10 | Штука
21.20.23.110-00009180 | Цитокератин подтип СК5 ИВД, антитела | Набор | 2019-04-01 | Назначение | Для автоматической и ручной постановки
|  |  |  | Количество выполняемых тестов | ≥30 | Штука
21.20.23.110-00009179 | Цитокератин подтип СК5 ИВД, антитела | Набор | 2019-04-01 | Назначение | Для автоматической и ручной постановки
|  |  |  | Количество выполняемых тестов | ≥60 | Штука
21.20.23.110-00009178 | Цитокератин подтип СК5 ИВД, антитела | Набор | 2019-04-01 | Назначение | Для автоматической и ручной постановки
|  |  |  | Количество выполняемых тестов | ≥100 | Штука
21.20.23.110-00010169 | Цитокератин подтип СК7 ИВД, антитела | Набор | 2019-07-01
21.20.23.110-00009172 | Цитокератин подтип СК8 ИВД, антитела | Набор | 2019-04-01 | Назначение | Для автоматической и ручной постановки
|  |  |  | Количество выполняемых тестов | ≥30; ≥100; ≥10; ≥60 | Штука
21.20.23.110-00009176 | Цитокератин подтип СК8 ИВД, антитела | Набор | 2019-04-01 | Назначение | Для автоматической и ручной постановки
|  |  |  | Количество выполняемых тестов | ≥10 | Штука
21.20.23.110-00009175 | Цитокератин подтип СК8 ИВД, антитела | Набор | 2019-04-01 | Назначение | Для автоматической и ручной постановки
|  |  |  | Количество выполняемых тестов | ≥30 | Штука
21.20.23.110-00009174 | Цитокератин подтип СК8 ИВД, антитела | Набор | 2019-04-01 | Назначение | Для автоматической и ручной постановки
|  |  |  | Количество выполняемых тестов | ≥60 | Штука
21.20.23.110-00009173 | Цитокератин подтип СК8 ИВД, антитела | Набор | 2019-04-01 | Назначение | Для автоматической и ручной постановки
|  |  |  | Количество выполняемых тестов | ≥100 | Штука
21.20.23.110-00009182 | Цитокератин подтипы CK5/CK6 ИВД, антитела | Упаковка | 2019-04-01 | Назначение | Для анализаторов Ventana BenchMark XT/Ultra, NexES SS
21.20.23.110-00009183 | Цитокератин подтипы CK5/CK6 ИВД, антитела | Упаковка | 2019-04-01 | Назначение | Для анализаторов Ventana BenchMark XT/Ultra, NexES SS
21.20.23.110-00007577 | Цитомегаловирус (ЦМВ) антитела иммуноглобулин М (IgМ) ИВД, набор, иммунохроматографический анализ, экспресс-анализ | Набор | 2019-04-01 | Количество выполняемых тестов | ≥100; ≥1; ≥25 | Штука
21.20.23.110-00007580 | Цитомегаловирус (ЦМВ) антитела иммуноглобулин М (IgМ) ИВД, набор, иммунохроматографический анализ, экспресс-анализ | Набор | 2019-04-01 | Количество выполняемых тестов | ≥1 | Штука
21.20.23.110-00007579 | Цитомегаловирус (ЦМВ) антитела иммуноглобулин М (IgМ) ИВД, набор, иммунохроматографический анализ, экспресс-анализ | Набор | 2019-04-01 | Количество выполняемых тестов | ≥25 | Штука
21.20.23.110-00007578 | Цитомегаловирус (ЦМВ) антитела иммуноглобулин М (IgМ) ИВД, набор, иммунохроматографический анализ, экспресс-анализ | Набор | 2019-04-01 | Количество выполняемых тестов | ≥100 | Штука
21.20.23.110-00007571 | Цитомегаловирус (ЦМВ) антитела класса иммуноглобулин G (IgG) ИВД, калибратор | Набор | 2019-04-01 | Объем реагента | ≥5; ≥10; ≥1 | Кубический сантиметр;^миллилитр
|  |  |  | Назначение | Для анализаторов серии ARCHITECTi; Для анализаторов серии Витрос; Для анализаторов открытого типа
21.20.23.110-00007576 | Цитомегаловирус (ЦМВ) антитела класса иммуноглобулин G (IgG) ИВД, калибратор | Набор | 2019-04-01 | Объем реагента | ≥1 | Кубический сантиметр;^миллилитр
|  |  |  | Назначение | Для анализаторов открытого типа
21.20.23.110-00007575 | Цитомегаловирус (ЦМВ) антитела класса иммуноглобулин G (IgG) ИВД, калибратор | Набор | 2019-04-01 | Объем реагента | ≥5 | Кубический сантиметр;^миллилитр
|  |  |  | Назначение | Для анализаторов открытого типа
21.20.23.110-00007574 | Цитомегаловирус (ЦМВ) антитела класса иммуноглобулин G (IgG) ИВД, калибратор | Набор | 2019-04-01 | Объем реагента | ≥5 | Кубический сантиметр;^миллилитр
|  |  |  | Назначение | Для анализаторов серии Витрос
21.20.23.110-00007573 | Цитомегаловирус (ЦМВ) антитела класса иммуноглобулин G (IgG) ИВД, калибратор | Набор | 2019-04-01 | Объем реагента | ≥5 | Кубический сантиметр;^миллилитр
|  |  |  | Назначение | Для анализаторов серии ARCHITECTi
21.20.23.110-00007572 | Цитомегаловирус (ЦМВ) антитела класса иммуноглобулин G (IgG) ИВД, калибратор | Набор | 2019-04-01 | Объем реагента | ≥10 | Кубический сантиметр;^миллилитр
|  |  |  | Назначение | Для анализаторов открытого типа
21.20.23.110-00007581 | Цитомегаловирус (ЦМВ) антитела класса иммуноглобулин G (IgG) ИВД, контрольный материал | Набор | 2019-04-01 | Назначение | Для анализаторов серии ACCESS system; Для иммунохимических анализаторов серии LIAISON; Для анализаторов открытого типа
21.20.23.110-00007584 | Цитомегаловирус (ЦМВ) антитела класса иммуноглобулин G (IgG) ИВД, контрольный материал | Набор | 2019-04-01 | Назначение | Для анализаторов открытого типа
21.20.23.110-00007583 | Цитомегаловирус (ЦМВ) антитела класса иммуноглобулин G (IgG) ИВД, контрольный материал | Набор | 2019-04-01 | Назначение | Для иммунохимических анализаторов серии LIAISON
21.20.23.110-00007582 | Цитомегаловирус (ЦМВ) антитела класса иммуноглобулин G (IgG) ИВД, контрольный материал | Набор | 2019-04-01 | Назначение | Для анализаторов серии ACCESS system
21.20.23.110-00001665 | Цитомегаловирус (ЦМВ) антитела класса иммуноглобулин G (IgG) ИВД, набор, иммуноблот. | Набор | 2018-11-02
21.20.23.110-00007547 | Цитомегаловирус (ЦМВ) антитела класса иммуноглобулин G (IgG) ИВД, набор, иммуноферментный анализ (ИФА) | Набор | 2019-04-01 | Количество выполняемых тестов | ≥192; ≥48; ≥96 | Штука
21.20.23.110-00007550 | Цитомегаловирус (ЦМВ) антитела класса иммуноглобулин G (IgG) ИВД, набор, иммуноферментный анализ (ИФА) | Набор | 2019-04-01 | Количество выполняемых тестов | ≥48 | Штука
21.20.23.110-00007549 | Цитомегаловирус (ЦМВ) антитела класса иммуноглобулин G (IgG) ИВД, набор, иммуноферментный анализ (ИФА) | Набор | 2019-04-01 | Количество выполняемых тестов | ≥96 | Штука
21.20.23.110-00007548 | Цитомегаловирус (ЦМВ) антитела класса иммуноглобулин G (IgG) ИВД, набор, иммуноферментный анализ (ИФА) | Набор | 2019-04-01 | Количество выполняемых тестов | ≥192 | Штука
21.20.23.110-00007555 | Цитомегаловирус (ЦМВ) антитела класса иммуноглобулин G (IgG) ИВД, набор, иммунофлуоресцентный анализ | Набор | 2019-04-01 | Назначение | Для анализаторов серии VIDAS; Для ручной постановки анализа
|  |  |  | Количество выполняемых тестов | ≥50; ≥100; ≥60 | Штука
21.20.23.110-00007558 | Цитомегаловирус (ЦМВ) антитела класса иммуноглобулин G (IgG) ИВД, набор, иммунофлуоресцентный анализ | Набор | 2019-04-01 | Назначение | Для ручной постановки анализа
|  |  |  | Количество выполняемых тестов | ≥50 | Штука
21.20.23.110-00007557 | Цитомегаловирус (ЦМВ) антитела класса иммуноглобулин G (IgG) ИВД, набор, иммунофлуоресцентный анализ | Набор | 2019-04-01 | Назначение | Для анализаторов серии VIDAS
|  |  |  | Количество выполняемых тестов | ≥60 | Штука
21.20.23.110-00007556 | Цитомегаловирус (ЦМВ) антитела класса иммуноглобулин G (IgG) ИВД, набор, иммунофлуоресцентный анализ | Набор | 2019-04-01 | Назначение | Для ручной постановки анализа
|  |  |  | Количество выполняемых тестов | ≥100 | Штука
21.20.23.110-00001228 | Цитомегаловирус (ЦМВ) антитела класса иммуноглобулин G (IgG) ИВД, набор, иммунохемилюминесцентный анализ | Набор | 2018-11-02 | Количество выполняемых тестов | ≥96; ≥100; ≥50 | Штука
|  |  |  | Назначение | Для анализаторов серии LIAISON; Для анализаторов открытого типа; Для анализаторов серии ACCESS
21.20.23.110-00001231 | Цитомегаловирус (ЦМВ) антитела класса иммуноглобулин G (IgG) ИВД, набор, иммунохемилюминесцентный анализ | Набор | 2018-11-02 | Количество выполняемых тестов | ≥50 | Штука
|  |  |  | Назначение | Для анализаторов серии ACCESS
21.20.23.110-00001230 | Цитомегаловирус (ЦМВ) антитела класса иммуноглобулин G (IgG) ИВД, набор, иммунохемилюминесцентный анализ | Набор | 2018-11-02 | Количество выполняемых тестов | ≥96 | Штука
|  |  |  | Назначение | Для анализаторов открытого типа
21.20.23.110-00001229 | Цитомегаловирус (ЦМВ) антитела класса иммуноглобулин G (IgG) ИВД, набор, иммунохемилюминесцентный анализ | Набор | 2018-11-02 | Количество выполняемых тестов | ≥100 | Штука
|  |  |  | Назначение | Для анализаторов серии LIAISON
21.20.23.110-00001666 | Цитомегаловирус (ЦМВ) антитела класса иммуноглобулин G (IgG)/IgM к предраннему белку ИВД, набор, иммуноферментный анализ (ИФА). | Набор | 2018-11-02
21.20.23.110-00007585 | Цитомегаловирус (ЦМВ) антитела класса иммуноглобулин М (IgМ) ИВД, калибратор | Набор | 2019-04-01 | Назначение | Для анализаторов серии ACCESS system; Для анализаторов серии ARCHITECTi; Для анализаторов серии Витрос; Для анализаторов открытого типа
|  |  |  | Объем реагента | ≥1; ≥10; ≥5 | Кубический сантиметр;^миллилитр
21.20.23.110-00007591 | Цитомегаловирус (ЦМВ) антитела класса иммуноглобулин М (IgМ) ИВД, калибратор | Набор | 2019-04-01 | Назначение | Для анализаторов открытого типа
|  |  |  | Объем реагента | ≥1 | Кубический сантиметр;^миллилитр
21.20.23.110-00007590 | Цитомегаловирус (ЦМВ) антитела класса иммуноглобулин М (IgМ) ИВД, калибратор | Набор | 2019-04-01 | Назначение | Для анализаторов открытого типа
|  |  |  | Объем реагента | ≥5 | Кубический сантиметр;^миллилитр
21.20.23.110-00007589 | Цитомегаловирус (ЦМВ) антитела класса иммуноглобулин М (IgМ) ИВД, калибратор | Набор | 2019-04-01 | Назначение | Для анализаторов серии Витрос
|  |  |  | Объем реагента | ≥5 | Кубический сантиметр;^миллилитр
21.20.23.110-00007588 | Цитомегаловирус (ЦМВ) антитела класса иммуноглобулин М (IgМ) ИВД, калибратор | Набор | 2019-04-01 | Назначение | Для анализаторов серии ARCHITECTi
|  |  |  | Объем реагента | ≥5 | Кубический сантиметр;^миллилитр
21.20.23.110-00007587 | Цитомегаловирус (ЦМВ) антитела класса иммуноглобулин М (IgМ) ИВД, калибратор | Набор | 2019-04-01 | Назначение | Для анализаторов серии ACCESS system
|  |  |  | Объем реагента | ≥5 | Кубический сантиметр;^миллилитр
21.20.23.110-00007586 | Цитомегаловирус (ЦМВ) антитела класса иммуноглобулин М (IgМ) ИВД, калибратор | Набор | 2019-04-01 | Назначение | Для анализаторов открытого типа
|  |  |  | Объем реагента | ≥10 | Кубический сантиметр;^миллилитр
21.20.23.110-00007559 | Цитомегаловирус (ЦМВ) антитела класса иммуноглобулин М (IgМ) ИВД, контрольный материал | Набор | 2019-04-01 | Назначение | Для анализаторов серии ACCESS system; Для иммунохимических анализаторов серии LIAISON; Для анализаторов открытого типа
21.20.23.110-00007562 | Цитомегаловирус (ЦМВ) антитела класса иммуноглобулин М (IgМ) ИВД, контрольный материал | Набор | 2019-04-01 | Назначение | Для анализаторов открытого типа
21.20.23.110-00007561 | Цитомегаловирус (ЦМВ) антитела класса иммуноглобулин М (IgМ) ИВД, контрольный материал | Набор | 2019-04-01 | Назначение | Для иммунохимических анализаторов серии LIAISON
21.20.23.110-00007560 | Цитомегаловирус (ЦМВ) антитела класса иммуноглобулин М (IgМ) ИВД, контрольный материал | Набор | 2019-04-01 | Назначение | Для анализаторов серии ACCESS system
21.20.23.110-00007551 | Цитомегаловирус (ЦМВ) антитела класса иммуноглобулин М (IgМ) ИВД, набор, иммуноферментный анализ (ИФА) | Набор | 2019-04-01 | Количество выполняемых тестов | ≥96; ≥48; ≥192 | Штука
21.20.23.110-00007554 | Цитомегаловирус (ЦМВ) антитела класса иммуноглобулин М (IgМ) ИВД, набор, иммуноферментный анализ (ИФА) | Набор | 2019-04-01 | Количество выполняемых тестов | ≥48 | Штука
21.20.23.110-00007553 | Цитомегаловирус (ЦМВ) антитела класса иммуноглобулин М (IgМ) ИВД, набор, иммуноферментный анализ (ИФА) | Набор | 2019-04-01 | Количество выполняемых тестов | ≥96 | Штука
21.20.23.110-00007552 | Цитомегаловирус (ЦМВ) антитела класса иммуноглобулин М (IgМ) ИВД, набор, иммуноферментный анализ (ИФА) | Набор | 2019-04-01 | Количество выполняемых тестов | ≥192 | Штука
21.20.23.110-00007567 | Цитомегаловирус (ЦМВ) антитела класса иммуноглобулин М (IgМ) ИВД, набор, иммунофлуоресцентный анализ | Набор | 2019-04-01 | Количество выполняемых тестов | ≥100; ≥30; ≥50 | Штука
|  |  |  | Назначение | Для ручной постановки анализа; Для анализаторов серии VIDAS
21.20.23.110-00007570 | Цитомегаловирус (ЦМВ) антитела класса иммуноглобулин М (IgМ) ИВД, набор, иммунофлуоресцентный анализ | Набор | 2019-04-01 | Количество выполняемых тестов | ≥30 | Штука
|  |  |  | Назначение | Для анализаторов серии VIDAS
21.20.23.110-00007569 | Цитомегаловирус (ЦМВ) антитела класса иммуноглобулин М (IgМ) ИВД, набор, иммунофлуоресцентный анализ | Набор | 2019-04-01 | Количество выполняемых тестов | ≥50 | Штука
|  |  |  | Назначение | Для ручной постановки анализа
21.20.23.110-00007568 | Цитомегаловирус (ЦМВ) антитела класса иммуноглобулин М (IgМ) ИВД, набор, иммунофлуоресцентный анализ | Набор | 2019-04-01 | Количество выполняемых тестов | ≥100 | Штука
|  |  |  | Назначение | Для ручной постановки анализа
21.20.23.110-00001232 | Цитомегаловирус (ЦМВ) антитела класса иммуноглобулин М (IgМ) ИВД, набор, иммунохемилюминесцентный анализ | Набор | 2018-11-02 | Количество выполняемых тестов | ≥96; ≥100; ≥50 | Штука
|  |  |  | Назначение | Для анализаторов серии LIAISON; Для анализаторов открытого типа; Для анализаторов серии ACCESS
21.20.23.110-00001235 | Цитомегаловирус (ЦМВ) антитела класса иммуноглобулин М (IgМ) ИВД, набор, иммунохемилюминесцентный анализ | Набор | 2018-11-02 | Количество выполняемых тестов | ≥50 | Штука
|  |  |  | Назначение | Для анализаторов серии ACCESS
21.20.23.110-00001234 | Цитомегаловирус (ЦМВ) антитела класса иммуноглобулин М (IgМ) ИВД, набор, иммунохемилюминесцентный анализ | Набор | 2018-11-02 | Количество выполняемых тестов | ≥96 | Штука
|  |  |  | Назначение | Для анализаторов открытого типа
21.20.23.110-00001233 | Цитомегаловирус (ЦМВ) антитела класса иммуноглобулин М (IgМ) ИВД, набор, иммунохемилюминесцентный анализ | Набор | 2018-11-02 | Количество выполняемых тестов | ≥100 | Штука
|  |  |  | Назначение | Для анализаторов серии LIAISON
21.20.23.110-00007540 | Цитомегаловирус (ЦМВ) индекс авидности антител класса иммуноглобулин G (IgG) ИВД, контрольный материал | Набор | 2019-04-01 | Назначение | Для иммунохимических анализаторов серии LIAISON
21.20.23.110-00007541 | Цитомегаловирус (ЦМВ) индекс авидности антител класса иммуноглобулин G (IgG) ИВД, контрольный материал | Набор | 2019-04-01 | Назначение | Для иммунохимических анализаторов серии LIAISON
21.20.23.110-00001236 | Цитомегаловирус (ЦМВ) индекс авидности антител класса иммуноглобулин G (IgG) ИВД, набор, иммуноферментный анализ (ИФА) | Набор | 2018-11-02 | Количество выполняемых тестов | ≥60; ≥96; ≥480; ≥48; ≥192 | Штука
|  |  |  | Назначение | Для анализаторов серии VIDAS и miniVIDAS; Для ручной постановки анализа
21.20.23.110-00001241 | Цитомегаловирус (ЦМВ) индекс авидности антител класса иммуноглобулин G (IgG) ИВД, набор, иммуноферментный анализ (ИФА) | Набор | 2018-11-02 | Количество выполняемых тестов | ≥48 | Штука
|  |  |  | Назначение | Для ручной постановки анализа
21.20.23.110-00001240 | Цитомегаловирус (ЦМВ) индекс авидности антител класса иммуноглобулин G (IgG) ИВД, набор, иммуноферментный анализ (ИФА) | Набор | 2018-11-02 | Количество выполняемых тестов | ≥60 | Штука
|  |  |  | Назначение | Для анализаторов серии VIDAS и miniVIDAS
21.20.23.110-00001239 | Цитомегаловирус (ЦМВ) индекс авидности антител класса иммуноглобулин G (IgG) ИВД, набор, иммуноферментный анализ (ИФА) | Набор | 2018-11-02 | Количество выполняемых тестов | ≥96 | Штука
|  |  |  | Назначение | Для ручной постановки анализа
21.20.23.110-00001238 | Цитомегаловирус (ЦМВ) индекс авидности антител класса иммуноглобулин G (IgG) ИВД, набор, иммуноферментный анализ (ИФА) | Набор | 2018-11-02 | Количество выполняемых тестов | ≥192 | Штука
|  |  |  | Назначение | Для ручной постановки анализа
21.20.23.110-00001237 | Цитомегаловирус (ЦМВ) индекс авидности антител класса иммуноглобулин G (IgG) ИВД, набор, иммуноферментный анализ (ИФА) | Набор | 2018-11-02 | Количество выполняемых тестов | ≥480 | Штука
|  |  |  | Назначение | Для ручной постановки анализа
21.20.23.110-00001612 | Цитомегаловирус (ЦМВ) индекс авидности антител класса иммуноглобулин G (IgG) ИВД, набор, иммунохемилюминесцентный анализ. | Набор | 2018-11-02 | Назначение | Для анализаторов серии LIAISON
21.20.23.110-00007563 | Цитомегаловирус (ЦМВ) нуклеиновая кислота ИВД, калибратор | Набор | 2019-04-01 | Объем реагента | ≥1; ≥10; ≥5 | Кубический сантиметр;^миллилитр
|  |  |  | Назначение | Для анализаторов открытого типа
21.20.23.110-00007566 | Цитомегаловирус (ЦМВ) нуклеиновая кислота ИВД, калибратор | Набор | 2019-04-01 | Объем реагента | ≥1 | Кубический сантиметр;^миллилитр
|  |  |  | Назначение | Для анализаторов открытого типа
21.20.23.110-00007565 | Цитомегаловирус (ЦМВ) нуклеиновая кислота ИВД, калибратор | Набор | 2019-04-01 | Объем реагента | ≥5 | Кубический сантиметр;^миллилитр
|  |  |  | Назначение | Для анализаторов открытого типа
21.20.23.110-00007564 | Цитомегаловирус (ЦМВ) нуклеиновая кислота ИВД, калибратор | Набор | 2019-04-01 | Объем реагента | ≥10 | Кубический сантиметр;^миллилитр
|  |  |  | Назначение | Для анализаторов открытого типа
21.20.23.110-00007542 | Цитомегаловирус (ЦМВ) нуклеиновая кислота ИВД, контрольный материал | Набор | 2019-04-01 | Назначение | Для анализаторов открытого типа и ручной постановки
|  |  |  | Объем реагента | ≥10; ≥1; ≥5; ≥3 | Кубический сантиметр;^миллилитр
|  |  |  | Объем реагента | ≥0,5000; ≥0,3000; ≥1; ≥0,1000 | Кубический сантиметр;^миллилитр
|  |  |  | Назначение | Для анализаторов открытого типа и ручной постановки
21.20.23.110-00007546 | Цитомегаловирус (ЦМВ) нуклеиновая кислота ИВД, контрольный материал | Набор | 2019-06-01 | Назначение | Для анализаторов открытого типа и ручной постановки
|  |  |  | Объем реагента | ≥1 | Кубический сантиметр;^миллилитр
|  |  |  | Объем реагента | ≥1 | Кубический сантиметр;^миллилитр
|  |  |  | Назначение | Для анализаторов открытого типа и ручной постановки
21.20.23.110-00007545 | Цитомегаловирус (ЦМВ) нуклеиновая кислота ИВД, контрольный материал | Набор | 2019-06-01 | Назначение | Для анализаторов открытого типа и ручной постановки
|  |  |  | Объем реагента | ≥3 | Кубический сантиметр;^миллилитр
|  |  |  | Объем реагента | ≥0,3000 | Кубический сантиметр;^миллилитр
|  |  |  | Назначение | Для анализаторов открытого типа и ручной постановки
21.20.23.110-00007544 | Цитомегаловирус (ЦМВ) нуклеиновая кислота ИВД, контрольный материал | Набор | 2019-06-01 | Назначение | Для анализаторов открытого типа и ручной постановки
|  |  |  | Объем реагента | ≥5 | Кубический сантиметр;^миллилитр
|  |  |  | Объем реагента | ≥0,5000 | Кубический сантиметр;^миллилитр
|  |  |  | Назначение | Для анализаторов открытого типа и ручной постановки
21.20.23.110-00007543 | Цитомегаловирус (ЦМВ) нуклеиновая кислота ИВД, контрольный материал | Набор | 2019-06-01 | Назначение | Для анализаторов открытого типа и ручной постановки
|  |  |  | Объем реагента | ≥10 | Кубический сантиметр;^миллилитр
|  |  |  | Объем реагента | ≥0,1000 | Кубический сантиметр;^миллилитр
|  |  |  | Назначение | Для анализаторов открытого типа и ручной постановки
21.20.23.110-00007592 | Цитомегаловирус (ЦМВ) нуклеиновая кислота ИВД, набор, анализ нуклеиновых кислот | Набор | 2019-04-01 | Количество выполняемых тестов | ≥240; ≥130; ≥110; ≥100; ≥72; ≥60; ≥96; ≥1100; ≥120 | Штука
|  |  |  | Назначение | Для анализаторов серии Cobas TaqMan и AmpliPrep; Для ручной постановки анализа, с использованием амплификаторов
21.20.23.110-00007601 | Цитомегаловирус (ЦМВ) нуклеиновая кислота ИВД, набор, анализ нуклеиновых кислот | Набор | 2019-04-01 | Количество выполняемых тестов | ≥60 | Штука
|  |  |  | Назначение | Для ручной постановки анализа, с использованием амплификаторов
21.20.23.110-00007600 | Цитомегаловирус (ЦМВ) нуклеиновая кислота ИВД, набор, анализ нуклеиновых кислот | Набор | 2019-04-01 | Количество выполняемых тестов | ≥72 | Штука
|  |  |  | Назначение | Для анализаторов серии Cobas TaqMan и AmpliPrep
21.20.23.110-00007599 | Цитомегаловирус (ЦМВ) нуклеиновая кислота ИВД, набор, анализ нуклеиновых кислот | Набор | 2019-04-01 | Количество выполняемых тестов | ≥96 | Штука
|  |  |  | Назначение | Для ручной постановки анализа, с использованием амплификаторов
21.20.23.110-00007598 | Цитомегаловирус (ЦМВ) нуклеиновая кислота ИВД, набор, анализ нуклеиновых кислот | Набор | 2019-04-01 | Количество выполняемых тестов | ≥100 | Штука
|  |  |  | Назначение | Для ручной постановки анализа, с использованием амплификаторов
21.20.23.110-00007597 | Цитомегаловирус (ЦМВ) нуклеиновая кислота ИВД, набор, анализ нуклеиновых кислот | Набор | 2019-04-01 | Количество выполняемых тестов | ≥110 | Штука
|  |  |  | Назначение | Для ручной постановки анализа, с использованием амплификаторов
21.20.23.110-00007596 | Цитомегаловирус (ЦМВ) нуклеиновая кислота ИВД, набор, анализ нуклеиновых кислот | Набор | 2019-04-01 | Количество выполняемых тестов | ≥120 | Штука
|  |  |  | Назначение | Для ручной постановки анализа, с использованием амплификаторов
21.20.23.110-00007595 | Цитомегаловирус (ЦМВ) нуклеиновая кислота ИВД, набор, анализ нуклеиновых кислот | Набор | 2019-04-01 | Количество выполняемых тестов | ≥130 | Штука
|  |  |  | Назначение | Для ручной постановки анализа, с использованием амплификаторов
21.20.23.110-00007594 | Цитомегаловирус (ЦМВ) нуклеиновая кислота ИВД, набор, анализ нуклеиновых кислот | Набор | 2019-04-01 | Количество выполняемых тестов | ≥240 | Штука
|  |  |  | Назначение | Для ручной постановки анализа, с использованием амплификаторов
21.20.23.110-00007593 | Цитомегаловирус (ЦМВ) нуклеиновая кислота ИВД, набор, анализ нуклеиновых кислот | Набор | 2019-04-01 | Количество выполняемых тестов | ≥1100 | Штука
|  |  |  | Назначение | Для ручной постановки анализа, с использованием амплификаторов
21.20.23.110-00007602 | Цитомегаловирус (ЦМВ) общие антитела ИВД, набор, иммуноферментный анализ (ИФА) | Набор | 2019-04-01
26.60.12.119-00000213 | Цитометр проточный ИВД, автоматический | Комплект | 2019-07-01
26.60.12.119-00000212 | Цитометр проточный ИВД, полуавтоматический | Комплект | 2019-07-01
21.20.23.110-00000725 | Цитрат ИВД, набор, ферментный спектрофотометрический анализ | Набор | 2018-11-02
20.59.52.140-00000484 | Цитратный агар Симмонса для Enterobacteriacae питательная среда ИВД | Штука | 2019-07-01
21.20.23.110-00006190 | Цитратный раствор для окрашивания/определения ИВД | Упаковка | 2019-04-01
32.50.50.190-00001558 | Частицы для эмболизации сосудов с химиотерапевтическим средством | Штука | 2019-07-01
32.50.22.190-02800 | Частицы для эмболизации сосудов, нерассасывающиеся | Штука | 2021-04-17 | Диаметр частиц, мкм | ≥40 и ≤300
32.50.22.190-02799 | Частицы для эмболизации сосудов, нерассасывающиеся | Штука | 2021-04-17 | Диаметр частиц, мкм | >300 и ≤700
32.50.22.190-02798 | Частицы для эмболизации сосудов, нерассасывающиеся | Штука | 2021-04-17 | Диаметр частиц, мкм | >700 и ≤1400
32.50.22.190-02797 | Частицы для эмболизации сосудов, нерассасывающиеся | Штука | 2021-04-17 | Диаметр частиц, мкм | >1400 и ≤2000
32.50.22.190-02796 | Частицы для эмболизации сосудов, нерассасывающиеся | Штука | 2021-04-17 | Диаметр частиц, мкм | >2000 и ≤2800
32.50.22.190-00005483 | Частицы для эмболизации сосудов, нерассасывающиеся | Штука | 2021-04-17 | Диаметр частиц, мкм | >2000 и ≤2800; >700 и ≤1400; >300 и ≤700; ≥40 и ≤300; >1400 и ≤2000
32.50.50.190-00000632 | Чаша менструальная, нелатексная, многоразового использования | Штука | 2019-07-01
32.50.11.000-00000214 | Чашка для смешивания стоматологических материалов, одноразового использования | Штука | 2021-03-17
23.19.23.110-00000855 | Чашка Петри, для микробиологической культуры, многоразового использования | Штука | 2019-07-01
22.29.29.190-00000003 | Чашка Петри, для микробиологической культуры, одноразового использования | Штука | 2019-07-01
22.29.29.190-00000005 | Чашка Петри, для тканевой культуры | Штука | 2019-08-31
22.29.29.190-00000042 | Чашка Петри, для тканевой культуры | Штука | 2019-11-01 | Вентиляционные отверстия | Нет; Да
|  |  |  | Ширина | 245; 120; | Миллиметр
|  |  |  | Диаметр | ≥90 и ≤92; ≥65 и ≤70140; 60; 40; 35; 150; 100; 80; 50; 30; 120; | Миллиметр
|  |  |  | Стерильность | Нестерильные; Стерильные
|  |  |  | Длина | 120; 245; | Миллиметр
|  |  |  | Форма | Квадратная; Круглая
|  |  |  | Разделение на секции | Четырехсекционные; Трехсекционные; Двухсекционные; Односекционные
22.29.29.190-00000041 | Чашка Петри, для тканевой культуры | Штука | 2019-11-01 | Вентиляционные отверстия | Нет; Да
|  |  |  | Диаметр | 30; | Миллиметр
|  |  |  | Стерильность | Стерильные
|  |  |  | Форма | Круглая
22.29.29.190-00000040 | Чашка Петри, для тканевой культуры | Штука | 2019-11-01 | Вентиляционные отверстия | Нет; Да
|  |  |  | Диаметр | 30; | Миллиметр
|  |  |  | Стерильность | Нестерильные
|  |  |  | Форма | Круглая
22.29.29.190-00000039 | Чашка Петри, для тканевой культуры | Штука | 2019-11-01 | Вентиляционные отверстия | Нет; Да
|  |  |  | Диаметр | 35; | Миллиметр
|  |  |  | Стерильность | Стерильные
|  |  |  | Форма | Круглая
22.29.29.190-00000038 | Чашка Петри, для тканевой культуры | Штука | 2019-11-01 | Вентиляционные отверстия | Нет; Да
|  |  |  | Диаметр | 35; | Миллиметр
|  |  |  | Стерильность | Нестерильные
|  |  |  | Форма | Круглая
22.29.29.190-00000037 | Чашка Петри, для тканевой культуры | Штука | 2019-11-01 | Вентиляционные отверстия | Нет; Да
|  |  |  | Диаметр | 40; | Миллиметр
|  |  |  | Стерильность | Стерильные
|  |  |  | Форма | Круглая
22.29.29.190-00000036 | Чашка Петри, для тканевой культуры | Штука | 2019-11-01 | Вентиляционные отверстия | Нет; Да
|  |  |  | Диаметр | 40; | Миллиметр
|  |  |  | Стерильность | Нестерильные
|  |  |  | Форма | Круглая
22.29.29.190-00000035 | Чашка Петри, для тканевой культуры | Штука | 2019-11-01 | Вентиляционные отверстия | Нет; Да
|  |  |  | Диаметр | 50; | Миллиметр
|  |  |  | Стерильность | Стерильные
|  |  |  | Форма | Круглая
22.29.29.190-00000034 | Чашка Петри, для тканевой культуры | Штука | 2019-11-01 | Вентиляционные отверстия | Нет; Да
|  |  |  | Диаметр | 50; | Миллиметр
|  |  |  | Стерильность | Нестерильные
|  |  |  | Форма | Круглая
22.29.29.190-00000033 | Чашка Петри, для тканевой культуры | Штука | 2019-11-01 | Вентиляционные отверстия | Нет; Да
|  |  |  | Диаметр | 60; | Миллиметр
|  |  |  | Стерильность | Стерильные
|  |  |  | Форма | Круглая
22.29.29.190-00000032 | Чашка Петри, для тканевой культуры | Штука | 2019-11-01 | Вентиляционные отверстия | Нет; Да
|  |  |  | Диаметр | 60; | Миллиметр
|  |  |  | Стерильность | Нестерильные
|  |  |  | Форма | Круглая
22.29.29.190-00000031 | Чашка Петри, для тканевой культуры | Штука | 2019-11-01 | Вентиляционные отверстия | Нет; Да
|  |  |  | Диаметр | ≥65 и ≤70 | Миллиметр
|  |  |  | Стерильность | Стерильные
|  |  |  | Форма | Круглая
22.29.29.190-00000030 | Чашка Петри, для тканевой культуры | Штука | 2019-11-01 | Вентиляционные отверстия | Нет; Да
|  |  |  | Диаметр | ≥65 и ≤70 | Миллиметр
|  |  |  | Стерильность | Нестерильные
|  |  |  | Форма | Круглая
22.29.29.190-00000029 | Чашка Петри, для тканевой культуры | Штука | 2019-11-01 | Вентиляционные отверстия | Нет; Да
|  |  |  | Диаметр | 80; | Миллиметр
|  |  |  | Стерильность | Стерильные
|  |  |  | Форма | Круглая
22.29.29.190-00000028 | Чашка Петри, для тканевой культуры | Штука | 2019-11-01 | Вентиляционные отверстия | Нет; Да
|  |  |  | Диаметр | 80; | Миллиметр
|  |  |  | Стерильность | Нестерильные
|  |  |  | Форма | Круглая
22.29.29.190-00000027 | Чашка Петри, для тканевой культуры | Штука | 2019-11-01 | Вентиляционные отверстия | Нет; Да
|  |  |  | Диаметр | ≥90 и ≤92 | Миллиметр
|  |  |  | Стерильность | Стерильные
|  |  |  | Форма | Круглая
|  |  |  | Разделение на секции | Односекционные
22.29.29.190-00000026 | Чашка Петри, для тканевой культуры | Штука | 2019-11-01 | Вентиляционные отверстия | Нет; Да
|  |  |  | Диаметр | ≥90 и ≤92 | Миллиметр
|  |  |  | Стерильность | Нестерильные
|  |  |  | Форма | Круглая
|  |  |  | Разделение на секции | Односекционные
22.29.29.190-00000025 | Чашка Петри, для тканевой культуры | Штука | 2019-11-01 | Вентиляционные отверстия | Нет; Да
|  |  |  | Диаметр | ≥90 и ≤92 | Миллиметр
|  |  |  | Стерильность | Стерильные
|  |  |  | Форма | Круглая
|  |  |  | Разделение на секции | Двухсекционные
22.29.29.190-00000024 | Чашка Петри, для тканевой культуры | Штука | 2019-11-01 | Вентиляционные отверстия | Нет; Да
|  |  |  | Диаметр | ≥90 и ≤92 | Миллиметр
|  |  |  | Стерильность | Нестерильные
|  |  |  | Форма | Круглая
|  |  |  | Разделение на секции | Двухсекционные
22.29.29.190-00000023 | Чашка Петри, для тканевой культуры | Штука | 2019-11-01 | Вентиляционные отверстия | Нет; Да
|  |  |  | Диаметр | ≥90 и ≤92 | Миллиметр
|  |  |  | Стерильность | Стерильные
|  |  |  | Форма | Круглая
|  |  |  | Разделение на секции | Трехсекционные
22.29.29.190-00000022 | Чашка Петри, для тканевой культуры | Штука | 2019-11-01 | Вентиляционные отверстия | Нет; Да
|  |  |  | Диаметр | ≥90 и ≤92 | Миллиметр
|  |  |  | Стерильность | Нестерильные
|  |  |  | Форма | Круглая
|  |  |  | Разделение на секции | Трехсекционные
22.29.29.190-00000021 | Чашка Петри, для тканевой культуры | Штука | 2019-11-01 | Вентиляционные отверстия | Нет; Да
|  |  |  | Диаметр | ≥90 и ≤92 | Миллиметр
|  |  |  | Стерильность | Стерильные
|  |  |  | Форма | Круглая
|  |  |  | Разделение на секции | Четырехсекционные
22.29.29.190-00000020 | Чашка Петри, для тканевой культуры | Штука | 2019-11-01 | Вентиляционные отверстия | Нет; Да
|  |  |  | Диаметр | ≥90 и ≤92 | Миллиметр
|  |  |  | Стерильность | Нестерильные
|  |  |  | Форма | Круглая
|  |  |  | Разделение на секции | Четырехсекционные
22.29.29.190-00000019 | Чашка Петри, для тканевой культуры | Штука | 2019-11-01 | Вентиляционные отверстия | Нет; Да
|  |  |  | Диаметр | 100; | Миллиметр
|  |  |  | Стерильность | Стерильные
|  |  |  | Форма | Круглая
22.29.29.190-00000018 | Чашка Петри, для тканевой культуры | Штука | 2019-11-01 | Вентиляционные отверстия | Нет; Да
|  |  |  | Диаметр | 100; | Миллиметр
|  |  |  | Стерильность | Нестерильные
|  |  |  | Форма | Круглая
22.29.29.190-00000017 | Чашка Петри, для тканевой культуры | Штука | 2019-11-01 | Вентиляционные отверстия | Нет; Да
|  |  |  | Диаметр | 120; | Миллиметр
|  |  |  | Стерильность | Стерильные
|  |  |  | Форма | Круглая
22.29.29.190-00000016 | Чашка Петри, для тканевой культуры | Штука | 2019-11-01 | Вентиляционные отверстия | Нет; Да
|  |  |  | Диаметр | 120; | Миллиметр
|  |  |  | Стерильность | Нестерильные
|  |  |  | Форма | Круглая
22.29.29.190-00000015 | Чашка Петри, для тканевой культуры | Штука | 2019-11-01 | Вентиляционные отверстия | Нет; Да
|  |  |  | Диаметр | 140; | Миллиметр
|  |  |  | Стерильность | Стерильные
|  |  |  | Форма | Круглая
22.29.29.190-00000014 | Чашка Петри, для тканевой культуры | Штука | 2019-11-01 | Вентиляционные отверстия | Нет; Да
|  |  |  | Диаметр | 140; | Миллиметр
|  |  |  | Стерильность | Нестерильные
|  |  |  | Форма | Круглая
22.29.29.190-00000013 | Чашка Петри, для тканевой культуры | Штука | 2019-11-01 | Вентиляционные отверстия | Нет; Да
|  |  |  | Диаметр | 150; | Миллиметр
|  |  |  | Стерильность | Стерильные
|  |  |  | Форма | Круглая
22.29.29.190-00000012 | Чашка Петри, для тканевой культуры | Штука | 2019-11-01 | Вентиляционные отверстия | Нет; Да
|  |  |  | Диаметр | 150; | Миллиметр
|  |  |  | Стерильность | Нестерильные
|  |  |  | Форма | Круглая
22.29.29.190-00000011 | Чашка Петри, для тканевой культуры | Штука | 2019-11-01 | Вентиляционные отверстия | Нет; Да
|  |  |  | Ширина | 120; | Миллиметр
|  |  |  | Стерильность | Стерильные
|  |  |  | Длина | 120; | Миллиметр
|  |  |  | Форма | Квадратная
22.29.29.190-00000010 | Чашка Петри, для тканевой культуры | Штука | 2019-11-01 | Вентиляционные отверстия | Нет; Да
|  |  |  | Ширина | 120; | Миллиметр
|  |  |  | Стерильность | Нестерильные
|  |  |  | Длина | 120; | Миллиметр
|  |  |  | Форма | Квадратная
22.29.29.190-00000009 | Чашка Петри, для тканевой культуры | Штука | 2019-11-01 | Вентиляционные отверстия | Нет; Да
|  |  |  | Ширина | 245; | Миллиметр
|  |  |  | Стерильность | Стерильные
|  |  |  | Длина | 245; | Миллиметр
|  |  |  | Форма | Квадратная
22.29.29.190-00000008 | Чашка Петри, для тканевой культуры | Штука | 2019-11-01 | Вентиляционные отверстия | Нет; Да
|  |  |  | Ширина | 245; | Миллиметр
|  |  |  | Стерильность | Нестерильные
|  |  |  | Длина | 245; | Миллиметр
|  |  |  | Форма | Квадратная
23.19.23.110-00000858 | Чашка Петри, многоразового использования | Штука | 2019-11-01 | Диаметр | 90; 100; | Миллиметр
23.19.23.110-00000857 | Чашка Петри, многоразового использования | Штука | 2019-11-01 | Диаметр | 100; | Миллиметр
23.19.23.110-00000856 | Чашка Петри, многоразового использования | Штука | 2019-11-01 | Диаметр | 90; | Миллиметр
32.50.50.190-00000378 | Чашка питьевая | Штука | 2019-07-01
32.50.23.000-00003878 | Чашка пробного реверсивного протеза плеча | Штука | 2021-03-13
32.50.23.000-00001644 | Чашка реверсивного эндопротеза плечевого сустава металлическая | Штука | 2021-03-14 | Материал | Нержавеющая сталь; Кобальт-хромовый сплав; Титан, титановые сплавы
|  |  |  | Диаметр | >42 и ≤44; >38 и ≤40; >36 и ≤38; ≥32 и ≤34; >34 и ≤36; >40 и ≤42 | Миллиметр
32.50.23.000-00001650 | Чашка реверсивного эндопротеза плечевого сустава металлическая | Штука | 2021-03-14 | Материал | Нержавеющая сталь; Кобальт-хромовый сплав; Титан, титановые сплавы
|  |  |  | Диаметр | ≥32 и ≤34 | Миллиметр
32.50.23.000-00001649 | Чашка реверсивного эндопротеза плечевого сустава металлическая | Штука | 2021-03-14 | Материал | Нержавеющая сталь; Кобальт-хромовый сплав; Титан, титановые сплавы
|  |  |  | Диаметр | >34 и ≤36 | Миллиметр
32.50.23.000-00001648 | Чашка реверсивного эндопротеза плечевого сустава металлическая | Штука | 2021-03-14 | Материал | Нержавеющая сталь; Кобальт-хромовый сплав; Титан, титановые сплавы
|  |  |  | Диаметр | >36 и ≤38 | Миллиметр
32.50.23.000-00001647 | Чашка реверсивного эндопротеза плечевого сустава металлическая | Штука | 2021-03-14 | Материал | Нержавеющая сталь; Кобальт-хромовый сплав; Титан, титановые сплавы
|  |  |  | Диаметр | >38 и ≤40 | Миллиметр
32.50.23.000-00001646 | Чашка реверсивного эндопротеза плечевого сустава металлическая | Штука | 2021-03-14 | Материал | Нержавеющая сталь; Кобальт-хромовый сплав; Титан, титановые сплавы
|  |  |  | Диаметр | >40 и ≤42 | Миллиметр
32.50.23.000-00001645 | Чашка реверсивного эндопротеза плечевого сустава металлическая | Штука | 2021-03-14 | Материал | Нержавеющая сталь; Кобальт-хромовый сплав; Титан, титановые сплавы
|  |  |  | Диаметр | >42 и ≤44 | Миллиметр
32.50.23.000-00003888 | Чашка реверсивного эндопротеза плечевого сустава полиэтиленовая | Штука | 2021-03-12
21.20.23.110-00010207 | Человеческий тромбоцитарный антиген скрининг/идентификация множественных антител ИВД, реагент | Набор | 2019-07-01
32.50.50.190-00000584 | Чехол для подголовника | Штука | 2019-07-01
26.60.12.132-00000016 | Чехол защитный для инвазивного датчика ультразвуковой визуализации, стандартный, нестерильный | Штука | 2019-07-01
26.60.12.132-00000014 | Чехол защитный для инвазивного датчика ультразвуковой визуализации, стандартный, стерильный | Штука | 2019-07-01
32.50.13.190-00007402 | Чехол/набор для переноски транспортного контейнера для системы брахитерапии с ручной загрузкой радионуклидного источника | Штука | 2019-07-01
20.59.52.140-00000092 | Чувствительность видов Mycobacterium к антимикробным препаратам питательная среда ИВД | Набор | 2019-04-01
14.31.10.240-00000001 | Чулок/носок согревающий | Штука | 2019-07-01
32.50.13.190-00007663 | Шаблон для оценки сферичности головки бедренной кости | Штука | 2019-07-01
32.50.11.000-00000233 | Шаблон рентгеновский для дентального имплантата | Штука | 2021-03-17
32.50.13.190-00007547 | Шаблон хирургического имплантата, многоразового использования | Штука | 2019-07-01
32.50.13.190-00007503 | Шаблон хирургического имплантата, одноразового использования | Штука | 2019-07-01
32.50.23.000-00003827 | Шайба прокладочная ортопедическая | Штука | 2019-07-01
32.50.23.000-00003789 | Шайба прокладочная ортопедическая, нестерильная | Штука | 2021-03-17 | МРТсовместимость | Неважно; Есть
|  |  |  | Диаметр внешний | >18 и ≤20; >14 и ≤16; >12 и ≤14; >8 и ≤10; >7 и ≤8; >5,5000 и ≤6,5000; ≥4,5000 и ≤5,5000; >6,5000 и ≤7; >16 и ≤18; >10 и ≤12 | Миллиметр
|  |  |  | Диаметр внутренний | >7 и ≤7,2000; >6 и ≤6,6000; >4,2000 и ≤4,6000; >3 и ≤3,3000; >5,2000 и ≤6; >3,6000 и ≤4,2000; >4,6000 и ≤5,2000; >3,3000 и ≤3,6000; ≥2 и ≤3; >6,6000 и ≤7; >2 и ≤3 | Миллиметр
|  |  |  | Материал | Титан, титановые сплавы; Нержавеющая сталь
32.50.23.000-00003788 | Шайба прокладочная ортопедическая, нестерильная | Штука | 2021-03-17 | МРТсовместимость | Неважно; Есть
|  |  |  | Диаметр внешний | ≥4,5000 и ≤5,5000 | Миллиметр
|  |  |  | Диаметр внутренний | ≥2 и ≤3 | Миллиметр
|  |  |  | Материал | Титан, титановые сплавы; Нержавеющая сталь
32.50.23.000-00003787 | Шайба прокладочная ортопедическая, нестерильная | Штука | 2021-03-17 | МРТсовместимость | Неважно; Есть
|  |  |  | Диаметр внешний | >5,5000 и ≤6,5000 | Миллиметр
|  |  |  | Диаметр внутренний | >2 и ≤3 | Миллиметр
|  |  |  | Материал | Титан, титановые сплавы; Нержавеющая сталь
32.50.23.000-00003786 | Шайба прокладочная ортопедическая, нестерильная | Штука | 2021-03-17 | МРТсовместимость | Неважно; Есть
|  |  |  | Диаметр внешний | >5,5000 и ≤6,5000 | Миллиметр
|  |  |  | Диаметр внутренний | >3 и ≤3,3000 | Миллиметр
|  |  |  | Материал | Титан, титановые сплавы; Нержавеющая сталь
32.50.23.000-00003785 | Шайба прокладочная ортопедическая, нестерильная | Штука | 2021-03-17 | МРТсовместимость | Неважно; Есть
|  |  |  | Диаметр внешний | >6,5000 и ≤7 | Миллиметр
|  |  |  | Диаметр внутренний | >3,3000 и ≤3,6000 | Миллиметр
|  |  |  | Материал | Титан, титановые сплавы; Нержавеющая сталь
32.50.23.000-00003784 | Шайба прокладочная ортопедическая, нестерильная | Штука | 2021-03-17 | МРТсовместимость | Неважно; Есть
|  |  |  | Диаметр внешний | >7 и ≤8 | Миллиметр
|  |  |  | Диаметр внутренний | >3,3000 и ≤3,6000 | Миллиметр
|  |  |  | Материал | Титан, титановые сплавы; Нержавеющая сталь
32.50.23.000-00003783 | Шайба прокладочная ортопедическая, нестерильная | Штука | 2021-03-17 | МРТсовместимость | Неважно; Есть
|  |  |  | Диаметр внешний | >7 и ≤8 | Миллиметр
|  |  |  | Диаметр внутренний | >3,6000 и ≤4,2000 | Миллиметр
|  |  |  | Материал | Титан, титановые сплавы; Нержавеющая сталь
32.50.23.000-00003782 | Шайба прокладочная ортопедическая, нестерильная | Штука | 2021-03-17 | МРТсовместимость | Неважно; Есть
|  |  |  | Диаметр внешний | >8 и ≤10 | Миллиметр
|  |  |  | Диаметр внутренний | >4,2000 и ≤4,6000 | Миллиметр
|  |  |  | Материал | Титан, титановые сплавы; Нержавеющая сталь
32.50.23.000-00003781 | Шайба прокладочная ортопедическая, нестерильная | Штука | 2021-03-17 | МРТсовместимость | Неважно; Есть
|  |  |  | Диаметр внешний | >10 и ≤12 | Миллиметр
|  |  |  | Диаметр внутренний | >4,6000 и ≤5,2000 | Миллиметр
|  |  |  | Материал | Титан, титановые сплавы; Нержавеющая сталь
32.50.23.000-00003780 | Шайба прокладочная ортопедическая, нестерильная | Штука | 2021-03-17 | МРТсовместимость | Неважно; Есть
|  |  |  | Диаметр внешний | >12 и ≤14 | Миллиметр
|  |  |  | Диаметр внутренний | >5,2000 и ≤6 | Миллиметр
|  |  |  | Материал | Титан, титановые сплавы; Нержавеющая сталь
32.50.23.000-00003779 | Шайба прокладочная ортопедическая, нестерильная | Штука | 2021-03-17 | МРТсовместимость | Неважно; Есть
|  |  |  | Диаметр внешний | >12 и ≤14 | Миллиметр
|  |  |  | Диаметр внутренний | >6 и ≤6,6000 | Миллиметр
|  |  |  | Материал | Титан, титановые сплавы; Нержавеющая сталь
32.50.23.000-00003778 | Шайба прокладочная ортопедическая, нестерильная | Штука | 2021-03-17 | МРТсовместимость | Неважно; Есть
|  |  |  | Диаметр внешний | >14 и ≤16 | Миллиметр
|  |  |  | Диаметр внутренний | >6 и ≤6,6000 | Миллиметр
|  |  |  | Материал | Титан, титановые сплавы; Нержавеющая сталь
32.50.23.000-00003777 | Шайба прокладочная ортопедическая, нестерильная | Штука | 2021-03-17 | МРТсовместимость | Неважно; Есть
|  |  |  | Диаметр внешний | >16 и ≤18 | Миллиметр
|  |  |  | Диаметр внутренний | >6,6000 и ≤7 | Миллиметр
|  |  |  | Материал | Титан, титановые сплавы; Нержавеющая сталь
32.50.23.000-00003776 | Шайба прокладочная ортопедическая, нестерильная | Штука | 2021-03-17 | МРТсовместимость | Неважно; Есть
|  |  |  | Диаметр внешний | >18 и ≤20 | Миллиметр
|  |  |  | Диаметр внутренний | >7 и ≤7,2000 | Миллиметр
|  |  |  | Материал | Титан, титановые сплавы; Нержавеющая сталь
32.50.23.000-00003853 | Шайба прокладочная ортопедическая, стерильная | Штука | 2021-03-13
14.12.30.190-00000011 | Шапочка хирургическая, многоразового использования | Штука | 2019-07-01
14.12.30.190-00000026 | Шапочка хирургическая, одноразового использования, нестерильная | Штука | 2019-07-01
14.12.30.190-00000178 | Шапочка хирургическая, одноразового использования, нестерильная | Штука | 2021-02-25 | Количество штук в упаковке | ≥3000; ≥2900; ≥2700; ≥2600; ≥2400; ≥2300; ≥2100; ≥1800; ≥1500; ≥1200; ≥1000; ≥900; ≥700; ≥600; ≥400; ≥300; ≥100; ≥20; ≥3; ≥2000; ≥1700; ≥1400; ≥50; ≥10; ≥1; ≥1600; ≥1300; ≥5; ≥2500; ≥2200; ≥1900; ≥500; ≥200; ≥25; ≥2800; ≥1100; ≥800 | Штука
|  |  |  | Исполнение | С завязками; Со стягивающей резинкой
|  |  |  | Диаметр по резинке | >39 и ≤50; >28 и ≤39; >50 и ≤58; ≥18 и ≤28 | Сантиметр
14.12.30.190-00000177 | Шапочка хирургическая, одноразового использования, нестерильная | Штука | 2021-02-25 | Количество штук в упаковке | ≥1 | Штука
|  |  |  | Исполнение | Со стягивающей резинкой
|  |  |  | Диаметр по резинке | ≥18 и ≤28 | Сантиметр
14.12.30.190-00000176 | Шапочка хирургическая, одноразового использования, нестерильная | Штука | 2021-02-25 | Количество штук в упаковке | ≥3 | Штука
|  |  |  | Исполнение | С завязками
|  |  |  | Диаметр по резинке | ≥18 и ≤28 | Сантиметр
14.12.30.190-00000175 | Шапочка хирургическая, одноразового использования, нестерильная | Штука | 2021-02-25 | Количество штук в упаковке | ≥5 | Штука
|  |  |  | Исполнение | Со стягивающей резинкой
|  |  |  | Диаметр по резинке | >28 и ≤39 | Сантиметр
14.12.30.190-00000174 | Шапочка хирургическая, одноразового использования, нестерильная | Штука | 2021-02-25 | Количество штук в упаковке | ≥10 | Штука
|  |  |  | Исполнение | С завязками
|  |  |  | Диаметр по резинке | >28 и ≤39 | Сантиметр
14.12.30.190-00000173 | Шапочка хирургическая, одноразового использования, нестерильная | Штука | 2021-02-25 | Количество штук в упаковке | ≥20 | Штука
|  |  |  | Исполнение | Со стягивающей резинкой
|  |  |  | Диаметр по резинке | >39 и ≤50 | Сантиметр
14.12.30.190-00000172 | Шапочка хирургическая, одноразового использования, нестерильная | Штука | 2021-02-25 | Количество штук в упаковке | ≥25 | Штука
|  |  |  | Исполнение | С завязками
|  |  |  | Диаметр по резинке | >39 и ≤50 | Сантиметр
14.12.30.190-00000171 | Шапочка хирургическая, одноразового использования, нестерильная | Штука | 2021-02-25 | Количество штук в упаковке | ≥50 | Штука
|  |  |  | Исполнение | Со стягивающей резинкой
|  |  |  | Диаметр по резинке | >50 и ≤58 | Сантиметр
14.12.30.190-00000170 | Шапочка хирургическая, одноразового использования, нестерильная | Штука | 2021-02-25 | Количество штук в упаковке | ≥100 | Штука
|  |  |  | Исполнение | С завязками
|  |  |  | Диаметр по резинке | >50 и ≤58 | Сантиметр
14.12.30.190-00000169 | Шапочка хирургическая, одноразового использования, нестерильная | Упаковка | 2020-03-02 | Количество штук в упаковке | ≥200 | Штука
|  |  |  | Исполнение | С завязками; Со стягивающей резинкой
|  |  |  | Диаметр по резинке | ≥18 и ≤28 | Сантиметр
14.12.30.190-00000168 | Шапочка хирургическая, одноразового использования, нестерильная | Упаковка | 2020-03-02 | Количество штук в упаковке | ≥300 | Штука
|  |  |  | Исполнение | С завязками; Со стягивающей резинкой
|  |  |  | Диаметр по резинке | ≥18 и ≤28 | Сантиметр
14.12.30.190-00000167 | Шапочка хирургическая, одноразового использования, нестерильная | Упаковка | 2020-03-02 | Количество штук в упаковке | ≥400 | Штука
|  |  |  | Исполнение | С завязками; Со стягивающей резинкой
|  |  |  | Диаметр по резинке | ≥18 и ≤28 | Сантиметр
14.12.30.190-00000166 | Шапочка хирургическая, одноразового использования, нестерильная | Упаковка | 2020-03-02 | Количество штук в упаковке | ≥500 | Штука
|  |  |  | Исполнение | С завязками; Со стягивающей резинкой
|  |  |  | Диаметр по резинке | ≥18 и ≤28 | Сантиметр
14.12.30.190-00000165 | Шапочка хирургическая, одноразового использования, нестерильная | Упаковка | 2020-03-02 | Количество штук в упаковке | ≥600 | Штука
|  |  |  | Исполнение | С завязками; Со стягивающей резинкой
|  |  |  | Диаметр по резинке | ≥18 и ≤28 | Сантиметр
14.12.30.190-00000164 | Шапочка хирургическая, одноразового использования, нестерильная | Упаковка | 2020-03-02 | Количество штук в упаковке | ≥700 | Штука
|  |  |  | Исполнение | С завязками; Со стягивающей резинкой
|  |  |  | Диаметр по резинке | ≥18 и ≤28 | Сантиметр
14.12.30.190-00000163 | Шапочка хирургическая, одноразового использования, нестерильная | Упаковка | 2020-03-02 | Количество штук в упаковке | ≥800 | Штука
|  |  |  | Исполнение | С завязками; Со стягивающей резинкой
|  |  |  | Диаметр по резинке | ≥18 и ≤28 | Сантиметр
14.12.30.190-00000162 | Шапочка хирургическая, одноразового использования, нестерильная | Упаковка | 2020-03-02 | Количество штук в упаковке | ≥900 | Штука
|  |  |  | Исполнение | С завязками; Со стягивающей резинкой
|  |  |  | Диаметр по резинке | ≥18 и ≤28 | Сантиметр
14.12.30.190-00000161 | Шапочка хирургическая, одноразового использования, нестерильная | Упаковка | 2020-03-02 | Количество штук в упаковке | ≥1000 | Штука
|  |  |  | Исполнение | С завязками; Со стягивающей резинкой
|  |  |  | Диаметр по резинке | ≥18 и ≤28 | Сантиметр
14.12.30.190-00000160 | Шапочка хирургическая, одноразового использования, нестерильная | Упаковка | 2020-03-02 | Количество штук в упаковке | ≥1100 | Штука
|  |  |  | Исполнение | С завязками; Со стягивающей резинкой
|  |  |  | Диаметр по резинке | ≥18 и ≤28 | Сантиметр
14.12.30.190-00000159 | Шапочка хирургическая, одноразового использования, нестерильная | Упаковка | 2020-03-02 | Количество штук в упаковке | ≥1200 | Штука
|  |  |  | Исполнение | С завязками; Со стягивающей резинкой
|  |  |  | Диаметр по резинке | ≥18 и ≤28 | Сантиметр
14.12.30.190-00000158 | Шапочка хирургическая, одноразового использования, нестерильная | Упаковка | 2020-03-02 | Количество штук в упаковке | ≥1300 | Штука
|  |  |  | Исполнение | С завязками; Со стягивающей резинкой
|  |  |  | Диаметр по резинке | ≥18 и ≤28 | Сантиметр
14.12.30.190-00000157 | Шапочка хирургическая, одноразового использования, нестерильная | Упаковка | 2020-03-02 | Количество штук в упаковке | ≥1400 | Штука
|  |  |  | Исполнение | С завязками; Со стягивающей резинкой
|  |  |  | Диаметр по резинке | ≥18 и ≤28 | Сантиметр
14.12.30.190-00000156 | Шапочка хирургическая, одноразового использования, нестерильная | Упаковка | 2020-03-02 | Количество штук в упаковке | ≥1500 | Штука
|  |  |  | Исполнение | С завязками; Со стягивающей резинкой
|  |  |  | Диаметр по резинке | ≥18 и ≤28 | Сантиметр
14.12.30.190-00000155 | Шапочка хирургическая, одноразового использования, нестерильная | Упаковка | 2020-03-02 | Количество штук в упаковке | ≥1600 | Штука
|  |  |  | Исполнение | С завязками; Со стягивающей резинкой
|  |  |  | Диаметр по резинке | ≥18 и ≤28 | Сантиметр
14.12.30.190-00000154 | Шапочка хирургическая, одноразового использования, нестерильная | Упаковка | 2020-03-02 | Количество штук в упаковке | ≥1700 | Штука
|  |  |  | Исполнение | С завязками; Со стягивающей резинкой
|  |  |  | Диаметр по резинке | ≥18 и ≤28 | Сантиметр
14.12.30.190-00000153 | Шапочка хирургическая, одноразового использования, нестерильная | Упаковка | 2020-03-02 | Количество штук в упаковке | ≥1800 | Штука
|  |  |  | Исполнение | С завязками; Со стягивающей резинкой
|  |  |  | Диаметр по резинке | ≥18 и ≤28 | Сантиметр
14.12.30.190-00000152 | Шапочка хирургическая, одноразового использования, нестерильная | Упаковка | 2020-03-02 | Количество штук в упаковке | ≥1900 | Штука
|  |  |  | Исполнение | С завязками; Со стягивающей резинкой
|  |  |  | Диаметр по резинке | ≥18 и ≤28 | Сантиметр
14.12.30.190-00000151 | Шапочка хирургическая, одноразового использования, нестерильная | Упаковка | 2020-03-02 | Количество штук в упаковке | ≥2000 | Штука
|  |  |  | Исполнение | С завязками; Со стягивающей резинкой
|  |  |  | Диаметр по резинке | ≥18 и ≤28 | Сантиметр
14.12.30.190-00000150 | Шапочка хирургическая, одноразового использования, нестерильная | Упаковка | 2020-03-02 | Количество штук в упаковке | ≥2100 | Штука
|  |  |  | Исполнение | С завязками; Со стягивающей резинкой
|  |  |  | Диаметр по резинке | ≥18 и ≤28 | Сантиметр
14.12.30.190-00000149 | Шапочка хирургическая, одноразового использования, нестерильная | Упаковка | 2020-03-02 | Количество штук в упаковке | ≥2200 | Штука
|  |  |  | Исполнение | С завязками; Со стягивающей резинкой
|  |  |  | Диаметр по резинке | ≥18 и ≤28 | Сантиметр
14.12.30.190-00000148 | Шапочка хирургическая, одноразового использования, нестерильная | Упаковка | 2020-03-02 | Количество штук в упаковке | ≥2300 | Штука
|  |  |  | Исполнение | С завязками; Со стягивающей резинкой
|  |  |  | Диаметр по резинке | ≥18 и ≤28 | Сантиметр
14.12.30.190-00000147 | Шапочка хирургическая, одноразового использования, нестерильная | Упаковка | 2020-03-02 | Количество штук в упаковке | ≥2400 | Штука
|  |  |  | Исполнение | С завязками; Со стягивающей резинкой
|  |  |  | Диаметр по резинке | ≥18 и ≤28 | Сантиметр
14.12.30.190-00000146 | Шапочка хирургическая, одноразового использования, нестерильная | Упаковка | 2020-03-02 | Количество штук в упаковке | ≥2500 | Штука
|  |  |  | Исполнение | С завязками; Со стягивающей резинкой
|  |  |  | Диаметр по резинке | ≥18 и ≤28 | Сантиметр
14.12.30.190-00000145 | Шапочка хирургическая, одноразового использования, нестерильная | Упаковка | 2020-03-02 | Количество штук в упаковке | ≥2600 | Штука
|  |  |  | Исполнение | С завязками; Со стягивающей резинкой
|  |  |  | Диаметр по резинке | ≥18 и ≤28 | Сантиметр
14.12.30.190-00000144 | Шапочка хирургическая, одноразового использования, нестерильная | Упаковка | 2020-03-02 | Количество штук в упаковке | ≥2700 | Штука
|  |  |  | Исполнение | С завязками; Со стягивающей резинкой
|  |  |  | Диаметр по резинке | ≥18 и ≤28 | Сантиметр
14.12.30.190-00000143 | Шапочка хирургическая, одноразового использования, нестерильная | Упаковка | 2020-03-02 | Количество штук в упаковке | ≥2800 | Штука
|  |  |  | Исполнение | С завязками; Со стягивающей резинкой
|  |  |  | Диаметр по резинке | ≥18 и ≤28 | Сантиметр
14.12.30.190-00000142 | Шапочка хирургическая, одноразового использования, нестерильная | Упаковка | 2020-03-02 | Количество штук в упаковке | ≥2900 | Штука
|  |  |  | Исполнение | С завязками; Со стягивающей резинкой
|  |  |  | Диаметр по резинке | ≥18 и ≤28 | Сантиметр
14.12.30.190-00000141 | Шапочка хирургическая, одноразового использования, нестерильная | Упаковка | 2020-03-02 | Количество штук в упаковке | ≥3000 | Штука
|  |  |  | Исполнение | С завязками; Со стягивающей резинкой
|  |  |  | Диаметр по резинке | ≥18 и ≤28 | Сантиметр
14.12.30.190-00000140 | Шапочка хирургическая, одноразового использования, нестерильная | Упаковка | 2020-03-02 | Количество штук в упаковке | ≥1 | Штука
|  |  |  | Исполнение | С завязками; Со стягивающей резинкой
|  |  |  | Диаметр по резинке | >28 и <40 | Сантиметр
14.12.30.190-00000139 | Шапочка хирургическая, одноразового использования, нестерильная | Упаковка | 2020-03-02 | Количество штук в упаковке | ≥3 | Штука
|  |  |  | Исполнение | С завязками; Со стягивающей резинкой
|  |  |  | Диаметр по резинке | >28 и <40 | Сантиметр
14.12.30.190-00000138 | Шапочка хирургическая, одноразового использования, нестерильная | Упаковка | 2020-03-02 | Количество штук в упаковке | ≥5 | Штука
|  |  |  | Исполнение | С завязками; Со стягивающей резинкой
|  |  |  | Диаметр по резинке | >28 и <40 | Сантиметр
14.12.30.190-00000137 | Шапочка хирургическая, одноразового использования, нестерильная | Упаковка | 2020-03-02 | Количество штук в упаковке | ≥10 | Штука
|  |  |  | Исполнение | С завязками; Со стягивающей резинкой
|  |  |  | Диаметр по резинке | >28 и <40 | Сантиметр
14.12.30.190-00000136 | Шапочка хирургическая, одноразового использования, нестерильная | Упаковка | 2020-03-02 | Количество штук в упаковке | ≥20 | Штука
|  |  |  | Исполнение | С завязками; Со стягивающей резинкой
|  |  |  | Диаметр по резинке | >28 и <40 | Сантиметр
14.12.30.190-00000135 | Шапочка хирургическая, одноразового использования, нестерильная | Упаковка | 2020-03-02 | Количество штук в упаковке | ≥25 | Штука
|  |  |  | Исполнение | С завязками; Со стягивающей резинкой
|  |  |  | Диаметр по резинке | >28 и <40 | Сантиметр
14.12.30.190-00000134 | Шапочка хирургическая, одноразового использования, нестерильная | Упаковка | 2020-03-02 | Количество штук в упаковке | ≥50 | Штука
|  |  |  | Исполнение | С завязками; Со стягивающей резинкой
|  |  |  | Диаметр по резинке | >28 и <40 | Сантиметр
14.12.30.190-00000133 | Шапочка хирургическая, одноразового использования, нестерильная | Упаковка | 2020-03-02 | Количество штук в упаковке | ≥100 | Штука
|  |  |  | Исполнение | С завязками; Со стягивающей резинкой
|  |  |  | Диаметр по резинке | >28 и <40 | Сантиметр
14.12.30.190-00000132 | Шапочка хирургическая, одноразового использования, нестерильная | Упаковка | 2020-03-02 | Количество штук в упаковке | ≥200 | Штука
|  |  |  | Исполнение | С завязками; Со стягивающей резинкой
|  |  |  | Диаметр по резинке | >28 и <40 | Сантиметр
14.12.30.190-00000131 | Шапочка хирургическая, одноразового использования, нестерильная | Упаковка | 2020-03-02 | Количество штук в упаковке | ≥300 | Штука
|  |  |  | Исполнение | С завязками; Со стягивающей резинкой
|  |  |  | Диаметр по резинке | >28 и <40 | Сантиметр
14.12.30.190-00000130 | Шапочка хирургическая, одноразового использования, нестерильная | Упаковка | 2020-03-02 | Количество штук в упаковке | ≥400 | Штука
|  |  |  | Исполнение | С завязками; Со стягивающей резинкой
|  |  |  | Диаметр по резинке | >28 и <40 | Сантиметр
14.12.30.190-00000129 | Шапочка хирургическая, одноразового использования, нестерильная | Упаковка | 2020-03-02 | Количество штук в упаковке | ≥500 | Штука
|  |  |  | Исполнение | С завязками; Со стягивающей резинкой
|  |  |  | Диаметр по резинке | >28 и <40 | Сантиметр
14.12.30.190-00000128 | Шапочка хирургическая, одноразового использования, нестерильная | Упаковка | 2020-03-02 | Количество штук в упаковке | ≥600 | Штука
|  |  |  | Исполнение | С завязками; Со стягивающей резинкой
|  |  |  | Диаметр по резинке | >28 и <40 | Сантиметр
14.12.30.190-00000127 | Шапочка хирургическая, одноразового использования, нестерильная | Упаковка | 2020-03-02 | Количество штук в упаковке | ≥700 | Штука
|  |  |  | Исполнение | С завязками; Со стягивающей резинкой
|  |  |  | Диаметр по резинке | >28 и <40 | Сантиметр
14.12.30.190-00000126 | Шапочка хирургическая, одноразового использования, нестерильная | Упаковка | 2020-03-02 | Количество штук в упаковке | ≥800 | Штука
|  |  |  | Исполнение | С завязками; Со стягивающей резинкой
|  |  |  | Диаметр по резинке | >28 и <40 | Сантиметр
14.12.30.190-00000125 | Шапочка хирургическая, одноразового использования, нестерильная | Упаковка | 2020-03-02 | Количество штук в упаковке | ≥900 | Штука
|  |  |  | Исполнение | С завязками; Со стягивающей резинкой
|  |  |  | Диаметр по резинке | >28 и <40 | Сантиметр
14.12.30.190-00000124 | Шапочка хирургическая, одноразового использования, нестерильная | Упаковка | 2020-03-02 | Количество штук в упаковке | ≥1000 | Штука
|  |  |  | Исполнение | С завязками; Со стягивающей резинкой
|  |  |  | Диаметр по резинке | >28 и <40 | Сантиметр
14.12.30.190-00000123 | Шапочка хирургическая, одноразового использования, нестерильная | Упаковка | 2020-03-02 | Количество штук в упаковке | ≥1100 | Штука
|  |  |  | Исполнение | С завязками; Со стягивающей резинкой
|  |  |  | Диаметр по резинке | >28 и <40 | Сантиметр
14.12.30.190-00000122 | Шапочка хирургическая, одноразового использования, нестерильная | Упаковка | 2020-03-02 | Количество штук в упаковке | ≥1200 | Штука
|  |  |  | Исполнение | С завязками; Со стягивающей резинкой
|  |  |  | Диаметр по резинке | >28 и <40 | Сантиметр
14.12.30.190-00000121 | Шапочка хирургическая, одноразового использования, нестерильная | Упаковка | 2020-03-02 | Количество штук в упаковке | ≥1300 | Штука
|  |  |  | Исполнение | С завязками; Со стягивающей резинкой
|  |  |  | Диаметр по резинке | >28 и <40 | Сантиметр
14.12.30.190-00000120 | Шапочка хирургическая, одноразового использования, нестерильная | Упаковка | 2020-03-02 | Количество штук в упаковке | ≥1400 | Штука
|  |  |  | Исполнение | С завязками; Со стягивающей резинкой
|  |  |  | Диаметр по резинке | >28 и <40 | Сантиметр
14.12.30.190-00000119 | Шапочка хирургическая, одноразового использования, нестерильная | Упаковка | 2020-03-02 | Количество штук в упаковке | ≥1500 | Штука
|  |  |  | Исполнение | С завязками; Со стягивающей резинкой
|  |  |  | Диаметр по резинке | >28 и <40 | Сантиметр
14.12.30.190-00000118 | Шапочка хирургическая, одноразового использования, нестерильная | Упаковка | 2020-03-02 | Количество штук в упаковке | ≥1600 | Штука
|  |  |  | Исполнение | С завязками; Со стягивающей резинкой
|  |  |  | Диаметр по резинке | >28 и <40 | Сантиметр
14.12.30.190-00000117 | Шапочка хирургическая, одноразового использования, нестерильная | Упаковка | 2020-03-02 | Количество штук в упаковке | ≥1700 | Штука
|  |  |  | Исполнение | С завязками; Со стягивающей резинкой
|  |  |  | Диаметр по резинке | >28 и <40 | Сантиметр
14.12.30.190-00000116 | Шапочка хирургическая, одноразового использования, нестерильная | Упаковка | 2020-03-02 | Количество штук в упаковке | ≥1800 | Штука
|  |  |  | Исполнение | С завязками; Со стягивающей резинкой
|  |  |  | Диаметр по резинке | >28 и <40 | Сантиметр
14.12.30.190-00000115 | Шапочка хирургическая, одноразового использования, нестерильная | Упаковка | 2020-03-02 | Количество штук в упаковке | ≥1900 | Штука
|  |  |  | Исполнение | С завязками; Со стягивающей резинкой
|  |  |  | Диаметр по резинке | >28 и <40 | Сантиметр
14.12.30.190-00000114 | Шапочка хирургическая, одноразового использования, нестерильная | Упаковка | 2020-03-02 | Количество штук в упаковке | ≥2000 | Штука
|  |  |  | Исполнение | С завязками; Со стягивающей резинкой
|  |  |  | Диаметр по резинке | >28 и <40 | Сантиметр
14.12.30.190-00000113 | Шапочка хирургическая, одноразового использования, нестерильная | Упаковка | 2020-03-02 | Количество штук в упаковке | ≥2100 | Штука
|  |  |  | Исполнение | С завязками; Со стягивающей резинкой
|  |  |  | Диаметр по резинке | >28 и <40 | Сантиметр
14.12.30.190-00000112 | Шапочка хирургическая, одноразового использования, нестерильная | Упаковка | 2020-03-02 | Количество штук в упаковке | ≥2200 | Штука
|  |  |  | Исполнение | С завязками; Со стягивающей резинкой
|  |  |  | Диаметр по резинке | >28 и <40 | Сантиметр
14.12.30.190-00000111 | Шапочка хирургическая, одноразового использования, нестерильная | Упаковка | 2020-03-02 | Количество штук в упаковке | ≥2300 | Штука
|  |  |  | Исполнение | С завязками; Со стягивающей резинкой
|  |  |  | Диаметр по резинке | >28 и <40 | Сантиметр
14.12.30.190-00000110 | Шапочка хирургическая, одноразового использования, нестерильная | Упаковка | 2020-03-02 | Количество штук в упаковке | ≥2400 | Штука
|  |  |  | Исполнение | С завязками; Со стягивающей резинкой
|  |  |  | Диаметр по резинке | >28 и <40 | Сантиметр
14.12.30.190-00000109 | Шапочка хирургическая, одноразового использования, нестерильная | Упаковка | 2020-03-02 | Количество штук в упаковке | ≥2500 | Штука
|  |  |  | Исполнение | С завязками; Со стягивающей резинкой
|  |  |  | Диаметр по резинке | >28 и <40 | Сантиметр
14.12.30.190-00000108 | Шапочка хирургическая, одноразового использования, нестерильная | Упаковка | 2020-03-02 | Количество штук в упаковке | ≥2600 | Штука
|  |  |  | Исполнение | С завязками; Со стягивающей резинкой
|  |  |  | Диаметр по резинке | >28 и <40 | Сантиметр
14.12.30.190-00000107 | Шапочка хирургическая, одноразового использования, нестерильная | Упаковка | 2020-03-02 | Количество штук в упаковке | ≥2700 | Штука
|  |  |  | Исполнение | С завязками; Со стягивающей резинкой
|  |  |  | Диаметр по резинке | >28 и <40 | Сантиметр
14.12.30.190-00000106 | Шапочка хирургическая, одноразового использования, нестерильная | Упаковка | 2020-03-02 | Количество штук в упаковке | ≥2800 | Штука
|  |  |  | Исполнение | С завязками; Со стягивающей резинкой
|  |  |  | Диаметр по резинке | >28 и <40 | Сантиметр
14.12.30.190-00000105 | Шапочка хирургическая, одноразового использования, нестерильная | Упаковка | 2020-03-02 | Количество штук в упаковке | ≥2900 | Штука
|  |  |  | Исполнение | С завязками; Со стягивающей резинкой
|  |  |  | Диаметр по резинке | >28 и <40 | Сантиметр
14.12.30.190-00000104 | Шапочка хирургическая, одноразового использования, нестерильная | Упаковка | 2020-03-02 | Количество штук в упаковке | ≥3000 | Штука
|  |  |  | Исполнение | С завязками; Со стягивающей резинкой
|  |  |  | Диаметр по резинке | >28 и <40 | Сантиметр
14.12.30.190-00000103 | Шапочка хирургическая, одноразового использования, нестерильная | Упаковка | 2020-03-02 | Количество штук в упаковке | ≥1 | Штука
|  |  |  | Исполнение | С завязками; Со стягивающей резинкой
|  |  |  | Диаметр по резинке | >40 и ≤50 | Сантиметр
14.12.30.190-00000102 | Шапочка хирургическая, одноразового использования, нестерильная | Упаковка | 2020-03-02 | Количество штук в упаковке | ≥3 | Штука
|  |  |  | Исполнение | С завязками; Со стягивающей резинкой
|  |  |  | Диаметр по резинке | >40 и ≤50 | Сантиметр
14.12.30.190-00000101 | Шапочка хирургическая, одноразового использования, нестерильная | Упаковка | 2020-03-02 | Количество штук в упаковке | ≥5 | Штука
|  |  |  | Исполнение | С завязками; Со стягивающей резинкой
|  |  |  | Диаметр по резинке | >40 и ≤50 | Сантиметр
14.12.30.190-00000100 | Шапочка хирургическая, одноразового использования, нестерильная | Упаковка | 2020-03-02 | Количество штук в упаковке | ≥10 | Штука
|  |  |  | Исполнение | С завязками; Со стягивающей резинкой
|  |  |  | Диаметр по резинке | >40 и ≤50 | Сантиметр
14.12.30.190-00000099 | Шапочка хирургическая, одноразового использования, нестерильная | Упаковка | 2020-03-02 | Количество штук в упаковке | ≥20 | Штука
|  |  |  | Исполнение | С завязками; Со стягивающей резинкой
|  |  |  | Диаметр по резинке | >40 и ≤50 | Сантиметр
14.12.30.190-00000098 | Шапочка хирургическая, одноразового использования, нестерильная | Упаковка | 2020-03-02 | Количество штук в упаковке | ≥25 | Штука
|  |  |  | Исполнение | С завязками; Со стягивающей резинкой
|  |  |  | Диаметр по резинке | >40 и ≤50 | Сантиметр
14.12.30.190-00000097 | Шапочка хирургическая, одноразового использования, нестерильная | Упаковка | 2020-03-02 | Количество штук в упаковке | ≥50 | Штука
|  |  |  | Исполнение | С завязками; Со стягивающей резинкой
|  |  |  | Диаметр по резинке | >40 и ≤50 | Сантиметр
14.12.30.190-00000096 | Шапочка хирургическая, одноразового использования, нестерильная | Упаковка | 2020-03-02 | Количество штук в упаковке | ≥100 | Штука
|  |  |  | Исполнение | С завязками; Со стягивающей резинкой
|  |  |  | Диаметр по резинке | >40 и ≤50 | Сантиметр
14.12.30.190-00000095 | Шапочка хирургическая, одноразового использования, нестерильная | Упаковка | 2020-03-02 | Количество штук в упаковке | ≥200 | Штука
|  |  |  | Исполнение | С завязками; Со стягивающей резинкой
|  |  |  | Диаметр по резинке | >40 и ≤50 | Сантиметр
14.12.30.190-00000094 | Шапочка хирургическая, одноразового использования, нестерильная | Упаковка | 2020-03-02 | Количество штук в упаковке | ≥300 | Штука
|  |  |  | Исполнение | С завязками; Со стягивающей резинкой
|  |  |  | Диаметр по резинке | >40 и ≤50 | Сантиметр
14.12.30.190-00000093 | Шапочка хирургическая, одноразового использования, нестерильная | Упаковка | 2020-03-02 | Количество штук в упаковке | ≥400 | Штука
|  |  |  | Исполнение | С завязками; Со стягивающей резинкой
|  |  |  | Диаметр по резинке | >40 и ≤50 | Сантиметр
14.12.30.190-00000092 | Шапочка хирургическая, одноразового использования, нестерильная | Упаковка | 2020-03-02 | Количество штук в упаковке | ≥500 | Штука
|  |  |  | Исполнение | С завязками; Со стягивающей резинкой
|  |  |  | Диаметр по резинке | >40 и ≤50 | Сантиметр
14.12.30.190-00000091 | Шапочка хирургическая, одноразового использования, нестерильная | Упаковка | 2020-03-02 | Количество штук в упаковке | ≥600 | Штука
|  |  |  | Исполнение | С завязками; Со стягивающей резинкой
|  |  |  | Диаметр по резинке | >40 и ≤50 | Сантиметр
14.12.30.190-00000090 | Шапочка хирургическая, одноразового использования, нестерильная | Упаковка | 2020-03-02 | Количество штук в упаковке | ≥700 | Штука
|  |  |  | Исполнение | С завязками; Со стягивающей резинкой
|  |  |  | Диаметр по резинке | >40 и ≤50 | Сантиметр
14.12.30.190-00000089 | Шапочка хирургическая, одноразового использования, нестерильная | Упаковка | 2020-03-02 | Количество штук в упаковке | ≥800 | Штука
|  |  |  | Исполнение | С завязками; Со стягивающей резинкой
|  |  |  | Диаметр по резинке | >40 и ≤50 | Сантиметр
14.12.30.190-00000088 | Шапочка хирургическая, одноразового использования, нестерильная | Упаковка | 2020-03-02 | Количество штук в упаковке | ≥900 | Штука
|  |  |  | Исполнение | С завязками; Со стягивающей резинкой
|  |  |  | Диаметр по резинке | >40 и ≤50 | Сантиметр
14.12.30.190-00000087 | Шапочка хирургическая, одноразового использования, нестерильная | Упаковка | 2020-03-02 | Количество штук в упаковке | ≥1000 | Штука
|  |  |  | Исполнение | С завязками; Со стягивающей резинкой
|  |  |  | Диаметр по резинке | >40 и ≤50 | Сантиметр
14.12.30.190-00000086 | Шапочка хирургическая, одноразового использования, нестерильная | Упаковка | 2020-03-02 | Количество штук в упаковке | ≥1100 | Штука
|  |  |  | Исполнение | С завязками; Со стягивающей резинкой
|  |  |  | Диаметр по резинке | >40 и ≤50 | Сантиметр
14.12.30.190-00000085 | Шапочка хирургическая, одноразового использования, нестерильная | Упаковка | 2020-03-02 | Количество штук в упаковке | ≥1200 | Штука
|  |  |  | Исполнение | С завязками; Со стягивающей резинкой
|  |  |  | Диаметр по резинке | >40 и ≤50 | Сантиметр
14.12.30.190-00000084 | Шапочка хирургическая, одноразового использования, нестерильная | Упаковка | 2020-03-02 | Количество штук в упаковке | ≥1300 | Штука
|  |  |  | Исполнение | С завязками; Со стягивающей резинкой
|  |  |  | Диаметр по резинке | >40 и ≤50 | Сантиметр
14.12.30.190-00000083 | Шапочка хирургическая, одноразового использования, нестерильная | Упаковка | 2020-03-02 | Количество штук в упаковке | ≥1400 | Штука
|  |  |  | Исполнение | С завязками; Со стягивающей резинкой
|  |  |  | Диаметр по резинке | >40 и ≤50 | Сантиметр
14.12.30.190-00000082 | Шапочка хирургическая, одноразового использования, нестерильная | Упаковка | 2020-03-02 | Количество штук в упаковке | ≥1500 | Штука
|  |  |  | Исполнение | С завязками; Со стягивающей резинкой
|  |  |  | Диаметр по резинке | >40 и ≤50 | Сантиметр
14.12.30.190-00000081 | Шапочка хирургическая, одноразового использования, нестерильная | Упаковка | 2020-03-02 | Количество штук в упаковке | ≥1600 | Штука
|  |  |  | Исполнение | С завязками; Со стягивающей резинкой
|  |  |  | Диаметр по резинке | >40 и ≤50 | Сантиметр
14.12.30.190-00000080 | Шапочка хирургическая, одноразового использования, нестерильная | Упаковка | 2020-03-02 | Количество штук в упаковке | ≥1700 | Штука
|  |  |  | Исполнение | С завязками; Со стягивающей резинкой
|  |  |  | Диаметр по резинке | >40 и ≤50 | Сантиметр
14.12.30.190-00000079 | Шапочка хирургическая, одноразового использования, нестерильная | Упаковка | 2020-03-02 | Количество штук в упаковке | ≥1800 | Штука
|  |  |  | Исполнение | С завязками; Со стягивающей резинкой
|  |  |  | Диаметр по резинке | >40 и ≤50 | Сантиметр
14.12.30.190-00000078 | Шапочка хирургическая, одноразового использования, нестерильная | Упаковка | 2020-03-02 | Количество штук в упаковке | ≥1900 | Штука
|  |  |  | Исполнение | С завязками; Со стягивающей резинкой
|  |  |  | Диаметр по резинке | >40 и ≤50 | Сантиметр
14.12.30.190-00000077 | Шапочка хирургическая, одноразового использования, нестерильная | Упаковка | 2020-03-02 | Количество штук в упаковке | ≥2000 | Штука
|  |  |  | Исполнение | С завязками; Со стягивающей резинкой
|  |  |  | Диаметр по резинке | >40 и ≤50 | Сантиметр
14.12.30.190-00000076 | Шапочка хирургическая, одноразового использования, нестерильная | Упаковка | 2020-03-02 | Количество штук в упаковке | ≥2100 | Штука
|  |  |  | Исполнение | С завязками; Со стягивающей резинкой
|  |  |  | Диаметр по резинке | >40 и ≤50 | Сантиметр
14.12.30.190-00000075 | Шапочка хирургическая, одноразового использования, нестерильная | Упаковка | 2020-03-02 | Количество штук в упаковке | ≥2200 | Штука
|  |  |  | Исполнение | С завязками; Со стягивающей резинкой
|  |  |  | Диаметр по резинке | >40 и ≤50 | Сантиметр
14.12.30.190-00000074 | Шапочка хирургическая, одноразового использования, нестерильная | Упаковка | 2020-03-02 | Количество штук в упаковке | ≥2300 | Штука
|  |  |  | Исполнение | С завязками; Со стягивающей резинкой
|  |  |  | Диаметр по резинке | >40 и ≤50 | Сантиметр
14.12.30.190-00000073 | Шапочка хирургическая, одноразового использования, нестерильная | Упаковка | 2020-03-02 | Количество штук в упаковке | ≥2400 | Штука
|  |  |  | Исполнение | С завязками; Со стягивающей резинкой
|  |  |  | Диаметр по резинке | >40 и ≤50 | Сантиметр
14.12.30.190-00000072 | Шапочка хирургическая, одноразового использования, нестерильная | Упаковка | 2020-03-02 | Количество штук в упаковке | ≥2500 | Штука
|  |  |  | Исполнение | С завязками; Со стягивающей резинкой
|  |  |  | Диаметр по резинке | >40 и ≤50 | Сантиметр
14.12.30.190-00000071 | Шапочка хирургическая, одноразового использования, нестерильная | Упаковка | 2020-03-02 | Количество штук в упаковке | ≥2600 | Штука
|  |  |  | Исполнение | С завязками; Со стягивающей резинкой
|  |  |  | Диаметр по резинке | >40 и ≤50 | Сантиметр
14.12.30.190-00000070 | Шапочка хирургическая, одноразового использования, нестерильная | Упаковка | 2020-03-02 | Количество штук в упаковке | ≥2700 | Штука
|  |  |  | Исполнение | С завязками; Со стягивающей резинкой
|  |  |  | Диаметр по резинке | >40 и ≤50 | Сантиметр
14.12.30.190-00000069 | Шапочка хирургическая, одноразового использования, нестерильная | Упаковка | 2020-03-02 | Количество штук в упаковке | ≥2800 | Штука
|  |  |  | Исполнение | С завязками; Со стягивающей резинкой
|  |  |  | Диаметр по резинке | >40 и ≤50 | Сантиметр
14.12.30.190-00000068 | Шапочка хирургическая, одноразового использования, нестерильная | Упаковка | 2020-03-02 | Количество штук в упаковке | ≥2900 | Штука
|  |  |  | Исполнение | С завязками; Со стягивающей резинкой
|  |  |  | Диаметр по резинке | >40 и ≤50 | Сантиметр
14.12.30.190-00000067 | Шапочка хирургическая, одноразового использования, нестерильная | Упаковка | 2020-03-02 | Количество штук в упаковке | ≥3000 | Штука
|  |  |  | Исполнение | С завязками; Со стягивающей резинкой
|  |  |  | Диаметр по резинке | >40 и ≤50 | Сантиметр
14.12.30.190-00000066 | Шапочка хирургическая, одноразового использования, нестерильная | Упаковка | 2020-03-02 | Количество штук в упаковке | ≥1 | Штука
|  |  |  | Исполнение | С завязками; Со стягивающей резинкой
|  |  |  | Диаметр по резинке | >50 и ≤58 | Сантиметр
14.12.30.190-00000065 | Шапочка хирургическая, одноразового использования, нестерильная | Упаковка | 2020-03-02 | Количество штук в упаковке | ≥3 | Штука
|  |  |  | Исполнение | С завязками; Со стягивающей резинкой
|  |  |  | Диаметр по резинке | >50 и ≤58 | Сантиметр
14.12.30.190-00000064 | Шапочка хирургическая, одноразового использования, нестерильная | Упаковка | 2020-03-02 | Количество штук в упаковке | ≥5 | Штука
|  |  |  | Исполнение | С завязками; Со стягивающей резинкой
|  |  |  | Диаметр по резинке | >50 и ≤58 | Сантиметр
14.12.30.190-00000063 | Шапочка хирургическая, одноразового использования, нестерильная | Упаковка | 2020-03-02 | Количество штук в упаковке | ≥10 | Штука
|  |  |  | Исполнение | С завязками; Со стягивающей резинкой
|  |  |  | Диаметр по резинке | >50 и ≤58 | Сантиметр
14.12.30.190-00000062 | Шапочка хирургическая, одноразового использования, нестерильная | Упаковка | 2020-03-02 | Количество штук в упаковке | ≥20 | Штука
|  |  |  | Исполнение | С завязками; Со стягивающей резинкой
|  |  |  | Диаметр по резинке | >50 и ≤58 | Сантиметр
14.12.30.190-00000061 | Шапочка хирургическая, одноразового использования, нестерильная | Упаковка | 2020-03-02 | Количество штук в упаковке | ≥25 | Штука
|  |  |  | Исполнение | С завязками; Со стягивающей резинкой
|  |  |  | Диаметр по резинке | >50 и ≤58 | Сантиметр
14.12.30.190-00000060 | Шапочка хирургическая, одноразового использования, нестерильная | Упаковка | 2020-03-02 | Количество штук в упаковке | ≥50 | Штука
|  |  |  | Исполнение | С завязками; Со стягивающей резинкой
|  |  |  | Диаметр по резинке | >50 и ≤58 | Сантиметр
14.12.30.190-00000059 | Шапочка хирургическая, одноразового использования, нестерильная | Упаковка | 2020-03-02 | Количество штук в упаковке | ≥100 | Штука
|  |  |  | Исполнение | С завязками; Со стягивающей резинкой
|  |  |  | Диаметр по резинке | >50 и ≤58 | Сантиметр
14.12.30.190-00000058 | Шапочка хирургическая, одноразового использования, нестерильная | Упаковка | 2020-03-02 | Количество штук в упаковке | ≥200 | Штука
|  |  |  | Исполнение | С завязками; Со стягивающей резинкой
|  |  |  | Диаметр по резинке | >50 и ≤58 | Сантиметр
14.12.30.190-00000057 | Шапочка хирургическая, одноразового использования, нестерильная | Упаковка | 2020-03-02 | Количество штук в упаковке | ≥300 | Штука
|  |  |  | Исполнение | С завязками; Со стягивающей резинкой
|  |  |  | Диаметр по резинке | >50 и ≤58 | Сантиметр
14.12.30.190-00000056 | Шапочка хирургическая, одноразового использования, нестерильная | Упаковка | 2020-03-02 | Количество штук в упаковке | ≥400 | Штука
|  |  |  | Исполнение | С завязками; Со стягивающей резинкой
|  |  |  | Диаметр по резинке | >50 и ≤58 | Сантиметр
14.12.30.190-00000055 | Шапочка хирургическая, одноразового использования, нестерильная | Упаковка | 2020-03-02 | Количество штук в упаковке | ≥500 | Штука
|  |  |  | Исполнение | С завязками; Со стягивающей резинкой
|  |  |  | Диаметр по резинке | >50 и ≤58 | Сантиметр
14.12.30.190-00000054 | Шапочка хирургическая, одноразового использования, нестерильная | Упаковка | 2020-03-02 | Количество штук в упаковке | ≥600 | Штука
|  |  |  | Исполнение | С завязками; Со стягивающей резинкой
|  |  |  | Диаметр по резинке | >50 и ≤58 | Сантиметр
14.12.30.190-00000053 | Шапочка хирургическая, одноразового использования, нестерильная | Упаковка | 2020-03-02 | Количество штук в упаковке | ≥700 | Штука
|  |  |  | Исполнение | С завязками; Со стягивающей резинкой
|  |  |  | Диаметр по резинке | >50 и ≤58 | Сантиметр
14.12.30.190-00000052 | Шапочка хирургическая, одноразового использования, нестерильная | Упаковка | 2020-03-02 | Количество штук в упаковке | ≥800 | Штука
|  |  |  | Исполнение | С завязками; Со стягивающей резинкой
|  |  |  | Диаметр по резинке | >50 и ≤58 | Сантиметр
14.12.30.190-00000051 | Шапочка хирургическая, одноразового использования, нестерильная | Упаковка | 2020-03-02 | Количество штук в упаковке | ≥900 | Штука
|  |  |  | Исполнение | С завязками; Со стягивающей резинкой
|  |  |  | Диаметр по резинке | >50 и ≤58 | Сантиметр
14.12.30.190-00000050 | Шапочка хирургическая, одноразового использования, нестерильная | Упаковка | 2020-03-02 | Количество штук в упаковке | ≥1000 | Штука
|  |  |  | Исполнение | С завязками; Со стягивающей резинкой
|  |  |  | Диаметр по резинке | >50 и ≤58 | Сантиметр
14.12.30.190-00000049 | Шапочка хирургическая, одноразового использования, нестерильная | Упаковка | 2020-03-02 | Количество штук в упаковке | ≥1100 | Штука
|  |  |  | Исполнение | С завязками; Со стягивающей резинкой
|  |  |  | Диаметр по резинке | >50 и ≤58 | Сантиметр
14.12.30.190-00000048 | Шапочка хирургическая, одноразового использования, нестерильная | Упаковка | 2020-03-02 | Количество штук в упаковке | ≥1200 | Штука
|  |  |  | Исполнение | С завязками; Со стягивающей резинкой
|  |  |  | Диаметр по резинке | >50 и ≤58 | Сантиметр
14.12.30.190-00000047 | Шапочка хирургическая, одноразового использования, нестерильная | Упаковка | 2020-03-02 | Количество штук в упаковке | ≥1300 | Штука
|  |  |  | Исполнение | С завязками; Со стягивающей резинкой
|  |  |  | Диаметр по резинке | >50 и ≤58 | Сантиметр
14.12.30.190-00000046 | Шапочка хирургическая, одноразового использования, нестерильная | Упаковка | 2020-03-02 | Количество штук в упаковке | ≥1400 | Штука
|  |  |  | Исполнение | С завязками; Со стягивающей резинкой
|  |  |  | Диаметр по резинке | >50 и ≤58 | Сантиметр
14.12.30.190-00000045 | Шапочка хирургическая, одноразового использования, нестерильная | Упаковка | 2020-03-02 | Количество штук в упаковке | ≥1500 | Штука
|  |  |  | Исполнение | С завязками; Со стягивающей резинкой
|  |  |  | Диаметр по резинке | >50 и ≤58 | Сантиметр
14.12.30.190-00000044 | Шапочка хирургическая, одноразового использования, нестерильная | Упаковка | 2020-03-02 | Количество штук в упаковке | ≥1600 | Штука
|  |  |  | Исполнение | С завязками; Со стягивающей резинкой
|  |  |  | Диаметр по резинке | >50 и ≤58 | Сантиметр
14.12.30.190-00000043 | Шапочка хирургическая, одноразового использования, нестерильная | Упаковка | 2020-03-02 | Количество штук в упаковке | ≥1700 | Штука
|  |  |  | Исполнение | С завязками; Со стягивающей резинкой
|  |  |  | Диаметр по резинке | >50 и ≤58 | Сантиметр
14.12.30.190-00000042 | Шапочка хирургическая, одноразового использования, нестерильная | Упаковка | 2020-03-02 | Количество штук в упаковке | ≥1800 | Штука
|  |  |  | Исполнение | С завязками; Со стягивающей резинкой
|  |  |  | Диаметр по резинке | >50 и ≤58 | Сантиметр
14.12.30.190-00000041 | Шапочка хирургическая, одноразового использования, нестерильная | Упаковка | 2020-03-02 | Количество штук в упаковке | ≥1900 | Штука
|  |  |  | Исполнение | С завязками; Со стягивающей резинкой
|  |  |  | Диаметр по резинке | >50 и ≤58 | Сантиметр
14.12.30.190-00000040 | Шапочка хирургическая, одноразового использования, нестерильная | Упаковка | 2020-03-02 | Количество штук в упаковке | ≥2000 | Штука
|  |  |  | Исполнение | С завязками; Со стягивающей резинкой
|  |  |  | Диаметр по резинке | >50 и ≤58 | Сантиметр
14.12.30.190-00000039 | Шапочка хирургическая, одноразового использования, нестерильная | Упаковка | 2020-03-02 | Количество штук в упаковке | ≥2100 | Штука
|  |  |  | Исполнение | С завязками; Со стягивающей резинкой
|  |  |  | Диаметр по резинке | >50 и ≤58 | Сантиметр
14.12.30.190-00000038 | Шапочка хирургическая, одноразового использования, нестерильная | Упаковка | 2020-03-02 | Количество штук в упаковке | ≥2200 | Штука
|  |  |  | Исполнение | С завязками; Со стягивающей резинкой
|  |  |  | Диаметр по резинке | >50 и ≤58 | Сантиметр
14.12.30.190-00000037 | Шапочка хирургическая, одноразового использования, нестерильная | Упаковка | 2020-03-02 | Количество штук в упаковке | ≥2300 | Штука
|  |  |  | Исполнение | С завязками; Со стягивающей резинкой
|  |  |  | Диаметр по резинке | >50 и ≤58 | Сантиметр
14.12.30.190-00000036 | Шапочка хирургическая, одноразового использования, нестерильная | Упаковка | 2020-03-02 | Количество штук в упаковке | ≥2400 | Штука
|  |  |  | Исполнение | С завязками; Со стягивающей резинкой
|  |  |  | Диаметр по резинке | >50 и ≤58 | Сантиметр
14.12.30.190-00000035 | Шапочка хирургическая, одноразового использования, нестерильная | Упаковка | 2020-03-02 | Количество штук в упаковке | ≥2500 | Штука
|  |  |  | Исполнение | С завязками; Со стягивающей резинкой
|  |  |  | Диаметр по резинке | >50 и ≤58 | Сантиметр
14.12.30.190-00000034 | Шапочка хирургическая, одноразового использования, нестерильная | Упаковка | 2020-03-02 | Количество штук в упаковке | ≥2600 | Штука
|  |  |  | Исполнение | С завязками; Со стягивающей резинкой
|  |  |  | Диаметр по резинке | >50 и ≤58 | Сантиметр
14.12.30.190-00000033 | Шапочка хирургическая, одноразового использования, нестерильная | Упаковка | 2020-03-02 | Количество штук в упаковке | ≥2700 | Штука
|  |  |  | Исполнение | С завязками; Со стягивающей резинкой
|  |  |  | Диаметр по резинке | >50 и ≤58 | Сантиметр
14.12.30.190-00000032 | Шапочка хирургическая, одноразового использования, нестерильная | Упаковка | 2020-03-02 | Количество штук в упаковке | ≥2800 | Штука
|  |  |  | Исполнение | С завязками; Со стягивающей резинкой
|  |  |  | Диаметр по резинке | >50 и ≤58 | Сантиметр
14.12.30.190-00000031 | Шапочка хирургическая, одноразового использования, нестерильная | Упаковка | 2020-03-02 | Количество штук в упаковке | ≥2900 | Штука
|  |  |  | Исполнение | С завязками; Со стягивающей резинкой
|  |  |  | Диаметр по резинке | >50 и ≤58 | Сантиметр
14.12.30.190-00000030 | Шапочка хирургическая, одноразового использования, нестерильная | Упаковка | 2020-03-02 | Количество штук в упаковке | ≥3000 | Штука
|  |  |  | Исполнение | С завязками; Со стягивающей резинкой
|  |  |  | Диаметр по резинке | >50 и ≤58 | Сантиметр
14.12.30.190-00000017 | Шапочка хирургическая, одноразового использования, стерильная | Штука | 2019-07-01
26.60.12.121-00000013 | Шапочка электроэнцефалографическая электродная, одноразового использования | Штука | 2019-07-01
14.12.30.190-00000023 | Шапочка-шлем хирургическая, нестерильная | Штука | 2019-07-01
21.20.24.150-00000014 | Шарик ватный | Штука | 2019-07-01
32.50.13.190-00007411 | Шило для хирургической сетки/имплантата | Штука | 2019-07-01
32.50.13.190-00007036 | Шило костное | Штука | 2019-07-01
32.50.13.190-00007273 | Шило с шариком на конце | Штука | 2019-07-01
32.50.22.127-00000009 | Шина вакуумная | Штука | 2019-07-01
32.50.22.127-00000010 | Шина для вытяжения пениса | Штука | 2019-07-01
32.50.22.127-00000006 | Шина для руки/пальца, многоразового использования | Штука | 2019-07-01
32.50.22.127-00000005 | Шина для руки/пальца, одноразового использования | Штука | 2019-07-01
32.50.22.127-00000014 | Шина для руки/пальца, одноразового использования | Штука | 2021-04-01 | Длина | ≥5 и ≤12,5000; ≥25 и ≤450 | Сантиметр
|  |  |  | Назначение | Для руки; Для пальца
|  |  |  | Исполнение | Рулон; Пластина
32.50.22.127-00000013 | Шина для руки/пальца, одноразового использования | Штука | 2021-04-01 | Длина | ≥5 и ≤12,5000 | Сантиметр
|  |  |  | Назначение | Для пальца
|  |  |  | Исполнение | Пластина
32.50.22.127-00000012 | Шина для руки/пальца, одноразового использования | Штука | 2021-04-01 | Длина | ≥25 и ≤450 | Сантиметр
|  |  |  | Назначение | Для руки
|  |  |  | Исполнение | Рулон
32.50.22.127-00000002 | Шина интраназальная, не разлагаемая микроорганизмами | Штука | 2019-07-01
32.50.22.127-00000001 | Шина интраназальная, рассасывающаяся | Штука | 2019-07-01
32.50.22.129-00002440 | Шина на конечность для оказания первой помощи, не формуемая | Штука | 2019-07-01
32.50.22.127-00000025 | Шина на конечность для оказания первой помощи, формуемая, многоразового использования | Штука | 2021-04-01 | Ширина | ≥100 и ≤150; ≥80 и ≤120120; | Миллиметр
|  |  |  | Длина | ≥1110 и ≤1255; ≥860 и ≤1100; ≥600 и ≤850 | Миллиметр
|  |  |  | Тип | Гибкая лента; Лестничная
|  |  |  | Область применения | Нижняя конечность; Верхняя конечность
32.50.22.127-00000024 | Шина на конечность для оказания первой помощи, формуемая, многоразового использования | Штука | 2021-04-01 | Ширина | ≥80 и ≤120 | Миллиметр
|  |  |  | Длина | ≥600 и ≤850 | Миллиметр
|  |  |  | Тип | Лестничная
|  |  |  | Область применения | Верхняя конечность
32.50.22.127-00000023 | Шина на конечность для оказания первой помощи, формуемая, многоразового использования | Штука | 2021-04-01 | Ширина | ≥80 и ≤120 | Миллиметр
|  |  |  | Длина | ≥600 и ≤850 | Миллиметр
|  |  |  | Тип | Гибкая лента
|  |  |  | Область применения | Верхняя конечность
32.50.22.127-00000022 | Шина на конечность для оказания первой помощи, формуемая, многоразового использования | Штука | 2021-04-01 | Ширина | ≥80 и ≤120 | Миллиметр
|  |  |  | Длина | ≥600 и ≤850 | Миллиметр
|  |  |  | Тип | Лестничная
|  |  |  | Область применения | Нижняя конечность
32.50.22.127-00000021 | Шина на конечность для оказания первой помощи, формуемая, многоразового использования | Штука | 2021-04-01 | Ширина | ≥80 и ≤120 | Миллиметр
|  |  |  | Длина | ≥600 и ≤850 | Миллиметр
|  |  |  | Тип | Гибкая лента
|  |  |  | Область применения | Нижняя конечность
32.50.22.127-00000020 | Шина на конечность для оказания первой помощи, формуемая, многоразового использования | Штука | 2021-04-01 | Ширина | 120; | Миллиметр
|  |  |  | Длина | ≥860 и ≤1100 | Миллиметр
|  |  |  | Тип | Лестничная
|  |  |  | Область применения | Верхняя конечность
32.50.22.127-00000019 | Шина на конечность для оказания первой помощи, формуемая, многоразового использования | Штука | 2021-04-01 | Ширина | 120; | Миллиметр
|  |  |  | Длина | ≥860 и ≤1100 | Миллиметр
|  |  |  | Тип | Гибкая лента
|  |  |  | Область применения | Верхняя конечность
32.50.22.127-00000018 | Шина на конечность для оказания первой помощи, формуемая, многоразового использования | Штука | 2021-04-01 | Ширина | 120; | Миллиметр
|  |  |  | Длина | ≥860 и ≤1100 | Миллиметр
|  |  |  | Тип | Лестничная
|  |  |  | Область применения | Нижняя конечность
32.50.22.127-00000017 | Шина на конечность для оказания первой помощи, формуемая, многоразового использования | Штука | 2021-04-01 | Ширина | 120; | Миллиметр
|  |  |  | Длина | ≥860 и ≤1100 | Миллиметр
|  |  |  | Тип | Гибкая лента
|  |  |  | Область применения | Нижняя конечность
32.50.22.127-00000016 | Шина на конечность для оказания первой помощи, формуемая, многоразового использования | Штука | 2021-04-01 | Ширина | ≥100 и ≤150 | Миллиметр
|  |  |  | Длина | ≥1110 и ≤1255 | Миллиметр
|  |  |  | Тип | Лестничная
|  |  |  | Область применения | Нижняя конечность
32.50.22.127-00000015 | Шина на конечность для оказания первой помощи, формуемая, многоразового использования | Штука | 2021-04-01 | Ширина | ≥100 и ≤150 | Миллиметр
|  |  |  | Длина | ≥1110 и ≤1255 | Миллиметр
|  |  |  | Тип | Гибкая лента
|  |  |  | Область применения | Нижняя конечность
32.50.22.127-00000003 | Шина надувная для конечностей | Штука | 2019-07-01
32.50.22.127-00000007 | Шина назальная внешняя | Штука | 2019-07-01
32.50.11.000-00000113 | Шина окклюзионная стоматологическая, изготовленная индивидуально | Штука | 2021-03-14
32.50.11.000-00000219 | Шина окклюзионная стоматологическая, отпускаемая без рецепта | Штука | 2021-03-14
32.50.11.000-00000109 | Шина окклюзионная стоматологическая, стандартная | Штука | 2021-03-14
32.50.22.127-00000004 | Шина с подложкой, многоразового использования | Штука | 2019-07-01
32.50.22.127-00000011 | Шина с подложкой, одноразового использования, стерильная | Штука | 2019-07-01
32.50.13.190-00007165 | Шипцы для удаления ногтей | Штука | 2019-07-01
32.50.30.110-00000086 | Ширма анестезиологическая | Штука | 2019-07-01
32.50.50.190-00000326 | Ширма медицинская | Штука | 2019-07-01
21.20.23.110-00006573 | Шиффа раствор ИВД | Упаковка | 2019-04-01
32.50.11.000-00000018 | Шкала оттенков стоматологическая | Штука | 2021-03-14
32.50.50.190-00002633 | Шкаф вытяжной | Штука | 2022-05-16 | Ширина | ≥994 и ≤2420; ≥1308 и ≤1700 | Миллиметр
|  |  |  | Глубина | ≥800 и ≤902; ≥600 и ≤844 | Миллиметр
|  |  |  | Защитные крышки на розетках | Нет; Да
|  |  |  | Количество рабочих камер | 2; 1; | Штука
|  |  |  | Высота | ≥1045 и ≤2300; ≥1789 и ≤2350 | Миллиметр
|  |  |  | Открываемая передняя часть | Стеклянный экран; Свинцовая дверь; Стеклянная дверь
|  |  |  | Бактерицидная лампа | Нет; Да
|  |  |  | Устройство приточной вентиляции с питанием от сети | Нет; Да
32.50.50.190-00002628 | Шкаф вытяжной | Штука | 2022-05-16 | Ширина | ≥1308 и ≤1700 | Миллиметр
|  |  |  | Глубина | ≥800 и ≤902 | Миллиметр
|  |  |  | Защитные крышки на розетках | Нет; Да
|  |  |  | Количество рабочих камер | 2; | Штука
|  |  |  | Высота | ≥1789 и ≤2350 | Миллиметр
|  |  |  | Открываемая передняя часть | Стеклянный экран; Свинцовая дверь
|  |  |  | Бактерицидная лампа | Нет; Да
|  |  |  | Устройство приточной вентиляции с питанием от сети | Нет; Да
32.50.50.190-00002627 | Шкаф вытяжной | Штука | 2022-05-16 | Ширина | ≥994 и ≤2420 | Миллиметр
|  |  |  | Глубина | ≥600 и ≤844 | Миллиметр
|  |  |  | Защитные крышки на розетках | Нет; Да
|  |  |  | Количество рабочих камер | 1; | Штука
|  |  |  | Высота | ≥1045 и ≤2300 | Миллиметр
|  |  |  | Открываемая передняя часть | Стеклянный экран; Свинцовая дверь; Стеклянная дверь
|  |  |  | Бактерицидная лампа | Нет; Да
|  |  |  | Устройство приточной вентиляции с питанием от сети | Нет; Да
32.50.50.190-00000377 | Шкаф для подогрева медицинских изделий универсальный, стационарный | Штука | 2019-07-01
32.50.30.110-00000049 | Шкаф для стоматологических инструментов | Штука | 2019-07-01
32.50.50.190-00001070 | Шкаф для сушки и хранения эндоскопов | Штука | 2019-07-01
32.50.30.110-00000017 | Шкаф для хранения лекарственных средств | Штука | 2019-07-01
32.50.30.110-00000091 | Шкаф для хранения медицинских карт | Штука | 2022-02-10 | Высота | ≥1800 и ≤1810; ≥1200 и ≤1210; ≥1900 и ≤1910 | Миллиметр
|  |  |  | Материал изделия | Пластик; Дерево и деревопроизводные материалы; Нержавеющая сталь; Металл
|  |  |  | Ширина | ≥441 и ≤450; ≥490 и ≤500; ≥430 и ≤440 | Миллиметр
|  |  |  | Длина | ≥500 и ≤510; ≥840 и ≤850; ≥600 и ≤610 | Миллиметр
32.50.30.110-00000090 | Шкаф для хранения медицинских карт | Штука | 2022-02-10 | Высота | ≥1200 и ≤1210 | Миллиметр
|  |  |  | Материал изделия | Пластик; Дерево и деревопроизводные материалы; Нержавеющая сталь; Металл
|  |  |  | Ширина | ≥441 и ≤450 | Миллиметр
|  |  |  | Длина | ≥600 и ≤610 | Миллиметр
32.50.30.110-00000089 | Шкаф для хранения медицинских карт | Штука | 2022-02-10 | Высота | ≥1800 и ≤1810 | Миллиметр
|  |  |  | Материал изделия | Пластик; Дерево и деревопроизводные материалы; Нержавеющая сталь; Металл
|  |  |  | Ширина | ≥430 и ≤440 | Миллиметр
|  |  |  | Длина | ≥500 и ≤510 | Миллиметр
32.50.30.110-00000088 | Шкаф для хранения медицинских карт | Штука | 2022-02-10 | Высота | ≥1900 и ≤1910 | Миллиметр
|  |  |  | Материал изделия | Пластик; Дерево и деревопроизводные материалы; Нержавеющая сталь; Металл
|  |  |  | Ширина | ≥490 и ≤500 | Миллиметр
|  |  |  | Длина | ≥840 и ≤850 | Миллиметр
32.50.50.190-00000539 | Шкаф для хранения микропрепаратов | Штука | 2019-07-01
32.99.53.130-00000006 | Шкаф лабораторный | Штука | 2020-03-02 | Тип | Настольный (вытяжной); Стационарный (вытяжной)
32.99.53.130-00000005 | Шкаф лабораторный | Штука | 2020-03-02 | Тип | Стационарный (вытяжной)
32.99.53.130-00000004 | Шкаф лабораторный | Штука | 2020-03-02 | Тип | Настольный (вытяжной)
32.50.30.110-00000077 | Шкаф медицинский для инструментов | Штука | 2019-07-01
32.50.50.190-00001441 | Шкаф сушильный для дыхательного контура, закрытый | Штука | 2019-07-01
32.50.50.190-00001929 | Шкаф сушильный для дыхательного контура, закрытый | Штука | 2020-03-02 | Глубина (внутр) | 600; 375; | Миллиметр
|  |  |  | Ширина (внутр) | 495; 600; | Миллиметр
|  |  |  | Высота (внутр) | 1600; 1400; | Миллиметр
32.50.50.190-00001928 | Шкаф сушильный для дыхательного контура, закрытый | Штука | 2020-03-02 | Глубина (внутр) | 600; | Миллиметр
|  |  |  | Ширина (внутр) | 600; | Миллиметр
|  |  |  | Высота (внутр) | 1400; | Миллиметр
32.50.50.190-00001927 | Шкаф сушильный для дыхательного контура, закрытый | Штука | 2020-03-02 | Глубина (внутр) | 375; | Миллиметр
|  |  |  | Ширина (внутр) | 495; | Миллиметр
|  |  |  | Высота (внутр) | 1600; | Миллиметр
32.50.50.190-00001127 | Шкаф сушильный общего назначения | Штука | 2019-07-01
32.50.50.190-00000308 | Шкаф химический вытяжной | Штука | 2019-07-01
32.50.50.190-00002632 | Шкаф химический вытяжной | Штука | 2020-06-05 | Ширина | ≥1000 и ≤1400 | Миллиметр
|  |  |  | Высота | ≥1785 и ≤2000 | Миллиметр
32.50.50.190-00002631 | Шкаф химический вытяжной | Штука | 2020-06-05 | Ширина | >1400 и ≤2450 | Миллиметр
|  |  |  | Высота | ≥1785 и ≤2000 | Миллиметр
32.50.50.190-00002630 | Шкаф химический вытяжной | Штука | 2020-06-05 | Ширина | ≥1200 и ≤1400 | Миллиметр
|  |  |  | Высота | >2000 и ≤2300 | Миллиметр
32.50.50.190-00002629 | Шкаф химический вытяжной | Штука | 2020-06-05 | Ширина | >1400 и ≤1600 | Миллиметр
|  |  |  | Высота | >2000 и ≤2300 | Миллиметр
26.60.13.130-00000007 | Шланг системы очищения дыхательных путей от секрета методом высокочастотной осцилляции грудной клетки | Штука | 2019-07-01
32.50.50.190-00000297 | Шлем хирургический | Штука | 2019-07-01
32.50.50.190-00000854 | Шнур питания системы морцелляции тканей | Штука | 2019-07-01
32.50.13.190-00007045 | Шнур/тесьма медицинские/хирургические | Штука | 2019-07-01
21.20.24.120-00000033 | Шовный материал из полигликолевой кислоты | Штука | 2019-07-01
20.59.52.140-00000100 | Шоколадный агар базовый питательная среда ИВД | Штука | 2019-04-01
20.59.52.140-00000438 | Шоколадный агар с факторами X/V питательная среда ИВД | Штука; Набор | 2019-04-01 | Масса основы питательной среды | 250; | Грамм
|  |  |  | Диаметр чашки Петри | 120; 60; 100; 55; 90; 40; 140; | Миллиметр
|  |  |  | Форма выпуска | Готовые к применению; Порошок
20.59.52.140-00000446 | Шоколадный агар с факторами X/V питательная среда ИВД | Набор | 2019-04-01 | Масса основы питательной среды | 250; | Грамм
|  |  |  | Форма выпуска | Порошок
20.59.52.140-00000445 | Шоколадный агар с факторами X/V питательная среда ИВД | Штука | 2019-04-01 | Диаметр чашки Петри | 40; | Миллиметр
|  |  |  | Форма выпуска | Готовые к применению
20.59.52.140-00000444 | Шоколадный агар с факторами X/V питательная среда ИВД | Штука | 2019-04-01 | Диаметр чашки Петри | 55; | Миллиметр
|  |  |  | Форма выпуска | Готовые к применению
20.59.52.140-00000443 | Шоколадный агар с факторами X/V питательная среда ИВД | Штука | 2019-04-01 | Диаметр чашки Петри | 60; | Миллиметр
|  |  |  | Форма выпуска | Готовые к применению
20.59.52.140-00000442 | Шоколадный агар с факторами X/V питательная среда ИВД | Штука | 2019-04-01 | Диаметр чашки Петри | 90; | Миллиметр
|  |  |  | Форма выпуска | Готовые к применению
20.59.52.140-00000441 | Шоколадный агар с факторами X/V питательная среда ИВД | Штука | 2019-04-01 | Диаметр чашки Петри | 100; | Миллиметр
|  |  |  | Форма выпуска | Готовые к применению
20.59.52.140-00000440 | Шоколадный агар с факторами X/V питательная среда ИВД | Штука | 2019-04-01 | Диаметр чашки Петри | 120; | Миллиметр
|  |  |  | Форма выпуска | Готовые к применению
20.59.52.140-00000439 | Шоколадный агар с факторами X/V питательная среда ИВД | Штука | 2019-04-01 | Диаметр чашки Петри | 140; | Миллиметр
|  |  |  | Форма выпуска | Готовые к применению
32.50.13.190-00007252 | Шпатель абдоминальный/кишечный | Штука | 2019-07-01
32.50.13.190-00007553 | Шпатель аптечный | Штука | 2019-07-01
32.50.13.190-00007459 | Шпатель для языка, смотровой | Штука | 2019-07-01
32.50.13.190-00007456 | Шпатель для языка, хирургический | Штука | 2019-07-01
32.50.13.190-00008385 | Шпатель лабораторный | Штука | 2021-06-15
32.50.13.190-00007258 | Шпатель мозговой | Штука | 2019-07-01
32.50.13.190-00007379 | Шпатель сосудистый | Штука | 2019-07-01
32.50.11.000-00000017 | Шпатель стоматологический | Штука | 2021-03-14
32.50.13.190-00007615 | Шпатель хирургический общего назначения | Штука | 2019-07-01
32.50.13.110-00020 | Шприц ангиографический | Штука | 2018-01-01 | Объем шприца | ≥150,1000 и ≤200; ≥90,1000 и ≤120; ≥60,1000 и ≤90; ≥15,1000 и ≤30; ≥9,1000 и ≤15; ≥30,1000 и ≤60; ≥6 и ≤9; ≥120,1000 и ≤150 | Кубический сантиметр;^миллилитр
32.50.13.110-00005 | Шприц ангиографический | Штука | 2018-01-01 | Объем шприца | ≥6 и ≤9 | Кубический сантиметр;^миллилитр
32.50.13.110-00014 | Шприц ангиографический | Штука | 2018-01-01 | Объем шприца | ≥9,1000 и ≤15 | Кубический сантиметр;^миллилитр
32.50.13.110-00010 | Шприц ангиографический | Штука | 2018-01-01 | Объем шприца | ≥15,1000 и ≤30 | Кубический сантиметр;^миллилитр
32.50.13.110-00012 | Шприц ангиографический | Штука | 2018-01-01 | Объем шприца | ≥30,1000 и ≤60 | Кубический сантиметр;^миллилитр
32.50.13.110-00013 | Шприц ангиографический | Штука | 2018-01-01 | Объем шприца | ≥60,1000 и ≤90 | Кубический сантиметр;^миллилитр
32.50.13.110-00015 | Шприц ангиографический | Штука | 2018-01-01 | Объем шприца | ≥90,1000 и ≤120 | Кубический сантиметр;^миллилитр
32.50.13.110-00004 | Шприц ангиографический | Штука | 2018-01-01 | Объем шприца | ≥120,1000 и ≤150 | Кубический сантиметр;^миллилитр
32.50.13.110-00011 | Шприц ангиографический | Штука | 2018-01-01 | Объем шприца | ≥150,1000 и ≤200 | Кубический сантиметр;^миллилитр
32.50.13.110-00004995 | Шприц для анализа газов крови ИВД, с лития гепарином | Штука | 2019-04-01 | Система | Закрытая
|  |  |  | Диаметр | ≥0,7000; ≥0,5000; ≥0,9000 | Миллиметр
32.50.13.110-00004998 | Шприц для анализа газов крови ИВД, с лития гепарином | Штука | 2019-04-01 | Система | Закрытая
|  |  |  | Диаметр | ≥0,5000 | Миллиметр
32.50.13.110-00004997 | Шприц для анализа газов крови ИВД, с лития гепарином | Штука | 2019-04-01 | Система | Закрытая
|  |  |  | Диаметр | ≥0,7000 | Миллиметр
32.50.13.110-00004996 | Шприц для анализа газов крови ИВД, с лития гепарином | Штука | 2019-04-01 | Система | Закрытая
|  |  |  | Диаметр | ≥0,9000 | Миллиметр
32.50.13.110-00003 | Шприц для вакцинации с механизмом предотвращения повторного использования/игла | Штука | 2018-01-01 | Объем | >5 и ≤10; >2 и ≤2,5000; >0,3000 и ≤0,5000; ≥0,0500 и ≤0,1000; >3 и ≤5; >1 и ≤2; >2,5000 и ≤3; >0,5000 и ≤1; >10 и ≤20; >0,1000 и ≤0,3000 | Кубический сантиметр;^миллилитр
|  |  |  | Внешний диаметр иглы | ≥0,2500 и ≤0,9000 | Миллиметр
|  |  |  | Длина иглы | ≥10 и ≤60 | Миллиметр
32.50.13.110-00061 | Шприц для вакцинации с механизмом предотвращения повторного использования/игла | Штука | 2018-01-01 | Объем | ≥0,0500 и ≤0,1000 | Кубический сантиметр;^миллилитр
|  |  |  | Длина иглы | ≥10 и ≤60 | Миллиметр
|  |  |  | Внешний диаметр иглы | ≥0,2500 и ≤0,9000 | Миллиметр
32.50.13.110-00062 | Шприц для вакцинации с механизмом предотвращения повторного использования/игла | Штука | 2018-01-01 | Объем | >0,1000 и ≤0,3000 | Кубический сантиметр;^миллилитр
|  |  |  | Длина иглы | ≥10 и ≤60 | Миллиметр
|  |  |  | Внешний диаметр иглы | ≥0,2500 и ≤0,9000 | Миллиметр
32.50.13.110-00059 | Шприц для вакцинации с механизмом предотвращения повторного использования/игла | Штука | 2018-01-01 | Объем | >0,3000 и ≤0,5000 | Кубический сантиметр;^миллилитр
|  |  |  | Длина иглы | ≥10 и ≤60 | Миллиметр
|  |  |  | Внешний диаметр иглы | ≥0,2500 и ≤0,9000 | Миллиметр
32.50.13.110-00060 | Шприц для вакцинации с механизмом предотвращения повторного использования/игла | Штука | 2018-01-01 | Объем | >0,5000 и ≤1 | Кубический сантиметр;^миллилитр
|  |  |  | Длина иглы | ≥10 и ≤60 | Миллиметр
|  |  |  | Внешний диаметр иглы | ≥0,2500 и ≤0,9000 | Миллиметр
32.50.13.110-00057 | Шприц для вакцинации с механизмом предотвращения повторного использования/игла | Штука | 2018-01-01 | Объем | >1 и ≤2 | Кубический сантиметр;^миллилитр
|  |  |  | Длина иглы | ≥10 и ≤60 | Миллиметр
|  |  |  | Внешний диаметр иглы | ≥0,2500 и ≤0,9000 | Миллиметр
32.50.13.110-00058 | Шприц для вакцинации с механизмом предотвращения повторного использования/игла | Штука | 2018-01-01 | Объем | >2 и ≤2,5000 | Кубический сантиметр;^миллилитр
|  |  |  | Длина иглы | ≥10 и ≤60 | Миллиметр
|  |  |  | Внешний диаметр иглы | ≥0,2500 и ≤0,9000 | Миллиметр
32.50.13.110-00002 | Шприц для вакцинации с механизмом предотвращения повторного использования/игла | Штука | 2018-01-01 | Длина иглы | ≥10 и ≤60 | Миллиметр
|  |  |  | Внешний диаметр иглы | ≥0,2500 и ≤0,9000 | Миллиметр
|  |  |  | Объем | >2,5000 и ≤3 | Кубический сантиметр;^миллилитр
32.50.13.110-00056 | Шприц для вакцинации с механизмом предотвращения повторного использования/игла | Штука | 2018-01-01 | Объем | >3 и ≤5 | Кубический сантиметр;^миллилитр
|  |  |  | Длина иглы | ≥10 и ≤60 | Миллиметр
|  |  |  | Внешний диаметр иглы | ≥0,2500 и ≤0,9000 | Миллиметр
32.50.13.110-02088 | Шприц для вакцинации с механизмом предотвращения повторного использования/игла | Штука | 2018-01-01 | Длина иглы | ≥10 и ≤60 | Миллиметр
|  |  |  | Внешний диаметр иглы | ≥0,2500 и ≤0,9000 | Миллиметр
|  |  |  | Объем | >5 и ≤10 | Кубический сантиметр;^миллилитр
32.50.13.110-02087 | Шприц для вакцинации с механизмом предотвращения повторного использования/игла | Штука | 2018-01-01 | Внешний диаметр иглы | ≥0,2500 и ≤0,9000 | Миллиметр
|  |  |  | Длина иглы | ≥10 и ≤60 | Миллиметр
|  |  |  | Объем | >10 и ≤20 | Кубический сантиметр;^миллилитр
32.50.13.110-00005120 | Шприц для дентальной анестезии | Штука | 2019-07-01
32.50.13.110-00023 | Шприц для дентальной анестезии, интралигаментарный | Штука | 2018-01-01 | Объем шприца | ≥1,6000 и ≤1,7000; ≥1,8100 и ≤2,2000; ≥1,7100 и ≤1,8000 | Кубический сантиметр;^миллилитр
32.50.13.110-00037 | Шприц для дентальной анестезии, интралигаментарный | Штука | 2018-01-01 | Объем шприца | ≥1,6000 и ≤1,7000 | Кубический сантиметр;^миллилитр
32.50.13.110-00035 | Шприц для дентальной анестезии, интралигаментарный | Штука | 2018-01-01 | Объем шприца | ≥1,7100 и ≤1,8000 | Кубический сантиметр;^миллилитр
32.50.13.110-00036 | Шприц для дентальной анестезии, интралигаментарный | Штука | 2018-01-01 | Объем шприца | ≥1,8100 и ≤2,2000 | Кубический сантиметр;^миллилитр
32.50.13.110-00005157 | Шприц для опасных жидкостей | Штука | 2019-07-01
32.50.13.110-03207 | Шприц для определения эпидурального пространства | Кубический сантиметр;^миллилитр | 2018-03-01 | Объем | ≥8 и ≤9; ≥9,1000 и ≤10 | Кубический сантиметр;^миллилитр
32.50.13.110-03206 | Шприц для определения эпидурального пространства | Кубический сантиметр;^миллилитр | 2018-03-01 | Объем | ≥8 и ≤9 | Кубический сантиметр;^миллилитр
32.50.13.110-03205 | Шприц для определения эпидурального пространства | Кубический сантиметр;^миллилитр | 2018-03-01 | Объем | ≥9,1000 и ≤10 | Кубический сантиметр;^миллилитр
32.50.13.110-00005229 | Шприц для подкожных инъекций с защитой от УФ-излучения | Штука | 2019-07-01
32.50.13.110-00021 | Шприц для получения аутологичной кондиционированной сыворотки | Штука | 2018-01-01 | объем наружного шприца | 16; | Кубический сантиметр;^миллилитр
|  |  |  | объем внутреннего шприца | 6; | Кубический сантиметр;^миллилитр
32.50.13.110-00043 | Шприц для получения аутологичной кондиционированной сыворотки | Штука | 2018-01-01 | объем внутреннего шприца | 6; | Кубический сантиметр;^миллилитр
|  |  |  | объем наружного шприца | 16; | Кубический сантиметр;^миллилитр
32.50.13.110-00005233 | Шприц для промывания | Штука | 2019-07-01
32.50.13.110-03209 | Шприц для промывания с гепариновым замком, одноразового использования | Штука | 2018-03-01 | Объем | 30; | Кубический сантиметр;^миллилитр
32.50.13.110-03213 | Шприц для промывания с гепариновым замком, одноразового использования | Штука | 2018-03-01 | Объем | 30; | Кубический сантиметр;^миллилитр
32.50.13.110-00117 | Шприц для промывания сосудистого катетера | Штука | 2018-01-01 | Объем шприца | ≥4,1000 и ≤6; ≥6,1000 и ≤10; ≥3 и ≤4 | Кубический сантиметр;^миллилитр
|  |  |  | раствор | гепариновый раствор; раствор NaCl
32.50.13.110-01370 | Шприц для промывания сосудистого катетера | Штука | 2018-01-01 | раствор | раствор NaCl
|  |  |  | Объем шприца | ≥3 и ≤4 | Кубический сантиметр;^миллилитр
32.50.13.110-01369 | Шприц для промывания сосудистого катетера | Штука | 2018-01-01 | Объем шприца | ≥4,1000 и ≤6 | Кубический сантиметр;^миллилитр
|  |  |  | раствор | раствор NaCl
32.50.13.110-01368 | Шприц для промывания сосудистого катетера | Штука | 2018-01-01 | раствор | раствор NaCl
|  |  |  | Объем шприца | ≥6,1000 и ≤10 | Кубический сантиметр;^миллилитр
32.50.13.110-01367 | Шприц для промывания сосудистого катетера | Штука | 2018-01-01 | Объем шприца | ≥4,1000 и ≤6 | Кубический сантиметр;^миллилитр
|  |  |  | раствор | гепариновый раствор
32.50.13.110-01366 | Шприц для промывания сосудистого катетера | Штука | 2018-01-01 | Объем шприца | ≥3 и ≤4 | Кубический сантиметр;^миллилитр
|  |  |  | Объем шприца | ≥4,1000 и ≤6 | Кубический сантиметр;^миллилитр
|  |  |  | раствор | гепариновый раствор
|  |  |  | раствор | гепариновый раствор
32.50.13.110-01365 | Шприц для промывания сосудистого катетера | Штука | 2018-01-01 | Объем шприца | ≥6,1000 и ≤10 | Кубический сантиметр;^миллилитр
|  |  |  | раствор | гепариновый раствор
32.50.13.110-00019 | Шприц для системы инъекции контрастного вещества | Штука | 2018-01-01 | Объем | ≥160,1000 и ≤200; ≥120,1000 и ≤140; ≥100,1000 и ≤120; ≥60 и ≤80; ≥140,1000 и ≤160; ≥80,1000 и ≤100 | Кубический сантиметр;^миллилитр
|  |  |  | Использование | многоразовое (до 5 раз); одноразовое
32.50.13.110-01364 | Шприц для системы инъекции контрастного вещества | Штука | 2018-01-01 | Использование | многоразовое (до 5 раз); одноразовое
|  |  |  | Объем | ≥60 и ≤80 | Кубический сантиметр;^миллилитр
32.50.13.110-01363 | Шприц для системы инъекции контрастного вещества | Штука | 2018-01-01 | Использование | многоразовое (до 5 раз); одноразовое
|  |  |  | Объем | ≥80,1000 и ≤100 | Кубический сантиметр;^миллилитр
32.50.13.110-01362 | Шприц для системы инъекции контрастного вещества | Штука | 2018-01-01 | Использование | многоразовое (до 5 раз); одноразовое
|  |  |  | Объем | ≥120,1000 и ≤140 | Кубический сантиметр;^миллилитр
32.50.13.110-01361 | Шприц для системы инъекции контрастного вещества | Штука | 2018-01-01 | Объем | ≥140,1000 и ≤160 | Кубический сантиметр;^миллилитр
|  |  |  | Использование | многоразовое (до 5 раз); одноразовое
32.50.13.110-01360 | Шприц для системы инъекции контрастного вещества | Штука | 2018-01-01 | Объем | ≥160,1000 и ≤200 | Кубический сантиметр;^миллилитр
|  |  |  | Использование | многоразовое (до 5 раз); одноразовое
32.50.13.110-01359 | Шприц для системы инъекции контрастного вещества | Штука | 2018-01-01 | Объем | ≥100,1000 и ≤120 | Кубический сантиметр;^миллилитр
|  |  |  | Использование | многоразовое (до 5 раз); одноразовое
32.50.13.110-00005133 | Шприц для стоматологического слепочного материала, одноразового использования | Штука | 2019-07-01
32.50.13.110-03212 | Шприц инсулиновый/неубираемая игла | Штука | 2018-03-01 | Объем | ≥0,3000 и ≤0,5000; >0,5000 и ≤1 | Кубический сантиметр;^миллилитр
32.50.13.110-03211 | Шприц инсулиновый/неубираемая игла | Штука | 2018-03-01 | Объем | ≥0,3000 и ≤0,5000 | Кубический сантиметр;^миллилитр
32.50.13.110-03210 | Шприц инсулиновый/неубираемая игла | Штука | 2018-03-01 | Объем | >0,5000 и ≤1 | Кубический сантиметр;^миллилитр
32.50.13.110-03191 | Шприц инсулиновый/убираемая игла | Штука | 2018-03-01 | Объем | >0,5000 и ≤1; ≥0,3000 и ≤0,5000; >1 и ≤2 | Кубический сантиметр;^миллилитр
32.50.13.110-03190 | Шприц инсулиновый/убираемая игла | Штука | 2018-03-01 | Объем | ≥0,3000 и ≤0,5000 | Кубический сантиметр;^миллилитр
32.50.13.110-03189 | Шприц инсулиновый/убираемая игла | Штука | 2018-03-01 | Объем | >0,5000 и ≤1 | Кубический сантиметр;^миллилитр
32.50.13.110-03188 | Шприц инсулиновый/убираемая игла | Штука | 2018-03-01 | Объем | >1 и ≤2 | Кубический сантиметр;^миллилитр
32.50.13.110-00005039 | Шприц карпульный, безыгольный, одноразового использования | Штука | 2019-07-01
32.50.13.110-00005003 | Шприц карпульный, одноразового использования | Штука | 2019-07-01
32.50.13.110-00022 | Шприц карпульный, с безопасной иглой | Штука | 2018-01-01 | внешний диаметр иглы | ≥0,3000 и ≤1,6000 | Миллиметр
|  |  |  | Длина иглы | ≥12 и ≤40 | Миллиметр
|  |  |  | Объем карпулы | ≥10,0100 и ≤20; ≥2,0100 и ≤3; ≥5,0100 и ≤10; ≥3,0100 и ≤5; ≥1 и ≤2 | Кубический сантиметр;^миллилитр
32.50.13.110-00041 | Шприц карпульный, с безопасной иглой | Штука | 2018-01-01 | внешний диаметр иглы | ≥0,3000 и ≤1,6000 | Миллиметр
|  |  |  | Длина иглы | ≥12 и ≤40 | Миллиметр
|  |  |  | Объем карпулы | ≥1 и ≤2 | Кубический сантиметр;^миллилитр
32.50.13.110-00042 | Шприц карпульный, с безопасной иглой | Штука | 2018-01-01 | внешний диаметр иглы | ≥0,3000 и ≤1,6000 | Миллиметр
|  |  |  | Длина иглы | ≥12 и ≤40 | Миллиметр
|  |  |  | Объем карпулы | ≥2,0100 и ≤3 | Кубический сантиметр;^миллилитр
32.50.13.110-00038 | Шприц карпульный, с безопасной иглой | Штука | 2018-01-01 | внешний диаметр иглы | ≥0,3000 и ≤1,6000 | Миллиметр
|  |  |  | Длина иглы | ≥12 и ≤40 | Миллиметр
|  |  |  | Объем карпулы | ≥3,0100 и ≤5 | Кубический сантиметр;^миллилитр
32.50.13.110-00039 | Шприц карпульный, с безопасной иглой | Штука | 2018-01-01 | внешний диаметр иглы | ≥0,3000 и ≤1,6000 | Миллиметр
|  |  |  | Длина иглы | ≥12 и ≤40 | Миллиметр
|  |  |  | Объем карпулы | ≥5,0100 и ≤10 | Кубический сантиметр;^миллилитр
32.50.13.110-00040 | Шприц карпульный, с безопасной иглой | Штука | 2018-01-01 | внешний диаметр иглы | ≥0,3000 и ≤1,6000 | Миллиметр
|  |  |  | Длина иглы | ≥12 и ≤40 | Миллиметр
|  |  |  | Объем карпулы | ≥10,0100 и ≤20 | Кубический сантиметр;^миллилитр
32.50.13.110-00005241 | Шприц Луер для анестезии | Штука | 2019-07-01
32.50.13.110-00005148 | Шприц нейроаксиальный | Штука | 2019-07-01
32.50.13.110-00004561 | Шприц общего назначения | Штука | 2020-10-01 | Игла в комплекте | Три; Две и более; Одна и более; Нет
|  |  |  | Коннектор | Луер Лок; Луер Слип; Несъемная игла
|  |  |  | Тип шприца | 3-х компонентный; 2-х и более компонентный
|  |  |  | Градуированный объем шприца | >150 и ≤160; >50 и ≤60; >20 и <30; >10 и <20; >5 и ≤7; ≥0,5000 и <1; >120 и <150; >2 и <3; >100 и ≤120; >1 и <2; >7 и <10; >3 и <5; >60 и <100; >30 и <50100; 50; 10; 5; 3; 150; 2; 30; 1; 20; | Кубический сантиметр;^миллилитр
32.50.13.110-00004585 | Шприц общего назначения | Штука | 2020-10-01 | Игла в комплекте | Нет
|  |  |  | Коннектор | Несъемная игла
|  |  |  | Тип шприца | 2-х и более компонентный
|  |  |  | Градуированный объем шприца | >150 и ≤160; >100 и ≤120; >50 и ≤60; >30 и <50; >20 и <30; >7 и <10; >5 и ≤7; >3 и <5; ≥0,5000 и <1; >120 и <150; >60 и <100; >1 и <2; >2 и <3; >10 и <2030; 20; 2; 150; 3; 1; 10; 5; 100; 50; | Кубический сантиметр;^миллилитр
32.50.13.110-00004584 | Шприц общего назначения | Штука | 2020-10-01 | Игла в комплекте | Одна и более
|  |  |  | Коннектор | Несъемная игла
|  |  |  | Тип шприца | 2-х и более компонентный
|  |  |  | Градуированный объем шприца | >150 и ≤160; >100 и ≤120; >60 и <100; >50 и ≤60; >30 и <50; >10 и <20; >7 и <10; >3 и <5; ≥0,5000 и <1; >5 и ≤7; >120 и <150; >2 и <3; >1 и <2; >20 и <3030; 2; 150; 3; 1; 20; 10; 5; 100; 50; | Кубический сантиметр;^миллилитр
32.50.13.110-00004583 | Шприц общего назначения | Штука | 2020-10-01 | Игла в комплекте | Две и более
|  |  |  | Коннектор | Несъемная игла
|  |  |  | Тип шприца | 2-х и более компонентный
|  |  |  | Градуированный объем шприца | >150 и ≤160; >100 и ≤120; >50 и ≤60; >10 и <20; >5 и ≤7; >2 и <3; >1 и <2; >3 и <5; >20 и <30; >30 и <50; >7 и <10; >120 и <150; >60 и <100; ≥0,5000 и <1150; 100; 30; 50; 10; 3; 1; 20; 5; 2; | Кубический сантиметр;^миллилитр
32.50.13.110-00004582 | Шприц общего назначения | Штука | 2020-10-01 | Игла в комплекте | Три
|  |  |  | Коннектор | Несъемная игла
|  |  |  | Тип шприца | 2-х и более компонентный
|  |  |  | Градуированный объем шприца | >120 и <150; >20 и <30; >5 и ≤7; >2 и <3; >1 и <2; >60 и <100; >30 и <50; >10 и <20; >150 и ≤160; >100 и ≤120; >50 и ≤60; ≥0,5000 и <1; >7 и <10; >3 и <5100; 50; 10; 5; 20; 150; 3; 1; 30; 2; | Кубический сантиметр;^миллилитр
32.50.13.110-00004581 | Шприц общего назначения | Штука | 2020-10-01 | Игла в комплекте | Нет
|  |  |  | Коннектор | Луер Слип
|  |  |  | Тип шприца | 2-х и более компонентный
|  |  |  | Градуированный объем шприца | >50 и ≤60; >20 и <30; >10 и <20; >5 и ≤7; ≥0,5000 и <1; >120 и <150; >2 и <3; >1 и <2; >150 и ≤160; >100 и ≤120; >7 и <10; >3 и <5; >60 и <100; >30 и <50150; 100; 50; 10; 3; 1; 5; 30; 2; 20; | Кубический сантиметр;^миллилитр
32.50.13.110-00004580 | Шприц общего назначения | Штука | 2020-10-01 | Игла в комплекте | Одна и более
|  |  |  | Коннектор | Луер Слип
|  |  |  | Тип шприца | 2-х и более компонентный
|  |  |  | Градуированный объем шприца | >20 и <30; >10 и <20; >5 и ≤7; >150 и ≤160; >100 и ≤120; >2 и <3; >1 и <2; >50 и ≤60; ≥0,5000 и <1; >120 и <150; >7 и <10; >3 и <5; >60 и <100; >30 и <50100; 50; 10; 5; 3; 1; 150; 30; 2; 20; | Кубический сантиметр;^миллилитр
32.50.13.110-00004579 | Шприц общего назначения | Штука | 2020-10-01 | Игла в комплекте | Две и более
|  |  |  | Коннектор | Луер Слип
|  |  |  | Тип шприца | 2-х и более компонентный
|  |  |  | Градуированный объем шприца | >150 и ≤160; >100 и ≤120; >50 и ≤60; >10 и <20; >5 и ≤7; >3 и <5; ≥0,5000 и <1; >20 и <30; >30 и <50; >7 и <10; >120 и <150; >60 и <100; >1 и <2; >2 и <3150; 100; 30; 3; 1; 50; 10; 2; 20; 5; | Кубический сантиметр;^миллилитр
32.50.13.110-00004578 | Шприц общего назначения | Штука | 2020-10-01 | Игла в комплекте | Три
|  |  |  | Коннектор | Луер Слип
|  |  |  | Тип шприца | 2-х и более компонентный
|  |  |  | Градуированный объем шприца | >120 и <150; >20 и <30; >5 и ≤7; >2 и <3; >1 и <2; >60 и <100; >30 и <50; >50 и ≤60; >10 и <20; >150 и ≤160; >100 и ≤120; ≥0,5000 и <1; >7 и <10; >3 и <5150; 100; 50; 10; 5; 1; 3; 30; 2; 20; | Кубический сантиметр;^миллилитр
32.50.13.110-00004577 | Шприц общего назначения | Штука | 2020-10-01 | Игла в комплекте | Нет
|  |  |  | Коннектор | Луер Лок
|  |  |  | Тип шприца | 2-х и более компонентный
|  |  |  | Градуированный объем шприца | >120 и <150; >60 и <100; >20 и <30; >2 и <3; >1 и <2; >30 и <50; >10 и <20; >5 и ≤7; >100 и ≤120; >50 и ≤60; ≥0,5000 и <1; >150 и ≤160; >7 и <10; >3 и <5100; 50; 10; 5; 20; 150; 3; 1; 30; 2; | Кубический сантиметр;^миллилитр
32.50.13.110-00004576 | Шприц общего назначения | Штука | 2020-10-01 | Игла в комплекте | Одна и более
|  |  |  | Коннектор | Луер Лок
|  |  |  | Тип шприца | 2-х и более компонентный
|  |  |  | Градуированный объем шприца | >150 и ≤160; >100 и ≤120; >60 и <100; >50 и ≤60; >20 и <30; >10 и <20; >5 и ≤7; >30 и <50; ≥0,5000 и <1; >2 и <3; >120 и <150; >1 и <2; >7 и <10; >3 и <510; 3; 150; 5; 1; 30; 2; 20; 100; 50; | Кубический сантиметр;^миллилитр
32.50.13.110-00004575 | Шприц общего назначения | Штука | 2020-10-01 | Игла в комплекте | Две и более
|  |  |  | Коннектор | Луер Лок
|  |  |  | Тип шприца | 2-х и более компонентный
|  |  |  | Градуированный объем шприца | >150 и ≤160; >100 и ≤120; >50 и ≤60; >7 и <10; >3 и <5; ≥0,5000 и <1; >60 и <100; >30 и <50; >120 и <150; >5 и ≤7; >2 и <3; >1 и <2; >20 и <30; >10 и <2030; 20; 3; 2; 1; 150; 100; 50; 5; 10; | Кубический сантиметр;^миллилитр
32.50.13.110-00004574 | Шприц общего назначения | Штука | 2020-10-01 | Игла в комплекте | Три
|  |  |  | Коннектор | Луер Лок
|  |  |  | Тип шприца | 2-х и более компонентный
|  |  |  | Градуированный объем шприца | >150 и ≤160; >100 и ≤120; >50 и ≤60; >10 и <20; >7 и <10; >5 и ≤7; >3 и <5; >20 и <30; >30 и <50; ≥0,5000 и <1; >120 и <150; >60 и <100; >2 и <3; >1 и <2150; 30; 3; 1; 100; 50; 2; 20; 10; 5; | Кубический сантиметр;^миллилитр
32.50.13.110-00004573 | Шприц общего назначения | Штука | 2020-10-01 | Игла в комплекте | Нет
|  |  |  | Коннектор | Несъемная игла
|  |  |  | Тип шприца | 3-х компонентный
|  |  |  | Градуированный объем шприца | >120 и <150; >60 и <100; >30 и <50; >20 и <30; >7 и <10; >3 и <5; >2 и <3; >1 и <2; >150 и ≤160; >100 и ≤120; >50 и ≤60; ≥0,5000 и <1; >5 и ≤7; >10 и <2020; 2; 10; 5; 100; 50; 150; 3; 1; 30; | Кубический сантиметр;^миллилитр
32.50.13.110-00004572 | Шприц общего назначения | Штука | 2020-10-01 | Игла в комплекте | Одна и более
|  |  |  | Коннектор | Несъемная игла
|  |  |  | Тип шприца | 3-х компонентный
|  |  |  | Градуированный объем шприца | >150 и ≤160; >120 и <150; >20 и <30; >5 и ≤7; >2 и <3; >1 и <2; >60 и <100; >30 и <50; >50 и ≤60; >10 и <20; >100 и ≤120; ≥0,5000 и <1; >7 и <10; >3 и <5100; 50; 10; 5; 150; 20; 3; 1; 30; 2; | Кубический сантиметр;^миллилитр
32.50.13.110-00004571 | Шприц общего назначения | Штука | 2020-10-01 | Игла в комплекте | Две и более
|  |  |  | Коннектор | Несъемная игла
|  |  |  | Тип шприца | 3-х компонентный
|  |  |  | Градуированный объем шприца | >150 и ≤160; >120 и <150; >100 и ≤120; >60 и <100; >50 и ≤60; >30 и <50; >7 и <10; >3 и <5; ≥0,5000 и <1; >10 и <20; >5 и ≤7; >2 и <3; >1 и <2; >20 и <3030; 20; 2; 3; 5; 50; 10; 150; 100; 1; | Кубический сантиметр;^миллилитр
32.50.13.110-00004570 | Шприц общего назначения | Штука | 2020-10-01 | Игла в комплекте | Три
|  |  |  | Коннектор | Несъемная игла
|  |  |  | Тип шприца | 3-х компонентный
|  |  |  | Градуированный объем шприца | >50 и ≤60; >20 и <30; >10 и <20; >150 и ≤160; >100 и ≤120; >5 и ≤7; ≥0,5000 и <1; >120 и <150; >60 и <100; >3 и <5; >7 и <10; >30 и <50; >2 и <3; >1 и <250; 10; 3; 1; 150; 100; 30; 2; 20; 5; | Кубический сантиметр;^миллилитр
32.50.13.110-00004569 | Шприц общего назначения | Штука | 2020-10-01 | Игла в комплекте | Нет
|  |  |  | Коннектор | Луер Слип
|  |  |  | Тип шприца | 3-х компонентный
|  |  |  | Градуированный объем шприца | >120 и <150; >60 и <100; >30 и <50; >20 и <30; >7 и <10; >3 и <5; >2 и <3; >1 и <2; >150 и ≤160; >100 и ≤120; ≥0,5000 и <1; >5 и ≤7; >50 и ≤60; >10 и <2020; 5; 2; 10; 150; 100; 50; 1; 3; 30; | Кубический сантиметр;^миллилитр
32.50.13.110-00004568 | Шприц общего назначения | Штука | 2020-10-01 | Игла в комплекте | Одна и более
|  |  |  | Коннектор | Луер Слип
|  |  |  | Тип шприца | 3-х компонентный
|  |  |  | Градуированный объем шприца | >150 и ≤160; >100 и ≤120; >60 и <100; >50 и ≤60; >30 и <50; >10 и <20; >7 и <10; >3 и <5; ≥0,5000 и <1; >5 и ≤7; >120 и <150; >2 и <3; >1 и <2; >20 и <3030; 20; 2; 3; 5; 10; 150; 100; 50; 1; | Кубический сантиметр;^миллилитр
32.50.13.110-00004567 | Шприц общего назначения | Штука | 2020-10-01 | Игла в комплекте | Две и более
|  |  |  | Коннектор | Луер Слип
|  |  |  | Тип шприца | 3-х компонентный
|  |  |  | Градуированный объем шприца | >150 и ≤160; >100 и ≤120; >50 и ≤60; >10 и <20; >5 и ≤7; >3 и <5; ≥0,5000 и <1; >20 и <30; >7 и <10; >120 и <150; >60 и <100; >30 и <50; >1 и <2; >2 и <3150; 100; 30; 3; 1; 50; 10; 2; 20; 5; | Кубический сантиметр;^миллилитр
32.50.13.110-00004566 | Шприц общего назначения | Штука | 2020-10-01 | Игла в комплекте | Три
|  |  |  | Коннектор | Луер Слип
|  |  |  | Тип шприца | 3-х компонентный
|  |  |  | Градуированный объем шприца | >120 и <150; >60 и <100; >30 и <50; >20 и <30; >2 и <3; >1 и <2; >7 и <10; >3 и <5; >5 и ≤7; >50 и ≤60; >10 и <20; >150 и ≤160; >100 и ≤120; ≥0,5000 и <110; 5; 20; 150; 100; 50; 1; 3; 30; 2; | Кубический сантиметр;^миллилитр
32.50.13.110-00004565 | Шприц общего назначения | Штука | 2020-10-01 | Игла в комплекте | Нет
|  |  |  | Коннектор | Луер Лок
|  |  |  | Тип шприца | 3-х компонентный
|  |  |  | Градуированный объем шприца | >20 и <30; >10 и <20; >5 и ≤7; >2 и <3; >1 и <2; >120 и <150; >60 и <100; >30 и <50; >50 и ≤60; >150 и ≤160; >100 и ≤120; >3 и <5; ≥0,5000 и <1; >7 и <10150; 100; 50; 10; 5; 1; 3; 30; 2; 20; | Кубический сантиметр;^миллилитр
32.50.13.110-00004564 | Шприц общего назначения | Штука | 2020-10-01 | Игла в комплекте | Одна и более
|  |  |  | Коннектор | Луер Лок
|  |  |  | Тип шприца | 3-х компонентный
|  |  |  | Градуированный объем шприца | >120 и <150; >60 и <100; >30 и <50; >20 и <30; >7 и <10; >2 и <3; >1 и <2; >150 и ≤160; >3 и <5; >10 и <20; >5 и ≤7; >100 и ≤120; >50 и ≤60; ≥0,5000 и <120; 10; 5; 2; 50; 150; 100; 3; 1; 30; | Кубический сантиметр;^миллилитр
32.50.13.110-00004563 | Шприц общего назначения | Штука | 2020-10-01 | Игла в комплекте | Две и более
|  |  |  | Коннектор | Луер Лок
|  |  |  | Тип шприца | 3-х компонентный
|  |  |  | Градуированный объем шприца | >10 и <20; >7 и <10; >5 и ≤7; >3 и <5; ≥0,5000 и <1; >120 и <150; >60 и <100; >150 и ≤160; >100 и ≤120; >50 и ≤60; >30 и <50; >2 и <3; >1 и <2; >20 и <3030; 3; 1; 50; 2; 20; 100; 150; 10; 5; | Кубический сантиметр;^миллилитр
32.50.13.110-00004562 | Шприц общего назначения | Штука | 2020-10-01 | Игла в комплекте | Три
|  |  |  | Коннектор | Луер Лок
|  |  |  | Тип шприца | 3-х компонентный
|  |  |  | Градуированный объем шприца | >150 и ≤160; >120 и <150; >100 и ≤120; >60 и <100; >50 и ≤60; >30 и <50; >7 и <10; >3 и <5; >1 и <2; ≥0,5000 и <1; >10 и <20; >5 и ≤7; >2 и <3; >20 и <3030; 20; 2; 3; 5; 50; 10; 150; 100; 1; | Кубический сантиметр;^миллилитр
32.50.13.110-00005160 | Шприц общего назначения, многоразового использования | Штука | 2019-07-01
32.50.13.110-00005134 | Шприц стоматологический для промывания/аспирации | Штука | 2019-07-01
32.50.13.110-00005193 | Шприц туберкулиновый/для аллергологических проб/в комплекте с иглой, стандартный | Штука | 2019-07-01
32.50.13.110-03204 | Шприц туберкулиновый-для аллергологических проб/убираемая игла | Штука | 2018-03-01 | Объем | ≥0,3000 и ≤0,5000; ≥0,5100 и ≤1
32.50.13.110-03203 | Шприц туберкулиновый-для аллергологических проб/убираемая игла | Штука | 2018-09-15 | Объем | ≥0,3000 и ≤0,5000
32.50.13.110-03202 | Шприц туберкулиновый-для аллергологических проб/убираемая игла | Кубический сантиметр;^миллилитр | 2018-03-01 | Объем | ≥0,5100 и ≤1 | Кубический сантиметр;^миллилитр
32.50.13.110-00005191 | Шприц ушной | Штука | 2019-07-01
32.50.13.110-00017 | Шприц-дозатор для подкожных инъекций | Штука | 2018-01-01 | Объем | ≥30,1000 и ≤50; ≥10,1000 и ≤20; ≥6,1000 и ≤10; ≥3,1000 и ≤5; ≥2,1000 и ≤3; ≥0,5000 и ≤1; ≥50,1000 и ≤60; ≥1,1000 и ≤2; ≥60,1000 и ≤100; ≥20,1000 и ≤30; ≥5,1000 и ≤6 | Кубический сантиметр;^миллилитр
32.50.13.110-00054 | Шприц-дозатор для подкожных инъекций | Штука | 2018-01-01 | Объем | ≥0,5000 и ≤1 | Кубический сантиметр;^миллилитр
32.50.13.110-00055 | Шприц-дозатор для подкожных инъекций | Штука | 2018-01-01 | Объем | ≥1,1000 и ≤2 | Кубический сантиметр;^миллилитр
32.50.13.110-00052 | Шприц-дозатор для подкожных инъекций | Штука | 2018-01-01 | Объем | ≥2,1000 и ≤3 | Кубический сантиметр;^миллилитр
32.50.13.110-00053 | Шприц-дозатор для подкожных инъекций | Штука | 2018-01-01 | Объем | ≥3,1000 и ≤5 | Кубический сантиметр;^миллилитр
32.50.13.110-00049 | Шприц-дозатор для подкожных инъекций | Штука | 2018-01-01 | Объем | ≥5,1000 и ≤6 | Кубический сантиметр;^миллилитр
32.50.13.110-00050 | Шприц-дозатор для подкожных инъекций | Штука | 2018-01-01 | Объем | ≥6,1000 и ≤10 | Кубический сантиметр;^миллилитр
32.50.13.110-00051 | Шприц-дозатор для подкожных инъекций | Штука | 2018-01-01 | Объем | ≥10,1000 и ≤20 | Кубический сантиметр;^миллилитр
32.50.13.110-00016 | Шприц-дозатор для подкожных инъекций | Штука | 2018-01-01 | Объем | ≥20,1000 и ≤30 | Кубический сантиметр;^миллилитр
32.50.13.110-00047 | Шприц-дозатор для подкожных инъекций | Штука | 2018-01-01 | Объем | ≥30,1000 и ≤50 | Кубический сантиметр;^миллилитр
32.50.13.110-00048 | Шприц-дозатор для подкожных инъекций | Штука | 2018-01-01 | Объем | ≥50,1000 и ≤60 | Кубический сантиметр;^миллилитр
32.50.13.110-00032 | Шприц-дозатор для подкожных инъекций | Штука | 2018-01-01 | Объем | ≥60,1000 и ≤100 | Кубический сантиметр;^миллилитр
32.50.13.110-00018 | Шприц-дозатор для подкожных инъекций/убираемая игла | Штука | 2018-01-01 | Объем шприца | ≥3,1000 и ≤5; ≥2,1000 и ≤3; ≥0,5100 и ≤1; ≥0,1100 и ≤0,5000; ≥5,1000 и ≤10; ≥1,1000 и ≤2; ≥0,0500 и ≤0,1000 | Кубический сантиметр;^миллилитр
|  |  |  | Внешний диаметр иглы | ≥0,4100 и ≤1,2700 | Миллиметр
|  |  |  | Длина иглы | ≥20 и ≤60 | Миллиметр
32.50.13.110-00006 | Шприц-дозатор для подкожных инъекций/убираемая игла | Штука | 2018-01-01 | Объем шприца | ≥0,0500 и ≤0,1000 | Кубический сантиметр;^миллилитр
|  |  |  | Внешний диаметр иглы | ≥0,4100 и ≤1,2700 | Миллиметр
|  |  |  | Длина иглы | ≥20 и ≤60 | Миллиметр
32.50.13.110-00007 | Шприц-дозатор для подкожных инъекций/убираемая игла | Штука | 2018-01-01 | Объем шприца | ≥0,1100 и ≤0,5000 | Кубический сантиметр;^миллилитр
|  |  |  | Длина иглы | ≥20 и ≤60 | Миллиметр
|  |  |  | Внешний диаметр иглы | ≥0,4100 и ≤1,2700 | Миллиметр
32.50.13.110-00045 | Шприц-дозатор для подкожных инъекций/убираемая игла | Штука | 2018-01-01 | Объем шприца | ≥0,5100 и ≤1 | Кубический сантиметр;^миллилитр
|  |  |  | Внешний диаметр иглы | ≥0,4100 и ≤1,2700 | Миллиметр
|  |  |  | Длина иглы | ≥20 и ≤60 | Миллиметр
32.50.13.110-00009 | Шприц-дозатор для подкожных инъекций/убираемая игла | Штука | 2018-01-01 | Внешний диаметр иглы | ≥0,4100 и ≤1,2700 | Миллиметр
|  |  |  | Длина иглы | ≥20 и ≤60 | Миллиметр
|  |  |  | Объем шприца | ≥1,1000 и ≤2 | Кубический сантиметр;^миллилитр
32.50.13.110-00046 | Шприц-дозатор для подкожных инъекций/убираемая игла | Штука | 2018-01-01 | Объем шприца | ≥2,1000 и ≤3 | Кубический сантиметр;^миллилитр
|  |  |  | Внешний диаметр иглы | ≥0,4100 и ≤1,2700 | Миллиметр
|  |  |  | Длина иглы | ≥20 и ≤60 | Миллиметр
32.50.13.110-00008 | Шприц-дозатор для подкожных инъекций/убираемая игла | Штука | 2018-01-01 | Внешний диаметр иглы | ≥0,4100 и ≤1,2700 | Миллиметр
|  |  |  | Длина иглы | ≥20 и ≤60 | Миллиметр
|  |  |  | Объем шприца | ≥3,1000 и ≤5 | Кубический сантиметр;^миллилитр
32.50.13.110-00044 | Шприц-дозатор для подкожных инъекций/убираемая игла | Штука | 2018-01-01 | Длина иглы | ≥20 и ≤60 | Миллиметр
|  |  |  | Внешний диаметр иглы | ≥0,4100 и ≤1,2700 | Миллиметр
|  |  |  | Объем шприца | ≥5,1000 и ≤10 | Кубический сантиметр;^миллилитр
32.50.13.110-00116 | Шприц-манометр для баллонного катетера, одноразового использования | Штука | 2018-01-01 | Устройство для введения проводника | нет; есть
|  |  |  | Трехходовой краник | нет; есть
|  |  |  | Объем шприца | >20 и ≤30; ≥10 и ≤20; >30 и ≤60 | Кубический сантиметр;^миллилитр
|  |  |  | Y-адаптер с гемостатическим клапаном | нет; есть
|  |  |  | Ручка для вращения | нет; есть
32.50.13.110-00969 | Шприц-манометр для баллонного катетера, одноразового использования | Штука | 2018-01-01 | Устройство для введения проводника | есть
|  |  |  | Y-адаптер с гемостатическим клапаном | есть
|  |  |  | Трехходовой краник | есть
|  |  |  | Ручка для вращения | есть
|  |  |  | Объем шприца | ≥10 и ≤20 | Кубический сантиметр;^миллилитр
32.50.13.110-00968 | Шприц-манометр для баллонного катетера, одноразового использования | Штука | 2018-01-01 | Y-адаптер с гемостатическим клапаном | есть
|  |  |  | Объем шприца | ≥10 и ≤20 | Кубический сантиметр;^миллилитр
|  |  |  | Устройство для введения проводника | есть
|  |  |  | Ручка для вращения | нет
|  |  |  | Трехходовой краник | есть
32.50.13.110-00967 | Шприц-манометр для баллонного катетера, одноразового использования | Штука | 2018-01-01 | Устройство для введения проводника | нет
|  |  |  | Трехходовой краник | есть
|  |  |  | Ручка для вращения | есть
|  |  |  | Y-адаптер с гемостатическим клапаном | есть
|  |  |  | Объем шприца | ≥10 и ≤20 | Кубический сантиметр;^миллилитр
32.50.13.110-00966 | Шприц-манометр для баллонного катетера, одноразового использования | Штука | 2018-01-01 | Y-адаптер с гемостатическим клапаном | нет
|  |  |  | Трехходовой краник | есть
|  |  |  | Объем шприца | ≥10 и ≤20 | Кубический сантиметр;^миллилитр
|  |  |  | Устройство для введения проводника | есть
|  |  |  | Ручка для вращения | есть
32.50.13.110-00965 | Шприц-манометр для баллонного катетера, одноразового использования | Штука | 2018-01-01 | Y-адаптер с гемостатическим клапаном | есть
|  |  |  | Трехходовой краник | нет
|  |  |  | Объем шприца | ≥10 и ≤20 | Кубический сантиметр;^миллилитр
|  |  |  | Ручка для вращения | есть
|  |  |  | Устройство для введения проводника | есть
32.50.13.110-00964 | Шприц-манометр для баллонного катетера, одноразового использования | Штука | 2018-01-01 | Трехходовой краник | есть
|  |  |  | Y-адаптер с гемостатическим клапаном | есть
|  |  |  | Устройство для введения проводника | нет
|  |  |  | Объем шприца | ≥10 и ≤20 | Кубический сантиметр;^миллилитр
|  |  |  | Ручка для вращения | нет
32.50.13.110-00963 | Шприц-манометр для баллонного катетера, одноразового использования | Штука | 2018-01-01 | Объем шприца | ≥10 и ≤20 | Кубический сантиметр;^миллилитр
|  |  |  | Трехходовой краник | есть
|  |  |  | Устройство для введения проводника | нет
|  |  |  | Ручка для вращения | есть
|  |  |  | Y-адаптер с гемостатическим клапаном | нет
32.50.13.110-00962 | Шприц-манометр для баллонного катетера, одноразового использования | Штука | 2018-01-01 | Трехходовой краник | нет
|  |  |  | Объем шприца | ≥10 и ≤20 | Кубический сантиметр;^миллилитр
|  |  |  | Ручка для вращения | есть
|  |  |  | Устройство для введения проводника | есть
|  |  |  | Y-адаптер с гемостатическим клапаном | нет
32.50.13.110-00961 | Шприц-манометр для баллонного катетера, одноразового использования | Штука | 2018-01-01 | Объем шприца | ≥10 и ≤20 | Кубический сантиметр;^миллилитр
|  |  |  | Y-адаптер с гемостатическим клапаном | нет
|  |  |  | Устройство для введения проводника | нет
|  |  |  | Трехходовой краник | есть
|  |  |  | Ручка для вращения | нет
32.50.13.110-00960 | Шприц-манометр для баллонного катетера, одноразового использования | Штука | 2018-01-01 | Трехходовой краник | нет
|  |  |  | Ручка для вращения | есть
|  |  |  | Объем шприца | ≥10 и ≤20 | Кубический сантиметр;^миллилитр
|  |  |  | Устройство для введения проводника | нет
|  |  |  | Y-адаптер с гемостатическим клапаном | нет
32.50.13.110-00959 | Шприц-манометр для баллонного катетера, одноразового использования | Штука | 2018-01-01 | Объем шприца | ≥10 и ≤20 | Кубический сантиметр;^миллилитр
|  |  |  | Y-адаптер с гемостатическим клапаном | нет
|  |  |  | Устройство для введения проводника | нет
|  |  |  | Ручка для вращения | нет
|  |  |  | Трехходовой краник | нет
32.50.13.110-00958 | Шприц-манометр для баллонного катетера, одноразового использования | Штука | 2018-01-01 | Объем шприца | ≥10 и ≤20 | Кубический сантиметр;^миллилитр
|  |  |  | Y-адаптер с гемостатическим клапаном | нет
|  |  |  | Устройство для введения проводника | есть
|  |  |  | Трехходовой краник | нет
|  |  |  | Ручка для вращения | нет
32.50.13.110-00957 | Шприц-манометр для баллонного катетера, одноразового использования | Штука | 2018-01-01 | Ручка для вращения | нет
|  |  |  | Устройство для введения проводника | нет
|  |  |  | Y-адаптер с гемостатическим клапаном | есть
|  |  |  | Объем шприца | ≥10 и ≤20 | Кубический сантиметр;^миллилитр
|  |  |  | Трехходовой краник | нет
32.50.13.110-00956 | Шприц-манометр для баллонного катетера, одноразового использования | Штука | 2018-01-01 | Ручка для вращения | есть
|  |  |  | Y-адаптер с гемостатическим клапаном | есть
|  |  |  | Объем шприца | ≥10 и ≤20 | Кубический сантиметр;^миллилитр
|  |  |  | Устройство для введения проводника | нет
|  |  |  | Трехходовой краник | нет
32.50.13.110-00955 | Шприц-манометр для баллонного катетера, одноразового использования | Штука | 2018-01-01 | Y-адаптер с гемостатическим клапаном | нет
|  |  |  | Устройство для введения проводника | есть
|  |  |  | Трехходовой краник | есть
|  |  |  | Объем шприца | ≥10 и ≤20 | Кубический сантиметр;^миллилитр
|  |  |  | Ручка для вращения | нет
32.50.13.110-00954 | Шприц-манометр для баллонного катетера, одноразового использования | Штука | 2018-01-01 | Устройство для введения проводника | есть
|  |  |  | Объем шприца | ≥10 и ≤20 | Кубический сантиметр;^миллилитр
|  |  |  | Ручка для вращения | нет
|  |  |  | Трехходовой краник | нет
|  |  |  | Y-адаптер с гемостатическим клапаном | есть
32.50.13.110-00953 | Шприц-манометр для баллонного катетера, одноразового использования | Штука | 2018-01-01 | Трехходовой краник | есть
|  |  |  | Y-адаптер с гемостатическим клапаном | есть
|  |  |  | Ручка для вращения | есть
|  |  |  | Устройство для введения проводника | есть
|  |  |  | Объем шприца | >20 и ≤30 | Кубический сантиметр;^миллилитр
32.50.13.110-00952 | Шприц-манометр для баллонного катетера, одноразового использования | Штука | 2018-01-01 | Трехходовой краник | есть
|  |  |  | Ручка для вращения | нет
|  |  |  | Устройство для введения проводника | есть
|  |  |  | Y-адаптер с гемостатическим клапаном | есть
|  |  |  | Объем шприца | >20 и ≤30 | Кубический сантиметр;^миллилитр
32.50.13.110-00951 | Шприц-манометр для баллонного катетера, одноразового использования | Штука | 2018-01-01 | Объем шприца | >20 и ≤30 | Кубический сантиметр;^миллилитр
|  |  |  | Y-адаптер с гемостатическим клапаном | есть
|  |  |  | Трехходовой краник | есть
|  |  |  | Устройство для введения проводника | нет
|  |  |  | Ручка для вращения | есть
32.50.13.110-00950 | Шприц-манометр для баллонного катетера, одноразового использования | Штука | 2018-01-01 | Y-адаптер с гемостатическим клапаном | нет
|  |  |  | Трехходовой краник | есть
|  |  |  | Ручка для вращения | есть
|  |  |  | Устройство для введения проводника | есть
|  |  |  | Объем шприца | >20 и ≤30 | Кубический сантиметр;^миллилитр
32.50.13.110-00949 | Шприц-манометр для баллонного катетера, одноразового использования | Штука | 2018-01-01 | Ручка для вращения | есть
|  |  |  | Трехходовой краник | нет
|  |  |  | Y-адаптер с гемостатическим клапаном | есть
|  |  |  | Объем шприца | >20 и ≤30 | Кубический сантиметр;^миллилитр
|  |  |  | Устройство для введения проводника | есть
32.50.13.110-00948 | Шприц-манометр для баллонного катетера, одноразового использования | Штука | 2018-01-01 | Ручка для вращения | нет
|  |  |  | Y-адаптер с гемостатическим клапаном | есть
|  |  |  | Трехходовой краник | есть
|  |  |  | Устройство для введения проводника | нет
|  |  |  | Объем шприца | >20 и ≤30 | Кубический сантиметр;^миллилитр
32.50.13.110-00947 | Шприц-манометр для баллонного катетера, одноразового использования | Штука | 2018-01-01 | Трехходовой краник | есть
|  |  |  | Устройство для введения проводника | нет
|  |  |  | Ручка для вращения | есть
|  |  |  | Объем шприца | >20 и ≤30 | Кубический сантиметр;^миллилитр
|  |  |  | Y-адаптер с гемостатическим клапаном | нет
32.50.13.110-00946 | Шприц-манометр для баллонного катетера, одноразового использования | Штука | 2018-01-01 | Трехходовой краник | нет
|  |  |  | Ручка для вращения | есть
|  |  |  | Объем шприца | >20 и ≤30 | Кубический сантиметр;^миллилитр
|  |  |  | Y-адаптер с гемостатическим клапаном | нет
|  |  |  | Устройство для введения проводника | есть
32.50.13.110-00945 | Шприц-манометр для баллонного катетера, одноразового использования | Штука | 2018-01-01 | Ручка для вращения | нет
|  |  |  | Трехходовой краник | есть
|  |  |  | Y-адаптер с гемостатическим клапаном | нет
|  |  |  | Устройство для введения проводника | нет
|  |  |  | Объем шприца | >20 и ≤30 | Кубический сантиметр;^миллилитр
32.50.13.110-00944 | Шприц-манометр для баллонного катетера, одноразового использования | Штука | 2018-01-01 | Устройство для введения проводника | нет
|  |  |  | Трехходовой краник | нет
|  |  |  | Ручка для вращения | нет
|  |  |  | Y-адаптер с гемостатическим клапаном | нет
|  |  |  | Объем шприца | >20 и ≤30 | Кубический сантиметр;^миллилитр
32.50.13.110-00943 | Шприц-манометр для баллонного катетера, одноразового использования | Штука | 2018-01-01 | Объем шприца | >20 и ≤30 | Кубический сантиметр;^миллилитр
|  |  |  | Y-адаптер с гемостатическим клапаном | нет
|  |  |  | Ручка для вращения | нет
|  |  |  | Трехходовой краник | нет
|  |  |  | Устройство для введения проводника | есть
32.50.13.110-00942 | Шприц-манометр для баллонного катетера, одноразового использования | Штука | 2018-01-01 | Трехходовой краник | нет
|  |  |  | Объем шприца | >20 и ≤30 | Кубический сантиметр;^миллилитр
|  |  |  | Ручка для вращения | нет
|  |  |  | Устройство для введения проводника | нет
|  |  |  | Y-адаптер с гемостатическим клапаном | есть
32.50.13.110-00941 | Шприц-манометр для баллонного катетера, одноразового использования | Штука | 2018-01-01 | Устройство для введения проводника | нет
|  |  |  | Объем шприца | >20 и ≤30 | Кубический сантиметр;^миллилитр
|  |  |  | Y-адаптер с гемостатическим клапаном | есть
|  |  |  | Трехходовой краник | нет
|  |  |  | Ручка для вращения | есть
32.50.13.110-00940 | Шприц-манометр для баллонного катетера, одноразового использования | Штука | 2018-01-01 | Ручка для вращения | нет
|  |  |  | Трехходовой краник | есть
|  |  |  | Y-адаптер с гемостатическим клапаном | нет
|  |  |  | Устройство для введения проводника | есть
|  |  |  | Объем шприца | >20 и ≤30 | Кубический сантиметр;^миллилитр
32.50.13.110-00939 | Шприц-манометр для баллонного катетера, одноразового использования | Штука | 2018-01-01 | Устройство для введения проводника | есть
|  |  |  | Объем шприца | >20 и ≤30 | Кубический сантиметр;^миллилитр
|  |  |  | Ручка для вращения | нет
|  |  |  | Y-адаптер с гемостатическим клапаном | есть
|  |  |  | Трехходовой краник | нет
32.50.13.110-00938 | Шприц-манометр для баллонного катетера, одноразового использования | Штука | 2018-01-01 | Ручка для вращения | есть
|  |  |  | Трехходовой краник | есть
|  |  |  | Y-адаптер с гемостатическим клапаном | есть
|  |  |  | Устройство для введения проводника | есть
|  |  |  | Объем шприца | >30 и ≤60 | Кубический сантиметр;^миллилитр
32.50.13.110-00937 | Шприц-манометр для баллонного катетера, одноразового использования | Штука | 2018-01-01 | Ручка для вращения | нет
|  |  |  | Трехходовой краник | есть
|  |  |  | Объем шприца | >30 и ≤60 | Кубический сантиметр;^миллилитр
|  |  |  | Y-адаптер с гемостатическим клапаном | есть
|  |  |  | Устройство для введения проводника | есть
32.50.13.110-00936 | Шприц-манометр для баллонного катетера, одноразового использования | Штука | 2018-01-01 | Y-адаптер с гемостатическим клапаном | есть
|  |  |  | Объем шприца | >30 и ≤60 | Кубический сантиметр;^миллилитр
|  |  |  | Ручка для вращения | есть
|  |  |  | Устройство для введения проводника | нет
|  |  |  | Трехходовой краник | есть
32.50.13.110-00935 | Шприц-манометр для баллонного катетера, одноразового использования | Штука | 2018-01-01 | Трехходовой краник | есть
|  |  |  | Ручка для вращения | есть
|  |  |  | Объем шприца | >30 и ≤60 | Кубический сантиметр;^миллилитр
|  |  |  | Устройство для введения проводника | есть
|  |  |  | Y-адаптер с гемостатическим клапаном | нет
32.50.13.110-00934 | Шприц-манометр для баллонного катетера, одноразового использования | Штука | 2018-01-01 | Объем шприца | >30 и ≤60 | Кубический сантиметр;^миллилитр
|  |  |  | Трехходовой краник | нет
|  |  |  | Y-адаптер с гемостатическим клапаном | есть
|  |  |  | Устройство для введения проводника | есть
|  |  |  | Ручка для вращения | есть
32.50.13.110-00933 | Шприц-манометр для баллонного катетера, одноразового использования | Штука | 2018-01-01 | Устройство для введения проводника | нет
|  |  |  | Ручка для вращения | нет
|  |  |  | Объем шприца | >30 и ≤60 | Кубический сантиметр;^миллилитр
|  |  |  | Y-адаптер с гемостатическим клапаном | есть
|  |  |  | Трехходовой краник | есть
32.50.13.110-00932 | Шприц-манометр для баллонного катетера, одноразового использования | Штука | 2018-01-01 | Y-адаптер с гемостатическим клапаном | нет
|  |  |  | Устройство для введения проводника | нет
|  |  |  | Ручка для вращения | есть
|  |  |  | Объем шприца | >30 и ≤60 | Кубический сантиметр;^миллилитр
|  |  |  | Трехходовой краник | есть
32.50.13.110-00931 | Шприц-манометр для баллонного катетера, одноразового использования | Штука | 2018-01-01 | Трехходовой краник | нет
|  |  |  | Объем шприца | >30 и ≤60 | Кубический сантиметр;^миллилитр
|  |  |  | Устройство для введения проводника | есть
|  |  |  | Y-адаптер с гемостатическим клапаном | нет
|  |  |  | Ручка для вращения | есть
32.50.13.110-00930 | Шприц-манометр для баллонного катетера, одноразового использования | Штука | 2018-01-01 | Объем шприца | >30 и ≤60 | Кубический сантиметр;^миллилитр
|  |  |  | Ручка для вращения | нет
|  |  |  | Y-адаптер с гемостатическим клапаном | нет
|  |  |  | Устройство для введения проводника | нет
|  |  |  | Трехходовой краник | есть
32.50.13.110-00929 | Шприц-манометр для баллонного катетера, одноразового использования | Штука | 2018-01-01 | Устройство для введения проводника | нет
|  |  |  | Ручка для вращения | есть
|  |  |  | Y-адаптер с гемостатическим клапаном | нет
|  |  |  | Объем шприца | >30 и ≤60 | Кубический сантиметр;^миллилитр
|  |  |  | Трехходовой краник | нет
32.50.13.110-00928 | Шприц-манометр для баллонного катетера, одноразового использования | Штука | 2018-01-01 | Объем шприца | >30 и ≤60 | Кубический сантиметр;^миллилитр
|  |  |  | Ручка для вращения | нет
|  |  |  | Трехходовой краник | нет
|  |  |  | Устройство для введения проводника | нет
|  |  |  | Y-адаптер с гемостатическим клапаном | нет
32.50.13.110-00927 | Шприц-манометр для баллонного катетера, одноразового использования | Штука | 2018-01-01 | Устройство для введения проводника | есть
|  |  |  | Ручка для вращения | нет
|  |  |  | Y-адаптер с гемостатическим клапаном | нет
|  |  |  | Объем шприца | >30 и ≤60 | Кубический сантиметр;^миллилитр
|  |  |  | Трехходовой краник | нет
32.50.13.110-00926 | Шприц-манометр для баллонного катетера, одноразового использования | Штука | 2018-01-01 | Y-адаптер с гемостатическим клапаном | есть
|  |  |  | Ручка для вращения | нет
|  |  |  | Устройство для введения проводника | нет
|  |  |  | Трехходовой краник | нет
|  |  |  | Объем шприца | >30 и ≤60 | Кубический сантиметр;^миллилитр
32.50.13.110-00925 | Шприц-манометр для баллонного катетера, одноразового использования | Штука | 2018-01-01 | Y-адаптер с гемостатическим клапаном | есть
|  |  |  | Ручка для вращения | есть
|  |  |  | Устройство для введения проводника | нет
|  |  |  | Трехходовой краник | нет
|  |  |  | Объем шприца | >30 и ≤60 | Кубический сантиметр;^миллилитр
32.50.13.110-00924 | Шприц-манометр для баллонного катетера, одноразового использования | Штука | 2018-01-01 | Трехходовой краник | есть
|  |  |  | Объем шприца | >30 и ≤60 | Кубический сантиметр;^миллилитр
|  |  |  | Устройство для введения проводника | есть
|  |  |  | Ручка для вращения | нет
|  |  |  | Y-адаптер с гемостатическим клапаном | нет
32.50.13.110-00923 | Шприц-манометр для баллонного катетера, одноразового использования | Штука | 2018-01-01 | Трехходовой краник | нет
|  |  |  | Объем шприца | >30 и ≤60 | Кубический сантиметр;^миллилитр
|  |  |  | Устройство для введения проводника | есть
|  |  |  | Ручка для вращения | нет
|  |  |  | Y-адаптер с гемостатическим клапаном | есть
32.50.13.110-02071 | Шприц-манометр для баллонного катетера, одноразового использования | Штука | 2018-01-01 | Устройство для введения проводника | нет
|  |  |  | Ручка для вращения | есть
|  |  |  | Объем шприца | >20 и ≤30 | Кубический сантиметр;^миллилитр
|  |  |  | Трехходовой краник | нет
|  |  |  | Y-адаптер с гемостатическим клапаном | нет
32.50.50.190-00002738 | Шприц-пробирка для фракционирования венозной крови | Штука | 2021-06-15
32.50.13.110-03228 | Шприц-ручка для введения фолликулостимулирующего гормона | Штука | 2018-03-01 | Объем | >400 и ≤450; >250 и ≤300; >50 и ≤100; >350 и ≤400; >200 и ≤250; >150 и ≤200; >300 и ≤350; >100 и ≤150; ≥0,1000 и ≤50 | Единица
32.50.13.110-03227 | Шприц-ручка для введения фолликулостимулирующего гормона | Штука | 2018-03-01 | Объем | ≥0,1000 и ≤50 | Единица
32.50.13.110-03226 | Шприц-ручка для введения фолликулостимулирующего гормона | Штука | 2018-03-01 | Объем | >50 и ≤100 | Единица
32.50.13.110-03225 | Шприц-ручка для введения фолликулостимулирующего гормона | Штука | 2018-03-01 | Объем | >100 и ≤150 | Единица
32.50.13.110-03224 | Шприц-ручка для введения фолликулостимулирующего гормона | Штука | 2018-03-01 | Объем | >150 и ≤200 | Единица
32.50.13.110-03223 | Шприц-ручка для введения фолликулостимулирующего гормона | Штука | 2018-03-01 | Объем | >200 и ≤250 | Единица
32.50.13.110-03222 | Шприц-ручка для введения фолликулостимулирующего гормона | Штука | 2018-03-01 | Объем | >250 и ≤300 | Единица
32.50.13.110-03221 | Шприц-ручка для введения фолликулостимулирующего гормона | Штука | 2018-03-01 | Объем | >300 и ≤350 | Единица
32.50.13.110-03220 | Шприц-ручка для введения фолликулостимулирующего гормона | Штука | 2018-03-01 | Объем | >350 и ≤400 | Единица
32.50.13.110-03219 | Шприц-ручка для введения фолликулостимулирующего гормона | Штука | 2018-03-01 | Объем | >400 и ≤450 | Единица
32.50.50.190-00001188 | Штатив для кабелей/проводов | Штука | 2019-07-01
32.50.50.190-00000541 | Штатив для приготовления/окраски предметных стекол | Штука | 2019-07-01
32.50.50.190-00000401 | Штатив для пробирок | Штука | 2019-07-01
32.50.50.190-00000793 | Штатив для пробирок к прибору/ анализатору ИВД | Штука | 2019-07-01
32.50.50.190-00000519 | Штатив для энтерального питания | Штука | 2019-07-01
32.50.11.000-00000042 | Штифт бумажный эндодонтический | Штука | 2021-03-14
32.50.11.000-00000052 | Штифт для обтурации корневого канала | Штука | 2021-03-14
32.50.11.000-00000050 | Штифт для пломбирования корневого канала, изготовленный индивидуально | Штука | 2021-03-14
32.50.11.000-00000056 | Штифт для пломбирования корневого канала, стандартный | Штука | 2021-03-14
32.50.13.190-00007595 | Штифт для фиксации мембраны, нерассасывающийся | Штука | 2019-07-01
32.50.11.000-00000077 | Штифт направляющий шаблонный для стоматологической хирургии | Штука | 2021-03-14
32.50.11.000-00000016 | Штифт опорный стоматологический | Штука | 2021-03-14
32.50.13.190-00007329 | Штопор для миомы, многоразового использования | Штука | 2019-07-01
32.50.11.000-00000102 | Штопфер стоматологической для амальгамы | Штука | 2021-03-14
32.50.13.110-00005119 | Шунт вентрикулоперитонеальный | Штука | 2019-07-01
32.50.13.110-00005173 | Шунт вентрикулоперитонеальный/вентрикулоатриальный | Штука | 2019-07-01
32.50.13.190-00007131 | Шунт хирургический внутрисосудистый | Штука | 2019-07-01
32.50.13.110-00005089 | Шунт эндолимфатический | Штука | 2019-07-01
20.59.52.140-00000197 | Щелочная пептонная вода питательная среда бульон ИВД | Штука | 2019-04-01
20.59.52.140-00000261 | Щелочной агар питательная среда ИВД | Штука | 2019-04-01 | Объем питательной среды | 200; 400; | Кубический сантиметр;^миллилитр
|  |  |  | Форма выпуска | Готовые к применению; Порошок
|  |  |  | Масса питательной среды | 400; 250; | Грамм
20.59.52.140-00000265 | Щелочной агар питательная среда ИВД | Штука | 2019-04-01 | Форма выпуска | Порошок
|  |  |  | Масса питательной среды | 250; | Грамм
20.59.52.140-00000264 | Щелочной агар питательная среда ИВД | Штука | 2019-04-01 | Форма выпуска | Порошок
|  |  |  | Масса питательной среды | 400; | Грамм
20.59.52.140-00000263 | Щелочной агар питательная среда ИВД | Штука | 2019-04-01 | Объем питательной среды | 200; | Кубический сантиметр;^миллилитр
|  |  |  | Форма выпуска | Готовые к применению
20.59.52.140-00000262 | Щелочной агар питательная среда ИВД | Штука | 2019-04-01 | Объем питательной среды | 400; | Кубический сантиметр;^миллилитр
|  |  |  | Форма выпуска | Готовые к применению
32.50.13.190-00007585 | Щетка для очистки эндоскопа, многоразового использования | Штука | 2019-07-01
32.50.13.190-00007591 | Щетка для очистки эндоскопа, одноразового использования | Штука | 2019-07-01
32.91.12.110-00000001 | Щетка для очищения поверхности дентального имплантата | Штука | 2019-07-01
32.50.50.190-00000299 | Щетка для проведения предоперационной обработки рук, многоразового использования | Штука | 2019-07-01
32.91.11.000-00000011 | Щетка для уборки | Штука | 2020-11-21 | Материал черенка (ручки) | Металл; Пластмасса; Древесина
|  |  |  | Наличие черенка (ручки) | Нет; Да
|  |  |  | Материал колодки | Пластмасса; Древесина
|  |  |  | Вид | Щетка для бассейна; Щетка-утюжок; Щетка-метелка для пыли; Щетка для ванны; Щетка для посуды; Щетка для ковровых покрытий; Щетка для окон; Щетка тротуарная; Щетка для пола; Щетка-сметка
|  |  |  | Материал рабочей части | Полиэстер; Микрофибра; Поролон; Металл; Смесь натуральной и синтетической щетины; Синтетическая щетина; Натуральная щетина
32.91.11.000-00000010 | Щетка для уборки | Штука | 2020-11-21 | Материал черенка (ручки) | Металл; Пластмасса; Древесина
|  |  |  | Наличие черенка (ручки) | Нет; Да
|  |  |  | Материал колодки | Пластмасса; Древесина
|  |  |  | Вид | Щетка-сметка
|  |  |  | Материал рабочей части | Смесь натуральной и синтетической щетины; Синтетическая щетина; Натуральная щетина
32.91.11.000-00000009 | Щетка для уборки | Штука | 2020-11-21 | Материал черенка (ручки) | Металл; Пластмасса; Древесина
|  |  |  | Наличие черенка (ручки) | Нет; Да
|  |  |  | Материал колодки | Пластмасса; Древесина
|  |  |  | Вид | Щетка для пола
|  |  |  | Материал рабочей части | Металл; Смесь натуральной и синтетической щетины; Синтетическая щетина; Натуральная щетина
32.91.11.000-00000008 | Щетка для уборки | Штука | 2020-11-21 | Материал черенка (ручки) | Металл; Пластмасса; Древесина
|  |  |  | Наличие черенка (ручки) | Нет; Да
|  |  |  | Материал колодки | Пластмасса; Древесина
|  |  |  | Вид | Щетка тротуарная
|  |  |  | Материал рабочей части | Металл; Смесь натуральной и синтетической щетины; Синтетическая щетина; Натуральная щетина
32.91.11.000-00000007 | Щетка для уборки | Штука | 2020-11-21 | Материал черенка (ручки) | Металл; Пластмасса; Древесина
|  |  |  | Наличие черенка (ручки) | Нет; Да
|  |  |  | Материал колодки | Пластмасса; Древесина
|  |  |  | Вид | Щетка для окон
|  |  |  | Материал рабочей части | Полиэстер; Микрофибра; Поролон
32.91.11.000-00000006 | Щетка для уборки | Штука | 2020-11-21 | Материал черенка (ручки) | Металл; Пластмасса; Древесина
|  |  |  | Наличие черенка (ручки) | Нет; Да
|  |  |  | Материал колодки | Пластмасса; Древесина
|  |  |  | Вид | Щетка для ковровых покрытий
|  |  |  | Материал рабочей части | Смесь натуральной и синтетической щетины; Синтетическая щетина; Натуральная щетина
32.91.11.000-00000005 | Щетка для уборки | Штука | 2020-11-21 | Материал черенка (ручки) | Металл; Пластмасса; Древесина
|  |  |  | Наличие черенка (ручки) | Нет; Да
|  |  |  | Материал колодки | Пластмасса; Древесина
|  |  |  | Вид | Щетка для бассейна
|  |  |  | Материал рабочей части | Смесь натуральной и синтетической щетины; Синтетическая щетина; Натуральная щетина
32.91.11.000-00000004 | Щетка для уборки | Штука | 2020-11-21 | Материал черенка (ручки) | Металл; Пластмасса; Древесина
|  |  |  | Наличие черенка (ручки) | Нет; Да
|  |  |  | Материал колодки | Пластмасса; Древесина
|  |  |  | Вид | Щетка для посуды
|  |  |  | Материал рабочей части | Металл; Смесь натуральной и синтетической щетины; Синтетическая щетина; Натуральная щетина
32.91.11.000-00000003 | Щетка для уборки | Штука | 2020-11-21 | Материал черенка (ручки) | Металл; Пластмасса; Древесина
|  |  |  | Наличие черенка (ручки) | Нет; Да
|  |  |  | Материал колодки | Древесина; Пластмасса
|  |  |  | Вид | Щетка для ванны
|  |  |  | Материал рабочей части | Смесь натуральной и синтетической щетины; Синтетическая щетина; Натуральная щетина
32.91.11.000-00000002 | Щетка для уборки | Штука | 2020-11-21 | Материал черенка (ручки) | Металл; Пластмасса; Древесина
|  |  |  | Наличие черенка (ручки) | Нет; Да
|  |  |  | Материал колодки | Пластмасса; Древесина
|  |  |  | Вид | Щетка-метелка для пыли
|  |  |  | Материал рабочей части | Смесь натуральной и синтетической щетины; Синтетическая щетина; Натуральная щетина
32.91.11.000-00000001 | Щетка для уборки | Штука | 2020-11-21 | Материал черенка (ручки) | Металл; Пластмасса; Древесина
|  |  |  | Наличие черенка (ручки) | Нет; Да
|  |  |  | Материал колодки | Пластмасса; Древесина
|  |  |  | Вид | Щетка-утюжок
|  |  |  | Материал рабочей части | Смесь натуральной и синтетической щетины; Синтетическая щетина; Натуральная щетина
32.50.13.190-00006999 | Щетка для чистки костномозгового канала, многоразового использования | Штука | 2019-07-01
32.50.13.190-00007698 | Щетка для чистки расширителя пищевода | Штука | 2019-07-01
32.50.11.000-00000002 | Щетка полировочная стоматологическая | Штука | 2021-03-14
32.50.13.190-00007123 | Щетка цитологическая к эндоскопу гибкая, одноразового использования | Штука | 2019-07-01
32.50.13.190-00007390 | Щетка цитологическая к эндоскопу жесткая, многоразового использования | Штука | 2019-07-01
32.50.13.190-00007157 | Щетка цитологическая цервикальная | Штука | 2019-07-01
32.50.13.190-00007404 | Щеточка для очистки внутренней канюли трахеостомической трубки, стерильная | Штука | 2019-07-01
32.50.13.190-00007099 | Щипцы акушерские | Штука | 2019-07-01
32.50.13.190-00007079 | Щипцы биопсийные гинекологические, многоразового использования | Штука | 2019-07-01
32.50.13.190-00007752 | Щипцы биопсийные для гибкой эндоскопии, многоразового использования | Штука | 2019-07-01
32.50.13.190-00007750 | Щипцы биопсийные для гибкой эндоскопии, одноразового использования | Штука | 2019-07-01
32.50.13.190-00007391 | Щипцы биопсийные к жесткому эндоскопу, многоразового использования | Штука | 2019-07-01
32.50.13.190-00007064 | Щипцы биопсийные к эндоскопу, одноразового использования | Штука | 2019-07-01
32.50.13.190-00007712 | Щипцы биопсийные ларингеальные | Штука | 2019-07-01
32.50.13.190-00007762 | Щипцы биопсийные эндоскопические оптоволоконные, многоразового использования | Штука | 2019-07-01
32.50.13.190-00007092 | Щипцы биопсийные эндоскопические оптоволоконные, одноразового использования | Штука | 2019-07-01
32.50.13.190-00007350 | Щипцы геморроидальные | Штука | 2019-07-01
32.50.13.190-00007735 | Щипцы гинекологические для удаления полипов | Штука | 2019-07-01
32.50.13.190-00007094 | Щипцы гистерэктомические, многоразового использования | Штука | 2019-07-01
32.50.13.190-00007730 | Щипцы диссекционные | Штука | 2019-07-01
32.50.13.190-00007610 | Щипцы для аденотомии | Штука | 2019-07-01
32.50.13.190-00007450 | Щипцы для вытяжения шейных позвонков к тракционной системе | Штука | 2019-07-01
32.50.13.190-00007038 | Щипцы для желчного пузыря, самоудерживающиеся | Штука | 2019-07-01
32.50.13.190-00007587 | Щипцы для извлечения камней к эндоскопу гибкие, одноразового использования | Штука | 2019-07-01
32.50.13.190-00007059 | Щипцы для извлечения камней к эндоскопу жесткие, многоразового использования | Штука | 2019-07-01
32.50.13.190-00007063 | Щипцы для извлечения камней к эндоскопу жесткие, одноразового использования | Штука | 2019-07-01
32.50.13.190-00007168 | Щипцы для клипирования кровеносных сосудов | Штука | 2019-07-01
32.50.13.190-00007654 | Щипцы для манипуляций с зажимами | Штука | 2019-07-01
32.50.13.190-00007276 | Щипцы для манипуляций с имплантатами, в форме ножниц | Штука | 2019-07-01
32.50.13.190-00007104 | Щипцы для перевязочного материала/универсальные, в форме ножниц, многоразового использования | Штука | 2019-07-01
32.50.13.190-00008369 | Щипцы для перевязочного материала/универсальные, в форме ножниц, многоразового использования | Штука | 2021-04-01 | Длина | ≥35 и ≤40; ≥20 и ≤27; ≥33 и ≤40; ≥18 и ≤25; ≥5 и ≤16,5000; ≥18 и ≤27 | Сантиметр
|  |  |  | Назначение | Для тампонов; Универсальные; Для перевязочного материала
|  |  |  | Конструкция | Двойное сочленение; С кремальерой; Гросс-Майера
|  |  |  | Вид рабочей части | Изогнутые; Прямые
32.50.13.190-00008368 | Щипцы для перевязочного материала/универсальные, в форме ножниц, многоразового использования | Штука | 2021-04-01 | Длина | ≥20 и ≤27 | Сантиметр
|  |  |  | Назначение | Универсальные
|  |  |  | Конструкция | Гросс-Майера
|  |  |  | Вид рабочей части | Прямые
32.50.13.190-00008367 | Щипцы для перевязочного материала/универсальные, в форме ножниц, многоразового использования | Штука | 2021-04-01 | Длина | ≥20 и ≤27 | Сантиметр
|  |  |  | Назначение | Универсальные
|  |  |  | Конструкция | Гросс-Майера
|  |  |  | Вид рабочей части | Изогнутые
32.50.13.190-00008366 | Щипцы для перевязочного материала/универсальные, в форме ножниц, многоразового использования | Штука | 2021-04-01 | Длина | ≥18 и ≤27 | Сантиметр
|  |  |  | Назначение | Для перевязочного материала
|  |  |  | Вид рабочей части | Изогнутые; Прямые
32.50.13.190-00008365 | Щипцы для перевязочного материала/универсальные, в форме ножниц, многоразового использования | Штука | 2021-04-01 | Длина | ≥18 и ≤25 | Сантиметр
|  |  |  | Назначение | Для тампонов
|  |  |  | Вид рабочей части | Изогнутые; Прямые
32.50.13.190-00008364 | Щипцы для перевязочного материала/универсальные, в форме ножниц, многоразового использования | Штука | 2021-04-01 | Длина | ≥35 и ≤40 | Сантиметр
|  |  |  | Назначение | Для тампонов
|  |  |  | Вид рабочей части | Изогнутые; Прямые
32.50.13.190-00008363 | Щипцы для перевязочного материала/универсальные, в форме ножниц, многоразового использования | Штука | 2021-04-01 | Длина | ≥5 и ≤16,5000 | Сантиметр
|  |  |  | Назначение | Универсальные
|  |  |  | Конструкция | С кремальерой
|  |  |  | Вид рабочей части | Прямые
32.50.13.190-00007733 | Щипцы для перевязочного материала/универсальные, в форме пинцета, многоразового использования | Штука | 2019-07-01
32.50.13.190-00007193 | Щипцы для проволоки удерживающие/скручивающие | Штука | 2019-07-01
32.50.13.190-00006976 | Щипцы для снятия гипсовой повязки | Штука | 2019-07-01
32.50.13.190-00007176 | Щипцы для стерилизующегося инструмента | Штука | 2019-07-01
32.50.13.190-00006977 | Щипцы для сухожилия | Штука | 2019-07-01
32.50.11.000-00000044 | Щипцы для удаления зубов | Штука | 2021-03-17
32.50.13.190-00007035 | Щипцы для удаления инородных тел из дыхательных путей | Штука | 2019-07-01
32.50.13.190-00007147 | Щипцы для удаления камней для открытых операций | Штука | 2019-07-01
32.50.13.190-00007653 | Щипцы для удаления проволоки | Штука | 2019-07-01
32.50.13.190-00007173 | Щипцы для удержания кости | Штука | 2019-07-01
32.50.13.190-00007039 | Щипцы для удержания ребер/кости | Штука | 2019-07-01
32.50.13.190-00007256 | Щипцы для эндомиокардиальной биопсии, одноразового использования | Штука | 2019-07-01
32.50.13.190-00007453 | Щипцы для языка | Штука | 2019-07-01
32.50.13.190-00007590 | Щипцы захватывающие к эндоскопу гибкие, многоразового использования | Штука | 2019-07-01
32.50.13.190-00007127 | Щипцы захватывающие к эндоскопу гибкие, одноразового использования | Штука | 2019-07-01
32.50.13.190-00007392 | Щипцы захватывающие к эндоскопу жесткие, многоразового использования | Штука | 2019-07-01
32.50.13.190-00007389 | Щипцы захватывающие к эндоскопу жесткие, одноразового использования | Штука | 2019-07-01
32.50.13.190-00007646 | Щипцы захватывающие лапароскопические, многоразового использования | Штука | 2019-07-01
32.50.13.190-00007406 | Щипцы захватывающие лапароскопические, одноразового использования | Штука | 2019-07-01
32.50.13.190-00007766 | Щипцы кишечные | Штука | 2019-07-01
32.50.13.190-00007091 | Щипцы кламмерные для коффердама | Штука | 2019-07-01
32.50.13.190-00007142 | Щипцы костные дистракционные | Штука | 2019-07-01
32.50.13.190-00007639 | Щипцы лапароскопические электрохирургические, монополярные | Штука | 2019-07-01
32.50.13.190-00007448 | Щипцы обжимные оториноларингологические | Штука | 2019-07-01
32.50.13.190-00007043 | Щипцы обжимные стандартные | Штука | 2019-07-01
32.50.13.190-00007588 | Щипцы ортодонтические | Штука | 2019-07-01
32.50.13.190-00007637 | Щипцы оториноларингологические | Штука | 2019-07-01
32.50.13.190-00007102 | Щипцы почечные | Штука | 2019-07-01
32.50.13.190-00007140 | Щипцы режущие костные | Штука | 2019-07-01
32.50.13.190-00008022 | Щипцы режущие костные | Штука | 2020-03-02 | Общая длина | 168; 255; | Миллиметр
|  |  |  | Форма | Изогнутая; Прямая
|  |  |  | Губки | Копьевидные; Круглые
32.50.13.190-00008021 | Щипцы режущие костные | Штука | 2020-03-02 | Общая длина | 168; | Миллиметр
|  |  |  | Форма | Прямая
|  |  |  | Губки | Круглые
32.50.13.190-00008020 | Щипцы режущие костные | Штука | 2020-03-02 | Общая длина | 168; | Миллиметр
|  |  |  | Форма | Изогнутая
|  |  |  | Губки | Круглые
32.50.13.190-00008019 | Щипцы режущие костные | Штука | 2020-03-02 | Общая длина | 255; | Миллиметр
|  |  |  | Форма | Прямая
|  |  |  | Губки | Копьевидные
32.50.13.190-00007174 | Щипцы удерживающие/скручивающие для проволочной лигатуры | Штука | 2019-07-01
32.50.13.190-00007659 | Щипцы универсальные, многоразового использования | Штука | 2019-07-01
32.50.13.190-00007472 | Щипцы универсальные, одноразового использования | Штука | 2019-07-01
32.50.13.190-00007505 | Щипцы хирургические для биопсии | Штука | 2019-07-01
32.50.13.190-00007504 | Щипцы хирургические для вытягивания шейных позвонков | Штука | 2019-07-01
32.50.13.190-00007560 | Щипцы хирургические для мягких тканей, в форме ножниц, многоразового использования | Штука | 2019-07-01
32.50.13.190-00007422 | Щипцы хирургические для мягких тканей, в форме ножниц, одноразового использования | Штука | 2019-07-01
32.50.13.190-00007558 | Щипцы хирургические для мягких тканей, в форме пинцета, многоразового использования | Штука | 2019-07-01
32.50.50.190-00001073 | Щипцы электрохирургические для гибкой эндоскопии, многоразового использования | Штука | 2019-07-01
32.50.50.190-00001082 | Щипцы электрохирургические для гибкой эндоскопии, одноразового использования | Штука | 2019-07-01
32.50.13.190-00007388 | Щипцы электрохирургические к жесткому эндоскопу, одноразового использования | Штука | 2019-07-01
32.50.13.190-00007172 | Щипцы-зажим для легких | Штука | 2019-07-01
32.50.13.190-00007756 | Щипцы-кусачки костные для сосцевидного отростка | Штука | 2019-07-01
21.20.23.110-00006855 | Щитовидная железа множественные маркеры ИВД, контрольный материал | Набор | 2019-04-01 | Назначение | Для анализаторов серии Elecsys
21.20.23.110-00006856 | Щитовидная железа множественные маркеры ИВД, контрольный материал | Набор | 2019-04-01 | Назначение | Для анализаторов серии Elecsys
32.50.13.190-00007694 | Эзофагоскоп жесткий | Штука | 2019-07-01
21.20.23.110-00006033 | Экзогенная ДНК внутренний контроль ИВД, набор | Набор | 2019-04-01 | Назначение | Для ручной постановки анализа и регистрации амплификаторами планшетного типа
|  |  |  | Количество выполняемых тестов | ≥100; ≥192; ≥96 | Штука
21.20.23.110-00006036 | Экзогенная ДНК внутренний контроль ИВД, набор | Набор | 2019-04-01 | Назначение | Для ручной постановки анализа и регистрации амплификаторами планшетного типа
|  |  |  | Количество выполняемых тестов | ≥96 | Штука
21.20.23.110-00006035 | Экзогенная ДНК внутренний контроль ИВД, набор | Набор | 2019-04-01 | Назначение | Для ручной постановки анализа и регистрации амплификаторами планшетного типа
|  |  |  | Количество выполняемых тестов | ≥100 | Штука
21.20.23.110-00006034 | Экзогенная ДНК внутренний контроль ИВД, набор | Набор | 2019-04-01 | Назначение | Для ручной постановки анализа и регистрации амплификаторами планшетного типа
|  |  |  | Количество выполняемых тестов | ≥192 | Штука
14.12.30.160-00000511 | Экран для защиты лица от излучения | Штука | 2019-07-01
32.99.11.192-00000003 | Экран для защиты лица от излучения | Штука | 2021-04-08 | Ширина | 20; 12; | Сантиметр
32.99.11.192-00000002 | Экран для защиты лица от излучения | Штука | 2021-04-08 | Ширина | 12; | Сантиметр
32.99.11.192-00000001 | Экран для защиты лица от излучения | Штука | 2021-04-08 | Ширина | 20; | Сантиметр
32.50.42.120-00000002 | Экран защитный для глаз | Штука | 2019-07-01
32.99.11.192-00000006 | Экран защитный для глаз, одноразового использования | Штука | 2021-06-15 | Высота | 70; 140; | Миллиметр
|  |  |  | Ширина | 130; 140; | Миллиметр
|  |  |  | Глубина | 165; 140; | Миллиметр
32.99.11.192-00000005 | Экран защитный для глаз, одноразового использования | Штука | 2021-06-15 | Высота | 70; | Миллиметр
|  |  |  | Ширина | 130; | Миллиметр
|  |  |  | Глубина | 165; | Миллиметр
32.99.11.192-00000004 | Экран защитный для глаз, одноразового использования | Штука | 2021-06-15 | Высота | 140; | Миллиметр
|  |  |  | Ширина | 140; | Миллиметр
|  |  |  | Глубина | 140; | Миллиметр
26.60.12.119-00000226 | Экран защитный для лица | Штука | 2019-07-01
32.50.42.120-00000001 | Экран защитный для лица, многоразового использования | Штука | 2019-07-01
32.50.50.190-00000229 | Экран защитный для роговицы | Штука | 2019-07-01
32.50.11.000-00000124 | Экскаватор стоматологический | Штука | 2021-03-14
32.50.13.190-00007100 | Экскаватор ушной | Штука | 2019-07-01
32.50.50.190-00000856 | Экспандер тканевый | Штука | 2019-07-01
32.50.50.190-00002250 | Экспандер тканевый | Штука | 2020-04-01 | Профиль | Высокий; Средний; Низкий
|  |  |  | Поверхность | Текстурированная; Гладкая
32.50.50.190-00002249 | Экспандер тканевый | Штука | 2020-04-01 | Профиль | Низкий
|  |  |  | Поверхность | Гладкая
32.50.50.190-00002248 | Экспандер тканевый | Штука | 2020-04-01 | Профиль | Средний
|  |  |  | Поверхность | Гладкая
32.50.50.190-00002247 | Экспандер тканевый | Штука | 2020-04-01 | Профиль | Высокий
|  |  |  | Поверхность | Гладкая
32.50.50.190-00002246 | Экспандер тканевый | Штука | 2020-04-01 | Профиль | Низкий
|  |  |  | Поверхность | Текстурированная
32.50.50.190-00002245 | Экспандер тканевый | Штука | 2020-04-01 | Профиль | Средний
|  |  |  | Поверхность | Текстурированная
32.50.50.190-00002244 | Экспандер тканевый | Штука | 2020-04-01 | Профиль | Высокий
|  |  |  | Поверхность | Текстурированная
20.59.52.140-00000486 | Экстракт кормовых дрожжей ИВД | Штука | 2019-07-01
32.50.50.190-00001026 | Экстрактор винта, многоразового использования | Штука | 2019-07-01
32.50.50.190-00001105 | Экстрактор винта, одноразового использования | Штука | 2019-07-01
26.60.12.132-00000007 | Экстрактор внутрисосудистого катетера для системы ультразвуковой визуализации, многоразового использования | Штука | 2019-07-01
26.60.12.132-00000008 | Экстрактор внутрисосудистого катетера для системы ультразвуковой визуализации, одноразового использования | Штука | 2019-07-01
32.50.13.190-00007393 | Экстрактор для дентального имплантата | Штука | 2019-07-01
32.50.50.190-00000465 | Экстрактор ортопедического цемента, ручной | Штука | 2019-07-01
32.50.13.190-00007701 | Экстрактор стента пищеводного | Штука | 2019-07-01
32.50.50.190-00000015 | Экстрактор сухожильный | Штука | 2019-07-01
26.60.14.110-00000030 | Экстрактор электрода электрокардиостимулятора, чрескожный | Штука | 2019-07-01
21.20.23.199-00000014 | Эксфолиант для поверхностного очищения кожи, для домашнего использования | Штука | 2019-07-01
21.20.23.199-00000015 | Эксфолиант для поверхностного очищения кожи, профессиональный | Штука | 2019-07-01
32.50.13.190-00007089 | Элеватор для ЛОР процедур | Штука | 2019-07-01
32.50.13.120-00000911 | Элеватор для надкостницы | Штука | 2019-07-01
32.50.11.000-00000057 | Элеватор корневой | Штука | 2021-03-14
32.50.50.190-00001239 | Электробритва с питанием от сети | Штука | 2019-07-01
21.20.23.110-00009922 | Электрод аммиачный для определения содержания креатинина | Набор | 2019-04-01 | Назначение | Для анализаторов серии Stat profile; Для анализаторов серии OSM; Для анализаторов серии ABL; Для анализаторов серии EML; Для анализаторов открытого типа
|  |  |  | Количество выполняемых тестов | ≥1000; ≥500; ≥100 | Штука
21.20.23.110-00009929 | Электрод аммиачный для определения содержания креатинина | Набор | 2019-04-01 | Назначение | Для анализаторов открытого типа
|  |  |  | Количество выполняемых тестов | ≥100 | Штука
21.20.23.110-00009928 | Электрод аммиачный для определения содержания креатинина | Набор | 2019-04-01 | Назначение | Для анализаторов открытого типа
|  |  |  | Количество выполняемых тестов | ≥500 | Штука
21.20.23.110-00009927 | Электрод аммиачный для определения содержания креатинина | Набор | 2019-04-01 | Назначение | Для анализаторов открытого типа
|  |  |  | Количество выполняемых тестов | ≥1000 | Штука
21.20.23.110-00009926 | Электрод аммиачный для определения содержания креатинина | Набор | 2019-04-01 | Назначение | Для анализаторов серии EML
|  |  |  | Количество выполняемых тестов | ≥1000 | Штука
21.20.23.110-00009925 | Электрод аммиачный для определения содержания креатинина | Набор | 2019-04-01 | Назначение | Для анализаторов серии ABL
|  |  |  | Количество выполняемых тестов | ≥1000 | Штука
21.20.23.110-00009924 | Электрод аммиачный для определения содержания креатинина | Набор | 2019-04-01 | Назначение | Для анализаторов серии OSM
|  |  |  | Количество выполняемых тестов | ≥1000 | Штука
21.20.23.110-00009923 | Электрод аммиачный для определения содержания креатинина | Набор | 2019-04-01 | Назначение | Для анализаторов серии Stat profile
|  |  |  | Количество выполняемых тестов | ≥1000 | Штука
26.60.12.121-00000014 | Электрод аналитический для кожи головы, многоразового использования | Штука | 2019-07-01
26.60.12.121-00000015 | Электрод аналитический для кожи головы, одноразового использования | Штука | 2019-07-01
32.50.50.190-00001076 | Электрод биполярный универсальный к электрохирургической диатермической системе, многоразового использования | Штука | 2019-07-01
32.50.50.190-00001340 | Электрод биполярный универсальный к электрохирургической диатермической системе, одноразового использования | Штука | 2019-07-01
32.50.50.190-00000565 | Электрод внешнего дефибриллятора, для взрослых, одноразового использования | Штука | 2019-07-01
32.50.50.190-00001371 | Электрод внешнего дефибриллятора, педиатрический, многоразового использования | Штука | 2019-07-01
32.50.50.190-00001313 | Электрод внешнего дефибриллятора, педиатрический, одноразового использования | Штука | 2019-07-01
32.50.50.190-00000635 | Электрод возвратный электрохирургический, многоразового использования | Штука | 2019-07-01
32.50.50.190-00000634 | Электрод возвратный электрохирургический, одноразового использования, нестерильный | Штука | 2019-07-01
32.50.50.190-00000637 | Электрод возвратный электрохирургический, одноразового использования, стерильный | Штука | 2019-07-01
32.50.50.190-00000785 | Электрод десневой для электростимуляции | Штука | 2019-07-01
26.60.12.119-00000284 | Электрод для анализа газов крови, для кислорода | Штука | 2019-07-01
26.60.12.119-00000283 | Электрод для анализа газов крови, для определения pH | Штука | 2019-07-01
32.50.50.190-00001357 | Электрод для глубокой стимуляции мозга | Штука | 2019-07-01
26.60.12.121-00000007 | Электрод для нервно-мышечной передачи | Штука | 2019-07-01
32.50.50.190-00000047 | Электрод для системы внутримышечной электростимуляции диафрагмального нерва, возвратный | Штука | 2019-07-01
32.50.50.190-00000650 | Электрод для системы интерференционной электростимуляции | Штука | 2019-07-01
26.60.13.130-00000004 | Электрод для системы коротковолновой диатермической терапии | Штука | 2019-07-01
26.60.13.190-00000001 | Электрод для чрескожной электростимуляции | Штука | 2020-09-16 | Форма | Круг; Горловой; Овал; Полумаска Бергонье; Заушный; Воротниковый; Квадрат; Прямоугольник
|  |  |  | Длина | ≥110 и ≤150; ≥80 и ≤130; ≥110 и ≤190; ≥50 и ≤60; ≥30 и ≤45; >400 и ≤500; >200 и ≤300; >150 и ≤200; >60 и ≤80; >100 и ≤200; >70 и ≤100; >20 и ≤50; >30 и ≤110; ≥300 и ≤440; >250 и ≤500; >100 и ≤150; >200 и ≤250; >80 и ≤100; ≥70 и ≤80; ≥10 и ≤20; >300 и ≤400; >40 и ≤60; >50 и ≤70; ≥10 и ≤30130; | Миллиметр
|  |  |  | Диаметр | >50 и ≤70; ≥15 и ≤30; >150 и ≤180; >70 и ≤100; >200 и ≤300; >130 и ≤150; >180 и ≤200; >100 и ≤130; >30 и ≤50 | Миллиметр
|  |  |  | Ширина | ≥160 и ≤260; ≥30 и ≤45; >150 и ≤200; >100 и ≤150; >60 и ≤80; >40 и ≤60; ≥10 и ≤20; ≥50 и ≤110; ≥70 и ≤100; ≥50 и ≤160; ≥50 и ≤60; >20 и ≤40; ≥70 и ≤80; >200 и ≤300; >80 и ≤10075; | Миллиметр
26.60.13.190-00000009 | Электрод для чрескожной электростимуляции | Штука | 2020-12-06 | Форма | Прямоугольник
|  |  |  | Длина | >400 и ≤500; >300 и ≤400; >250 и ≤500; >200 и ≤250; >100 и ≤150; >40 и ≤60; >50 и ≤70; ≥10 и ≤30; >80 и ≤100; >100 и ≤200; >20 и ≤50; >70 и ≤100; >30 и ≤110; >200 и ≤300; >150 и ≤200; >60 и ≤80 | Миллиметр
|  |  |  | Ширина | >200 и ≤300; >150 и ≤200; >80 и ≤100; >60 и ≤80; >20 и ≤40; ≥10 и ≤20; >40 и ≤60; >100 и ≤150 | Миллиметр
26.60.13.190-00000008 | Электрод для чрескожной электростимуляции | Штука | 2020-12-06 | Форма | Квадрат
|  |  |  | Длина | ≥70 и ≤80; ≥50 и ≤60; ≥10 и ≤20; ≥30 и ≤45 | Миллиметр
|  |  |  | Ширина | ≥50 и ≤60; ≥30 и ≤45; ≥10 и ≤20; ≥70 и ≤80 | Миллиметр
26.60.13.190-00000007 | Электрод для чрескожной электростимуляции | Штука | 2020-12-06 | Форма | Круг
|  |  |  | Диаметр | ≥15 и ≤30; >180 и ≤200; >150 и ≤180; >100 и ≤130; >70 и ≤100; >30 и ≤50; >50 и ≤70; >200 и ≤300; >130 и ≤150 | Миллиметр
26.60.13.190-00000006 | Электрод для чрескожной электростимуляции | Штука | 2020-12-06 | Форма | Воротниковый
|  |  |  | Длина | ≥300 и ≤440 | Миллиметр
|  |  |  | Ширина | ≥160 и ≤260 | Миллиметр
26.60.13.190-00000005 | Электрод для чрескожной электростимуляции | Штука | 2020-12-06 | Форма | Полумаска Бергонье
|  |  |  | Длина | ≥110 и ≤190 | Миллиметр
|  |  |  | Ширина | ≥50 и ≤160 | Миллиметр
26.60.13.190-00000004 | Электрод для чрескожной электростимуляции | Штука | 2020-12-06 | Форма | Заушный
|  |  |  | Длина | ≥80 и ≤130 | Миллиметр
|  |  |  | Ширина | ≥50 и ≤110 | Миллиметр
26.60.13.190-00000003 | Электрод для чрескожной электростимуляции | Штука | 2020-12-06 | Форма | Овал
|  |  |  | Длина | 130; | Миллиметр
|  |  |  | Ширина | 75; | Миллиметр
26.60.13.190-00000002 | Электрод для чрескожной электростимуляции | Штука | 2020-12-06 | Форма | Горловой
|  |  |  | Длина | ≥110 и ≤150 | Миллиметр
|  |  |  | Ширина | ≥70 и ≤100 | Миллиметр
26.60.12.140-00000011 | Электрод для электрокардиографии, многоразового использования | Штука | 2019-07-01
26.60.12.140-00000013 | Электрод для электрокардиографии, одноразового использования | Штука | 2019-07-01
32.50.50.190-00000730 | Электрод для электрокаутера | Штука | 2019-07-01
26.60.12.121-00000010 | Электрод для электроокулографа | Штука | 2019-07-01
26.60.12.121-00000009 | Электрод для электроретинографа | Штука | 2019-07-01
26.60.12.121-00000002 | Электрод игольчатый для электромиографии, одноразового использования | Штука | 2019-07-01
26.60.12.121-00000011 | Электрод игольчатый подкожный | Штука | 2019-07-01
32.50.50.190-00000571 | Электрод интракардиальный | Штука | 2019-07-01
32.50.50.190-00000929 | Электрод корковый | Штука | 2019-07-01
32.50.50.190-00000254 | Электрод монополярный универсальный к электрохирургической диатермической системе, многоразового использования | Штука | 2019-07-01
32.50.50.190-00000255 | Электрод монополярный универсальный к электрохирургической диатермической системе, одноразового использования | Штука | 2019-07-01
26.60.13.190-00000108 | Электрод нательный к системе импульсной терапии | Штука | 2019-07-01
26.60.12.121-00000012 | Электрод носоглоточный | Штука | 2019-07-01
32.50.50.190-00000787 | Электрод ректально-вагинальный для электростимуляции | Штука | 2019-07-01
26.60.12.140-00000006 | Электрод электрокардиографический неонатальный | Штука | 2019-07-01
26.60.14.110-00000031 | Электрод электрокардиостимулятора, чрескожный | Штука | 2019-07-01
32.50.50.190-00000802 | Электрод электрохирургический для открытых операций, монополярный, многоразового использования | Штука | 2019-07-01
32.50.50.190-00000803 | Электрод электрохирургический для открытых операций, монополярный, одноразового использования | Штука | 2019-07-01
32.50.50.190-00000860 | Электрод электрохирургический эндоскопический аргон-усиленный, многоразового использования | Штука | 2019-07-01
32.50.50.190-00000858 | Электрод электрохирургический эндоскопический аргон-усиленный, одноразового использования | Штука | 2019-07-01
32.50.50.190-00001030 | Электрод электрохирургический эндоскопический, биполярный, многоразового использования | Штука | 2019-07-01
32.50.50.190-00000851 | Электрод электрохирургический эндоскопический, биполярный, одноразового использования, стерильный | Штука | 2019-07-01
32.50.50.190-00000606 | Электрод электрохирургический эндоскопический, монополярный, многоразового использования | Штука | 2019-07-01
32.50.50.190-00000811 | Электрод электрохирургический эндоскопический, монополярный, одноразового использования | Штука | 2019-07-01
32.50.50.190-00000782 | Электрод эндоназальный/эндауральный для электростимуляции | Штука | 2019-07-01
32.50.50.190-00001233 | Электродвигатель к хирургической дрели с питанием от сети | Штука | 2019-07-01
26.60.12.111-00000019 | Электрокардиограф | Штука | 2022-05-22 | Категория пациентов | Дети; Взрослые
|  |  |  | Сервер баз данных ЭКГ | Неважно; Да
|  |  |  | Автоматический контроль качества контакта электрод-кожа | Неважно; Да
|  |  |  | Вывод ЭКГ на печать | Нет; Внешний принтер; Встроенный принтер
|  |  |  | Автоматическое измерение амплитудно-временных параметров ЭКГ | Неважно; Да
|  |  |  | Возможность проведения анализа вариабельности сердечного ритма | Неважно; Да
|  |  |  | Интеграция с медицинской информационной системой | Неважно; Да
|  |  |  | Анализ аритмий | Неважно; Да
|  |  |  | Количество синхронно регистрируемых каналов, максимальное | ≥5 и ≤63; 12; 1; 6; | Штука
|  |  |  | Дисплей | Неважно; Да
|  |  |  | Подключение к ПК | Неважно; Да
|  |  |  | Масса основного блока | ≥0,2000 и ≤3; >3 и ≤7 | Килограмм
|  |  |  | Питание от бортовой сети автомобиля | Нет; Да
|  |  |  | Мониторинг показателей при проведении сердечного стресс-теста с нагрузкой | Неважно; Да
|  |  |  | Модуль GSM | Нет; Да
|  |  |  | Автоматическое формирование синдромального электрокардиографического заключения | Неважно; Да
|  |  |  | Электропитание регистратора | 5В; Внутренний источник питания; 220В
26.60.12.111-00000029 | Электрокардиограф | Штука | 2019-03-22 | Вывод ЭКГ на печать | Внешний принтер; Встроенный принтер
|  |  |  | Анализ аритмий | Да
|  |  |  | Количество синхронно регистрируемых каналов, максимальное | 1; | Штука
|  |  |  | Дисплей | Неважно; Да
26.60.12.111-00000028 | Электрокардиограф | Штука | 2019-03-22 | Вывод ЭКГ на печать | Внешний принтер; Встроенный принтер
|  |  |  | Анализ аритмий | Да
|  |  |  | Количество синхронно регистрируемых каналов, максимальное | 3; | Штука
|  |  |  | Дисплей | Неважно; Да
26.60.12.111-00000027 | Электрокардиограф | Штука | 2019-03-22 | Вывод ЭКГ на печать | Внешний принтер; Встроенный принтер
|  |  |  | Анализ аритмий | Нет
|  |  |  | Количество синхронно регистрируемых каналов, максимальное | 3; | Штука
|  |  |  | Дисплей | Неважно; Да
26.60.12.111-00000026 | Электрокардиограф | Штука | 2019-03-22 | Вывод ЭКГ на печать | Внешний принтер; Встроенный принтер
|  |  |  | Анализ аритмий | Да
|  |  |  | Количество синхронно регистрируемых каналов, максимальное | 6; | Штука
|  |  |  | Дисплей | Неважно; Да
26.60.12.111-00000025 | Электрокардиограф | Штука | 2022-05-22 | Категория пациентов | Дети; Взрослые
|  |  |  | Сервер баз данных ЭКГ | Неважно; Да
|  |  |  | Автоматический контроль качества контакта электрод-кожа | Неважно
|  |  |  | Вывод ЭКГ на печать | Внешний принтер; Встроенный принтер; Нет
|  |  |  | Автоматическое измерение амплитудно-временных параметров ЭКГ | Неважно; Да
|  |  |  | Возможность проведения анализа вариабельности сердечного ритма | Неважно; Да
|  |  |  | Интеграция с медицинской информационной системой | Неважно; Да
|  |  |  | Анализ аритмий | Неважно; Да
|  |  |  | Количество синхронно регистрируемых каналов, максимальное | 12; | Штука
|  |  |  | Дисплей | Неважно; Да
|  |  |  | Подключение к ПК | Неважно; Да
|  |  |  | Масса основного блока | >3 и ≤7 | Килограмм
|  |  |  | Питание от бортовой сети автомобиля | Нет; Да
|  |  |  | Мониторинг показателей при проведении сердечного стресс-теста с нагрузкой | Неважно; Да
|  |  |  | Модуль GSM | Нет; Да
|  |  |  | Автоматическое формирование синдромального электрокардиографического заключения | Неважно; Да
|  |  |  | Электропитание регистратора | 220В; 5В; Внутренний источник питания
26.60.12.111-00000024 | Электрокардиограф | Штука | 2022-05-22 | Категория пациентов | Дети; Взрослые
|  |  |  | Сервер баз данных ЭКГ | Неважно; Да
|  |  |  | Автоматический контроль качества контакта электрод-кожа | Неважно; Да
|  |  |  | Вывод ЭКГ на печать | Внешний принтер; Встроенный принтер; Нет
|  |  |  | Автоматическое измерение амплитудно-временных параметров ЭКГ | Неважно; Да
|  |  |  | Возможность проведения анализа вариабельности сердечного ритма | Неважно; Да
|  |  |  | Интеграция с медицинской информационной системой | Неважно; Да
|  |  |  | Анализ аритмий | Неважно; Да
|  |  |  | Количество синхронно регистрируемых каналов, максимальное | 12; | Штука
|  |  |  | Дисплей | Неважно; Да
|  |  |  | Подключение к ПК | Неважно; Да
|  |  |  | Масса основного блока | ≥0,2000 и ≤3 | Килограмм
|  |  |  | Питание от бортовой сети автомобиля | Нет; Да
|  |  |  | Мониторинг показателей при проведении сердечного стресс-теста с нагрузкой | Неважно; Да
|  |  |  | Модуль GSM | Нет; Да
|  |  |  | Автоматическое формирование синдромального электрокардиографического заключения | Неважно; Да
|  |  |  | Электропитание регистратора | 220В; Внутренний источник питания; 5В
26.60.12.111-00000023 | Электрокардиограф | Штука | 2022-05-22 | Категория пациентов | Дети; Взрослые
|  |  |  | Сервер баз данных ЭКГ | Неважно; Да
|  |  |  | Автоматический контроль качества контакта электрод-кожа | Неважно; Да
|  |  |  | Вывод ЭКГ на печать | Внешний принтер; Встроенный принтер; Нет
|  |  |  | Автоматическое измерение амплитудно-временных параметров ЭКГ | Неважно; Да
|  |  |  | Возможность проведения анализа вариабельности сердечного ритма | Неважно; Да
|  |  |  | Интеграция с медицинской информационной системой | Неважно; Да
|  |  |  | Анализ аритмий | Неважно; Да
|  |  |  | Количество синхронно регистрируемых каналов, максимальное | 6; | Штука
|  |  |  | Дисплей | Неважно; Да
|  |  |  | Подключение к ПК | Неважно; Да
|  |  |  | Масса основного блока | >3 и ≤7 | Килограмм
|  |  |  | Питание от бортовой сети автомобиля | Нет; Да
|  |  |  | Мониторинг показателей при проведении сердечного стресс-теста с нагрузкой | Неважно; Да
|  |  |  | Модуль GSM | Нет; Да
|  |  |  | Автоматическое формирование синдромального электрокардиографического заключения | Неважно; Да
|  |  |  | Электропитание регистратора | 220В; Внутренний источник питания
26.60.12.111-00000022 | Электрокардиограф | Штука | 2022-05-22 | Категория пациентов | Дети; Взрослые
|  |  |  | Сервер баз данных ЭКГ | Неважно; Да
|  |  |  | Автоматический контроль качества контакта электрод-кожа | Неважно
|  |  |  | Вывод ЭКГ на печать | Внешний принтер; Встроенный принтер; Нет
|  |  |  | Автоматическое измерение амплитудно-временных параметров ЭКГ | Неважно; Да
|  |  |  | Возможность проведения анализа вариабельности сердечного ритма | Неважно
|  |  |  | Интеграция с медицинской информационной системой | Неважно; Да
|  |  |  | Анализ аритмий | Неважно; Да
|  |  |  | Количество синхронно регистрируемых каналов, максимальное | ≥5 и ≤6 | Штука
|  |  |  | Дисплей | Неважно; Да
|  |  |  | Подключение к ПК | Неважно; Да
|  |  |  | Масса основного блока | ≥0,2000 и ≤3 | Килограмм
|  |  |  | Питание от бортовой сети автомобиля | Нет; Да
|  |  |  | Мониторинг показателей при проведении сердечного стресс-теста с нагрузкой | Неважно; Да
|  |  |  | Модуль GSM | Нет; Да
|  |  |  | Автоматическое формирование синдромального электрокардиографического заключения | Неважно; Да
|  |  |  | Электропитание регистратора | 220В; Внутренний источник питания
26.60.12.111-00000021 | Электрокардиограф | Штука | 2022-05-22 | Категория пациентов | Дети; Взрослые
|  |  |  | Сервер баз данных ЭКГ | Неважно; Да
|  |  |  | Автоматический контроль качества контакта электрод-кожа | Неважно; Да
|  |  |  | Вывод ЭКГ на печать | Внешний принтер; Встроенный принтер; Нет
|  |  |  | Автоматическое измерение амплитудно-временных параметров ЭКГ | Неважно; Да
|  |  |  | Возможность проведения анализа вариабельности сердечного ритма | Неважно
|  |  |  | Интеграция с медицинской информационной системой | Неважно; Да
|  |  |  | Анализ аритмий | Неважно; Да
|  |  |  | Количество синхронно регистрируемых каналов, максимальное | 3; | Штука
|  |  |  | Дисплей | Неважно; Да
|  |  |  | Подключение к ПК | Неважно; Да
|  |  |  | Масса основного блока | ≥0,2000 и ≤3 | Килограмм
|  |  |  | Питание от бортовой сети автомобиля | Нет; Да
|  |  |  | Мониторинг показателей при проведении сердечного стресс-теста с нагрузкой | Неважно; Да
|  |  |  | Модуль GSM | Нет; Да
|  |  |  | Автоматическое формирование синдромального электрокардиографического заключения | Неважно; Да
|  |  |  | Электропитание регистратора | 220В; Внутренний источник питания
26.60.12.111-00000020 | Электрокардиограф | Штука | 2022-05-22 | Категория пациентов | Дети; Взрослые
|  |  |  | Сервер баз данных ЭКГ | Неважно; Да
|  |  |  | Автоматический контроль качества контакта электрод-кожа | Неважно; Да
|  |  |  | Вывод ЭКГ на печать | Встроенный принтер; Нет
|  |  |  | Автоматическое измерение амплитудно-временных параметров ЭКГ | Неважно; Да
|  |  |  | Возможность проведения анализа вариабельности сердечного ритма | Неважно; Да
|  |  |  | Интеграция с медицинской информационной системой | Неважно
|  |  |  | Анализ аритмий | Неважно; Да
|  |  |  | Количество синхронно регистрируемых каналов, максимальное | 1; | Штука
|  |  |  | Дисплей | Неважно; Да
|  |  |  | Подключение к ПК | Неважно; Да
|  |  |  | Масса основного блока | ≥0,2000 и ≤3 | Килограмм
|  |  |  | Питание от бортовой сети автомобиля | Нет; Да
|  |  |  | Модуль GSM | Нет; Да
|  |  |  | Автоматическое формирование синдромального электрокардиографического заключения | Неважно; Да
|  |  |  | Электропитание регистратора | 220В; Внутренний источник питания
26.60.12.111-00000030 | Электрокардиограф многоканальный, с усреднением сигнала | Штука | 2019-07-01
26.60.14.110-00026 | Электрокардиостимулятор внешний чреспищеводный | Штука | 2021-06-10 | Амплитуда (эндокардиальная стимуляция), максимальная,мА | ≥0 и ≤25
|  |  |  | Частота импульсов, имп/мин | ≥1 и ≤1200
|  |  |  | Регистрация ЭКГ | да
|  |  |  | Длительность импульса | ≥0,1000 и ≤30 | Миллисекунда
|  |  |  | Амплитуда (чреспищеводная стимуляция), максимальная | ≥40 и ≤50 | Вольт
|  |  |  | Питание прибора | встроенная перезаряжаемая батарея, 220В/50Гц
26.60.14.110-00007 | Электрокардиостимулятор внешний чреспищеводный | Штука | 2021-06-10 | Амплитуда (эндокардиальная стимуляция), максимальная,мА | ≥0 и ≤25
|  |  |  | Частота импульсов, имп/мин | ≥1 и ≤1200
|  |  |  | Регистрация ЭКГ | да
|  |  |  | Длительность импульса | ≥0,1000 и ≤30 | Миллисекунда
|  |  |  | Амплитуда (чреспищеводная стимуляция), максимальная | ≥40 и ≤50 | Вольт
|  |  |  | Питание прибора | встроенная перезаряжаемая батарея. 220В/50Гц. бортовая эл. сеть транспортного средства 12В.
26.60.14.110-00025 | Электрокардиостимулятор внешний чреспищеводный | Штука | 2021-06-10 | Амплитуда (эндокардиальная стимуляция), максимальная,мА | ≥0 и ≤25
|  |  |  | Частота импульсов, имп/мин | ≥1 и ≤1200
|  |  |  | Регистрация ЭКГ | нет
|  |  |  | Длительность импульса | ≥0,1000 и ≤30 | Миллисекунда
|  |  |  | Амплитуда (чреспищеводная стимуляция), максимальная | ≥40 и ≤50 | Вольт
|  |  |  | Питание прибора | встроенная перезаряжаемая батарея, 220В/50Гц
26.60.14.110-00024 | Электрокардиостимулятор внешний чреспищеводный | Штука | 2021-06-10 | Амплитуда (эндокардиальная стимуляция), максимальная, мА | ≥0 и ≤25
|  |  |  | Частота импульсов, имп/мин | ≥1 и ≤1200
|  |  |  | Регистрация ЭКГ | нет
|  |  |  | Длительность импульса | ≥0,1000 и ≤30 | Миллисекунда
|  |  |  | Амплитуда (чреспищеводная стимуляция), максимальная | ≥40 и ≤50 | Вольт
|  |  |  | Питание прибора | встроенная перезаряжаемая батарея. 220В/50Гц. бортовая эл. сеть транспортного средства 12В.
26.60.14.110-00023 | Электрокардиостимулятор внешний чреспищеводный | Штука | 2021-06-10 | Амплитуда (эндокардиальная стимуляция), максимальная,мА | ≥1 и ≤12
|  |  |  | Частота импульсов, имп/мин | ≥30 и ≤1200
|  |  |  | Регистрация ЭКГ | да
|  |  |  | Длительность импульса | ≥1 и ≤30 | Миллисекунда
|  |  |  | Амплитуда (чреспищеводная стимуляция), максимальная | >50 и ≤60 | Вольт
|  |  |  | Питание прибора | встроенная перезаряжаемая батарея, 220В/50Гц
26.60.14.110-00022 | Электрокардиостимулятор внешний чреспищеводный | Штука | 2021-06-10 | Амплитуда (эндокардиальная стимуляция), максимальная,мА | ≥1 и ≤12
|  |  |  | Частота импульсов, имп/мин | ≥30 и ≤1200
|  |  |  | Регистрация ЭКГ | да
|  |  |  | Длительность импульса | ≥1 и ≤30 | Миллисекунда
|  |  |  | Амплитуда (чреспищеводная стимуляция), максимальная | >50 и ≤60 | Вольт
|  |  |  | Питание прибора | встроенная перезаряжаемая батарея. 220В/50Гц. бортовая эл. сеть транспортного средства 12В.
26.60.14.110-00021 | Электрокардиостимулятор внешний чреспищеводный | Штука | 2021-06-10 | Амплитуда (эндокардиальная стимуляция), максимальная,мА | ≥1 и ≤12
|  |  |  | Частота импульсов, имп/мин | ≥30 и ≤1200
|  |  |  | Регистрация ЭКГ | нет
|  |  |  | Длительность импульса | ≥1 и ≤30 | Миллисекунда
|  |  |  | Амплитуда (чреспищеводная стимуляция), максимальная | >50 и ≤60 | Вольт
|  |  |  | Питание прибора | встроенная перезаряжаемая батарея, 220В/50Гц
26.60.14.110-00020 | Электрокардиостимулятор внешний чреспищеводный | Штука | 2021-06-10 | Амплитуда (эндокардиальная стимуляция), максимальная,мА | ≥1 и ≤12
|  |  |  | Частота импульсов, имп/мин | ≥30 и ≤1200
|  |  |  | Регистрация ЭКГ | нет
|  |  |  | Длительность импульса | ≥1 и ≤30 | Миллисекунда
|  |  |  | Амплитуда (чреспищеводная стимуляция), максимальная | >50 и ≤60 | Вольт
|  |  |  | Питание прибора | встроенная перезаряжаемая батарея. 220В/50Гц. бортовая эл. сеть транспортного средства 12В.
26.60.14.110-00019 | Электрокардиостимулятор внешний, инвазивный | Штука | 2021-06-10 | Регулировка длительности импульса | да
|  |  |  | Чувствительность, мВ | ≥0,1000 и ≤20
|  |  |  | Режимы стимуляции | предсердие
|  |  |  | Амплитуда тока, максимальная, мА | ≥15 и ≤20
|  |  |  | Частота импульсов, максимальная, имп/мин | ≥150 и ≤250
26.60.14.110-00018 | Электрокардиостимулятор внешний, инвазивный | Штука | 2021-06-10 | Регулировка длительности импульса | нет
|  |  |  | Чувствительность, мВ | ≥0,1000 и ≤20
|  |  |  | Режимы стимуляции | предсердие
|  |  |  | Амплитуда тока, максимальная, мА | ≥15 и ≤20
|  |  |  | Частота импульсов, максимальная, имп/мин | ≥150 и ≤250
26.60.14.110-00017 | Электрокардиостимулятор внешний, инвазивный | Штука | 2021-06-10 | Регулировка длительности импульса | да
|  |  |  | Чувствительность, мВ | ≥0,1000 и ≤20
|  |  |  | Режимы стимуляции | желудочек
|  |  |  | Амплитуда тока, максимальная, мА | ≥15 и ≤20
|  |  |  | Частота импульсов, максимальная, имп/мин | ≥150 и ≤250
26.60.14.110-00016 | Электрокардиостимулятор внешний, инвазивный | Штука | 2021-03-18 | Регулировка длительности ипульса | нет
|  |  |  | Чувствительность, мВ | ≥0,1000 и ≤20
|  |  |  | Режимы стимуляции | желудочек
|  |  |  | Амплитуда тока, максимальная, мА | ≥15 и ≤20
|  |  |  | Частота импульсов, максимальная, имп/мин | ≥150 и ≤250
26.60.14.110-00015 | Электрокардиостимулятор внешний, инвазивный | Штука | 2021-03-18 | Регулировка длительности ипульса | да
|  |  |  | Чувствительность, мВ | ≥0,1000 и ≤20
|  |  |  | Режимы стимуляции | двойная
|  |  |  | Амплитуда тока, максимальная, мА | ≥15 и ≤20
|  |  |  | Частота импульсов, максимальная, имп/мин | ≥150 и ≤250
26.60.14.110-00014 | Электрокардиостимулятор внешний, инвазивный | Штука | 2021-03-18 | Регулировка длительности ипульса | нет
|  |  |  | Чувствительность, мВ | ≥0,1000 и ≤20
|  |  |  | Режимы стимуляции | двойная
|  |  |  | Амплитуда тока, максимальная, мА | ≥15 и ≤20
|  |  |  | Частота импульсов, максимальная, имп/мин | ≥150 и ≤250
26.60.14.110-00013 | Электрокардиостимулятор внешний, инвазивный | Штука | 2021-03-18 | Регулировка длительности ипульса | да
|  |  |  | Чувствительность, мВ | ≥0,0500 и ≤5
|  |  |  | Режимы стимуляции | предсердие
|  |  |  | Амплитуда тока, максимальная, мА | 40;
|  |  |  | Частота импульсов, максимальная, имп/мин | >250 и ≤1200
26.60.14.110-00012 | Электрокардиостимулятор внешний, инвазивный | Штука | 2021-06-10 | Регулировка длительности импульса | нет
|  |  |  | Чувствительность, мВ | ≥0,0500 и ≤5
|  |  |  | Режимы стимуляции | предсердие
|  |  |  | Амплитуда тока, максимальная, мА | 40;
|  |  |  | Частота импульсов, максимальная, имп/мин | >250 и ≤1200
26.60.14.110-00011 | Электрокардиостимулятор внешний, инвазивный | Штука | 2021-06-10 | Регулировка длительности импульса | да
|  |  |  | Чувствительность, мВ | ≥0,0500 и ≤5
|  |  |  | Режимы стимуляции | желудочек
|  |  |  | Амплитуда тока, максимальная, мА | 40;
|  |  |  | Частота импульсов, максимальная, имп/мин | >250 и ≤1200
26.60.14.110-00010 | Электрокардиостимулятор внешний, инвазивный | Штука | 2021-06-10 | Регулировка длительности импульса | нет
|  |  |  | Чувствительность, мВ | ≥0,0500 и ≤5
|  |  |  | Режимы стимуляции | желудочек
|  |  |  | Амплитуда тока, максимальная, мА | 40;
|  |  |  | Частота импульсов, максимальная, имп/мин | >250 и ≤1200
26.60.14.110-00009 | Электрокардиостимулятор внешний, инвазивный | Штука | 2021-03-18 | Регулировка длительности ипульса | да
|  |  |  | Чувствительность, мВ | ≥0,0500 и ≤5
|  |  |  | Режимы стимуляции | двойная
|  |  |  | Амплитуда тока, максимальная, мА | 40;
|  |  |  | Частота импульсов, максимальная, имп/мин | >250 и ≤1200
26.60.14.110-00008 | Электрокардиостимулятор внешний, инвазивный | Штука | 2021-03-18 | Регулировка длительности ипульса | нет
|  |  |  | Чувствительность, мВ | ≥0,0500 и ≤5
|  |  |  | Режимы стимуляции | двойная
|  |  |  | Амплитуда тока, максимальная, мА | 40;
|  |  |  | Частота импульсов, максимальная, имп/мин | >250 и ≤1200
26.60.14.110-00000050 | Электрокардиостимулятор внешний, инвазивный | Штука | 2021-03-18 | Регулировка длительности ипульса | нет; да
|  |  |  | Чувствительность, мВ | ≥0,1000 и ≤20; ≥0,0500 и ≤5
|  |  |  | Режимы стимуляции | двойная; желудочек; предсердие
|  |  |  | Амплитуда тока, максимальная, мА | ≥15 и ≤2040;
|  |  |  | Частота импульсов, максимальная, имп/мин | >250 и ≤1200; ≥150 и ≤250
26.60.14.110-00000039 | Электрокардиостимулятор внешний, неинвазивный | Штука | 2019-07-01
26.60.14.110-00000042 | Электрокардиостимулятор имплантируемый двухкамерный, без частотной адаптации | Штука | 2019-07-01
26.60.14.110-00000044 | Электрокардиостимулятор имплантируемый двухкамерный, частотно-адаптивный | Штука | 2019-07-01
26.60.14.110-00000048 | Электрокардиостимулятор имплантируемый двухкамерный, частотно-адаптивный, МРТ совместимый | Штука | 2019-07-01
26.60.14.110-00002 | Электрокардиостимулятор имплантируемый однокамерный, без частотной адаптации | Штука | 2021-03-18 | Амплитуда импульса, максимальная | ≥6,2000 и ≤8 | Вольт
|  |  |  | Чувствительность, максимальная, мВ | ≥4 и ≤14,4000
|  |  |  | Рефрактерный период | ≥160 и ≤653 | Миллисекунда
|  |  |  | Длительность импульса | ≥0,0300 и ≤1,5300 | Миллисекунда
26.60.14.110-00001 | Электрокардиостимулятор имплантируемый однокамерный, без частотной адаптации | Штука | 2021-03-18 | Амплитуда импульса, максимальная | ≥9 и ≤10 | Вольт
|  |  |  | Чувствительность, максимальная, мВ | ≥4,5000 и ≤8
|  |  |  | Рефрактерный период | ≥242 и ≤470 | Миллисекунда
|  |  |  | Длительность импульса | ≥0,1200 и ≤1,2200 | Миллисекунда
26.60.14.110-00000051 | Электрокардиостимулятор имплантируемый однокамерный, без частотной адаптации | Штука | 2021-03-18 | Амплитуда импульса, максимальная | ≥9 и ≤10; ≥6,2000 и ≤8 | Вольт
|  |  |  | Чувствительность, максимальная, мВ | ≥4,5000 и ≤8; ≥4 и ≤14,4000
|  |  |  | Рефрактерный период | ≥160 и ≤653; ≥242 и ≤470 | Миллисекунда
|  |  |  | Длительность импульса | ≥0,1200 и ≤1,2200; ≥0,0300 и ≤1,5300 | Миллисекунда
26.60.14.110-00000046 | Электрокардиостимулятор имплантируемый однокамерный, постоянной частоты (ждущий) без частотной адаптации | Штука | 2019-07-01
26.60.14.110-00006 | Электрокардиостимулятор имплантируемый однокамерный, частотно-адаптивный | Штука | 2020-12-24 | Амплитуда импульса, максимальная | ≥6,2000 и ≤8 | Вольт
|  |  |  | МРТ совместимость | да
|  |  |  | Чувствительность, максимальная, мВ | ≥4 и ≤14,4000
|  |  |  | Длительность импульса | ≥0,1000 и ≤1 | Миллисекунда
|  |  |  | Рефрактерный период | ≥150 и ≤500 | Миллисекунда
26.60.14.110-00005 | Электрокардиостимулятор имплантируемый однокамерный, частотно-адаптивный | Штука | 2020-12-24 | Амплитуда импульса, максимальная | ≥6,2000 и ≤8 | Вольт
|  |  |  | МРТ совместимость | не важно
|  |  |  | Чувствительность, максимальная, мВ | ≥4 и ≤14,4000
|  |  |  | Длительность импульса | ≥0,1000 и ≤1 | Миллисекунда
|  |  |  | Рефрактерный период | ≥150 и ≤500 | Миллисекунда
26.60.14.110-00004 | Электрокардиостимулятор имплантируемый однокамерный, частотно-адаптивный | Штука | 2020-12-24 | Амплитуда импульса, максимальная | ≥6,6000 и ≤8 | Вольт
|  |  |  | МРТ совместимость | да
|  |  |  | Чувствительность, максимальная, мВ | ≥6 и ≤11,2000
|  |  |  | Длительность импульса | ≥0,0300 и ≤2 | Миллисекунда
|  |  |  | Рефрактерный период | ≥150 и ≤775 | Миллисекунда
26.60.14.110-00003 | Электрокардиостимулятор имплантируемый однокамерный, частотно-адаптивный | Штука | 2020-12-24 | Амплитуда импульса, максимальная | ≥6,6000 и ≤8 | Вольт
|  |  |  | МРТ совместимость | не важно
|  |  |  | Чувствительность, максимальная, мВ | ≥6 и ≤11,2000
|  |  |  | Длительность импульса | ≥0,0300 и ≤2 | Миллисекунда
|  |  |  | Рефрактерный период | ≥150 и ≤775 | Миллисекунда
26.60.14.110-00000047 | Электрокардиостимулятор имплантируемый трехкамерный (бивентрикулярный) | Штука | 2019-07-01
32.50.50.190-00000867 | Электрокаутер, с питанием от сети | Штука | 2019-07-01
26.60.12.119-00000293 | Электромиограф | Штука | 2019-07-01
26.60.12.119-00000311 | Электронистагмограф | Штука | 2019-07-01
32.50.50.190-00000868 | Электроодеяло системы обогрева всего тела | Штука | 2019-07-01
26.60.12.119-00000310 | Электроокулограф | Штука | 2019-07-01
32.50.50.190-00000934 | Электропривод с удаленным управлением к хирургической дрели с перезаряжаемой батареей | Штука | 2019-07-01
32.50.50.190-00000423 | Электропривод хирургической пневматической дрели | Штука | 2019-07-01
26.60.12.119-00000306 | Электроретинограф | Штука | 2019-07-01
26.60.12.119-00000890 | Электроретинограф | Штука | 2020-09-15 | Максимальная частота мерцания вспышки | 90; 30; | Герц
|  |  |  | Цвет светоизлучающих диодов | Белый; Синий; Зеленый; Красный
26.60.12.119-00000889 | Электроретинограф | Штука | 2020-09-15 | Максимальная частота мерцания вспышки | 30; | Герц
|  |  |  | Цвет светоизлучающих диодов | Белый; Синий; Зеленый; Красный
26.60.12.119-00000888 | Электроретинограф | Штука | 2020-09-15 | Максимальная частота мерцания вспышки | 90; | Герц
|  |  |  | Цвет светоизлучающих диодов | Синий; Зеленый; Красный
26.60.13.190-00000091 | Электростимулятор для обработки укусов насекомых | Штука | 2019-07-01
26.60.13.190-00000054 | Электростимулятор желудочно-кишечного тракта, автономный | Штука | 2019-07-01
26.60.13.190-00000068 | Электростимулятор офтальмологический | Штука | 2019-07-01
21.20.23.110-00005219 | Электрофорез белков ИВД, контрольный материал | Набор | 2019-04-01 | Назначение | Для биохимических анализаторов серии ERBA; Для автоматической системы серии Interlab
21.20.23.110-00005221 | Электрофорез белков ИВД, контрольный материал | Набор | 2019-04-01 | Назначение | Для автоматической системы серии Interlab
21.20.23.110-00005220 | Электрофорез белков ИВД, контрольный материал | Набор | 2019-04-01 | Назначение | Для биохимических анализаторов серии ERBA
21.20.23.110-00005216 | Электрофорез белков ИВД, набор, электрофоретический анализ | Набор | 2019-04-01 | Назначение | Оборудование для исследования гемостаза серии Helena; Для автоматической системы Interlab G26
21.20.23.110-00005218 | Электрофорез белков ИВД, набор, электрофоретический анализ | Набор | 2019-04-01 | Назначение | Для автоматической системы Interlab G26
21.20.23.110-00005217 | Электрофорез белков ИВД, набор, электрофоретический анализ | Набор | 2019-04-01 | Назначение | Оборудование для исследования гемостаза серии Helena
21.20.23.110-00002013 | Электрофорез белков ИВД, реагент | Набор | 2018-11-02 | Количество выполняемых тестов | ≥10; ≥50; ≥200; ≥100 | Штука
|  |  |  | Назначение | Для анализаторов открытого типа
21.20.23.110-00002017 | Электрофорез белков ИВД, реагент | Набор | 2018-11-02 | Количество выполняемых тестов | ≥10 | Штука
|  |  |  | Назначение | Для анализаторов открытого типа
21.20.23.110-00002016 | Электрофорез белков ИВД, реагент | Набор | 2018-11-02 | Количество выполняемых тестов | ≥50 | Штука
|  |  |  | Назначение | Для анализаторов открытого типа
21.20.23.110-00002015 | Электрофорез белков ИВД, реагент | Набор | 2018-11-02 | Количество выполняемых тестов | ≥100 | Штука
|  |  |  | Назначение | Для анализаторов открытого типа
21.20.23.110-00002014 | Электрофорез белков ИВД, реагент | Набор | 2018-11-02 | Количество выполняемых тестов | ≥200 | Штука
|  |  |  | Назначение | Для анализаторов открытого типа
26.60.12.129-00000213 | Электроэнцефалограф | Штука | 2021-04-01
32.50.22.129-00002441 | Элемент соединительный для системы спинальной фиксации | Штука | 2019-07-01
21.20.23.110-00006381 | Элюирование антител к эритроцитам ИВД, реагент | Упаковка | 2019-04-01
21.20.23.110-00006594 | Эндогенный потенциал тромбина (ЭПТ) ИВД, калибратор | Набор | 2019-04-01 | Объем реагента | ≥5; ≥1; ≥10 | Кубический сантиметр;^миллилитр
|  |  |  | Назначение | Для анализаторов открытого типа
21.20.23.110-00006597 | Эндогенный потенциал тромбина (ЭПТ) ИВД, калибратор | Набор | 2019-04-01 | Объем реагента | ≥1 | Кубический сантиметр;^миллилитр
|  |  |  | Назначение | Для анализаторов открытого типа
21.20.23.110-00006596 | Эндогенный потенциал тромбина (ЭПТ) ИВД, калибратор | Набор | 2019-04-01 | Объем реагента | ≥5 | Кубический сантиметр;^миллилитр
|  |  |  | Назначение | Для анализаторов открытого типа
21.20.23.110-00006595 | Эндогенный потенциал тромбина (ЭПТ) ИВД, калибратор | Набор | 2019-04-01 | Объем реагента | ≥10 | Кубический сантиметр;^миллилитр
|  |  |  | Назначение | Для анализаторов открытого типа
21.20.23.110-00006598 | Эндогенный потенциал тромбина (ЭПТ) ИВД, реагент | Набор | 2019-04-01 | Количество выполняемых тестов | ≥100; ≥50; ≥10; ≥200 | Штука
|  |  |  | Назначение | Для автоматической и ручной постановки
21.20.23.110-00006602 | Эндогенный потенциал тромбина (ЭПТ) ИВД, реагент | Набор | 2019-04-01 | Количество выполняемых тестов | ≥10 | Штука
|  |  |  | Назначение | Для автоматической и ручной постановки
21.20.23.110-00006601 | Эндогенный потенциал тромбина (ЭПТ) ИВД, реагент | Набор | 2019-04-01 | Количество выполняемых тестов | ≥50 | Штука
|  |  |  | Назначение | Для автоматической и ручной постановки
21.20.23.110-00006600 | Эндогенный потенциал тромбина (ЭПТ) ИВД, реагент | Набор | 2019-04-01 | Количество выполняемых тестов | ≥100 | Штука
|  |  |  | Назначение | Для автоматической и ручной постановки
21.20.23.110-00006599 | Эндогенный потенциал тромбина (ЭПТ) ИВД, реагент | Набор | 2019-04-01 | Количество выполняемых тестов | ≥200 | Штука
|  |  |  | Назначение | Для автоматической и ручной постановки
32.50.23.000-00001802 | Эндопротез ацетабулярного компонента тазобедренного сустава керамический | Штука | 2021-03-17 | Входной диаметр для бедренной головки | 32; 36; | Миллиметр
|  |  |  | Внешний диаметр | >62 и ≤66; >54 и ≤58; >50 и ≤54; >58 и ≤62; ≥46 и ≤50 | Миллиметр
32.50.23.000-00001803 | Эндопротез ацетабулярного компонента тазобедренного сустава керамический | Штука | 2021-03-17 | Входной диаметр для бедренной головки | 32; 36; | Миллиметр
|  |  |  | Внешний диаметр | >62 и ≤66; >54 и ≤58; >50 и ≤54; ≥46 и ≤50; >58 и ≤62 | Миллиметр
32.50.22.110-00002264 | Эндопротез бедренной кости для гемиартропластики тазобедренного сустава | Штука | 2019-07-01
32.50.22.110-00002267 | Эндопротез голеностопного сустава тотальный с мобильной платформой | Штука | 2019-07-01
32.50.22.190-00005013 | Эндопротез головки бедренной кости керамический | Штука | 2019-08-01 | Конус шейки | 18/20; 11/13; 12/14; 10/12; 8/10
|  |  |  | Конус шейки | 18/20; 11/13; 12/14; 10/12; 8/10
|  |  |  | Офсет головки | >10 и ≤15; >5 и ≤10; >-5 и ≤0; ≥-10 и ≤-5; >15 и ≤20; >0 и ≤5 | Миллиметр
|  |  |  | Диаметр | ≥26 и ≤31; >48 и ≤52; >36 и ≤40; ≥22 и ≤28; >56 и ≤60; >44 и ≤48; >32 и ≤36; >40 и ≤44; >28 и ≤32; >52 и ≤56 | Миллиметр
|  |  |  | Офсет головки (длина шейки) | >5 и ≤10; >-5 и ≤0; ≥-10 и ≤-5; >10 и ≤15; >15 и ≤20; >0 и ≤5 | Миллиметр
|  |  |  | Диаметр | ≥26 и ≤31; >48 и ≤52; >36 и ≤40; >28 и ≤32; ≥22 и ≤28; >56 и ≤60; >44 и ≤48; >52 и ≤56; >40 и ≤44; >32 и ≤36 | Миллиметр
|  |  |  | Диаметр | ≥26 и ≤31; >56 и ≤60; >48 и ≤52; >36 и ≤40; ≥22 и ≤28; >44 и ≤48; >32 и ≤36; >40 и ≤44; >28 и ≤32; >52 и ≤56 | Миллиметр
|  |  |  | МРТсовместимость | Неважно; Есть
|  |  |  | МРТсовместимость | Неважно; Есть
|  |  |  | Офсет головки (длина шейки) | >10 и ≤15; >5 и ≤10; >-5 и ≤0; ≥-10 и ≤-5; >15 и ≤20; >0 и ≤5 | Миллиметр
|  |  |  | Диаметр | >48 и ≤52; >32 и ≤36; >40 и ≤44; >36 и ≤40; ≥22 и ≤28; >44 и ≤48; >28 и ≤32; >56 и ≤60; >52 и ≤56 | Миллиметр
|  |  |  | Офсет головки (длина шейки) | >15 и ≤20; ≥-10 и ≤-5; >5 и ≤10; >-5 и ≤0; >10 и ≤15; >0 и ≤5 | Миллиметр
|  |  |  | Материал | Титан, титановые сплавы; Кобальт-хромовый сплав; Нержавеющая сталь
|  |  |  | Конус шейки | 18/20; 11/13; 12/14; 10/12; 8/10
|  |  |  | МРТсовместимость | Неважно; Есть
|  |  |  | Конус шейки | 18/20; 11/13; 12/14; 10/12; 8/10
|  |  |  | МРТсовместимость | Неважно; Есть
32.50.22.190-00005018 | Эндопротез головки бедренной кости керамический | Штука | 2019-08-01 | Конус шейки | 8/10
|  |  |  | Офсет головки (длина шейки) | >5 и ≤10; ≥-10 и ≤-5; >15 и ≤20; >0 и ≤5; >-5 и ≤0; >10 и ≤15 | Миллиметр
|  |  |  | Диаметр | >56 и ≤60; >52 и ≤56; >44 и ≤48; >40 и ≤44; >32 и ≤36; >28 и ≤32; ≥26 и ≤31; >36 и ≤40; ≥22 и ≤28; >48 и ≤52 | Миллиметр
|  |  |  | МРТсовместимость | Неважно; Есть
|  |  |  | Диаметр | >48 и ≤52; >36 и ≤40; >52 и ≤56; >44 и ≤48; >28 и ≤32; >40 и ≤44; ≥22 и ≤28; >32 и ≤36; >56 и ≤60 | Миллиметр
|  |  |  | Офсет головки (длина шейки) | >-5 и ≤0; >0 и ≤5; ≥-10 и ≤-5; >10 и ≤15; >15 и ≤20; >5 и ≤10 | Миллиметр
|  |  |  | Материал | Титан, титановые сплавы; Кобальт-хромовый сплав; Нержавеющая сталь
|  |  |  | Конус шейки | 8/10
|  |  |  | МРТсовместимость | Неважно; Есть
32.50.22.190-00005017 | Эндопротез головки бедренной кости керамический | Штука | 2019-08-01 | Конус шейки | 10/12
|  |  |  | Конус шейки | 10/12
|  |  |  | Офсет головки | >10 и ≤15; >5 и ≤10; >-5 и ≤0; ≥-10 и ≤-5; >0 и ≤5; >15 и ≤20 | Миллиметр
|  |  |  | Диаметр | >56 и ≤60; >44 и ≤48; >32 и ≤36; ≥22 и ≤28; ≥26 и ≤31; >52 и ≤56; >48 и ≤52; >36 и ≤40; >40 и ≤44; >28 и ≤32 | Миллиметр
|  |  |  | Диаметр | >56 и ≤60; >48 и ≤52; >28 и ≤32; >36 и ≤40; >44 и ≤48; >40 и ≤44; ≥22 и ≤28; >52 и ≤56; >32 и ≤36 | Миллиметр
|  |  |  | Офсет головки (длина шейки) | >10 и ≤15; >15 и ≤20; >0 и ≤5; >5 и ≤10; ≥-10 и ≤-5; >-5 и ≤0 | Миллиметр
|  |  |  | Материал | Титан, титановые сплавы; Кобальт-хромовый сплав; Нержавеющая сталь
|  |  |  | МРТсовместимость | Неважно; Есть
|  |  |  | МРТсовместимость | Неважно; Есть
32.50.22.190-00005016 | Эндопротез головки бедренной кости керамический | Штука | 2019-08-01 | Конус шейки | 12/14
|  |  |  | Конус шейки | 12/14
|  |  |  | Офсет головки | >15 и ≤20; >5 и ≤10; ≥-10 и ≤-5; >0 и ≤5; >10 и ≤15; >-5 и ≤0 | Миллиметр
|  |  |  | Диаметр | >52 и ≤56; >44 и ≤48; >40 и ≤44; >32 и ≤36; >28 и ≤32; ≥26 и ≤31; >56 и ≤60; ≥22 и ≤28; >48 и ≤52; >36 и ≤40 | Миллиметр
|  |  |  | Диаметр | >48 и ≤52; >56 и ≤60; ≥22 и ≤28; >28 и ≤32; >52 и ≤56; >40 и ≤44; >44 и ≤48; >32 и ≤36; >36 и ≤40 | Миллиметр
|  |  |  | Офсет головки (длина шейки) | >5 и ≤10; ≥-10 и ≤-5; >15 и ≤20; >0 и ≤5; >-5 и ≤0; >10 и ≤15 | Миллиметр
|  |  |  | Материал | Титан, титановые сплавы; Кобальт-хромовый сплав; Нержавеющая сталь
|  |  |  | МРТсовместимость | Неважно; Есть
|  |  |  | МРТсовместимость | Неважно; Есть
32.50.22.190-00005015 | Эндопротез головки бедренной кости керамический | Штука | 2019-08-01 | Конус шейки | 11/13
|  |  |  | Конус шейки | 11/13
|  |  |  | Офсет головки | >15 и ≤20; >5 и ≤10; ≥-10 и ≤-5; >0 и ≤5; >-5 и ≤0; >10 и ≤15 | Миллиметр
|  |  |  | Диаметр | >52 и ≤56; >44 и ≤48; >40 и ≤44; >32 и ≤36; >28 и ≤32; ≥26 и ≤31; >56 и ≤60; ≥22 и ≤28; >48 и ≤52; >36 и ≤40 | Миллиметр
|  |  |  | Диаметр | >40 и ≤44; >32 и ≤36; ≥22 и ≤28; >52 и ≤56; >36 и ≤40; >44 и ≤48; >28 и ≤32; >56 и ≤60; >48 и ≤52 | Миллиметр
|  |  |  | Офсет головки (длина шейки) | >10 и ≤15; >0 и ≤5; ≥-10 и ≤-5; >-5 и ≤0; >5 и ≤10; >15 и ≤20 | Миллиметр
|  |  |  | Материал | Титан, титановые сплавы; Кобальт-хромовый сплав; Нержавеющая сталь
|  |  |  | МРТсовместимость | Неважно; Есть
|  |  |  | МРТсовместимость | Неважно; Есть
32.50.22.190-00005014 | Эндопротез головки бедренной кости керамический | Штука | 2019-08-01 | Конус шейки | 18/20
|  |  |  | Конус шейки | 18/20
|  |  |  | Офсет головки | >15 и ≤20; >5 и ≤10; >0 и ≤5; ≥-10 и ≤-5; >10 и ≤15; >-5 и ≤0 | Миллиметр
|  |  |  | Диаметр | >52 и ≤56; >40 и ≤44; >32 и ≤36; >28 и ≤32; ≥26 и ≤31; >56 и ≤60; >44 и ≤48; >48 и ≤52; >36 и ≤40; ≥22 и ≤28 | Миллиметр
|  |  |  | Диаметр | >56 и ≤60; >48 и ≤52; >28 и ≤32; >52 и ≤56; ≥22 и ≤28; >36 и ≤40; >44 и ≤48; >32 и ≤36; >40 и ≤44 | Миллиметр
|  |  |  | Офсет головки (длина шейки) | ≥-10 и ≤-5; >5 и ≤10; >15 и ≤20; >10 и ≤15; >0 и ≤5; >-5 и ≤0 | Миллиметр
|  |  |  | Материал | Титан, титановые сплавы; Кобальт-хромовый сплав; Нержавеющая сталь
|  |  |  | МРТсовместимость | Неважно; Есть
|  |  |  | МРТсовместимость | Неважно; Есть
32.50.22.190-00005007 | Эндопротез головки бедренной кости металлический | Штука | 2019-08-01 | Материал | Титан, титановые сплавы; Кобальт-хромовый сплав; Нержавеющая сталь
|  |  |  | МРТсовместимость | Неважно; Есть
|  |  |  | Конус шейки | 10/12; 18/20; 14/16; 12/14 (включая 6°); 11/13; 8/10
|  |  |  | Конус шейки | 18/36; 11/29; 12/30; 10/28; 8/26
|  |  |  | Диаметр | >56 и ≤60; >52 и ≤56; >44 и ≤48; >40 и ≤44; >32 и ≤36; >28 и ≤32; >48 и ≤52; >36 и ≤40; ≥22 и ≤28; ≥26 и ≤31 | Миллиметр
|  |  |  | Диаметр | >52 и ≤56; >44 и ≤48; >40 и ≤44; >32 и ≤36; >28 и ≤32; >56 и ≤60; ≥22 и ≤26; >26 и ≤28; >48 и ≤52; >36 и ≤40 | Миллиметр
|  |  |  | Материал | Титан, титановые сплавы; Кобальт-хромовый сплав; Нержавеющая сталь
|  |  |  | Конус шейки | 10/12; 18/20; 12/14; 11/13; 8/10
|  |  |  | Диаметр | >52 и ≤56; ≥22 и ≤28; >36 и ≤40; >28 и ≤32; >32 и ≤36; >44 и ≤48; >48 и ≤52; >40 и ≤44; >56 и ≤60 | Миллиметр
|  |  |  | МРТсовместимость | Неважно; Есть
|  |  |  | Офсет головки (длина шейки) | ≥-10 и ≤-5; >0 и ≤5; >15 и ≤20; >-5 и ≤0; >5 и ≤10; >10 и ≤15 | Миллиметр
|  |  |  | Материал | Титан, титановые сплавы; Кобальт-хромовый сплав; Нержавеющая сталь
|  |  |  | МРТсовместимость | Неважно; Есть
|  |  |  | Офсет головки (длина шейки) | >15 и ≤20; >0 и ≤5; >10 и ≤15; >-5 и ≤0; >5 и ≤10; ≥-10 и ≤-5 | Миллиметр
|  |  |  | Офсет головки (длина шейки) | >15 и ≤20; >10 и ≤15; >0 и ≤5; >-5 и ≤0; ≥-10 и ≤-5; >5 и ≤10 | Миллиметр
32.50.22.190-00005012 | Эндопротез головки бедренной кости металлический | Штука | 2019-08-01 | Материал | Титан, титановые сплавы; Кобальт-хромовый сплав; Нержавеющая сталь
|  |  |  | МРТсовместимость | Неважно; Есть
|  |  |  | Конус шейки | 8/10
|  |  |  | Конус шейки | 8/26
|  |  |  | Диаметр | >52 и ≤56; >40 и ≤44; >32 и ≤36; >28 и ≤32; ≥22 и ≤28; >48 и ≤52; >56 и ≤60; >44 и ≤48; >36 и ≤40; ≥26 и ≤31 | Миллиметр
|  |  |  | Диаметр | >56 и ≤60; >44 и ≤48; >32 и ≤36; >26 и ≤28; ≥22 и ≤26; >52 и ≤56; >48 и ≤52; >36 и ≤40; >40 и ≤44; >28 и ≤32 | Миллиметр
|  |  |  | Материал | Титан, титановые сплавы; Кобальт-хромовый сплав; Нержавеющая сталь
|  |  |  | Конус шейки | 8/10
|  |  |  | Диаметр | >48 и ≤52; ≥22 и ≤28; >40 и ≤44; >32 и ≤36; >52 и ≤56; >44 и ≤48; >28 и ≤32; >56 и ≤60; >36 и ≤40 | Миллиметр
|  |  |  | МРТсовместимость | Неважно; Есть
|  |  |  | Офсет головки (длина шейки) | ≥-10 и ≤-5; >-5 и ≤0; >10 и ≤15; >5 и ≤10; >15 и ≤20; >0 и ≤5 | Миллиметр
|  |  |  | Материал | Титан, титановые сплавы; Кобальт-хромовый сплав; Нержавеющая сталь
|  |  |  | МРТсовместимость | Неважно; Есть
|  |  |  | Офсет головки (длина шейки) | >15 и ≤20; >5 и ≤10; >0 и ≤5; ≥-10 и ≤-5; >10 и ≤15; >-5 и ≤0 | Миллиметр
|  |  |  | Офсет головки (длина шейки) | >10 и ≤15; >5 и ≤10; >-5 и ≤0; ≥-10 и ≤-5; >0 и ≤5; >15 и ≤20 | Миллиметр
32.50.22.190-00005011 | Эндопротез головки бедренной кости металлический | Штука | 2019-08-01 | Материал | Титан, титановые сплавы; Кобальт-хромовый сплав; Нержавеющая сталь
|  |  |  | МРТсовместимость | Неважно; Есть
|  |  |  | Конус шейки | 11/13
|  |  |  | Конус шейки | 10/28
|  |  |  | Диаметр | >56 и ≤60; >44 и ≤48; >36 и ≤40; >32 и ≤36; ≥26 и ≤31; ≥22 и ≤28; >52 и ≤56; >48 и ≤52; >40 и ≤44; >28 и ≤32 | Миллиметр
|  |  |  | Диаметр | >48 и ≤52; >36 и ≤40; >28 и ≤32; >26 и ≤28; >56 и ≤60; >52 и ≤56; >40 и ≤44; >44 и ≤48; >32 и ≤36; ≥22 и ≤26 | Миллиметр
|  |  |  | Материал | Титан, титановые сплавы; Кобальт-хромовый сплав; Нержавеющая сталь
|  |  |  | Конус шейки | 11/13
|  |  |  | Диаметр | >48 и ≤52; ≥22 и ≤28; >44 и ≤48; >32 и ≤36; >36 и ≤40; >56 и ≤60; >40 и ≤44; >52 и ≤56; >28 и ≤32 | Миллиметр
|  |  |  | МРТсовместимость | Неважно; Есть
|  |  |  | Офсет головки (длина шейки) | >-5 и ≤0; ≥-10 и ≤-5; >0 и ≤5; >15 и ≤20; >10 и ≤15; >5 и ≤10 | Миллиметр
|  |  |  | Материал | Титан, титановые сплавы; Кобальт-хромовый сплав; Нержавеющая сталь
|  |  |  | МРТсовместимость | Неважно; Есть
|  |  |  | Офсет головки (длина шейки) | >10 и ≤15; >5 и ≤10; >-5 и ≤0; ≥-10 и ≤-5; >15 и ≤20; >0 и ≤5 | Миллиметр
|  |  |  | Офсет головки (длина шейки) | >15 и ≤20; >10 и ≤15; >0 и ≤5; >-5 и ≤0; >5 и ≤10; ≥-10 и ≤-5 | Миллиметр
32.50.22.190-00005010 | Эндопротез головки бедренной кости металлический | Штука | 2019-08-01 | Материал | Титан, титановые сплавы; Кобальт-хромовый сплав; Нержавеющая сталь
|  |  |  | МРТсовместимость | Неважно; Есть
|  |  |  | Конус шейки | 12/14 (включая 6°)
|  |  |  | Конус шейки | 12/30
|  |  |  | Диаметр | >44 и ≤48; >40 и ≤44; >32 и ≤36; >28 и ≤32; >52 и ≤56; >48 и ≤52; ≥22 и ≤28; >56 и ≤60; ≥26 и ≤31; >36 и ≤40 | Миллиметр
|  |  |  | Диаметр | >44 и ≤48; >36 и ≤40; >32 и ≤36; >26 и ≤28; ≥22 и ≤26; >52 и ≤56; >48 и ≤52; >28 и ≤32; >56 и ≤60; >40 и ≤44 | Миллиметр
|  |  |  | Материал | Титан, титановые сплавы; Кобальт-хромовый сплав; Нержавеющая сталь
|  |  |  | Конус шейки | 10/12
|  |  |  | Диаметр | ≥22 и ≤28; >44 и ≤48; >52 и ≤56; >36 и ≤40; >40 и ≤44; >28 и ≤32; >48 и ≤52; >32 и ≤36; >56 и ≤60 | Миллиметр
|  |  |  | МРТсовместимость | Неважно; Есть
|  |  |  | Офсет головки (длина шейки) | >5 и ≤10; >0 и ≤5; >15 и ≤20; >10 и ≤15; ≥-10 и ≤-5; >-5 и ≤0 | Миллиметр
|  |  |  | Материал | Титан, титановые сплавы; Кобальт-хромовый сплав; Нержавеющая сталь
|  |  |  | МРТсовместимость | Неважно; Есть
|  |  |  | Офсет головки (длина шейки) | >5 и ≤10; ≥-10 и ≤-5; >15 и ≤20; >0 и ≤5; >10 и ≤15; >-5 и ≤0 | Миллиметр
|  |  |  | Офсет головки (длина шейки) | >10 и ≤15; >-5 и ≤0; >5 и ≤10; ≥-10 и ≤-5; >0 и ≤5; >15 и ≤20 | Миллиметр
32.50.22.190-00005009 | Эндопротез головки бедренной кости металлический | Штука | 2019-08-01 | Материал | Титан, титановые сплавы; Кобальт-хромовый сплав; Нержавеющая сталь
|  |  |  | МРТсовместимость | Неважно; Есть
|  |  |  | Конус шейки | 14/16
|  |  |  | Конус шейки | 11/29
|  |  |  | Диаметр | >48 и ≤52; >40 и ≤44; >36 и ≤40; >28 и ≤32; ≥26 и ≤31; >56 и ≤60; >52 и ≤56; ≥22 и ≤28; >44 и ≤48; >32 и ≤36 | Миллиметр
|  |  |  | Диаметр | >52 и ≤56; >40 и ≤44; >32 и ≤36; >28 и ≤32; ≥22 и ≤26; >56 и ≤60; >44 и ≤48; >48 и ≤52; >36 и ≤40; >26 и ≤28 | Миллиметр
|  |  |  | Материал | Титан, титановые сплавы; Кобальт-хромовый сплав; Нержавеющая сталь
|  |  |  | Конус шейки | 12/14
|  |  |  | Диаметр | >28 и ≤32; >48 и ≤52; >52 и ≤56; >44 и ≤48; >56 и ≤60; >32 и ≤36; >36 и ≤40; >40 и ≤44; ≥22 и ≤28 | Миллиметр
|  |  |  | МРТсовместимость | Неважно; Есть
|  |  |  | Офсет головки (длина шейки) | >0 и ≤5; >10 и ≤15; >-5 и ≤0; ≥-10 и ≤-5; >5 и ≤10; >15 и ≤20 | Миллиметр
|  |  |  | Материал | Титан, титановые сплавы; Кобальт-хромовый сплав; Нержавеющая сталь
|  |  |  | МРТсовместимость | Неважно; Есть
|  |  |  | Офсет головки (длина шейки) | >15 и ≤20; >10 и ≤15; >0 и ≤5; >-5 и ≤0; >5 и ≤10; ≥-10 и ≤-5 | Миллиметр
|  |  |  | Офсет головки (длина шейки) | >15 и ≤20; >5 и ≤10; >0 и ≤5; ≥-10 и ≤-5; >10 и ≤15; >-5 и ≤0 | Миллиметр
32.50.22.190-00005008 | Эндопротез головки бедренной кости металлический | Штука | 2019-05-17 | Материал | Титан, титановые сплавы; Кобальт-хромовый сплав; Нержавеющая сталь
|  |  |  | МРТсовместимость | Неважно; Есть
|  |  |  | Конус шейки | 18/20
|  |  |  | Конус шейки | 18/36
|  |  |  | Диаметр | >48 и ≤52; >40 и ≤44; >36 и ≤40; >28 и ≤32; ≥26 и ≤31; >52 и ≤56; ≥22 и ≤28; >56 и ≤60; >44 и ≤48; >32 и ≤36 | Миллиметр
|  |  |  | Диаметр | >56 и ≤60; >48 и ≤52; >44 и ≤48; >36 и ≤40; >32 и ≤36; >26 и ≤28; ≥22 и ≤26; >28 и ≤32; >52 и ≤56; >40 и ≤44 | Миллиметр
|  |  |  | Материал | Титан, титановые сплавы; Кобальт-хромовый сплав; Нержавеющая сталь
|  |  |  | Конус шейки | 18/20
|  |  |  | Диаметр | >32 и ≤36; >40 и ≤44; >52 и ≤56; >56 и ≤60; >28 и ≤32; >44 и ≤48; >48 и ≤52; >36 и ≤40; ≥22 и ≤28 | Миллиметр
|  |  |  | МРТсовместимость | Неважно; Есть
|  |  |  | Офсет головки (длина шейки) | ≥-10 и ≤-5; >10 и ≤15; >0 и ≤5; >15 и ≤20; >-5 и ≤0; >5 и ≤10 | Миллиметр
|  |  |  | Материал | Титан, титановые сплавы; Кобальт-хромовый сплав; Нержавеющая сталь
|  |  |  | МРТсовместимость | Неважно; Есть
|  |  |  | Офсет головки (длина шейки) | >15 и ≤20; >10 и ≤15; >0 и ≤5; >-5 и ≤0; ≥-10 и ≤-5; >5 и ≤10 | Миллиметр
|  |  |  | Офсет головки (длина шейки) | >10 и ≤15; >-5 и ≤0; >5 и ≤10; ≥-10 и ≤-5; >15 и ≤20; >0 и ≤5 | Миллиметр
32.50.22.190-00005165 | Эндопротез головки плечевой кости поверхностный | Штука | 2019-07-01
32.50.23.000-00002302 | Эндопротез головки плечевой кости, фиксируемый ножкой | Штука | 2021-03-17 | МРТсовместимость | Есть; Неважно
|  |  |  | Диаметр | >56 и ≤58; >52 и ≤54; >50 и ≤52; >46 и ≤48; >44 и ≤46; ≥40 и ≤42; >48 и ≤50; >42 и ≤44; >54 и ≤56 | Миллиметр
|  |  |  | Высота | >37 и ≤42; >22 и ≤27; >32 и ≤37; >27 и ≤32; ≥12 и ≤17; >17 и ≤22 | Миллиметр
|  |  |  | Материал | Нержавеющая сталь; Кобальт-хромовый сплав; Титан, титановый сплав
|  |  |  | Покрытие | Нет; Есть
|  |  |  | Конструкция | Офсетная; Стандартная
32.50.23.000-00002518 | Эндопротез головки плечевой кости, фиксируемый ножкой | Штука | 2021-03-17 | МРТсовместимость | Неважно; Есть
|  |  |  | Диаметр | ≥40 и ≤42 | Миллиметр
|  |  |  | Высота | ≥12 и ≤17 | Миллиметр
|  |  |  | Материал | Нержавеющая сталь; Кобальт-хромовый сплав; Титан, титановый сплав
|  |  |  | Покрытие | Есть
|  |  |  | Конструкция | Стандартная
32.50.23.000-00002517 | Эндопротез головки плечевой кости, фиксируемый ножкой | Штука | 2021-03-17 | МРТсовместимость | Неважно; Есть
|  |  |  | Диаметр | ≥40 и ≤42 | Миллиметр
|  |  |  | Высота | ≥12 и ≤17 | Миллиметр
|  |  |  | Материал | Нержавеющая сталь; Кобальт-хромовый сплав; Титан, титановый сплав
|  |  |  | Покрытие | Нет
|  |  |  | Конструкция | Стандартная
32.50.23.000-00002516 | Эндопротез головки плечевой кости, фиксируемый ножкой | Штука | 2021-03-17 | МРТсовместимость | Неважно; Есть
|  |  |  | Диаметр | ≥40 и ≤42 | Миллиметр
|  |  |  | Высота | ≥12 и ≤17 | Миллиметр
|  |  |  | Материал | Нержавеющая сталь; Кобальт-хромовый сплав; Титан, титановый сплав
|  |  |  | Покрытие | Есть
|  |  |  | Конструкция | Офсетная
32.50.23.000-00002515 | Эндопротез головки плечевой кости, фиксируемый ножкой | Штука | 2021-03-17 | МРТсовместимость | Неважно; Есть
|  |  |  | Диаметр | ≥40 и ≤42 | Миллиметр
|  |  |  | Высота | ≥12 и ≤17 | Миллиметр
|  |  |  | Материал | Нержавеющая сталь; Кобальт-хромовый сплав; Титан, титановый сплав
|  |  |  | Покрытие | Нет
|  |  |  | Конструкция | Офсетная
32.50.23.000-00002514 | Эндопротез головки плечевой кости, фиксируемый ножкой | Штука | 2021-03-17 | МРТсовместимость | Неважно; Есть
|  |  |  | Диаметр | ≥40 и ≤42 | Миллиметр
|  |  |  | Высота | >17 и ≤22 | Миллиметр
|  |  |  | Материал | Нержавеющая сталь; Кобальт-хромовый сплав; Титан, титановый сплав
|  |  |  | Покрытие | Есть
|  |  |  | Конструкция | Стандартная
32.50.23.000-00002513 | Эндопротез головки плечевой кости, фиксируемый ножкой | Штука | 2021-03-17 | МРТсовместимость | Неважно; Есть
|  |  |  | Диаметр | ≥40 и ≤42 | Миллиметр
|  |  |  | Высота | >17 и ≤22 | Миллиметр
|  |  |  | Материал | Нержавеющая сталь; Кобальт-хромовый сплав; Титан, титановый сплав
|  |  |  | Покрытие | Нет
|  |  |  | Конструкция | Стандартная
32.50.23.000-00002512 | Эндопротез головки плечевой кости, фиксируемый ножкой | Штука | 2021-03-17 | МРТсовместимость | Неважно; Есть
|  |  |  | Диаметр | ≥40 и ≤42 | Миллиметр
|  |  |  | Высота | >17 и ≤22 | Миллиметр
|  |  |  | Материал | Нержавеющая сталь; Кобальт-хромовый сплав; Титан, титановый сплав
|  |  |  | Покрытие | Есть
|  |  |  | Конструкция | Офсетная
32.50.23.000-00002511 | Эндопротез головки плечевой кости, фиксируемый ножкой | Штука | 2021-03-17 | МРТсовместимость | Неважно; Есть
|  |  |  | Диаметр | ≥40 и ≤42 | Миллиметр
|  |  |  | Высота | >17 и ≤22 | Миллиметр
|  |  |  | Материал | Кобальт-хромовый сплав; Титан, титановый сплав; Нержавеющая сталь
|  |  |  | Покрытие | Нет
|  |  |  | Конструкция | Офсетная
32.50.23.000-00002510 | Эндопротез головки плечевой кости, фиксируемый ножкой | Штука | 2021-03-17 | МРТсовместимость | Неважно; Есть
|  |  |  | Диаметр | ≥40 и ≤42 | Миллиметр
|  |  |  | Высота | >22 и ≤27 | Миллиметр
|  |  |  | Материал | Нержавеющая сталь; Кобальт-хромовый сплав; Титан, титановый сплав
|  |  |  | Покрытие | Есть
|  |  |  | Конструкция | Стандартная
32.50.23.000-00002509 | Эндопротез головки плечевой кости, фиксируемый ножкой | Штука | 2021-03-17 | МРТсовместимость | Неважно; Есть
|  |  |  | Диаметр | ≥40 и ≤42 | Миллиметр
|  |  |  | Высота | >22 и ≤27 | Миллиметр
|  |  |  | Материал | Нержавеющая сталь; Кобальт-хромовый сплав; Титан, титановый сплав
|  |  |  | Покрытие | Нет
|  |  |  | Конструкция | Стандартная
32.50.23.000-00002508 | Эндопротез головки плечевой кости, фиксируемый ножкой | Штука | 2021-03-17 | МРТсовместимость | Неважно; Есть
|  |  |  | Диаметр | ≥40 и ≤42 | Миллиметр
|  |  |  | Высота | >22 и ≤27 | Миллиметр
|  |  |  | Материал | Нержавеющая сталь; Кобальт-хромовый сплав; Титан, титановый сплав
|  |  |  | Покрытие | Есть
|  |  |  | Конструкция | Офсетная
32.50.23.000-00002507 | Эндопротез головки плечевой кости, фиксируемый ножкой | Штука | 2021-03-17 | МРТсовместимость | Неважно; Есть
|  |  |  | Диаметр | ≥40 и ≤42 | Миллиметр
|  |  |  | Высота | >22 и ≤27 | Миллиметр
|  |  |  | Материал | Нержавеющая сталь; Кобальт-хромовый сплав; Титан, титановый сплав
|  |  |  | Покрытие | Нет
|  |  |  | Конструкция | Офсетная
32.50.23.000-00002506 | Эндопротез головки плечевой кости, фиксируемый ножкой | Штука | 2021-03-17 | МРТсовместимость | Неважно; Есть
|  |  |  | Диаметр | ≥40 и ≤42 | Миллиметр
|  |  |  | Высота | >27 и ≤32 | Миллиметр
|  |  |  | Материал | Нержавеющая сталь; Кобальт-хромовый сплав; Титан, титановый сплав
|  |  |  | Покрытие | Нет
|  |  |  | Конструкция | Стандартная
32.50.23.000-00002505 | Эндопротез головки плечевой кости, фиксируемый ножкой | Штука | 2021-03-17 | МРТсовместимость | Неважно; Есть
|  |  |  | Диаметр | ≥40 и ≤42 | Миллиметр
|  |  |  | Высота | >27 и ≤32 | Миллиметр
|  |  |  | Материал | Нержавеющая сталь; Кобальт-хромовый сплав; Титан, титановый сплав
|  |  |  | Покрытие | Есть
|  |  |  | Конструкция | Стандартная
32.50.23.000-00002504 | Эндопротез головки плечевой кости, фиксируемый ножкой | Штука | 2021-03-17 | МРТсовместимость | Неважно; Есть
|  |  |  | Диаметр | ≥40 и ≤42 | Миллиметр
|  |  |  | Высота | >27 и ≤32 | Миллиметр
|  |  |  | Материал | Нержавеющая сталь; Кобальт-хромовый сплав; Титан, титановый сплав
|  |  |  | Покрытие | Есть
|  |  |  | Конструкция | Офсетная
32.50.23.000-00002503 | Эндопротез головки плечевой кости, фиксируемый ножкой | Штука | 2021-03-17 | МРТсовместимость | Неважно; Есть
|  |  |  | Диаметр | ≥40 и ≤42 | Миллиметр
|  |  |  | Высота | >27 и ≤32 | Миллиметр
|  |  |  | Материал | Нержавеющая сталь; Кобальт-хромовый сплав; Титан, титановый сплав
|  |  |  | Покрытие | Нет
|  |  |  | Конструкция | Офсетная
32.50.23.000-00002502 | Эндопротез головки плечевой кости, фиксируемый ножкой | Штука | 2021-03-17 | МРТсовместимость | Неважно; Есть
|  |  |  | Диаметр | ≥40 и ≤42 | Миллиметр
|  |  |  | Высота | >32 и ≤37 | Миллиметр
|  |  |  | Материал | Нержавеющая сталь; Кобальт-хромовый сплав; Титан, титановый сплав
|  |  |  | Покрытие | Есть
|  |  |  | Конструкция | Стандартная
32.50.23.000-00002501 | Эндопротез головки плечевой кости, фиксируемый ножкой | Штука | 2021-03-17 | МРТсовместимость | Неважно; Есть
|  |  |  | Диаметр | ≥40 и ≤42 | Миллиметр
|  |  |  | Высота | >32 и ≤37 | Миллиметр
|  |  |  | Материал | Нержавеющая сталь; Кобальт-хромовый сплав; Титан, титановый сплав
|  |  |  | Покрытие | Нет
|  |  |  | Конструкция | Стандартная
32.50.23.000-00002500 | Эндопротез головки плечевой кости, фиксируемый ножкой | Штука | 2021-03-17 | МРТсовместимость | Неважно; Есть
|  |  |  | Диаметр | ≥40 и ≤42 | Миллиметр
|  |  |  | Высота | >32 и ≤37 | Миллиметр
|  |  |  | Материал | Нержавеющая сталь; Кобальт-хромовый сплав; Титан, титановый сплав
|  |  |  | Покрытие | Есть
|  |  |  | Конструкция | Офсетная
32.50.23.000-00002499 | Эндопротез головки плечевой кости, фиксируемый ножкой | Штука | 2021-03-17 | МРТсовместимость | Неважно; Есть
|  |  |  | Диаметр | ≥40 и ≤42 | Миллиметр
|  |  |  | Высота | >32 и ≤37 | Миллиметр
|  |  |  | Материал | Нержавеющая сталь; Кобальт-хромовый сплав; Титан, титановый сплав
|  |  |  | Покрытие | Нет
|  |  |  | Конструкция | Офсетная
32.50.23.000-00002498 | Эндопротез головки плечевой кости, фиксируемый ножкой | Штука | 2021-03-17 | МРТсовместимость | Неважно; Есть
|  |  |  | Диаметр | ≥40 и ≤42 | Миллиметр
|  |  |  | Высота | >37 и ≤42 | Миллиметр
|  |  |  | Материал | Нержавеющая сталь; Кобальт-хромовый сплав; Титан, титановый сплав
|  |  |  | Покрытие | Есть
|  |  |  | Конструкция | Стандартная
32.50.23.000-00002497 | Эндопротез головки плечевой кости, фиксируемый ножкой | Штука | 2021-03-17 | МРТсовместимость | Неважно; Есть
|  |  |  | Диаметр | ≥40 и ≤42 | Миллиметр
|  |  |  | Высота | >37 и ≤42 | Миллиметр
|  |  |  | Материал | Нержавеющая сталь; Кобальт-хромовый сплав; Титан, титановый сплав
|  |  |  | Покрытие | Нет
|  |  |  | Конструкция | Стандартная
32.50.23.000-00002496 | Эндопротез головки плечевой кости, фиксируемый ножкой | Штука | 2021-03-17 | МРТсовместимость | Неважно; Есть
|  |  |  | Диаметр | ≥40 и ≤42 | Миллиметр
|  |  |  | Высота | >37 и ≤42 | Миллиметр
|  |  |  | Материал | Нержавеющая сталь; Кобальт-хромовый сплав; Титан, титановый сплав
|  |  |  | Покрытие | Есть
|  |  |  | Конструкция | Офсетная
32.50.23.000-00002495 | Эндопротез головки плечевой кости, фиксируемый ножкой | Штука | 2021-03-17 | МРТсовместимость | Неважно; Есть
|  |  |  | Диаметр | ≥40 и ≤42 | Миллиметр
|  |  |  | Высота | >37 и ≤42 | Миллиметр
|  |  |  | Материал | Нержавеющая сталь; Кобальт-хромовый сплав; Титан, титановый сплав
|  |  |  | Покрытие | Нет
|  |  |  | Конструкция | Офсетная
32.50.23.000-00002494 | Эндопротез головки плечевой кости, фиксируемый ножкой | Штука | 2021-03-17 | МРТсовместимость | Неважно; Есть
|  |  |  | Диаметр | >42 и ≤44 | Миллиметр
|  |  |  | Высота | ≥12 и ≤17 | Миллиметр
|  |  |  | Материал | Нержавеющая сталь; Кобальт-хромовый сплав; Титан, титановый сплав
|  |  |  | Покрытие | Есть
|  |  |  | Конструкция | Стандартная
32.50.23.000-00002493 | Эндопротез головки плечевой кости, фиксируемый ножкой | Штука | 2021-03-17 | МРТсовместимость | Неважно; Есть
|  |  |  | Диаметр | >42 и ≤44 | Миллиметр
|  |  |  | Высота | ≥12 и ≤17 | Миллиметр
|  |  |  | Материал | Нержавеющая сталь; Кобальт-хромовый сплав; Титан, титановый сплав
|  |  |  | Покрытие | Нет
|  |  |  | Конструкция | Стандартная
32.50.23.000-00002492 | Эндопротез головки плечевой кости, фиксируемый ножкой | Штука | 2021-03-17 | МРТсовместимость | Неважно; Есть
|  |  |  | Диаметр | >42 и ≤44 | Миллиметр
|  |  |  | Высота | ≥12 и ≤17 | Миллиметр
|  |  |  | Материал | Нержавеющая сталь; Кобальт-хромовый сплав; Титан, титановый сплав
|  |  |  | Покрытие | Есть
|  |  |  | Конструкция | Офсетная
32.50.23.000-00002491 | Эндопротез головки плечевой кости, фиксируемый ножкой | Штука | 2021-03-17 | МРТсовместимость | Неважно; Есть
|  |  |  | Диаметр | >42 и ≤44 | Миллиметр
|  |  |  | Высота | ≥12 и ≤17 | Миллиметр
|  |  |  | Материал | Нержавеющая сталь; Кобальт-хромовый сплав; Титан, титановый сплав
|  |  |  | Покрытие | Нет
|  |  |  | Конструкция | Офсетная
32.50.23.000-00002490 | Эндопротез головки плечевой кости, фиксируемый ножкой | Штука | 2021-03-17 | МРТсовместимость | Неважно; Есть
|  |  |  | Диаметр | >42 и ≤44 | Миллиметр
|  |  |  | Высота | >17 и ≤22 | Миллиметр
|  |  |  | Материал | Нержавеющая сталь; Кобальт-хромовый сплав; Титан, титановый сплав
|  |  |  | Покрытие | Есть
|  |  |  | Конструкция | Стандартная
32.50.23.000-00002489 | Эндопротез головки плечевой кости, фиксируемый ножкой | Штука | 2021-03-17 | МРТсовместимость | Неважно; Есть
|  |  |  | Диаметр | >42 и ≤44 | Миллиметр
|  |  |  | Высота | >17 и ≤22 | Миллиметр
|  |  |  | Материал | Нержавеющая сталь; Кобальт-хромовый сплав; Титан, титановый сплав
|  |  |  | Покрытие | Нет
|  |  |  | Конструкция | Стандартная
32.50.23.000-00002488 | Эндопротез головки плечевой кости, фиксируемый ножкой | Штука | 2021-03-17 | МРТсовместимость | Неважно; Есть
|  |  |  | Диаметр | >42 и ≤44 | Миллиметр
|  |  |  | Высота | >17 и ≤22 | Миллиметр
|  |  |  | Материал | Нержавеющая сталь; Кобальт-хромовый сплав; Титан, титановый сплав
|  |  |  | Покрытие | Есть
|  |  |  | Конструкция | Офсетная
32.50.23.000-00002487 | Эндопротез головки плечевой кости, фиксируемый ножкой | Штука | 2021-03-17 | МРТсовместимость | Неважно; Есть
|  |  |  | Диаметр | >42 и ≤44 | Миллиметр
|  |  |  | Высота | >17 и ≤22 | Миллиметр
|  |  |  | Материал | Нержавеющая сталь; Кобальт-хромовый сплав; Титан, титановый сплав
|  |  |  | Покрытие | Нет
|  |  |  | Конструкция | Офсетная
32.50.23.000-00002486 | Эндопротез головки плечевой кости, фиксируемый ножкой | Штука | 2021-03-17 | МРТсовместимость | Неважно; Есть
|  |  |  | Диаметр | >42 и ≤44 | Миллиметр
|  |  |  | Высота | >22 и ≤27 | Миллиметр
|  |  |  | Материал | Нержавеющая сталь; Кобальт-хромовый сплав; Титан, титановый сплав
|  |  |  | Покрытие | Есть
|  |  |  | Конструкция | Стандартная
32.50.23.000-00002485 | Эндопротез головки плечевой кости, фиксируемый ножкой | Штука | 2021-03-17 | МРТсовместимость | Неважно; Есть
|  |  |  | Диаметр | >42 и ≤44 | Миллиметр
|  |  |  | Высота | >22 и ≤27 | Миллиметр
|  |  |  | Материал | Нержавеющая сталь; Кобальт-хромовый сплав; Титан, титановый сплав
|  |  |  | Покрытие | Нет
|  |  |  | Конструкция | Стандартная
32.50.23.000-00002484 | Эндопротез головки плечевой кости, фиксируемый ножкой | Штука | 2021-03-17 | МРТсовместимость | Неважно; Есть
|  |  |  | Диаметр | >42 и ≤44 | Миллиметр
|  |  |  | Высота | >22 и ≤27 | Миллиметр
|  |  |  | Материал | Кобальт-хромовый сплав; Титан, титановый сплав; Нержавеющая сталь
|  |  |  | Покрытие | Есть
|  |  |  | Конструкция | Офсетная
32.50.23.000-00002483 | Эндопротез головки плечевой кости, фиксируемый ножкой | Штука | 2021-03-17 | МРТсовместимость | Неважно; Есть
|  |  |  | Диаметр | >42 и ≤44 | Миллиметр
|  |  |  | Высота | >22 и ≤27 | Миллиметр
|  |  |  | Материал | Нержавеющая сталь; Кобальт-хромовый сплав; Титан, титановый сплав
|  |  |  | Покрытие | Нет
|  |  |  | Конструкция | Офсетная
32.50.23.000-00002482 | Эндопротез головки плечевой кости, фиксируемый ножкой | Штука | 2021-03-17 | МРТсовместимость | Неважно; Есть
|  |  |  | Диаметр | >42 и ≤44 | Миллиметр
|  |  |  | Высота | >27 и ≤32 | Миллиметр
|  |  |  | Материал | Нержавеющая сталь; Кобальт-хромовый сплав; Титан, титановый сплав
|  |  |  | Покрытие | Есть
|  |  |  | Конструкция | Стандартная
32.50.23.000-00002481 | Эндопротез головки плечевой кости, фиксируемый ножкой | Штука | 2021-03-17 | МРТсовместимость | Неважно; Есть
|  |  |  | Диаметр | >42 и ≤44 | Миллиметр
|  |  |  | Высота | >27 и ≤32 | Миллиметр
|  |  |  | Материал | Нержавеющая сталь; Кобальт-хромовый сплав; Титан, титановый сплав
|  |  |  | Покрытие | Нет
|  |  |  | Конструкция | Стандартная
32.50.23.000-00002480 | Эндопротез головки плечевой кости, фиксируемый ножкой | Штука | 2021-03-17 | МРТсовместимость | Неважно; Есть
|  |  |  | Диаметр | >42 и ≤44 | Миллиметр
|  |  |  | Высота | >27 и ≤32 | Миллиметр
|  |  |  | Материал | Нержавеющая сталь; Кобальт-хромовый сплав; Титан, титановый сплав
|  |  |  | Покрытие | Есть
|  |  |  | Конструкция | Офсетная
32.50.23.000-00002479 | Эндопротез головки плечевой кости, фиксируемый ножкой | Штука | 2021-03-17 | МРТсовместимость | Неважно; Есть
|  |  |  | Диаметр | >42 и ≤44 | Миллиметр
|  |  |  | Высота | >27 и ≤32 | Миллиметр
|  |  |  | Материал | Нержавеющая сталь; Кобальт-хромовый сплав; Титан, титановый сплав
|  |  |  | Покрытие | Нет
|  |  |  | Конструкция | Офсетная
32.50.23.000-00002478 | Эндопротез головки плечевой кости, фиксируемый ножкой | Штука | 2021-03-17 | МРТсовместимость | Неважно; Есть
|  |  |  | Диаметр | >42 и ≤44 | Миллиметр
|  |  |  | Высота | >32 и ≤37 | Миллиметр
|  |  |  | Материал | Нержавеющая сталь; Кобальт-хромовый сплав; Титан, титановый сплав
|  |  |  | Покрытие | Есть
|  |  |  | Конструкция | Стандартная
32.50.23.000-00002477 | Эндопротез головки плечевой кости, фиксируемый ножкой | Штука | 2021-03-17 | МРТсовместимость | Неважно; Есть
|  |  |  | Диаметр | >42 и ≤44 | Миллиметр
|  |  |  | Высота | >32 и ≤37 | Миллиметр
|  |  |  | Материал | Нержавеющая сталь; Кобальт-хромовый сплав; Титан, титановый сплав
|  |  |  | Покрытие | Нет
|  |  |  | Конструкция | Стандартная
32.50.23.000-00002476 | Эндопротез головки плечевой кости, фиксируемый ножкой | Штука | 2021-03-17 | МРТсовместимость | Неважно; Есть
|  |  |  | Диаметр | >42 и ≤44 | Миллиметр
|  |  |  | Высота | >32 и ≤37 | Миллиметр
|  |  |  | Материал | Нержавеющая сталь; Кобальт-хромовый сплав; Титан, титановый сплав
|  |  |  | Покрытие | Есть
|  |  |  | Конструкция | Офсетная
32.50.23.000-00002475 | Эндопротез головки плечевой кости, фиксируемый ножкой | Штука | 2021-03-17 | МРТсовместимость | Неважно; Есть
|  |  |  | Диаметр | >42 и ≤44 | Миллиметр
|  |  |  | Высота | >32 и ≤37 | Миллиметр
|  |  |  | Материал | Нержавеющая сталь; Кобальт-хромовый сплав; Титан, титановый сплав
|  |  |  | Покрытие | Нет
|  |  |  | Конструкция | Офсетная
32.50.23.000-00002474 | Эндопротез головки плечевой кости, фиксируемый ножкой | Штука | 2021-03-17 | МРТсовместимость | Неважно; Есть
|  |  |  | Диаметр | >42 и ≤44 | Миллиметр
|  |  |  | Высота | >37 и ≤42 | Миллиметр
|  |  |  | Материал | Нержавеющая сталь; Кобальт-хромовый сплав; Титан, титановый сплав
|  |  |  | Покрытие | Есть
|  |  |  | Конструкция | Стандартная
32.50.23.000-00002473 | Эндопротез головки плечевой кости, фиксируемый ножкой | Штука | 2021-03-17 | МРТсовместимость | Неважно; Есть
|  |  |  | Диаметр | >42 и ≤44 | Миллиметр
|  |  |  | Высота | >37 и ≤42 | Миллиметр
|  |  |  | Материал | Нержавеющая сталь; Кобальт-хромовый сплав; Титан, титановый сплав
|  |  |  | Покрытие | Нет
|  |  |  | Конструкция | Стандартная
32.50.23.000-00002472 | Эндопротез головки плечевой кости, фиксируемый ножкой | Штука | 2021-03-17 | МРТсовместимость | Неважно; Есть
|  |  |  | Диаметр | >42 и ≤44 | Миллиметр
|  |  |  | Высота | >37 и ≤42 | Миллиметр
|  |  |  | Материал | Нержавеющая сталь; Кобальт-хромовый сплав; Титан, титановый сплав
|  |  |  | Покрытие | Есть
|  |  |  | Конструкция | Офсетная
32.50.23.000-00002471 | Эндопротез головки плечевой кости, фиксируемый ножкой | Штука | 2021-03-17 | МРТсовместимость | Неважно; Есть
|  |  |  | Диаметр | >42 и ≤44 | Миллиметр
|  |  |  | Высота | >37 и ≤42 | Миллиметр
|  |  |  | Материал | Нержавеющая сталь; Кобальт-хромовый сплав; Титан, титановый сплав
|  |  |  | Покрытие | Нет
|  |  |  | Конструкция | Офсетная
32.50.23.000-00002470 | Эндопротез головки плечевой кости, фиксируемый ножкой | Штука | 2021-03-17 | МРТсовместимость | Неважно; Есть
|  |  |  | Диаметр | >44 и ≤46 | Миллиметр
|  |  |  | Высота | ≥12 и ≤17 | Миллиметр
|  |  |  | Материал | Нержавеющая сталь; Кобальт-хромовый сплав; Титан, титановый сплав
|  |  |  | Покрытие | Есть
|  |  |  | Конструкция | Стандартная
32.50.23.000-00002469 | Эндопротез головки плечевой кости, фиксируемый ножкой | Штука | 2021-03-17 | МРТсовместимость | Неважно; Есть
|  |  |  | Диаметр | >44 и ≤46 | Миллиметр
|  |  |  | Высота | ≥12 и ≤17 | Миллиметр
|  |  |  | Материал | Нержавеющая сталь; Кобальт-хромовый сплав; Титан, титановый сплав
|  |  |  | Покрытие | Нет
|  |  |  | Конструкция | Стандартная
32.50.23.000-00002468 | Эндопротез головки плечевой кости, фиксируемый ножкой | Штука | 2021-03-17 | МРТсовместимость | Неважно; Есть
|  |  |  | Диаметр | >44 и ≤46 | Миллиметр
|  |  |  | Высота | ≥12 и ≤17 | Миллиметр
|  |  |  | Материал | Нержавеющая сталь; Кобальт-хромовый сплав; Титан, титановый сплав
|  |  |  | Покрытие | Нет
|  |  |  | Конструкция | Офсетная
32.50.23.000-00002467 | Эндопротез головки плечевой кости, фиксируемый ножкой | Штука | 2021-03-17 | МРТсовместимость | Неважно; Есть
|  |  |  | Диаметр | >44 и ≤46 | Миллиметр
|  |  |  | Высота | ≥12 и ≤17 | Миллиметр
|  |  |  | Материал | Нержавеющая сталь; Кобальт-хромовый сплав; Титан, титановый сплав
|  |  |  | Покрытие | Есть
|  |  |  | Конструкция | Офсетная
32.50.23.000-00002466 | Эндопротез головки плечевой кости, фиксируемый ножкой | Штука | 2021-03-17 | МРТсовместимость | Неважно; Есть
|  |  |  | Диаметр | >44 и ≤46 | Миллиметр
|  |  |  | Высота | >17 и ≤22 | Миллиметр
|  |  |  | Материал | Нержавеющая сталь; Кобальт-хромовый сплав; Титан, титановый сплав
|  |  |  | Покрытие | Есть
|  |  |  | Конструкция | Стандартная
32.50.23.000-00002465 | Эндопротез головки плечевой кости, фиксируемый ножкой | Штука | 2021-03-17 | МРТсовместимость | Неважно; Есть
|  |  |  | Диаметр | >44 и ≤46 | Миллиметр
|  |  |  | Высота | >17 и ≤22 | Миллиметр
|  |  |  | Материал | Нержавеющая сталь; Кобальт-хромовый сплав; Титан, титановый сплав
|  |  |  | Покрытие | Нет
|  |  |  | Конструкция | Стандартная
32.50.23.000-00002464 | Эндопротез головки плечевой кости, фиксируемый ножкой | Штука | 2021-03-17 | МРТсовместимость | Неважно; Есть
|  |  |  | Диаметр | >44 и ≤46 | Миллиметр
|  |  |  | Высота | >17 и ≤22 | Миллиметр
|  |  |  | Материал | Нержавеющая сталь; Кобальт-хромовый сплав; Титан, титановый сплав
|  |  |  | Покрытие | Есть
|  |  |  | Конструкция | Офсетная
32.50.23.000-00002463 | Эндопротез головки плечевой кости, фиксируемый ножкой | Штука | 2021-03-17 | МРТсовместимость | Неважно; Есть
|  |  |  | Диаметр | >44 и ≤46 | Миллиметр
|  |  |  | Высота | >17 и ≤22 | Миллиметр
|  |  |  | Материал | Нержавеющая сталь; Кобальт-хромовый сплав; Титан, титановый сплав
|  |  |  | Покрытие | Нет
|  |  |  | Конструкция | Офсетная
32.50.23.000-00002462 | Эндопротез головки плечевой кости, фиксируемый ножкой | Штука | 2021-03-17 | МРТсовместимость | Неважно; Есть
|  |  |  | Диаметр | >44 и ≤46 | Миллиметр
|  |  |  | Высота | >22 и ≤27 | Миллиметр
|  |  |  | Материал | Нержавеющая сталь; Титан, титановый сплав
|  |  |  | Покрытие | Есть
|  |  |  | Конструкция | Стандартная
32.50.23.000-00002461 | Эндопротез головки плечевой кости, фиксируемый ножкой | Штука | 2021-03-17 | МРТсовместимость | Неважно; Есть
|  |  |  | Диаметр | >44 и ≤46 | Миллиметр
|  |  |  | Высота | >22 и ≤27 | Миллиметр
|  |  |  | Материал | Нержавеющая сталь; Кобальт-хромовый сплав; Титан, титановый сплав
|  |  |  | Покрытие | Нет
|  |  |  | Конструкция | Стандартная
32.50.23.000-00002460 | Эндопротез головки плечевой кости, фиксируемый ножкой | Штука | 2021-03-17 | МРТсовместимость | Неважно; Есть
|  |  |  | Диаметр | >44 и ≤46 | Миллиметр
|  |  |  | Высота | >22 и ≤27 | Миллиметр
|  |  |  | Материал | Нержавеющая сталь; Кобальт-хромовый сплав; Титан, титановый сплав
|  |  |  | Покрытие | Есть
|  |  |  | Конструкция | Офсетная
32.50.23.000-00002459 | Эндопротез головки плечевой кости, фиксируемый ножкой | Штука | 2021-03-17 | МРТсовместимость | Неважно; Есть
|  |  |  | Диаметр | >44 и ≤46 | Миллиметр
|  |  |  | Высота | >22 и ≤27 | Миллиметр
|  |  |  | Материал | Нержавеющая сталь; Кобальт-хромовый сплав; Титан, титановый сплав
|  |  |  | Покрытие | Нет
|  |  |  | Конструкция | Офсетная
32.50.23.000-00002458 | Эндопротез головки плечевой кости, фиксируемый ножкой | Штука | 2021-03-17 | МРТсовместимость | Неважно; Есть
|  |  |  | Диаметр | >44 и ≤46 | Миллиметр
|  |  |  | Высота | >27 и ≤32 | Миллиметр
|  |  |  | Материал | Нержавеющая сталь; Кобальт-хромовый сплав; Титан, титановый сплав
|  |  |  | Покрытие | Есть
|  |  |  | Конструкция | Стандартная
32.50.23.000-00002457 | Эндопротез головки плечевой кости, фиксируемый ножкой | Штука | 2021-03-17 | МРТсовместимость | Неважно; Есть
|  |  |  | Диаметр | >44 и ≤46 | Миллиметр
|  |  |  | Высота | >27 и ≤32 | Миллиметр
|  |  |  | Материал | Нержавеющая сталь; Кобальт-хромовый сплав; Титан, титановый сплав
|  |  |  | Покрытие | Нет
|  |  |  | Конструкция | Стандартная
32.50.23.000-00002456 | Эндопротез головки плечевой кости, фиксируемый ножкой | Штука | 2021-03-17 | МРТсовместимость | Неважно; Есть
|  |  |  | Диаметр | >44 и ≤46 | Миллиметр
|  |  |  | Высота | >27 и ≤32 | Миллиметр
|  |  |  | Материал | Нержавеющая сталь; Кобальт-хромовый сплав; Титан, титановый сплав
|  |  |  | Покрытие | Есть
|  |  |  | Конструкция | Офсетная
32.50.23.000-00002455 | Эндопротез головки плечевой кости, фиксируемый ножкой | Штука | 2021-03-17 | МРТсовместимость | Неважно; Есть
|  |  |  | Диаметр | >44 и ≤46 | Миллиметр
|  |  |  | Высота | >27 и ≤32 | Миллиметр
|  |  |  | Материал | Нержавеющая сталь; Кобальт-хромовый сплав; Титан, титановый сплав
|  |  |  | Покрытие | Нет
|  |  |  | Конструкция | Офсетная
32.50.23.000-00002454 | Эндопротез головки плечевой кости, фиксируемый ножкой | Штука | 2021-03-17 | МРТсовместимость | Неважно; Есть
|  |  |  | Диаметр | >44 и ≤46 | Миллиметр
|  |  |  | Высота | >32 и ≤37 | Миллиметр
|  |  |  | Материал | Нержавеющая сталь; Кобальт-хромовый сплав; Титан, титановый сплав
|  |  |  | Покрытие | Есть
|  |  |  | Конструкция | Стандартная
32.50.23.000-00002453 | Эндопротез головки плечевой кости, фиксируемый ножкой | Штука | 2021-03-17 | МРТсовместимость | Неважно; Есть
|  |  |  | Диаметр | >44 и ≤46 | Миллиметр
|  |  |  | Высота | >32 и ≤37 | Миллиметр
|  |  |  | Материал | Нержавеющая сталь; Кобальт-хромовый сплав; Титан, титановый сплав
|  |  |  | Покрытие | Нет
|  |  |  | Конструкция | Стандартная
32.50.23.000-00002452 | Эндопротез головки плечевой кости, фиксируемый ножкой | Штука | 2021-03-17 | МРТсовместимость | Неважно; Есть
|  |  |  | Диаметр | >44 и ≤46 | Миллиметр
|  |  |  | Высота | >32 и ≤37 | Миллиметр
|  |  |  | Материал | Нержавеющая сталь; Кобальт-хромовый сплав; Титан, титановый сплав
|  |  |  | Покрытие | Есть
|  |  |  | Конструкция | Офсетная
32.50.23.000-00002451 | Эндопротез головки плечевой кости, фиксируемый ножкой | Штука | 2021-03-17 | МРТсовместимость | Неважно; Есть
|  |  |  | Диаметр | >44 и ≤46 | Миллиметр
|  |  |  | Высота | >32 и ≤37 | Миллиметр
|  |  |  | Материал | Нержавеющая сталь; Кобальт-хромовый сплав; Титан, титановый сплав
|  |  |  | Покрытие | Нет
|  |  |  | Конструкция | Офсетная
32.50.23.000-00002450 | Эндопротез головки плечевой кости, фиксируемый ножкой | Штука | 2021-03-17 | МРТсовместимость | Неважно; Есть
|  |  |  | Диаметр | >44 и ≤46 | Миллиметр
|  |  |  | Высота | >37 и ≤42 | Миллиметр
|  |  |  | Материал | Нержавеющая сталь; Кобальт-хромовый сплав; Титан, титановый сплав
|  |  |  | Покрытие | Есть
|  |  |  | Конструкция | Стандартная
32.50.23.000-00002449 | Эндопротез головки плечевой кости, фиксируемый ножкой | Штука | 2021-03-17 | МРТсовместимость | Неважно; Есть
|  |  |  | Диаметр | >44 и ≤46 | Миллиметр
|  |  |  | Высота | >37 и ≤42 | Миллиметр
|  |  |  | Материал | Нержавеющая сталь; Кобальт-хромовый сплав; Титан, титановый сплав
|  |  |  | Покрытие | Нет
|  |  |  | Конструкция | Стандартная
32.50.23.000-00002448 | Эндопротез головки плечевой кости, фиксируемый ножкой | Штука | 2021-03-17 | МРТсовместимость | Неважно; Есть
|  |  |  | Диаметр | >44 и ≤46 | Миллиметр
|  |  |  | Высота | >37 и ≤42 | Миллиметр
|  |  |  | Материал | Нержавеющая сталь; Кобальт-хромовый сплав
|  |  |  | Покрытие | Есть
|  |  |  | Конструкция | Офсетная
32.50.23.000-00002447 | Эндопротез головки плечевой кости, фиксируемый ножкой | Штука | 2021-03-17 | МРТсовместимость | Неважно; Есть
|  |  |  | Диаметр | >44 и ≤46 | Миллиметр
|  |  |  | Высота | >37 и ≤42 | Миллиметр
|  |  |  | Материал | Нержавеющая сталь; Кобальт-хромовый сплав; Титан, титановый сплав
|  |  |  | Покрытие | Нет
|  |  |  | Конструкция | Офсетная
32.50.23.000-00002446 | Эндопротез головки плечевой кости, фиксируемый ножкой | Штука | 2021-03-17 | МРТсовместимость | Неважно; Есть
|  |  |  | Диаметр | >46 и ≤48 | Миллиметр
|  |  |  | Высота | ≥12 и ≤17 | Миллиметр
|  |  |  | Материал | Нержавеющая сталь; Кобальт-хромовый сплав; Титан, титановый сплав
|  |  |  | Покрытие | Есть
|  |  |  | Конструкция | Стандартная
32.50.23.000-00002445 | Эндопротез головки плечевой кости, фиксируемый ножкой | Штука | 2021-03-17 | МРТсовместимость | Неважно; Есть
|  |  |  | Диаметр | >46 и ≤48 | Миллиметр
|  |  |  | Высота | ≥12 и ≤17 | Миллиметр
|  |  |  | Материал | Нержавеющая сталь; Кобальт-хромовый сплав; Титан, титановый сплав
|  |  |  | Покрытие | Нет
|  |  |  | Конструкция | Стандартная
32.50.23.000-00002444 | Эндопротез головки плечевой кости, фиксируемый ножкой | Штука | 2021-03-17 | МРТсовместимость | Неважно; Есть
|  |  |  | Диаметр | >46 и ≤48 | Миллиметр
|  |  |  | Высота | ≥12 и ≤17 | Миллиметр
|  |  |  | Материал | Нержавеющая сталь; Кобальт-хромовый сплав; Титан, титановый сплав
|  |  |  | Покрытие | Есть
|  |  |  | Конструкция | Офсетная
32.50.23.000-00002443 | Эндопротез головки плечевой кости, фиксируемый ножкой | Штука | 2021-03-17 | МРТсовместимость | Неважно; Есть
|  |  |  | Диаметр | >46 и ≤48 | Миллиметр
|  |  |  | Высота | ≥12 и ≤17 | Миллиметр
|  |  |  | Материал | Нержавеющая сталь; Кобальт-хромовый сплав; Титан, титановый сплав
|  |  |  | Покрытие | Нет
|  |  |  | Конструкция | Офсетная
32.50.23.000-00002442 | Эндопротез головки плечевой кости, фиксируемый ножкой | Штука | 2021-03-17 | МРТсовместимость | Неважно; Есть
|  |  |  | Диаметр | >46 и ≤48 | Миллиметр
|  |  |  | Высота | >17 и ≤22 | Миллиметр
|  |  |  | Материал | Нержавеющая сталь; Кобальт-хромовый сплав; Титан, титановый сплав
|  |  |  | Покрытие | Есть
|  |  |  | Конструкция | Стандартная
32.50.23.000-00002441 | Эндопротез головки плечевой кости, фиксируемый ножкой | Штука | 2021-03-17 | МРТсовместимость | Неважно; Есть
|  |  |  | Диаметр | >46 и ≤48 | Миллиметр
|  |  |  | Высота | >17 и ≤22 | Миллиметр
|  |  |  | Материал | Нержавеющая сталь; Кобальт-хромовый сплав; Титан, титановый сплав
|  |  |  | Покрытие | Нет
|  |  |  | Конструкция | Стандартная
32.50.23.000-00002440 | Эндопротез головки плечевой кости, фиксируемый ножкой | Штука | 2021-03-17 | МРТсовместимость | Неважно; Есть
|  |  |  | Диаметр | >46 и ≤48 | Миллиметр
|  |  |  | Высота | >17 и ≤22 | Миллиметр
|  |  |  | Материал | Нержавеющая сталь; Кобальт-хромовый сплав; Титан, титановый сплав
|  |  |  | Покрытие | Есть
|  |  |  | Конструкция | Офсетная
32.50.23.000-00002439 | Эндопротез головки плечевой кости, фиксируемый ножкой | Штука | 2021-03-17 | МРТсовместимость | Неважно; Есть
|  |  |  | Диаметр | >46 и ≤48 | Миллиметр
|  |  |  | Высота | >17 и ≤22 | Миллиметр
|  |  |  | Материал | Нержавеющая сталь; Кобальт-хромовый сплав; Титан, титановый сплав
|  |  |  | Покрытие | Нет
|  |  |  | Конструкция | Офсетная
32.50.23.000-00002438 | Эндопротез головки плечевой кости, фиксируемый ножкой | Штука | 2021-03-17 | МРТсовместимость | Неважно; Есть
|  |  |  | Диаметр | >46 и ≤48 | Миллиметр
|  |  |  | Высота | >22 и ≤27 | Миллиметр
|  |  |  | Материал | Нержавеющая сталь; Кобальт-хромовый сплав; Титан, титановый сплав
|  |  |  | Покрытие | Есть
|  |  |  | Конструкция | Стандартная
32.50.23.000-00002437 | Эндопротез головки плечевой кости, фиксируемый ножкой | Штука | 2021-03-17 | МРТсовместимость | Неважно; Есть
|  |  |  | Диаметр | >46 и ≤48 | Миллиметр
|  |  |  | Высота | >22 и ≤27 | Миллиметр
|  |  |  | Материал | Нержавеющая сталь; Кобальт-хромовый сплав; Титан, титановый сплав
|  |  |  | Покрытие | Нет
|  |  |  | Конструкция | Стандартная
32.50.23.000-00002436 | Эндопротез головки плечевой кости, фиксируемый ножкой | Штука | 2021-03-17 | МРТсовместимость | Неважно; Есть
|  |  |  | Диаметр | >46 и ≤48 | Миллиметр
|  |  |  | Высота | >22 и ≤27 | Миллиметр
|  |  |  | Материал | Нержавеющая сталь; Кобальт-хромовый сплав; Титан, титановый сплав
|  |  |  | Покрытие | Есть
|  |  |  | Конструкция | Офсетная
32.50.23.000-00002435 | Эндопротез головки плечевой кости, фиксируемый ножкой | Штука | 2021-03-17 | МРТсовместимость | Неважно; Есть
|  |  |  | Диаметр | >46 и ≤48 | Миллиметр
|  |  |  | Высота | >22 и ≤27 | Миллиметр
|  |  |  | Материал | Нержавеющая сталь; Кобальт-хромовый сплав; Титан, титановый сплав
|  |  |  | Покрытие | Нет
|  |  |  | Конструкция | Офсетная
32.50.23.000-00002434 | Эндопротез головки плечевой кости, фиксируемый ножкой | Штука | 2021-03-17 | МРТсовместимость | Неважно; Есть
|  |  |  | Диаметр | >46 и ≤48 | Миллиметр
|  |  |  | Высота | >27 и ≤32 | Миллиметр
|  |  |  | Материал | Нержавеющая сталь; Кобальт-хромовый сплав; Титан, титановый сплав
|  |  |  | Покрытие | Есть
|  |  |  | Конструкция | Стандартная
32.50.23.000-00002433 | Эндопротез головки плечевой кости, фиксируемый ножкой | Штука | 2021-03-17 | МРТсовместимость | Неважно; Есть
|  |  |  | Диаметр | >46 и ≤48 | Миллиметр
|  |  |  | Высота | >27 и ≤32 | Миллиметр
|  |  |  | Материал | Нержавеющая сталь; Кобальт-хромовый сплав; Титан, титановый сплав
|  |  |  | Покрытие | Нет
|  |  |  | Конструкция | Стандартная
32.50.23.000-00002432 | Эндопротез головки плечевой кости, фиксируемый ножкой | Штука | 2021-03-17 | МРТсовместимость | Неважно; Есть
|  |  |  | Диаметр | >46 и ≤48 | Миллиметр
|  |  |  | Высота | >27 и ≤32 | Миллиметр
|  |  |  | Материал | Нержавеющая сталь; Кобальт-хромовый сплав; Титан, титановый сплав
|  |  |  | Покрытие | Есть
|  |  |  | Конструкция | Офсетная
32.50.23.000-00002431 | Эндопротез головки плечевой кости, фиксируемый ножкой | Штука | 2021-03-17 | МРТсовместимость | Неважно; Есть
|  |  |  | Диаметр | >46 и ≤48 | Миллиметр
|  |  |  | Высота | >27 и ≤32 | Миллиметр
|  |  |  | Материал | Нержавеющая сталь; Кобальт-хромовый сплав; Титан, титановый сплав
|  |  |  | Покрытие | Нет
|  |  |  | Конструкция | Офсетная
32.50.23.000-00002430 | Эндопротез головки плечевой кости, фиксируемый ножкой | Штука | 2021-03-17 | МРТсовместимость | Неважно; Есть
|  |  |  | Диаметр | >46 и ≤48 | Миллиметр
|  |  |  | Высота | >32 и ≤37 | Миллиметр
|  |  |  | Материал | Нержавеющая сталь; Кобальт-хромовый сплав; Титан, титановый сплав
|  |  |  | Покрытие | Есть
|  |  |  | Конструкция | Стандартная
32.50.23.000-00002429 | Эндопротез головки плечевой кости, фиксируемый ножкой | Штука | 2021-03-17 | МРТсовместимость | Неважно; Есть
|  |  |  | Диаметр | >46 и ≤48 | Миллиметр
|  |  |  | Высота | >32 и ≤37 | Миллиметр
|  |  |  | Материал | Нержавеющая сталь; Кобальт-хромовый сплав; Титан, титановый сплав
|  |  |  | Покрытие | Нет
|  |  |  | Конструкция | Стандартная
32.50.23.000-00002428 | Эндопротез головки плечевой кости, фиксируемый ножкой | Штука | 2021-03-17 | МРТсовместимость | Неважно; Есть
|  |  |  | Диаметр | >46 и ≤48 | Миллиметр
|  |  |  | Высота | >32 и ≤37 | Миллиметр
|  |  |  | Материал | Нержавеющая сталь; Титан, титановый сплав
|  |  |  | Покрытие | Есть
|  |  |  | Конструкция | Офсетная
32.50.23.000-00002427 | Эндопротез головки плечевой кости, фиксируемый ножкой | Штука | 2021-03-17 | МРТсовместимость | Неважно; Есть
|  |  |  | Диаметр | >46 и ≤48 | Миллиметр
|  |  |  | Высота | >32 и ≤37 | Миллиметр
|  |  |  | Материал | Нержавеющая сталь; Кобальт-хромовый сплав; Титан, титановый сплав
|  |  |  | Покрытие | Нет
|  |  |  | Конструкция | Офсетная
32.50.23.000-00002426 | Эндопротез головки плечевой кости, фиксируемый ножкой | Штука | 2021-03-17 | МРТсовместимость | Неважно; Есть
|  |  |  | Диаметр | >46 и ≤48 | Миллиметр
|  |  |  | Высота | >37 и ≤42 | Миллиметр
|  |  |  | Материал | Нержавеющая сталь; Кобальт-хромовый сплав; Титан, титановый сплав
|  |  |  | Покрытие | Есть
|  |  |  | Конструкция | Стандартная
32.50.23.000-00002425 | Эндопротез головки плечевой кости, фиксируемый ножкой | Штука | 2021-03-17 | МРТсовместимость | Неважно; Есть
|  |  |  | Диаметр | >46 и ≤48 | Миллиметр
|  |  |  | Высота | >37 и ≤42 | Миллиметр
|  |  |  | Материал | Нержавеющая сталь; Кобальт-хромовый сплав; Титан, титановый сплав
|  |  |  | Покрытие | Нет
|  |  |  | Конструкция | Стандартная
32.50.23.000-00002424 | Эндопротез головки плечевой кости, фиксируемый ножкой | Штука | 2021-03-17 | МРТсовместимость | Неважно; Есть
|  |  |  | Диаметр | >46 и ≤48 | Миллиметр
|  |  |  | Высота | >37 и ≤42 | Миллиметр
|  |  |  | Материал | Нержавеющая сталь; Кобальт-хромовый сплав; Титан, титановый сплав
|  |  |  | Покрытие | Есть
|  |  |  | Конструкция | Офсетная
32.50.23.000-00002423 | Эндопротез головки плечевой кости, фиксируемый ножкой | Штука | 2021-03-17 | МРТсовместимость | Неважно; Есть
|  |  |  | Диаметр | >46 и ≤48 | Миллиметр
|  |  |  | Высота | >37 и ≤42 | Миллиметр
|  |  |  | Материал | Нержавеющая сталь; Кобальт-хромовый сплав; Титан, титановый сплав
|  |  |  | Покрытие | Нет
|  |  |  | Конструкция | Офсетная
32.50.23.000-00002422 | Эндопротез головки плечевой кости, фиксируемый ножкой | Штука | 2021-03-17 | МРТсовместимость | Неважно; Есть
|  |  |  | Диаметр | >48 и ≤50 | Миллиметр
|  |  |  | Высота | ≥12 и ≤17 | Миллиметр
|  |  |  | Материал | Нержавеющая сталь; Кобальт-хромовый сплав; Титан, титановый сплав
|  |  |  | Покрытие | Есть
|  |  |  | Конструкция | Стандартная
32.50.23.000-00002421 | Эндопротез головки плечевой кости, фиксируемый ножкой | Штука | 2021-03-17 | МРТсовместимость | Неважно; Есть
|  |  |  | Диаметр | >48 и ≤50 | Миллиметр
|  |  |  | Высота | ≥12 и ≤17 | Миллиметр
|  |  |  | Материал | Нержавеющая сталь; Кобальт-хромовый сплав; Титан, титановый сплав
|  |  |  | Покрытие | Нет
|  |  |  | Конструкция | Стандартная
32.50.23.000-00002420 | Эндопротез головки плечевой кости, фиксируемый ножкой | Штука | 2021-03-17 | МРТсовместимость | Неважно; Есть
|  |  |  | Диаметр | >48 и ≤50 | Миллиметр
|  |  |  | Высота | ≥12 и ≤17 | Миллиметр
|  |  |  | Материал | Нержавеющая сталь; Кобальт-хромовый сплав; Титан, титановый сплав
|  |  |  | Покрытие | Есть
|  |  |  | Конструкция | Офсетная
32.50.23.000-00002419 | Эндопротез головки плечевой кости, фиксируемый ножкой | Штука | 2021-03-17 | МРТсовместимость | Неважно; Есть
|  |  |  | Диаметр | >48 и ≤50 | Миллиметр
|  |  |  | Высота | ≥12 и ≤17 | Миллиметр
|  |  |  | Материал | Нержавеющая сталь; Кобальт-хромовый сплав; Титан, титановый сплав
|  |  |  | Покрытие | Нет
|  |  |  | Конструкция | Офсетная
32.50.23.000-00002418 | Эндопротез головки плечевой кости, фиксируемый ножкой | Штука | 2021-03-17 | МРТсовместимость | Неважно; Есть
|  |  |  | Диаметр | >48 и ≤50 | Миллиметр
|  |  |  | Высота | >17 и ≤22 | Миллиметр
|  |  |  | Материал | Нержавеющая сталь; Кобальт-хромовый сплав; Титан, титановый сплав
|  |  |  | Покрытие | Есть
|  |  |  | Конструкция | Стандартная
32.50.23.000-00002417 | Эндопротез головки плечевой кости, фиксируемый ножкой | Штука | 2021-03-17 | МРТсовместимость | Неважно; Есть
|  |  |  | Диаметр | >48 и ≤50 | Миллиметр
|  |  |  | Высота | >17 и ≤22 | Миллиметр
|  |  |  | Материал | Нержавеющая сталь; Кобальт-хромовый сплав; Титан, титановый сплав
|  |  |  | Покрытие | Нет
|  |  |  | Конструкция | Стандартная
32.50.23.000-00002416 | Эндопротез головки плечевой кости, фиксируемый ножкой | Штука | 2021-03-17 | МРТсовместимость | Неважно; Есть
|  |  |  | Диаметр | >48 и ≤50 | Миллиметр
|  |  |  | Высота | >17 и ≤22 | Миллиметр
|  |  |  | Материал | Нержавеющая сталь; Кобальт-хромовый сплав; Титан, титановый сплав
|  |  |  | Покрытие | Есть
|  |  |  | Конструкция | Офсетная
32.50.23.000-00002415 | Эндопротез головки плечевой кости, фиксируемый ножкой | Штука | 2021-03-17 | МРТсовместимость | Неважно; Есть
|  |  |  | Диаметр | >48 и ≤50 | Миллиметр
|  |  |  | Высота | >17 и ≤22 | Миллиметр
|  |  |  | Материал | Нержавеющая сталь; Кобальт-хромовый сплав; Титан, титановый сплав
|  |  |  | Покрытие | Нет
|  |  |  | Конструкция | Офсетная
32.50.23.000-00002414 | Эндопротез головки плечевой кости, фиксируемый ножкой | Штука | 2021-03-17 | МРТсовместимость | Неважно; Есть
|  |  |  | Диаметр | >48 и ≤50 | Миллиметр
|  |  |  | Высота | >22 и ≤27 | Миллиметр
|  |  |  | Материал | Нержавеющая сталь; Кобальт-хромовый сплав; Титан, титановый сплав
|  |  |  | Покрытие | Есть
|  |  |  | Конструкция | Стандартная
32.50.23.000-00002413 | Эндопротез головки плечевой кости, фиксируемый ножкой | Штука | 2021-03-17 | МРТсовместимость | Неважно; Есть
|  |  |  | Диаметр | >48 и ≤50 | Миллиметр
|  |  |  | Высота | >22 и ≤27 | Миллиметр
|  |  |  | Материал | Нержавеющая сталь; Кобальт-хромовый сплав; Титан, титановый сплав
|  |  |  | Покрытие | Нет
|  |  |  | Конструкция | Стандартная
32.50.23.000-00002412 | Эндопротез головки плечевой кости, фиксируемый ножкой | Штука | 2021-03-17 | МРТсовместимость | Неважно; Есть
|  |  |  | Диаметр | >48 и ≤50 | Миллиметр
|  |  |  | Высота | >22 и ≤27 | Миллиметр
|  |  |  | Материал | Нержавеющая сталь; Кобальт-хромовый сплав; Титан, титановый сплав
|  |  |  | Покрытие | Есть
|  |  |  | Конструкция | Офсетная
32.50.23.000-00002411 | Эндопротез головки плечевой кости, фиксируемый ножкой | Штука | 2021-03-17 | МРТсовместимость | Неважно; Есть
|  |  |  | Диаметр | >48 и ≤50 | Миллиметр
|  |  |  | Высота | >22 и ≤27 | Миллиметр
|  |  |  | Материал | Нержавеющая сталь; Кобальт-хромовый сплав; Титан, титановый сплав
|  |  |  | Покрытие | Нет
|  |  |  | Конструкция | Офсетная
32.50.23.000-00002410 | Эндопротез головки плечевой кости, фиксируемый ножкой | Штука | 2021-03-17 | МРТсовместимость | Неважно; Есть
|  |  |  | Диаметр | >48 и ≤50 | Миллиметр
|  |  |  | Высота | >27 и ≤32 | Миллиметр
|  |  |  | Материал | Нержавеющая сталь; Кобальт-хромовый сплав; Титан, титановый сплав
|  |  |  | Покрытие | Есть
|  |  |  | Конструкция | Стандартная
32.50.23.000-00002409 | Эндопротез головки плечевой кости, фиксируемый ножкой | Штука | 2021-03-17 | МРТсовместимость | Неважно; Есть
|  |  |  | Диаметр | >48 и ≤50 | Миллиметр
|  |  |  | Высота | >27 и ≤32 | Миллиметр
|  |  |  | Материал | Нержавеющая сталь; Кобальт-хромовый сплав; Титан, титановый сплав
|  |  |  | Покрытие | Нет
|  |  |  | Конструкция | Стандартная
32.50.23.000-00002408 | Эндопротез головки плечевой кости, фиксируемый ножкой | Штука | 2021-03-17 | МРТсовместимость | Неважно; Есть
|  |  |  | Диаметр | >48 и ≤50 | Миллиметр
|  |  |  | Высота | >27 и ≤32 | Миллиметр
|  |  |  | Материал | Нержавеющая сталь; Кобальт-хромовый сплав; Титан, титановый сплав
|  |  |  | Покрытие | Есть
|  |  |  | Конструкция | Офсетная
32.50.23.000-00002407 | Эндопротез головки плечевой кости, фиксируемый ножкой | Штука | 2021-03-17 | МРТсовместимость | Неважно; Есть
|  |  |  | Диаметр | >48 и ≤50 | Миллиметр
|  |  |  | Высота | >27 и ≤32 | Миллиметр
|  |  |  | Материал | Нержавеющая сталь; Кобальт-хромовый сплав; Титан, титановый сплав
|  |  |  | Покрытие | Нет
|  |  |  | Конструкция | Офсетная
32.50.23.000-00002406 | Эндопротез головки плечевой кости, фиксируемый ножкой | Штука | 2021-03-17 | МРТсовместимость | Неважно; Есть
|  |  |  | Диаметр | >48 и ≤50 | Миллиметр
|  |  |  | Высота | >32 и ≤37 | Миллиметр
|  |  |  | Материал | Нержавеющая сталь; Кобальт-хромовый сплав; Титан, титановый сплав
|  |  |  | Покрытие | Есть
|  |  |  | Конструкция | Стандартная
32.50.23.000-00002405 | Эндопротез головки плечевой кости, фиксируемый ножкой | Штука | 2021-03-17 | МРТсовместимость | Неважно; Есть
|  |  |  | Диаметр | >48 и ≤50 | Миллиметр
|  |  |  | Высота | >32 и ≤37 | Миллиметр
|  |  |  | Материал | Нержавеющая сталь; Кобальт-хромовый сплав; Титан, титановый сплав
|  |  |  | Покрытие | Нет
|  |  |  | Конструкция | Стандартная
32.50.23.000-00002404 | Эндопротез головки плечевой кости, фиксируемый ножкой | Штука | 2021-03-17 | МРТсовместимость | Неважно; Есть
|  |  |  | Диаметр | >48 и ≤50 | Миллиметр
|  |  |  | Высота | >32 и ≤37 | Миллиметр
|  |  |  | Материал | Нержавеющая сталь; Кобальт-хромовый сплав; Титан, титановый сплав
|  |  |  | Покрытие | Есть
|  |  |  | Конструкция | Офсетная
32.50.23.000-00002403 | Эндопротез головки плечевой кости, фиксируемый ножкой | Штука | 2021-03-17 | МРТсовместимость | Неважно; Есть
|  |  |  | Диаметр | >48 и ≤50 | Миллиметр
|  |  |  | Высота | >32 и ≤37 | Миллиметр
|  |  |  | Материал | Нержавеющая сталь; Кобальт-хромовый сплав; Титан, титановый сплав
|  |  |  | Покрытие | Нет
|  |  |  | Конструкция | Офсетная
32.50.23.000-00002402 | Эндопротез головки плечевой кости, фиксируемый ножкой | Штука | 2021-03-17 | МРТсовместимость | Неважно; Есть
|  |  |  | Диаметр | >48 и ≤50 | Миллиметр
|  |  |  | Высота | >37 и ≤42 | Миллиметр
|  |  |  | Материал | Нержавеющая сталь; Кобальт-хромовый сплав; Титан, титановый сплав
|  |  |  | Покрытие | Есть
|  |  |  | Конструкция | Стандартная
32.50.23.000-00002401 | Эндопротез головки плечевой кости, фиксируемый ножкой | Штука | 2021-03-17 | МРТсовместимость | Неважно; Есть
|  |  |  | Диаметр | >48 и ≤50 | Миллиметр
|  |  |  | Высота | >37 и ≤42 | Миллиметр
|  |  |  | Материал | Нержавеющая сталь; Кобальт-хромовый сплав; Титан, титановый сплав
|  |  |  | Покрытие | Нет
|  |  |  | Конструкция | Стандартная
32.50.23.000-00002400 | Эндопротез головки плечевой кости, фиксируемый ножкой | Штука | 2021-03-17 | МРТсовместимость | Неважно; Есть
|  |  |  | Диаметр | >48 и ≤50 | Миллиметр
|  |  |  | Высота | >37 и ≤42 | Миллиметр
|  |  |  | Материал | Нержавеющая сталь; Кобальт-хромовый сплав; Титан, титановый сплав
|  |  |  | Покрытие | Есть
|  |  |  | Конструкция | Офсетная
32.50.23.000-00002399 | Эндопротез головки плечевой кости, фиксируемый ножкой | Штука | 2021-03-17 | МРТсовместимость | Неважно; Есть
|  |  |  | Диаметр | >48 и ≤50 | Миллиметр
|  |  |  | Высота | >37 и ≤42 | Миллиметр
|  |  |  | Материал | Нержавеющая сталь; Кобальт-хромовый сплав; Титан, титановый сплав
|  |  |  | Покрытие | Нет
|  |  |  | Конструкция | Офсетная
32.50.23.000-00002398 | Эндопротез головки плечевой кости, фиксируемый ножкой | Штука | 2021-03-17 | МРТсовместимость | Неважно; Есть
|  |  |  | Диаметр | >50 и ≤52 | Миллиметр
|  |  |  | Высота | ≥12 и ≤17 | Миллиметр
|  |  |  | Материал | Нержавеющая сталь; Кобальт-хромовый сплав; Титан, титановый сплав
|  |  |  | Покрытие | Есть
|  |  |  | Конструкция | Стандартная
32.50.23.000-00002397 | Эндопротез головки плечевой кости, фиксируемый ножкой | Штука | 2021-03-17 | МРТсовместимость | Неважно; Есть
|  |  |  | Диаметр | >50 и ≤52 | Миллиметр
|  |  |  | Высота | ≥12 и ≤17 | Миллиметр
|  |  |  | Материал | Нержавеющая сталь; Кобальт-хромовый сплав; Титан, титановый сплав
|  |  |  | Покрытие | Нет
|  |  |  | Конструкция | Стандартная
32.50.23.000-00002396 | Эндопротез головки плечевой кости, фиксируемый ножкой | Штука | 2021-03-17 | МРТсовместимость | Неважно; Есть
|  |  |  | Диаметр | >50 и ≤52 | Миллиметр
|  |  |  | Высота | ≥12 и ≤17 | Миллиметр
|  |  |  | Материал | Нержавеющая сталь; Кобальт-хромовый сплав; Титан, титановый сплав
|  |  |  | Покрытие | Есть
|  |  |  | Конструкция | Офсетная
32.50.23.000-00002395 | Эндопротез головки плечевой кости, фиксируемый ножкой | Штука | 2021-03-17 | МРТсовместимость | Неважно; Есть
|  |  |  | Диаметр | >50 и ≤52 | Миллиметр
|  |  |  | Высота | ≥12 и ≤17 | Миллиметр
|  |  |  | Материал | Нержавеющая сталь; Кобальт-хромовый сплав; Титан, титановый сплав
|  |  |  | Покрытие | Нет
|  |  |  | Конструкция | Офсетная
32.50.23.000-00002394 | Эндопротез головки плечевой кости, фиксируемый ножкой | Штука | 2021-03-17 | МРТсовместимость | Неважно; Есть
|  |  |  | Диаметр | >50 и ≤52 | Миллиметр
|  |  |  | Высота | >17 и ≤22 | Миллиметр
|  |  |  | Материал | Нержавеющая сталь; Кобальт-хромовый сплав; Титан, титановый сплав
|  |  |  | Покрытие | Есть
|  |  |  | Конструкция | Стандартная
32.50.23.000-00002393 | Эндопротез головки плечевой кости, фиксируемый ножкой | Штука | 2021-03-17 | МРТсовместимость | Неважно; Есть
|  |  |  | Диаметр | >50 и ≤52 | Миллиметр
|  |  |  | Высота | >17 и ≤22 | Миллиметр
|  |  |  | Материал | Нержавеющая сталь; Кобальт-хромовый сплав; Титан, титановый сплав
|  |  |  | Покрытие | Нет
|  |  |  | Конструкция | Стандартная
32.50.23.000-00002392 | Эндопротез головки плечевой кости, фиксируемый ножкой | Штука | 2021-03-17 | МРТсовместимость | Неважно; Есть
|  |  |  | Диаметр | >50 и ≤52 | Миллиметр
|  |  |  | Высота | >17 и ≤22 | Миллиметр
|  |  |  | Материал | Нержавеющая сталь; Кобальт-хромовый сплав; Титан, титановый сплав
|  |  |  | Покрытие | Есть
|  |  |  | Конструкция | Офсетная
32.50.23.000-00002391 | Эндопротез головки плечевой кости, фиксируемый ножкой | Штука | 2021-03-17 | МРТсовместимость | Неважно; Есть
|  |  |  | Диаметр | >50 и ≤52 | Миллиметр
|  |  |  | Высота | >17 и ≤22 | Миллиметр
|  |  |  | Материал | Нержавеющая сталь; Кобальт-хромовый сплав; Титан, титановый сплав
|  |  |  | Покрытие | Нет
|  |  |  | Конструкция | Офсетная
32.50.23.000-00002390 | Эндопротез головки плечевой кости, фиксируемый ножкой | Штука | 2021-03-17 | МРТсовместимость | Неважно; Есть
|  |  |  | Диаметр | >50 и ≤52 | Миллиметр
|  |  |  | Высота | >22 и ≤27 | Миллиметр
|  |  |  | Материал | Нержавеющая сталь; Кобальт-хромовый сплав; Титан, титановый сплав
|  |  |  | Покрытие | Есть
|  |  |  | Конструкция | Стандартная
32.50.23.000-00002389 | Эндопротез головки плечевой кости, фиксируемый ножкой | Штука | 2021-03-17 | МРТсовместимость | Неважно; Есть
|  |  |  | Диаметр | >50 и ≤52 | Миллиметр
|  |  |  | Высота | >22 и ≤27 | Миллиметр
|  |  |  | Материал | Нержавеющая сталь; Кобальт-хромовый сплав; Титан, титановый сплав
|  |  |  | Покрытие | Нет
|  |  |  | Конструкция | Стандартная
32.50.23.000-00002388 | Эндопротез головки плечевой кости, фиксируемый ножкой | Штука | 2021-03-17 | МРТсовместимость | Неважно; Есть
|  |  |  | Диаметр | >50 и ≤52 | Миллиметр
|  |  |  | Высота | >22 и ≤27 | Миллиметр
|  |  |  | Материал | Нержавеющая сталь; Кобальт-хромовый сплав; Титан, титановый сплав
|  |  |  | Покрытие | Есть
|  |  |  | Конструкция | Офсетная
32.50.23.000-00002387 | Эндопротез головки плечевой кости, фиксируемый ножкой | Штука | 2021-03-17 | МРТсовместимость | Неважно; Есть
|  |  |  | Диаметр | >50 и ≤52 | Миллиметр
|  |  |  | Высота | >22 и ≤27 | Миллиметр
|  |  |  | Материал | Нержавеющая сталь; Кобальт-хромовый сплав; Титан, титановый сплав
|  |  |  | Покрытие | Нет
|  |  |  | Конструкция | Офсетная
32.50.23.000-00002386 | Эндопротез головки плечевой кости, фиксируемый ножкой | Штука | 2021-03-17 | МРТсовместимость | Неважно; Есть
|  |  |  | Диаметр | >50 и ≤52 | Миллиметр
|  |  |  | Высота | >27 и ≤32 | Миллиметр
|  |  |  | Материал | Нержавеющая сталь; Кобальт-хромовый сплав; Титан, титановый сплав
|  |  |  | Покрытие | Есть
|  |  |  | Конструкция | Стандартная
32.50.23.000-00002385 | Эндопротез головки плечевой кости, фиксируемый ножкой | Штука | 2021-03-17 | МРТсовместимость | Неважно; Есть
|  |  |  | Диаметр | >50 и ≤52 | Миллиметр
|  |  |  | Высота | >27 и ≤32 | Миллиметр
|  |  |  | Материал | Нержавеющая сталь; Кобальт-хромовый сплав; Титан, титановый сплав
|  |  |  | Покрытие | Нет
|  |  |  | Конструкция | Стандартная
32.50.23.000-00002384 | Эндопротез головки плечевой кости, фиксируемый ножкой | Штука | 2021-03-17 | МРТсовместимость | Неважно; Есть
|  |  |  | Диаметр | >50 и ≤52 | Миллиметр
|  |  |  | Высота | >27 и ≤32 | Миллиметр
|  |  |  | Материал | Нержавеющая сталь; Кобальт-хромовый сплав; Титан, титановый сплав
|  |  |  | Покрытие | Есть
|  |  |  | Конструкция | Офсетная
32.50.23.000-00002383 | Эндопротез головки плечевой кости, фиксируемый ножкой | Штука | 2021-03-17 | МРТсовместимость | Неважно; Есть
|  |  |  | Диаметр | >50 и ≤52 | Миллиметр
|  |  |  | Высота | >27 и ≤32 | Миллиметр
|  |  |  | Материал | Нержавеющая сталь; Кобальт-хромовый сплав; Титан, титановый сплав
|  |  |  | Покрытие | Нет
|  |  |  | Конструкция | Офсетная
32.50.23.000-00002382 | Эндопротез головки плечевой кости, фиксируемый ножкой | Штука | 2021-03-17 | МРТсовместимость | Неважно; Есть
|  |  |  | Диаметр | >50 и ≤52 | Миллиметр
|  |  |  | Высота | >32 и ≤37 | Миллиметр
|  |  |  | Материал | Нержавеющая сталь; Кобальт-хромовый сплав; Титан, титановый сплав
|  |  |  | Покрытие | Есть
|  |  |  | Конструкция | Стандартная
32.50.23.000-00002381 | Эндопротез головки плечевой кости, фиксируемый ножкой | Штука | 2021-03-17 | МРТсовместимость | Неважно; Есть
|  |  |  | Диаметр | >50 и ≤52 | Миллиметр
|  |  |  | Высота | >32 и ≤37 | Миллиметр
|  |  |  | Материал | Нержавеющая сталь; Кобальт-хромовый сплав; Титан, титановый сплав
|  |  |  | Покрытие | Нет
|  |  |  | Конструкция | Стандартная
32.50.23.000-00002380 | Эндопротез головки плечевой кости, фиксируемый ножкой | Штука | 2021-03-17 | МРТсовместимость | Неважно; Есть
|  |  |  | Диаметр | >50 и ≤52 | Миллиметр
|  |  |  | Высота | >32 и ≤37 | Миллиметр
|  |  |  | Материал | Нержавеющая сталь; Кобальт-хромовый сплав; Титан, титановый сплав
|  |  |  | Покрытие | Есть
|  |  |  | Конструкция | Офсетная
32.50.23.000-00002379 | Эндопротез головки плечевой кости, фиксируемый ножкой | Штука | 2021-03-17 | МРТсовместимость | Неважно; Есть
|  |  |  | Диаметр | >50 и ≤52 | Миллиметр
|  |  |  | Высота | >32 и ≤37 | Миллиметр
|  |  |  | Материал | Нержавеющая сталь; Кобальт-хромовый сплав; Титан, титановый сплав
|  |  |  | Покрытие | Нет
|  |  |  | Конструкция | Офсетная
32.50.23.000-00002378 | Эндопротез головки плечевой кости, фиксируемый ножкой | Штука | 2021-03-17 | МРТсовместимость | Неважно; Есть
|  |  |  | Диаметр | >50 и ≤52 | Миллиметр
|  |  |  | Высота | >37 и ≤42 | Миллиметр
|  |  |  | Материал | Нержавеющая сталь; Кобальт-хромовый сплав; Титан, титановый сплав
|  |  |  | Покрытие | Есть
|  |  |  | Конструкция | Стандартная
32.50.23.000-00002377 | Эндопротез головки плечевой кости, фиксируемый ножкой | Штука | 2021-03-17 | МРТсовместимость | Неважно; Есть
|  |  |  | Диаметр | >50 и ≤52 | Миллиметр
|  |  |  | Высота | >37 и ≤42 | Миллиметр
|  |  |  | Материал | Нержавеющая сталь; Кобальт-хромовый сплав; Титан, титановый сплав
|  |  |  | Покрытие | Нет
|  |  |  | Конструкция | Стандартная
32.50.23.000-00002376 | Эндопротез головки плечевой кости, фиксируемый ножкой | Штука | 2021-03-17 | МРТсовместимость | Неважно; Есть
|  |  |  | Диаметр | >50 и ≤52 | Миллиметр
|  |  |  | Высота | >37 и ≤42 | Миллиметр
|  |  |  | Материал | Нержавеющая сталь; Кобальт-хромовый сплав; Титан, титановый сплав
|  |  |  | Покрытие | Есть
|  |  |  | Конструкция | Офсетная
32.50.23.000-00002375 | Эндопротез головки плечевой кости, фиксируемый ножкой | Штука | 2021-03-17 | МРТсовместимость | Неважно; Есть
|  |  |  | Диаметр | >50 и ≤52 | Миллиметр
|  |  |  | Высота | >37 и ≤42 | Миллиметр
|  |  |  | Материал | Нержавеющая сталь; Кобальт-хромовый сплав; Титан, титановый сплав
|  |  |  | Покрытие | Нет
|  |  |  | Конструкция | Офсетная
32.50.23.000-00002374 | Эндопротез головки плечевой кости, фиксируемый ножкой | Штука | 2021-03-17 | МРТсовместимость | Неважно; Есть
|  |  |  | Диаметр | >52 и ≤54 | Миллиметр
|  |  |  | Высота | ≥12 и ≤17 | Миллиметр
|  |  |  | Материал | Нержавеющая сталь; Кобальт-хромовый сплав; Титан, титановый сплав
|  |  |  | Покрытие | Есть
|  |  |  | Конструкция | Стандартная
32.50.23.000-00002373 | Эндопротез головки плечевой кости, фиксируемый ножкой | Штука | 2021-03-17 | МРТсовместимость | Неважно; Есть
|  |  |  | Диаметр | >52 и ≤54 | Миллиметр
|  |  |  | Высота | ≥12 и ≤17 | Миллиметр
|  |  |  | Материал | Нержавеющая сталь; Кобальт-хромовый сплав; Титан, титановый сплав
|  |  |  | Покрытие | Нет
|  |  |  | Конструкция | Стандартная
32.50.23.000-00002372 | Эндопротез головки плечевой кости, фиксируемый ножкой | Штука | 2021-03-17 | МРТсовместимость | Неважно; Есть
|  |  |  | Диаметр | >52 и ≤54 | Миллиметр
|  |  |  | Высота | ≥12 и ≤17 | Миллиметр
|  |  |  | Материал | Нержавеющая сталь; Кобальт-хромовый сплав; Титан, титановый сплав
|  |  |  | Покрытие | Есть
|  |  |  | Конструкция | Офсетная
32.50.23.000-00002371 | Эндопротез головки плечевой кости, фиксируемый ножкой | Штука | 2021-03-17 | МРТсовместимость | Неважно; Есть
|  |  |  | Диаметр | >52 и ≤54 | Миллиметр
|  |  |  | Высота | ≥12 и ≤17 | Миллиметр
|  |  |  | Материал | Нержавеющая сталь; Кобальт-хромовый сплав; Титан, титановый сплав
|  |  |  | Покрытие | Нет
|  |  |  | Конструкция | Офсетная
32.50.23.000-00002370 | Эндопротез головки плечевой кости, фиксируемый ножкой | Штука | 2021-03-17 | МРТсовместимость | Неважно; Есть
|  |  |  | Диаметр | >52 и ≤54 | Миллиметр
|  |  |  | Высота | >17 и ≤22 | Миллиметр
|  |  |  | Материал | Нержавеющая сталь; Кобальт-хромовый сплав; Титан, титановый сплав
|  |  |  | Покрытие | Есть
|  |  |  | Конструкция | Стандартная
32.50.23.000-00002369 | Эндопротез головки плечевой кости, фиксируемый ножкой | Штука | 2021-03-17 | МРТсовместимость | Неважно; Есть
|  |  |  | Диаметр | >52 и ≤54 | Миллиметр
|  |  |  | Высота | >17 и ≤22 | Миллиметр
|  |  |  | Материал | Нержавеющая сталь; Кобальт-хромовый сплав; Титан, титановый сплав
|  |  |  | Покрытие | Нет
|  |  |  | Конструкция | Стандартная
32.50.23.000-00002368 | Эндопротез головки плечевой кости, фиксируемый ножкой | Штука | 2021-03-17 | МРТсовместимость | Неважно; Есть
|  |  |  | Диаметр | >52 и ≤54 | Миллиметр
|  |  |  | Высота | >17 и ≤22 | Миллиметр
|  |  |  | Материал | Нержавеющая сталь; Кобальт-хромовый сплав; Титан, титановый сплав
|  |  |  | Покрытие | Есть
|  |  |  | Конструкция | Офсетная
32.50.23.000-00002367 | Эндопротез головки плечевой кости, фиксируемый ножкой | Штука | 2021-03-17 | МРТсовместимость | Неважно; Есть
|  |  |  | Диаметр | >52 и ≤54 | Миллиметр
|  |  |  | Высота | >17 и ≤22 | Миллиметр
|  |  |  | Материал | Нержавеющая сталь; Кобальт-хромовый сплав; Титан, титановый сплав
|  |  |  | Покрытие | Нет
|  |  |  | Конструкция | Офсетная
32.50.23.000-00002366 | Эндопротез головки плечевой кости, фиксируемый ножкой | Штука | 2021-03-17 | МРТсовместимость | Неважно; Есть
|  |  |  | Диаметр | >52 и ≤54 | Миллиметр
|  |  |  | Высота | >22 и ≤27 | Миллиметр
|  |  |  | Материал | Нержавеющая сталь; Кобальт-хромовый сплав; Титан, титановый сплав
|  |  |  | Покрытие | Есть
|  |  |  | Конструкция | Стандартная
32.50.23.000-00002365 | Эндопротез головки плечевой кости, фиксируемый ножкой | Штука | 2021-03-17 | МРТсовместимость | Неважно; Есть
|  |  |  | Диаметр | >52 и ≤54 | Миллиметр
|  |  |  | Высота | >22 и ≤27 | Миллиметр
|  |  |  | Материал | Нержавеющая сталь; Кобальт-хромовый сплав; Титан, титановый сплав
|  |  |  | Покрытие | Нет
|  |  |  | Конструкция | Стандартная
32.50.23.000-00002364 | Эндопротез головки плечевой кости, фиксируемый ножкой | Штука | 2021-03-17 | МРТсовместимость | Неважно; Есть
|  |  |  | Диаметр | >52 и ≤54 | Миллиметр
|  |  |  | Высота | >22 и ≤27 | Миллиметр
|  |  |  | Материал | Нержавеющая сталь; Кобальт-хромовый сплав; Титан, титановый сплав
|  |  |  | Покрытие | Есть
|  |  |  | Конструкция | Офсетная
32.50.23.000-00002363 | Эндопротез головки плечевой кости, фиксируемый ножкой | Штука | 2021-03-17 | МРТсовместимость | Неважно; Есть
|  |  |  | Диаметр | >52 и ≤54 | Миллиметр
|  |  |  | Высота | >22 и ≤27 | Миллиметр
|  |  |  | Материал | Нержавеющая сталь; Кобальт-хромовый сплав; Титан, титановый сплав
|  |  |  | Покрытие | Нет
|  |  |  | Конструкция | Офсетная
32.50.23.000-00002362 | Эндопротез головки плечевой кости, фиксируемый ножкой | Штука | 2021-03-17 | МРТсовместимость | Неважно; Есть
|  |  |  | Диаметр | >52 и ≤54 | Миллиметр
|  |  |  | Высота | >27 и ≤32 | Миллиметр
|  |  |  | Материал | Нержавеющая сталь; Кобальт-хромовый сплав; Титан, титановый сплав
|  |  |  | Покрытие | Есть
|  |  |  | Конструкция | Стандартная
32.50.23.000-00002361 | Эндопротез головки плечевой кости, фиксируемый ножкой | Штука | 2021-03-17 | МРТсовместимость | Неважно; Есть
|  |  |  | Диаметр | >52 и ≤54 | Миллиметр
|  |  |  | Высота | >27 и ≤32 | Миллиметр
|  |  |  | Материал | Нержавеющая сталь; Кобальт-хромовый сплав; Титан, титановый сплав
|  |  |  | Покрытие | Нет
|  |  |  | Конструкция | Стандартная
32.50.23.000-00002360 | Эндопротез головки плечевой кости, фиксируемый ножкой | Штука | 2021-03-17 | МРТсовместимость | Неважно; Есть
|  |  |  | Диаметр | >52 и ≤54 | Миллиметр
|  |  |  | Высота | >27 и ≤32 | Миллиметр
|  |  |  | Материал | Нержавеющая сталь; Кобальт-хромовый сплав; Титан, титановый сплав
|  |  |  | Покрытие | Есть
|  |  |  | Конструкция | Офсетная
32.50.23.000-00002359 | Эндопротез головки плечевой кости, фиксируемый ножкой | Штука | 2021-03-17 | МРТсовместимость | Неважно; Есть
|  |  |  | Диаметр | >52 и ≤54 | Миллиметр
|  |  |  | Высота | >27 и ≤32 | Миллиметр
|  |  |  | Материал | Нержавеющая сталь; Кобальт-хромовый сплав; Титан, титановый сплав
|  |  |  | Покрытие | Нет
|  |  |  | Конструкция | Офсетная
32.50.23.000-00002358 | Эндопротез головки плечевой кости, фиксируемый ножкой | Штука | 2021-03-17 | МРТсовместимость | Неважно; Есть
|  |  |  | Диаметр | >52 и ≤54 | Миллиметр
|  |  |  | Высота | >32 и ≤37 | Миллиметр
|  |  |  | Материал | Нержавеющая сталь; Кобальт-хромовый сплав; Титан, титановый сплав
|  |  |  | Покрытие | Есть
|  |  |  | Конструкция | Стандартная
32.50.23.000-00002357 | Эндопротез головки плечевой кости, фиксируемый ножкой | Штука | 2021-03-17 | МРТсовместимость | Неважно; Есть
|  |  |  | Диаметр | >52 и ≤54 | Миллиметр
|  |  |  | Высота | >32 и ≤37 | Миллиметр
|  |  |  | Материал | Нержавеющая сталь; Кобальт-хромовый сплав; Титан, титановый сплав
|  |  |  | Покрытие | Нет
|  |  |  | Конструкция | Стандартная
32.50.23.000-00002356 | Эндопротез головки плечевой кости, фиксируемый ножкой | Штука | 2021-03-17 | МРТсовместимость | Неважно; Есть
|  |  |  | Диаметр | >52 и ≤54 | Миллиметр
|  |  |  | Высота | >32 и ≤37 | Миллиметр
|  |  |  | Материал | Нержавеющая сталь; Кобальт-хромовый сплав; Титан, титановый сплав
|  |  |  | Покрытие | Есть
|  |  |  | Конструкция | Офсетная
32.50.23.000-00002355 | Эндопротез головки плечевой кости, фиксируемый ножкой | Штука | 2021-03-17 | МРТсовместимость | Неважно; Есть
|  |  |  | Диаметр | >52 и ≤54 | Миллиметр
|  |  |  | Высота | >32 и ≤37 | Миллиметр
|  |  |  | Материал | Нержавеющая сталь; Кобальт-хромовый сплав; Титан, титановый сплав
|  |  |  | Покрытие | Нет
|  |  |  | Конструкция | Офсетная
32.50.23.000-00002354 | Эндопротез головки плечевой кости, фиксируемый ножкой | Штука | 2021-03-17 | МРТсовместимость | Неважно; Есть
|  |  |  | Диаметр | >52 и ≤54 | Миллиметр
|  |  |  | Высота | >37 и ≤42 | Миллиметр
|  |  |  | Материал | Нержавеющая сталь; Кобальт-хромовый сплав; Титан, титановый сплав
|  |  |  | Покрытие | Есть
|  |  |  | Конструкция | Стандартная
32.50.23.000-00002353 | Эндопротез головки плечевой кости, фиксируемый ножкой | Штука | 2021-03-17 | МРТсовместимость | Неважно; Есть
|  |  |  | Диаметр | >52 и ≤54 | Миллиметр
|  |  |  | Высота | >37 и ≤42 | Миллиметр
|  |  |  | Материал | Нержавеющая сталь; Кобальт-хромовый сплав; Титан, титановый сплав
|  |  |  | Покрытие | Нет
|  |  |  | Конструкция | Стандартная
32.50.23.000-00002352 | Эндопротез головки плечевой кости, фиксируемый ножкой | Штука | 2021-03-17 | МРТсовместимость | Неважно; Есть
|  |  |  | Диаметр | >52 и ≤54 | Миллиметр
|  |  |  | Высота | >37 и ≤42 | Миллиметр
|  |  |  | Материал | Нержавеющая сталь; Кобальт-хромовый сплав; Титан, титановый сплав
|  |  |  | Покрытие | Есть
|  |  |  | Конструкция | Офсетная
32.50.23.000-00002351 | Эндопротез головки плечевой кости, фиксируемый ножкой | Штука | 2021-03-17 | МРТсовместимость | Неважно; Есть
|  |  |  | Диаметр | >52 и ≤54 | Миллиметр
|  |  |  | Высота | >37 и ≤42 | Миллиметр
|  |  |  | Материал | Нержавеющая сталь; Кобальт-хромовый сплав; Титан, титановый сплав
|  |  |  | Покрытие | Нет
|  |  |  | Конструкция | Офсетная
32.50.23.000-00002350 | Эндопротез головки плечевой кости, фиксируемый ножкой | Штука | 2021-03-17 | МРТсовместимость | Неважно; Есть
|  |  |  | Диаметр | >54 и ≤56 | Миллиметр
|  |  |  | Высота | ≥12 и ≤17 | Миллиметр
|  |  |  | Материал | Нержавеющая сталь; Кобальт-хромовый сплав; Титан, титановый сплав
|  |  |  | Покрытие | Есть
|  |  |  | Конструкция | Стандартная
32.50.23.000-00002349 | Эндопротез головки плечевой кости, фиксируемый ножкой | Штука | 2021-03-17 | МРТсовместимость | Неважно; Есть
|  |  |  | Диаметр | >54 и ≤56 | Миллиметр
|  |  |  | Высота | ≥12 и ≤17 | Миллиметр
|  |  |  | Материал | Нержавеющая сталь; Титан, титановый сплав
|  |  |  | Покрытие | Нет
|  |  |  | Конструкция | Стандартная
32.50.23.000-00002348 | Эндопротез головки плечевой кости, фиксируемый ножкой | Штука | 2021-03-17 | МРТсовместимость | Неважно; Есть
|  |  |  | Диаметр | >54 и ≤56 | Миллиметр
|  |  |  | Высота | ≥12 и ≤17 | Миллиметр
|  |  |  | Материал | Нержавеющая сталь; Кобальт-хромовый сплав; Титан, титановый сплав
|  |  |  | Покрытие | Есть
|  |  |  | Конструкция | Офсетная
32.50.23.000-00002347 | Эндопротез головки плечевой кости, фиксируемый ножкой | Штука | 2021-03-17 | МРТсовместимость | Неважно; Есть
|  |  |  | Диаметр | >54 и ≤56 | Миллиметр
|  |  |  | Высота | ≥12 и ≤17 | Миллиметр
|  |  |  | Материал | Нержавеющая сталь; Кобальт-хромовый сплав; Титан, титановый сплав
|  |  |  | Покрытие | Нет
|  |  |  | Конструкция | Офсетная
32.50.23.000-00002346 | Эндопротез головки плечевой кости, фиксируемый ножкой | Штука | 2021-03-17 | МРТсовместимость | Неважно; Есть
|  |  |  | Диаметр | >54 и ≤56 | Миллиметр
|  |  |  | Высота | >17 и ≤22 | Миллиметр
|  |  |  | Материал | Нержавеющая сталь; Кобальт-хромовый сплав; Титан, титановый сплав
|  |  |  | Покрытие | Есть
|  |  |  | Конструкция | Стандартная
32.50.23.000-00002345 | Эндопротез головки плечевой кости, фиксируемый ножкой | Штука | 2021-03-17 | МРТсовместимость | Неважно; Есть
|  |  |  | Диаметр | >54 и ≤56 | Миллиметр
|  |  |  | Высота | >17 и ≤22 | Миллиметр
|  |  |  | Материал | Нержавеющая сталь; Кобальт-хромовый сплав; Титан, титановый сплав
|  |  |  | Покрытие | Нет
|  |  |  | Конструкция | Стандартная
32.50.23.000-00002344 | Эндопротез головки плечевой кости, фиксируемый ножкой | Штука | 2021-03-17 | МРТсовместимость | Неважно; Есть
|  |  |  | Диаметр | >54 и ≤56 | Миллиметр
|  |  |  | Высота | >17 и ≤22 | Миллиметр
|  |  |  | Материал | Нержавеющая сталь; Кобальт-хромовый сплав; Титан, титановый сплав
|  |  |  | Покрытие | Есть
|  |  |  | Конструкция | Офсетная
32.50.23.000-00002343 | Эндопротез головки плечевой кости, фиксируемый ножкой | Штука | 2021-03-17 | МРТсовместимость | Неважно; Есть
|  |  |  | Диаметр | >54 и ≤56 | Миллиметр
|  |  |  | Высота | >17 и ≤22 | Миллиметр
|  |  |  | Материал | Нержавеющая сталь; Кобальт-хромовый сплав; Титан, титановый сплав
|  |  |  | Покрытие | Нет
|  |  |  | Конструкция | Офсетная
32.50.23.000-00002342 | Эндопротез головки плечевой кости, фиксируемый ножкой | Штука | 2021-03-17 | МРТсовместимость | Неважно; Есть
|  |  |  | Диаметр | >54 и ≤56 | Миллиметр
|  |  |  | Высота | >22 и ≤27 | Миллиметр
|  |  |  | Материал | Нержавеющая сталь; Кобальт-хромовый сплав; Титан, титановый сплав
|  |  |  | Покрытие | Есть
|  |  |  | Конструкция | Стандартная
32.50.23.000-00002341 | Эндопротез головки плечевой кости, фиксируемый ножкой | Штука | 2021-03-17 | МРТсовместимость | Неважно; Есть
|  |  |  | Диаметр | >54 и ≤56 | Миллиметр
|  |  |  | Высота | >22 и ≤27 | Миллиметр
|  |  |  | Материал | Нержавеющая сталь; Кобальт-хромовый сплав; Титан, титановый сплав
|  |  |  | Покрытие | Нет
|  |  |  | Конструкция | Стандартная
32.50.23.000-00002340 | Эндопротез головки плечевой кости, фиксируемый ножкой | Штука | 2021-03-17 | МРТсовместимость | Неважно; Есть
|  |  |  | Диаметр | >54 и ≤56 | Миллиметр
|  |  |  | Высота | >22 и ≤27 | Миллиметр
|  |  |  | Материал | Нержавеющая сталь; Кобальт-хромовый сплав; Титан, титановый сплав
|  |  |  | Покрытие | Есть
|  |  |  | Конструкция | Офсетная
32.50.23.000-00002339 | Эндопротез головки плечевой кости, фиксируемый ножкой | Штука | 2021-03-17 | МРТсовместимость | Неважно; Есть
|  |  |  | Диаметр | >54 и ≤56 | Миллиметр
|  |  |  | Высота | >22 и ≤27 | Миллиметр
|  |  |  | Материал | Нержавеющая сталь; Кобальт-хромовый сплав; Титан, титановый сплав
|  |  |  | Покрытие | Нет
|  |  |  | Конструкция | Офсетная
32.50.23.000-00002338 | Эндопротез головки плечевой кости, фиксируемый ножкой | Штука | 2021-03-17 | МРТсовместимость | Неважно; Есть
|  |  |  | Диаметр | >54 и ≤56 | Миллиметр
|  |  |  | Высота | >27 и ≤32 | Миллиметр
|  |  |  | Материал | Нержавеющая сталь; Кобальт-хромовый сплав; Титан, титановый сплав
|  |  |  | Покрытие | Есть
|  |  |  | Конструкция | Стандартная
32.50.23.000-00002337 | Эндопротез головки плечевой кости, фиксируемый ножкой | Штука | 2021-03-17 | МРТсовместимость | Неважно; Есть
|  |  |  | Диаметр | >54 и ≤56 | Миллиметр
|  |  |  | Высота | >27 и ≤32 | Миллиметр
|  |  |  | Материал | Нержавеющая сталь; Кобальт-хромовый сплав; Титан, титановый сплав
|  |  |  | Покрытие | Нет
|  |  |  | Конструкция | Стандартная
32.50.23.000-00002336 | Эндопротез головки плечевой кости, фиксируемый ножкой | Штука | 2021-03-17 | МРТсовместимость | Неважно; Есть
|  |  |  | Диаметр | >54 и ≤56 | Миллиметр
|  |  |  | Высота | >27 и ≤32 | Миллиметр
|  |  |  | Материал | Нержавеющая сталь; Кобальт-хромовый сплав; Титан, титановый сплав
|  |  |  | Покрытие | Есть
|  |  |  | Конструкция | Офсетная
32.50.23.000-00002335 | Эндопротез головки плечевой кости, фиксируемый ножкой | Штука | 2021-03-17 | МРТсовместимость | Неважно; Есть
|  |  |  | Диаметр | >54 и ≤56 | Миллиметр
|  |  |  | Высота | >27 и ≤32 | Миллиметр
|  |  |  | Материал | Нержавеющая сталь; Кобальт-хромовый сплав
|  |  |  | Покрытие | Нет
|  |  |  | Конструкция | Офсетная
32.50.23.000-00002334 | Эндопротез головки плечевой кости, фиксируемый ножкой | Штука | 2021-03-17 | МРТсовместимость | Неважно; Есть
|  |  |  | Диаметр | >54 и ≤56 | Миллиметр
|  |  |  | Высота | >32 и ≤37 | Миллиметр
|  |  |  | Материал | Нержавеющая сталь; Кобальт-хромовый сплав; Титан, титановый сплав
|  |  |  | Покрытие | Есть
|  |  |  | Конструкция | Стандартная
32.50.23.000-00002333 | Эндопротез головки плечевой кости, фиксируемый ножкой | Штука | 2021-03-17 | МРТсовместимость | Неважно; Есть
|  |  |  | Диаметр | >54 и ≤56 | Миллиметр
|  |  |  | Высота | >32 и ≤37 | Миллиметр
|  |  |  | Материал | Нержавеющая сталь; Кобальт-хромовый сплав; Титан, титановый сплав
|  |  |  | Покрытие | Нет
|  |  |  | Конструкция | Стандартная
32.50.23.000-00002332 | Эндопротез головки плечевой кости, фиксируемый ножкой | Штука | 2021-03-17 | МРТсовместимость | Неважно; Есть
|  |  |  | Диаметр | >54 и ≤56 | Миллиметр
|  |  |  | Высота | >32 и ≤37 | Миллиметр
|  |  |  | Материал | Нержавеющая сталь; Кобальт-хромовый сплав; Титан, титановый сплав
|  |  |  | Покрытие | Есть
|  |  |  | Конструкция | Офсетная
32.50.23.000-00002331 | Эндопротез головки плечевой кости, фиксируемый ножкой | Штука | 2021-03-17 | МРТсовместимость | Неважно; Есть
|  |  |  | Диаметр | >54 и ≤56 | Миллиметр
|  |  |  | Высота | >32 и ≤37 | Миллиметр
|  |  |  | Материал | Нержавеющая сталь; Кобальт-хромовый сплав; Титан, титановый сплав
|  |  |  | Покрытие | Нет
|  |  |  | Конструкция | Офсетная
32.50.23.000-00002330 | Эндопротез головки плечевой кости, фиксируемый ножкой | Штука | 2021-03-17 | МРТсовместимость | Неважно; Есть
|  |  |  | Диаметр | >54 и ≤56 | Миллиметр
|  |  |  | Высота | >37 и ≤42 | Миллиметр
|  |  |  | Материал | Нержавеющая сталь; Кобальт-хромовый сплав; Титан, титановый сплав
|  |  |  | Покрытие | Есть
|  |  |  | Конструкция | Стандартная
32.50.23.000-00002329 | Эндопротез головки плечевой кости, фиксируемый ножкой | Штука | 2021-03-17 | МРТсовместимость | Неважно; Есть
|  |  |  | Диаметр | >54 и ≤56 | Миллиметр
|  |  |  | Высота | >37 и ≤42 | Миллиметр
|  |  |  | Материал | Нержавеющая сталь; Кобальт-хромовый сплав; Титан, титановый сплав
|  |  |  | Покрытие | Нет
|  |  |  | Конструкция | Стандартная
32.50.23.000-00002328 | Эндопротез головки плечевой кости, фиксируемый ножкой | Штука | 2021-03-17 | МРТсовместимость | Неважно; Есть
|  |  |  | Диаметр | >54 и ≤56 | Миллиметр
|  |  |  | Высота | >37 и ≤42 | Миллиметр
|  |  |  | Материал | Нержавеющая сталь; Кобальт-хромовый сплав; Титан, титановый сплав
|  |  |  | Покрытие | Есть
|  |  |  | Конструкция | Офсетная
32.50.23.000-00002327 | Эндопротез головки плечевой кости, фиксируемый ножкой | Штука | 2021-03-17 | МРТсовместимость | Неважно; Есть
|  |  |  | Диаметр | >54 и ≤56 | Миллиметр
|  |  |  | Высота | >37 и ≤42 | Миллиметр
|  |  |  | Материал | Кобальт-хромовый сплав; Титан, титановый сплав
|  |  |  | Покрытие | Нет
|  |  |  | Конструкция | Офсетная
32.50.23.000-00002326 | Эндопротез головки плечевой кости, фиксируемый ножкой | Штука | 2021-03-17 | МРТсовместимость | Неважно; Есть
|  |  |  | Диаметр | >56 и ≤58 | Миллиметр
|  |  |  | Высота | ≥12 и ≤17 | Миллиметр
|  |  |  | Материал | Нержавеющая сталь; Кобальт-хромовый сплав; Титан, титановый сплав
|  |  |  | Покрытие | Есть
|  |  |  | Конструкция | Стандартная
32.50.23.000-00002325 | Эндопротез головки плечевой кости, фиксируемый ножкой | Штука | 2021-03-17 | МРТсовместимость | Неважно; Есть
|  |  |  | Диаметр | >56 и ≤58 | Миллиметр
|  |  |  | Высота | ≥12 и ≤17 | Миллиметр
|  |  |  | Материал | Нержавеющая сталь; Кобальт-хромовый сплав; Титан, титановый сплав
|  |  |  | Покрытие | Нет
|  |  |  | Конструкция | Стандартная
32.50.23.000-00002324 | Эндопротез головки плечевой кости, фиксируемый ножкой | Штука | 2021-03-17 | МРТсовместимость | Неважно; Есть
|  |  |  | Диаметр | >56 и ≤58 | Миллиметр
|  |  |  | Высота | ≥12 и ≤17 | Миллиметр
|  |  |  | Материал | Нержавеющая сталь; Кобальт-хромовый сплав; Титан, титановый сплав
|  |  |  | Покрытие | Есть
|  |  |  | Конструкция | Офсетная
32.50.23.000-00002323 | Эндопротез головки плечевой кости, фиксируемый ножкой | Штука | 2021-03-17 | МРТсовместимость | Неважно; Есть
|  |  |  | Диаметр | >56 и ≤58 | Миллиметр
|  |  |  | Высота | ≥12 и ≤17 | Миллиметр
|  |  |  | Материал | Нержавеющая сталь; Кобальт-хромовый сплав; Титан, титановый сплав
|  |  |  | Покрытие | Нет
|  |  |  | Конструкция | Офсетная
32.50.23.000-00002322 | Эндопротез головки плечевой кости, фиксируемый ножкой | Штука | 2021-03-17 | МРТсовместимость | Неважно; Есть
|  |  |  | Диаметр | >56 и ≤58 | Миллиметр
|  |  |  | Высота | >17 и ≤22 | Миллиметр
|  |  |  | Материал | Нержавеющая сталь; Кобальт-хромовый сплав; Титан, титановый сплав
|  |  |  | Покрытие | Есть
|  |  |  | Конструкция | Стандартная
32.50.23.000-00002321 | Эндопротез головки плечевой кости, фиксируемый ножкой | Штука | 2021-03-17 | МРТсовместимость | Неважно; Есть
|  |  |  | Диаметр | >56 и ≤58 | Миллиметр
|  |  |  | Высота | >17 и ≤22 | Миллиметр
|  |  |  | Материал | Нержавеющая сталь; Кобальт-хромовый сплав; Титан, титановый сплав
|  |  |  | Покрытие | Нет
|  |  |  | Конструкция | Стандартная
32.50.23.000-00002320 | Эндопротез головки плечевой кости, фиксируемый ножкой | Штука | 2021-03-17 | МРТсовместимость | Неважно; Есть
|  |  |  | Диаметр | >56 и ≤58 | Миллиметр
|  |  |  | Высота | >17 и ≤22 | Миллиметр
|  |  |  | Материал | Нержавеющая сталь; Кобальт-хромовый сплав; Титан, титановый сплав
|  |  |  | Покрытие | Есть
|  |  |  | Конструкция | Офсетная
32.50.23.000-00002319 | Эндопротез головки плечевой кости, фиксируемый ножкой | Штука | 2021-03-17 | МРТсовместимость | Неважно; Есть
|  |  |  | Диаметр | >56 и ≤58 | Миллиметр
|  |  |  | Высота | >17 и ≤22 | Миллиметр
|  |  |  | Материал | Нержавеющая сталь; Кобальт-хромовый сплав; Титан, титановый сплав
|  |  |  | Покрытие | Нет
|  |  |  | Конструкция | Офсетная
32.50.23.000-00002318 | Эндопротез головки плечевой кости, фиксируемый ножкой | Штука | 2021-03-17 | МРТсовместимость | Неважно; Есть
|  |  |  | Диаметр | >56 и ≤58 | Миллиметр
|  |  |  | Высота | >22 и ≤27 | Миллиметр
|  |  |  | Материал | Нержавеющая сталь; Кобальт-хромовый сплав; Титан, титановый сплав
|  |  |  | Покрытие | Есть
|  |  |  | Конструкция | Стандартная
32.50.23.000-00002317 | Эндопротез головки плечевой кости, фиксируемый ножкой | Штука | 2021-03-17 | МРТсовместимость | Неважно; Есть
|  |  |  | Диаметр | >56 и ≤58 | Миллиметр
|  |  |  | Высота | >22 и ≤27 | Миллиметр
|  |  |  | Материал | Нержавеющая сталь; Кобальт-хромовый сплав; Титан, титановый сплав
|  |  |  | Покрытие | Нет
|  |  |  | Конструкция | Стандартная
32.50.23.000-00002316 | Эндопротез головки плечевой кости, фиксируемый ножкой | Штука | 2021-03-17 | МРТсовместимость | Неважно; Есть
|  |  |  | Диаметр | >56 и ≤58 | Миллиметр
|  |  |  | Высота | >22 и ≤27 | Миллиметр
|  |  |  | Материал | Нержавеющая сталь; Кобальт-хромовый сплав; Титан, титановый сплав
|  |  |  | Покрытие | Есть
|  |  |  | Конструкция | Офсетная
32.50.23.000-00002315 | Эндопротез головки плечевой кости, фиксируемый ножкой | Штука | 2021-03-17 | МРТсовместимость | Неважно; Есть
|  |  |  | Диаметр | >56 и ≤58 | Миллиметр
|  |  |  | Высота | >22 и ≤27 | Миллиметр
|  |  |  | Материал | Нержавеющая сталь; Кобальт-хромовый сплав; Титан, титановый сплав
|  |  |  | Покрытие | Нет
|  |  |  | Конструкция | Офсетная
32.50.23.000-00002314 | Эндопротез головки плечевой кости, фиксируемый ножкой | Штука | 2021-03-17 | МРТсовместимость | Неважно; Есть
|  |  |  | Диаметр | >56 и ≤58 | Миллиметр
|  |  |  | Высота | >27 и ≤32 | Миллиметр
|  |  |  | Материал | Нержавеющая сталь; Кобальт-хромовый сплав; Титан, титановый сплав
|  |  |  | Покрытие | Есть
|  |  |  | Конструкция | Стандартная
32.50.23.000-00002313 | Эндопротез головки плечевой кости, фиксируемый ножкой | Штука | 2021-03-17 | МРТсовместимость | Неважно; Есть
|  |  |  | Диаметр | >56 и ≤58 | Миллиметр
|  |  |  | Высота | >27 и ≤32 | Миллиметр
|  |  |  | Материал | Нержавеющая сталь; Кобальт-хромовый сплав; Титан, титановый сплав
|  |  |  | Покрытие | Нет
|  |  |  | Конструкция | Стандартная
32.50.23.000-00002312 | Эндопротез головки плечевой кости, фиксируемый ножкой | Штука | 2021-03-17 | МРТсовместимость | Неважно; Есть
|  |  |  | Диаметр | >56 и ≤58 | Миллиметр
|  |  |  | Высота | >27 и ≤32 | Миллиметр
|  |  |  | Материал | Нержавеющая сталь; Кобальт-хромовый сплав; Титан, титановый сплав
|  |  |  | Покрытие | Есть
|  |  |  | Конструкция | Офсетная
32.50.23.000-00002311 | Эндопротез головки плечевой кости, фиксируемый ножкой | Штука | 2021-03-17 | МРТсовместимость | Неважно; Есть
|  |  |  | Диаметр | >56 и ≤58 | Миллиметр
|  |  |  | Высота | >27 и ≤32 | Миллиметр
|  |  |  | Материал | Нержавеющая сталь; Кобальт-хромовый сплав; Титан, титановый сплав
|  |  |  | Покрытие | Нет
|  |  |  | Конструкция | Офсетная
32.50.23.000-00002310 | Эндопротез головки плечевой кости, фиксируемый ножкой | Штука | 2021-03-17 | МРТсовместимость | Неважно; Есть
|  |  |  | Диаметр | >56 и ≤58 | Миллиметр
|  |  |  | Высота | >32 и ≤37 | Миллиметр
|  |  |  | Материал | Нержавеющая сталь; Кобальт-хромовый сплав; Титан, титановый сплав
|  |  |  | Покрытие | Есть
|  |  |  | Конструкция | Стандартная
32.50.23.000-00002309 | Эндопротез головки плечевой кости, фиксируемый ножкой | Штука | 2021-03-17 | МРТсовместимость | Неважно; Есть
|  |  |  | Диаметр | >56 и ≤58 | Миллиметр
|  |  |  | Высота | >32 и ≤37 | Миллиметр
|  |  |  | Материал | Нержавеющая сталь; Кобальт-хромовый сплав; Титан, титановый сплав
|  |  |  | Покрытие | Нет
|  |  |  | Конструкция | Стандартная
32.50.23.000-00002308 | Эндопротез головки плечевой кости, фиксируемый ножкой | Штука | 2021-03-17 | МРТсовместимость | Неважно; Есть
|  |  |  | Диаметр | >56 и ≤58 | Миллиметр
|  |  |  | Высота | >32 и ≤37 | Миллиметр
|  |  |  | Материал | Нержавеющая сталь; Кобальт-хромовый сплав; Титан, титановый сплав
|  |  |  | Покрытие | Есть
|  |  |  | Конструкция | Офсетная
32.50.23.000-00002307 | Эндопротез головки плечевой кости, фиксируемый ножкой | Штука | 2021-03-17 | МРТсовместимость | Неважно; Есть
|  |  |  | Диаметр | >56 и ≤58 | Миллиметр
|  |  |  | Высота | >32 и ≤37 | Миллиметр
|  |  |  | Материал | Нержавеющая сталь; Кобальт-хромовый сплав; Титан, титановый сплав
|  |  |  | Покрытие | Нет
|  |  |  | Конструкция | Офсетная
32.50.23.000-00002306 | Эндопротез головки плечевой кости, фиксируемый ножкой | Штука | 2021-03-17 | МРТсовместимость | Неважно; Есть
|  |  |  | Диаметр | >56 и ≤58 | Миллиметр
|  |  |  | Высота | >37 и ≤42 | Миллиметр
|  |  |  | Материал | Нержавеющая сталь; Кобальт-хромовый сплав; Титан, титановый сплав
|  |  |  | Покрытие | Есть
|  |  |  | Конструкция | Стандартная
32.50.23.000-00002305 | Эндопротез головки плечевой кости, фиксируемый ножкой | Штука | 2021-03-17 | МРТсовместимость | Неважно; Есть
|  |  |  | Диаметр | >56 и ≤58 | Миллиметр
|  |  |  | Высота | >37 и ≤42 | Миллиметр
|  |  |  | Материал | Нержавеющая сталь; Кобальт-хромовый сплав; Титан, титановый сплав
|  |  |  | Покрытие | Нет
|  |  |  | Конструкция | Стандартная
32.50.23.000-00002304 | Эндопротез головки плечевой кости, фиксируемый ножкой | Штука | 2021-03-17 | МРТсовместимость | Неважно; Есть
|  |  |  | Диаметр | >56 и ≤58 | Миллиметр
|  |  |  | Высота | >37 и ≤42 | Миллиметр
|  |  |  | Материал | Нержавеющая сталь; Кобальт-хромовый сплав; Титан, титановый сплав
|  |  |  | Покрытие | Есть
|  |  |  | Конструкция | Офсетная
32.50.23.000-00002303 | Эндопротез головки плечевой кости, фиксируемый ножкой | Штука | 2021-03-17 | МРТсовместимость | Неважно; Есть
|  |  |  | Диаметр | >56 и ≤58 | Миллиметр
|  |  |  | Высота | >37 и ≤42 | Миллиметр
|  |  |  | Материал | Нержавеющая сталь; Кобальт-хромовый сплав; Титан, титановый сплав
|  |  |  | Покрытие | Нет
|  |  |  | Конструкция | Офсетная
32.50.22.190-00005155 | Эндопротез дистальной части головки локтевой кости | Штука | 2019-07-01
32.50.23.000-00003869 | Эндопротез дистальной части головки локтевой кости, керамический | Штука | 2021-03-13
32.50.22.110-00002262 | Эндопротез коленного сустава двухкомпонентный | Штука | 2019-07-01
32.50.22.110-00002246 | Эндопротез коленного сустава одномыщелковый | Штука | 2019-07-01
32.50.22.110-00002248 | Эндопротез коленного сустава тотальный с задней стабилизацией | Штука | 2019-07-01
32.50.22.110-00000006 | Эндопротез коленного сустава тотальный с мобильной платформой | Штука | 2021-05-21 | Медиолатеральный размер тибиального компонента | >85 и ≤87; >83 и ≤85; >79 и ≤81; >73 и ≤75; >67 и ≤69; >77 и ≤79; >71 и ≤73; ≥65 и ≤67; >69 и ≤71; >87 и ≤89; >81 и ≤83; >75 и ≤77 | Миллиметр
|  |  |  | Медиолатеральный размер феморального компанента | ≥57 и ≤59 | Миллиметр
|  |  |  | Тип фиксации | Бесцементный; Цементный
|  |  |  | Переднезадний размер феморального компонента | ≥52 и ≤54 | Миллиметр
|  |  |  | Переднезадний размер тибиального компонента | >59 и ≤61; >55 и ≤57; >53 и ≤55; >49 и ≤51; >47 и ≤49; >45 и ≤47; ≥43 и ≤45; >57 и ≤59; >51 и ≤53 | Миллиметр
|  |  |  | Анатомическая форма | Правый; Левый
|  |  |  | Переднезадний размер феморального компонента | >72 и ≤74; >66 и ≤68; >60 и ≤62; >56 и ≤58; >54 и ≤56; >70 и ≤72; >64 и ≤66; >68 и ≤70; >62 и ≤64; >58 и ≤60; ≥52 и ≤54 | Миллиметр
|  |  |  | Анатомическая форма | Правый; Левый
|  |  |  | МРТсовместимость | Неважно; Есть
|  |  |  | Тип фиксации | Бесцементный; Цементный
|  |  |  | Медиолатеральный размер тибиального компанента | ≥65 и ≤67 | Миллиметр
|  |  |  | Переднезадний размер тибиального компанента | ≥43 и ≤45 | Миллиметр
|  |  |  | Материал | Кобальт-хром-молибденовый сплав; Титан, титановые сплавы
|  |  |  | МРТсовместимость | Неважно; Есть
|  |  |  | Медиолатеральный размер феморального компонента | >79 и ≤81; >75 и ≤77; >73 и ≤75; >69 и ≤71; >67 и ≤69; >63 и ≤65; >61 и ≤63; ≥57 и ≤59; >81 и ≤83; >65 и ≤67; >59 и ≤61; >77 и ≤79; >71 и ≤73 | Миллиметр
32.50.22.110-00000010 | Эндопротез коленного сустава тотальный с мобильной платформой | Штука | 2021-05-21 | Медиолатеральный размер тибиального компонента | >87 и ≤89; >83 и ≤85; >81 и ≤83; >77 и ≤79; >75 и ≤77; >71 и ≤73; >69 и ≤71; ≥65 и ≤67; >73 и ≤75; >67 и ≤69; >85 и ≤87; >79 и ≤81 | Миллиметр
|  |  |  | Медиолатеральный размер феморального компанента | ≥57 и ≤59 | Миллиметр
|  |  |  | Тип фиксации | Цементный
|  |  |  | Переднезадний размер феморального компонента | ≥52 и ≤54 | Миллиметр
|  |  |  | Переднезадний размер тибиального компонента | ≥43 и ≤45; >57 и ≤59; >51 и ≤53; >45 и ≤47; >55 и ≤57; >49 и ≤51; >53 и ≤55; >47 и ≤49; >59 и ≤61 | Миллиметр
|  |  |  | Анатомическая форма | Левый
|  |  |  | Переднезадний размер феморального компонента | ≥52 и ≤54; >70 и ≤72; >68 и ≤70; >64 и ≤66; >62 и ≤64; >58 и ≤60; >56 и ≤58; >54 и ≤56; >72 и ≤74; >66 и ≤68; >60 и ≤62 | Миллиметр
|  |  |  | Анатомическая форма | Левый
|  |  |  | МРТсовместимость | Неважно; Есть
|  |  |  | Тип фиксации | Цементный
|  |  |  | Медиолатеральный размер тибиального компанента | ≥65 и ≤67 | Миллиметр
|  |  |  | Переднезадний размер тибиального компанента | ≥43 и ≤45 | Миллиметр
|  |  |  | Материал | Кобальт-хром-молибденовый сплав; Титан, титановые сплавы
|  |  |  | МРТсовместимость | Неважно; Есть
|  |  |  | Медиолатеральный размер феморального компонента | >77 и ≤79; >71 и ≤73; >65 и ≤67; >61 и ≤63; >59 и ≤61; >81 и ≤83; >75 и ≤77; >69 и ≤71; >73 и ≤75; >67 и ≤69; >79 и ≤81; >63 и ≤65; ≥57 и ≤59 | Миллиметр
32.50.22.110-00000009 | Эндопротез коленного сустава тотальный с мобильной платформой | Штука | 2021-05-21 | Медиолатеральный размер тибиального компонента | >87 и ≤89; >81 и ≤83; >75 и ≤77; >69 и ≤71; ≥65 и ≤67; >85 и ≤87; >79 и ≤81; >73 и ≤75; >77 и ≤79; >71 и ≤73; >83 и ≤85; >67 и ≤69 | Миллиметр
|  |  |  | Медиолатеральный размер феморального компанента | ≥57 и ≤59 | Миллиметр
|  |  |  | Тип фиксации | Бесцементный
|  |  |  | Переднезадний размер феморального компонента | ≥52 и ≤54 | Миллиметр
|  |  |  | Переднезадний размер тибиального компонента | ≥43 и ≤45; >45 и ≤47; >57 и ≤59; >55 и ≤57; >51 и ≤53; >49 и ≤51; >53 и ≤55; >47 и ≤49; >59 и ≤61 | Миллиметр
|  |  |  | Анатомическая форма | Левый
|  |  |  | Переднезадний размер феморального компонента | ≥52 и ≤54; >68 и ≤70; >62 и ≤64; >58 и ≤60; >56 и ≤58; >72 и ≤74; >70 и ≤72; >64 и ≤66; >66 и ≤68; >60 и ≤62; >54 и ≤56 | Миллиметр
|  |  |  | Анатомическая форма | Левый
|  |  |  | МРТсовместимость | Неважно; Есть
|  |  |  | Тип фиксации | Бесцементный
|  |  |  | Медиолатеральный размер тибиального компанента | ≥65 и ≤67 | Миллиметр
|  |  |  | Переднезадний размер тибиального компанента | ≥43 и ≤45 | Миллиметр
|  |  |  | Материал | Кобальт-хром-молибденовый сплав; Титан, титановые сплавы
|  |  |  | МРТсовместимость | Неважно; Есть
|  |  |  | Медиолатеральный размер феморального компонента | >81 и ≤83; >77 и ≤79; >75 и ≤77; >71 и ≤73; >69 и ≤71; >65 и ≤67; >59 и ≤61; >63 и ≤65; ≥57 и ≤59; >73 и ≤75; >67 и ≤69; >61 и ≤63; >79 и ≤81 | Миллиметр
32.50.22.110-00000008 | Эндопротез коленного сустава тотальный с мобильной платформой | Штука | 2021-05-21 | Медиолатеральный размер тибиального компонента | >83 и ≤85; >77 и ≤79; >71 и ≤73; >67 и ≤69; ≥65 и ≤67; >87 и ≤89; >81 и ≤83; >85 и ≤87; >79 и ≤81; >73 и ≤75; >75 и ≤77; >69 и ≤71 | Миллиметр
|  |  |  | Медиолатеральный размер феморального компанента | ≥57 и ≤59 | Миллиметр
|  |  |  | Тип фиксации | Цементный
|  |  |  | Переднезадний размер феморального компонента | ≥52 и ≤54 | Миллиметр
|  |  |  | Переднезадний размер тибиального компонента | ≥43 и ≤45; >59 и ≤61; >57 и ≤59; >53 и ≤55; >51 и ≤53; >47 и ≤49; >55 и ≤57; >49 и ≤51; >45 и ≤47 | Миллиметр
|  |  |  | Анатомическая форма | Правый
|  |  |  | Переднезадний размер феморального компонента | >70 и ≤72; >66 и ≤68; >64 и ≤66; >60 и ≤62; >58 и ≤60; >54 и ≤56; >72 и ≤74; >56 и ≤58; ≥52 и ≤54; >68 и ≤70; >62 и ≤64 | Миллиметр
|  |  |  | Анатомическая форма | Правый
|  |  |  | МРТсовместимость | Неважно; Есть
|  |  |  | Тип фиксации | Цементный
|  |  |  | Медиолатеральный размер тибиального компанента | ≥65 и ≤67 | Миллиметр
|  |  |  | Переднезадний размер тибиального компанента | ≥43 и ≤45 | Миллиметр
|  |  |  | Материал | Кобальт-хром-молибденовый сплав; Титан, титановые сплавы
|  |  |  | МРТсовместимость | Неважно; Есть
|  |  |  | Медиолатеральный размер феморального компонента | >79 и ≤81; >77 и ≤79; >73 и ≤75; >71 и ≤73; >67 и ≤69; >61 и ≤63; >65 и ≤67; >59 и ≤61; >63 и ≤65; ≥57 и ≤59; >75 и ≤77; >69 и ≤71; >81 и ≤83 | Миллиметр
32.50.22.110-00000007 | Эндопротез коленного сустава тотальный с мобильной платформой | Штука | 2021-05-21 | Медиолатеральный размер тибиального компонента | >85 и ≤87; >83 и ≤85; >79 и ≤81; >77 и ≤79; >73 и ≤75; >71 и ≤73; >67 и ≤69; ≥65 и ≤67; >75 и ≤77; >69 и ≤71; >87 и ≤89; >81 и ≤83 | Миллиметр
|  |  |  | Медиолатеральный размер феморального компанента | ≥57 и ≤59 | Миллиметр
|  |  |  | Тип фиксации | Бесцементный
|  |  |  | Переднезадний размер феморального компонента | ≥52 и ≤54 | Миллиметр
|  |  |  | Переднезадний размер тибиального компонента | >59 и ≤61; >53 и ≤55; >47 и ≤49; ≥43 и ≤45; >57 и ≤59; >51 и ≤53; >55 и ≤57; >49 и ≤51; >45 и ≤47 | Миллиметр
|  |  |  | Анатомическая форма | Правый
|  |  |  | Переднезадний размер феморального компонента | >72 и ≤74; >70 и ≤72; >66 и ≤68; >64 и ≤66; >60 и ≤62; >54 и ≤56; >58 и ≤60; >56 и ≤58; >68 и ≤70; >62 и ≤64; ≥52 и ≤54 | Миллиметр
|  |  |  | Анатомическая форма | Правый
|  |  |  | МРТсовместимость | Неважно; Есть
|  |  |  | Тип фиксации | Бесцементный
|  |  |  | Медиолатеральный размер тибиального компанента | ≥65 и ≤67 | Миллиметр
|  |  |  | Переднезадний размер тибиального компанента | ≥43 и ≤45 | Миллиметр
|  |  |  | Материал | Кобальт-хром-молибденовый сплав; Титан, титановые сплавы
|  |  |  | МРТсовместимость | Неважно; Есть
|  |  |  | Медиолатеральный размер феморального компонента | >79 и ≤81; >73 и ≤75; >67 и ≤69; >61 и ≤63; ≥57 и ≤59; >77 и ≤79; >71 и ≤73; >75 и ≤77; >69 и ≤71; >63 и ≤65; >81 и ≤83; >65 и ≤67; >59 и ≤61 | Миллиметр
32.50.22.110-00002250 | Эндопротез коленного сустава тотальный с сохранением крестообразной связки | Штука | 2019-07-01
32.50.22.110-00002266 | Эндопротез коленного сустава тотальный шарнирный | Штука | 2019-07-01
32.50.22.190-00005066 | Эндопротез ладьевидной кости запястья | Штука | 2019-07-01
32.50.22.110-00002247 | Эндопротез локтевого сустава тотальный шарнирный | Штука | 2019-07-01
32.50.22.110-00000011 | Эндопротез лучезапястного сустава лучевой | Штука | 2018-10-15 | Тип ножки | Циллиндрическая; Коническая
|  |  |  | Диаметр головки | >13 и ≤15; >15 и ≤17; ≥12 и ≤13; >17 и ≤19 | Миллиметр
|  |  |  | Материал | Титан; Керамика
|  |  |  | МРТсовместимость | Неважно; Есть
32.50.22.110-00000012 | Эндопротез лучезапястного сустава лучевой | Штука | 2018-10-15 | Тип ножки | Циллиндрическая; Коническая
|  |  |  | Диаметр головки | >15 и ≤17; ≥12 и ≤13; >17 и ≤19; >13 и ≤15 | Миллиметр
|  |  |  | Материал | Титан; Керамика
|  |  |  | МРТсовместимость | Неважно; Есть
32.50.22.110-00002253 | Эндопротез лучезапястного сустава тотальный | Штука | 2019-07-01
32.50.23.000-00003870 | Эндопротез лучезапястного сустава тотальный, керамический | Штука | 2021-03-13
32.50.22.110-00002249 | Эндопротез лучезапястного сустава частичный | Штука | 2019-07-01
32.50.22.190-00005022 | Эндопротез межпозвонкового диска поясничного отдела позвоночника тотальный | Штука | 2018-10-15 | Длина | >14 и <16; ≥12,5000 и ≤15 | Миллиметр
|  |  |  | Угол лордоза, град | 10; 6; 3;
|  |  |  | Ширина | 15; 17; | Миллиметр
|  |  |  | Высота | 10; 12; | Миллиметр
32.50.22.190-00005034 | Эндопротез межпозвонкового диска поясничного отдела позвоночника тотальный | Штука | 2018-10-15 | Длина | ≥12,5000 и ≤15 | Миллиметр
|  |  |  | Угол лордоза, град | 3;
|  |  |  | Ширина | 15; | Миллиметр
|  |  |  | Высота | 10; | Миллиметр
32.50.22.190-00005033 | Эндопротез межпозвонкового диска поясничного отдела позвоночника тотальный | Штука | 2018-10-15 | Длина | ≥12,5000 и ≤15 | Миллиметр
|  |  |  | Угол лордоза, град | 6;
|  |  |  | Ширина | 15; | Миллиметр
|  |  |  | Высота | 10; | Миллиметр
32.50.22.190-00005032 | Эндопротез межпозвонкового диска поясничного отдела позвоночника тотальный | Штука | 2018-10-15 | Длина | ≥12,5000 и ≤15 | Миллиметр
|  |  |  | Угол лордоза, град | 10;
|  |  |  | Ширина | 15; | Миллиметр
|  |  |  | Высота | 10; | Миллиметр
32.50.22.190-00005031 | Эндопротез межпозвонкового диска поясничного отдела позвоночника тотальный | Штука | 2018-10-15 | Длина | ≥12,5000 и ≤15 | Миллиметр
|  |  |  | Угол лордоза, град | 3;
|  |  |  | Ширина | 15; | Миллиметр
|  |  |  | Высота | 12; | Миллиметр
32.50.22.190-00005030 | Эндопротез межпозвонкового диска поясничного отдела позвоночника тотальный | Штука | 2018-10-15 | Длина | ≥12,5000 и ≤15 | Миллиметр
|  |  |  | Угол лордоза, град | 6;
|  |  |  | Ширина | 15; | Миллиметр
|  |  |  | Высота | 12; | Миллиметр
32.50.22.190-00005029 | Эндопротез межпозвонкового диска поясничного отдела позвоночника тотальный | Штука | 2018-10-15 | Длина | ≥12,5000 и ≤15 | Миллиметр
|  |  |  | Угол лордоза, град | 10;
|  |  |  | Ширина | 15; | Миллиметр
|  |  |  | Высота | 12; | Миллиметр
32.50.22.190-00005028 | Эндопротез межпозвонкового диска поясничного отдела позвоночника тотальный | Штука | 2018-10-15 | Длина | >14 и <16 | Миллиметр
|  |  |  | Угол лордоза, град | 3;
|  |  |  | Ширина | 17; | Миллиметр
|  |  |  | Высота | 10; | Миллиметр
32.50.22.190-00005027 | Эндопротез межпозвонкового диска поясничного отдела позвоночника тотальный | Штука | 2018-10-15 | Длина | >14 и <16 | Миллиметр
|  |  |  | Угол лордоза, град | 6;
|  |  |  | Ширина | 17; | Миллиметр
|  |  |  | Высота | 10; | Миллиметр
32.50.22.190-00005026 | Эндопротез межпозвонкового диска поясничного отдела позвоночника тотальный | Штука | 2018-10-15 | Длина | >14 и <16 | Миллиметр
|  |  |  | Угол лордоза, град | 10;
|  |  |  | Ширина | 17; | Миллиметр
|  |  |  | Высота | 10; | Миллиметр
32.50.22.190-00005025 | Эндопротез межпозвонкового диска поясничного отдела позвоночника тотальный | Штука | 2018-10-15 | Длина | >14 и <16 | Миллиметр
|  |  |  | Угол лордоза, град | 3;
|  |  |  | Ширина | 17; | Миллиметр
|  |  |  | Высота | 12; | Миллиметр
32.50.22.190-00005024 | Эндопротез межпозвонкового диска поясничного отдела позвоночника тотальный | Штука | 2018-10-15 | Длина | >14 и <16 | Миллиметр
|  |  |  | Угол лордоза, град | 6;
|  |  |  | Ширина | 17; | Миллиметр
|  |  |  | Высота | 12; | Миллиметр
32.50.22.190-00005023 | Эндопротез межпозвонкового диска поясничного отдела позвоночника тотальный | Штука | 2018-10-15 | Длина | >14 и <16 | Миллиметр
|  |  |  | Угол лордоза, град | 10;
|  |  |  | Ширина | 17; | Миллиметр
|  |  |  | Высота | 12; | Миллиметр
32.50.22.190-00005128 | Эндопротез межпозвонкового диска шейного отдела позвоночника тотальный, нестерильный | Штука | 2019-07-01
32.50.22.190-00004842 | Эндопротез межпозвонкового диска шейного отдела позвоночника тотальный, стерильный | Штука | 2018-10-15 | Материал пластин | Кобальт-хромовый сплав; Титан
|  |  |  | Длина | ≥13 и ≤17,5000; ≥17 и ≤19; ≥15 и ≤1919; | Миллиметр
|  |  |  | Высота | ≥7 и ≤8; ≥8 и ≤9; ≥5 и ≤6 | Миллиметр
|  |  |  | Ширина | ≥13 и ≤14; ≥15 и ≤16; ≥17 и ≤20; ≥16,5000 и ≤17 | Миллиметр
32.50.22.190-00004854 | Эндопротез межпозвонкового диска шейного отдела позвоночника тотальный, стерильный | Штука | 2018-10-15 | Материал пластин | Кобальт-хромовый сплав; Титан
|  |  |  | Длина | ≥13 и ≤17,5000 | Миллиметр
|  |  |  | Высота | ≥5 и ≤6 | Миллиметр
|  |  |  | Ширина | ≥13 и ≤14 | Миллиметр
32.50.22.190-00004853 | Эндопротез межпозвонкового диска шейного отдела позвоночника тотальный, стерильный | Штука | 2018-10-15 | Материал пластин | Кобальт-хромовый сплав; Титан
|  |  |  | Длина | ≥13 и ≤17,5000 | Миллиметр
|  |  |  | Высота | ≥7 и ≤8 | Миллиметр
|  |  |  | Ширина | ≥13 и ≤14 | Миллиметр
32.50.22.190-00004852 | Эндопротез межпозвонкового диска шейного отдела позвоночника тотальный, стерильный | Штука | 2018-10-15 | Материал пластин | Кобальт-хромовый сплав; Титан
|  |  |  | Длина | ≥13 и ≤17,5000 | Миллиметр
|  |  |  | Высота | ≥8 и ≤9 | Миллиметр
|  |  |  | Ширина | ≥13 и ≤14 | Миллиметр
32.50.22.190-00004851 | Эндопротез межпозвонкового диска шейного отдела позвоночника тотальный, стерильный | Штука | 2018-10-15 | Материал пластин | Кобальт-хромовый сплав; Титан
|  |  |  | Длина | ≥15 и ≤19 | Миллиметр
|  |  |  | Высота | ≥5 и ≤6 | Миллиметр
|  |  |  | Ширина | ≥15 и ≤16 | Миллиметр
32.50.22.190-00004850 | Эндопротез межпозвонкового диска шейного отдела позвоночника тотальный, стерильный | Штука | 2018-10-15 | Материал пластин | Кобальт-хромовый сплав; Титан
|  |  |  | Длина | ≥15 и ≤19 | Миллиметр
|  |  |  | Высота | ≥7 и ≤8 | Миллиметр
|  |  |  | Ширина | ≥15 и ≤16 | Миллиметр
32.50.22.190-00004849 | Эндопротез межпозвонкового диска шейного отдела позвоночника тотальный, стерильный | Штука | 2018-10-15 | Материал пластин | Кобальт-хромовый сплав; Титан
|  |  |  | Длина | ≥15 и ≤19 | Миллиметр
|  |  |  | Высота | ≥8 и ≤9 | Миллиметр
|  |  |  | Ширина | ≥15 и ≤16 | Миллиметр
32.50.22.190-00004848 | Эндопротез межпозвонкового диска шейного отдела позвоночника тотальный, стерильный | Штука | 2018-10-15 | Материал пластин | Кобальт-хромовый сплав; Титан
|  |  |  | Длина | ≥17 и ≤19 | Миллиметр
|  |  |  | Высота | ≥5 и ≤6 | Миллиметр
|  |  |  | Ширина | ≥16,5000 и ≤17 | Миллиметр
32.50.22.190-00004847 | Эндопротез межпозвонкового диска шейного отдела позвоночника тотальный, стерильный | Штука | 2018-10-15 | Материал пластин | Кобальт-хромовый сплав; Титан
|  |  |  | Длина | ≥17 и ≤19 | Миллиметр
|  |  |  | Высота | ≥7 и ≤8 | Миллиметр
|  |  |  | Ширина | ≥16,5000 и ≤17 | Миллиметр
32.50.22.190-00004846 | Эндопротез межпозвонкового диска шейного отдела позвоночника тотальный, стерильный | Штука | 2018-10-15 | Материал пластин | Кобальт-хромовый сплав; Титан
|  |  |  | Длина | ≥17 и ≤19 | Миллиметр
|  |  |  | Высота | ≥8 и ≤9 | Миллиметр
|  |  |  | Ширина | ≥16,5000 и ≤17 | Миллиметр
32.50.22.190-00004845 | Эндопротез межпозвонкового диска шейного отдела позвоночника тотальный, стерильный | Штука | 2018-10-15 | Материал пластин | Кобальт-хромовый сплав; Титан
|  |  |  | Длина | 19; | Миллиметр
|  |  |  | Высота | ≥5 и ≤6 | Миллиметр
|  |  |  | Ширина | ≥17 и ≤20 | Миллиметр
32.50.22.190-00004844 | Эндопротез межпозвонкового диска шейного отдела позвоночника тотальный, стерильный | Штука | 2018-10-15 | Материал пластин | Кобальт-хромовый сплав; Титан
|  |  |  | Длина | 19; | Миллиметр
|  |  |  | Высота | ≥7 и ≤8 | Миллиметр
|  |  |  | Ширина | ≥17 и ≤20 | Миллиметр
32.50.22.190-00004843 | Эндопротез межпозвонкового диска шейного отдела позвоночника тотальный, стерильный | Штука | 2018-10-15 | Материал пластин | Кобальт-хромовый сплав; Титан
|  |  |  | Длина | 19; | Миллиметр
|  |  |  | Высота | ≥8 и ≤9 | Миллиметр
|  |  |  | Ширина | ≥17 и ≤20 | Миллиметр
32.50.22.190-00005000 | Эндопротез мыщелка нижней челюсти | Штука | 2018-10-15 | Исполнение | Анатомическое; Сферическое
|  |  |  | Ширина | ≥5 и ≤10; >10 и ≤15; >15 и ≤20 | Миллиметр
|  |  |  | Анатомическая форма | Правый; Левый; Универсальный
|  |  |  | Материал | Кобальт-хром-молибденовый сплав; Титан, титановые сплавы
|  |  |  | Наличие сетки | Нет; Да
|  |  |  | Длина | >96 и ≤106; >66 и ≤76; >86 и ≤96; >46 и ≤56; >106 и ≤116; ≥36 и ≤46; >76 и ≤86; >116 и ≤126; >56 и ≤66 | Миллиметр
|  |  |  | Высота | >8 и ≤11; ≥5 и ≤8; >11 и ≤14 | Миллиметр
32.50.22.190-00005006 | Эндопротез мыщелка нижней челюсти | Штука | 2018-10-15 | Исполнение | Анатомическое; Сферическое
|  |  |  | Ширина | ≥5 и ≤10; >10 и ≤15; >15 и ≤20 | Миллиметр
|  |  |  | Анатомическая форма | Универсальный
|  |  |  | Материал | Кобальт-хром-молибденовый сплав; Титан, титановые сплавы
|  |  |  | Наличие сетки | Да
|  |  |  | Длина | >106 и ≤116; >46 и ≤56; ≥36 и ≤46; >56 и ≤66; >116 и ≤126; >96 и ≤106; >86 и ≤96; >66 и ≤76; >76 и ≤86 | Миллиметр
|  |  |  | Высота | >11 и ≤14; ≥5 и ≤8; >8 и ≤11 | Миллиметр
32.50.22.190-00005005 | Эндопротез мыщелка нижней челюсти | Штука | 2018-10-15 | Исполнение | Анатомическое; Сферическое
|  |  |  | Ширина | ≥5 и ≤10; >15 и ≤20; >10 и ≤15 | Миллиметр
|  |  |  | Анатомическая форма | Универсальный
|  |  |  | Материал | Кобальт-хром-молибденовый сплав; Титан, титановые сплавы
|  |  |  | Наличие сетки | Нет
|  |  |  | Длина | >76 и ≤86; >86 и ≤96; ≥36 и ≤46; >116 и ≤126; >96 и ≤106; >106 и ≤116; >66 и ≤76; >56 и ≤66; >46 и ≤56 | Миллиметр
|  |  |  | Высота | ≥5 и ≤8; >8 и ≤11; >11 и ≤14 | Миллиметр
32.50.22.190-00005004 | Эндопротез мыщелка нижней челюсти | Штука | 2018-10-15 | Исполнение | Анатомическое; Сферическое
|  |  |  | Ширина | ≥5 и ≤10; >10 и ≤15; >15 и ≤20 | Миллиметр
|  |  |  | Анатомическая форма | Левый
|  |  |  | Материал | Кобальт-хром-молибденовый сплав; Титан, титановые сплавы
|  |  |  | Наличие сетки | Да
|  |  |  | Длина | ≥36 и ≤46; >96 и ≤106; >76 и ≤86; >46 и ≤56; >66 и ≤76; >56 и ≤66; >86 и ≤96; >116 и ≤126; >106 и ≤116 | Миллиметр
|  |  |  | Высота | ≥5 и ≤8; >11 и ≤14; >8 и ≤11 | Миллиметр
32.50.22.190-00005003 | Эндопротез мыщелка нижней челюсти | Штука | 2018-10-15 | Исполнение | Анатомическое; Сферическое
|  |  |  | Ширина | >15 и ≤20; >10 и ≤15; ≥5 и ≤10 | Миллиметр
|  |  |  | Анатомическая форма | Левый
|  |  |  | Материал | Кобальт-хром-молибденовый сплав; Титан, титановые сплавы
|  |  |  | Наличие сетки | Нет
|  |  |  | Длина | >106 и ≤116; >46 и ≤56; >66 и ≤76; ≥36 и ≤46; >76 и ≤86; >96 и ≤106; >116 и ≤126; >86 и ≤96; >56 и ≤66 | Миллиметр
|  |  |  | Высота | >11 и ≤14; >8 и ≤11; ≥5 и ≤8 | Миллиметр
32.50.22.190-00005002 | Эндопротез мыщелка нижней челюсти | Штука | 2018-10-15 | Исполнение | Анатомическое; Сферическое
|  |  |  | Ширина | >10 и ≤15; >15 и ≤20; ≥5 и ≤10 | Миллиметр
|  |  |  | Анатомическая форма | Правый
|  |  |  | Материал | Кобальт-хром-молибденовый сплав; Титан, титановые сплавы
|  |  |  | Наличие сетки | Да
|  |  |  | Длина | >66 и ≤76; >46 и ≤56; >76 и ≤86; ≥36 и ≤46; >96 и ≤106; >116 и ≤126; >106 и ≤116; >86 и ≤96; >56 и ≤66 | Миллиметр
|  |  |  | Высота | ≥5 и ≤8; >11 и ≤14; >8 и ≤11 | Миллиметр
32.50.22.190-00005001 | Эндопротез мыщелка нижней челюсти | Штука | 2018-10-15 | Исполнение | Анатомическое; Сферическое
|  |  |  | Ширина | ≥5 и ≤10; >15 и ≤20; >10 и ≤15 | Миллиметр
|  |  |  | Анатомическая форма | Правый
|  |  |  | Материал | Кобальт-хром-молибденовый сплав; Титан, титановые сплавы
|  |  |  | Наличие сетки | Нет
|  |  |  | Длина | >56 и ≤66; >76 и ≤86; >46 и ≤56; >96 и ≤106; ≥36 и ≤46; >66 и ≤76; >86 и ≤96; >106 и ≤116; >116 и ≤126 | Миллиметр
|  |  |  | Высота | ≥5 и ≤8; >11 и ≤14; >8 и ≤11 | Миллиметр
32.50.23.000-00002820 | Эндопротез надколенника полиэтиленовый | Штука | 2021-03-19 | Функциональное исполнение | Неревизионная; Ревизионная
|  |  |  | Крепление | 1; 3; | Штука
|  |  |  | Диаметр | >41 и ≤43; >35 и ≤37; >31 и ≤33; >29 и ≤31; >25 и ≤27; ≥23 и ≤25; >39 и ≤41; >43 и ≤45; >37 и ≤39; >33 и ≤35; >27 и ≤29 | Миллиметр
|  |  |  | Толщина | >16 и ≤18; >10 и ≤12; >14 и ≤16; ≥8 и ≤10; >12 и ≤14 | Миллиметр
32.50.23.000-00003040 | Эндопротез надколенника полиэтиленовый | Штука | 2021-03-19 | Функциональное исполнение | Ревизионная
|  |  |  | Крепление | 1; | Штука
|  |  |  | Диаметр | ≥23 и ≤25 | Миллиметр
|  |  |  | Толщина | ≥8 и ≤10 | Миллиметр
32.50.23.000-00003039 | Эндопротез надколенника полиэтиленовый | Штука | 2021-03-19 | Функциональное исполнение | Неревизионная
|  |  |  | Крепление | 1; | Штука
|  |  |  | Диаметр | ≥23 и ≤25 | Миллиметр
|  |  |  | Толщина | ≥8 и ≤10 | Миллиметр
32.50.23.000-00003038 | Эндопротез надколенника полиэтиленовый | Штука | 2021-03-19 | Функциональное исполнение | Ревизионная
|  |  |  | Крепление | 3; | Штука
|  |  |  | Диаметр | ≥23 и ≤25 | Миллиметр
|  |  |  | Толщина | ≥8 и ≤10 | Миллиметр
32.50.23.000-00003037 | Эндопротез надколенника полиэтиленовый | Штука | 2021-03-19 | Функциональное исполнение | Неревизионная
|  |  |  | Крепление | 3; | Штука
|  |  |  | Диаметр | ≥23 и ≤25 | Миллиметр
|  |  |  | Толщина | ≥8 и ≤10 | Миллиметр
32.50.23.000-00003036 | Эндопротез надколенника полиэтиленовый | Штука | 2021-03-19 | Функциональное исполнение | Ревизионная
|  |  |  | Крепление | 1; | Штука
|  |  |  | Диаметр | ≥23 и ≤25 | Миллиметр
|  |  |  | Толщина | >10 и ≤12 | Миллиметр
32.50.23.000-00003035 | Эндопротез надколенника полиэтиленовый | Штука | 2021-03-19 | Функциональное исполнение | Неревизионная
|  |  |  | Крепление | 1; | Штука
|  |  |  | Диаметр | ≥23 и ≤25 | Миллиметр
|  |  |  | Толщина | >10 и ≤12 | Миллиметр
32.50.23.000-00003034 | Эндопротез надколенника полиэтиленовый | Штука | 2021-03-19 | Функциональное исполнение | Ревизионная
|  |  |  | Крепление | 3; | Штука
|  |  |  | Диаметр | ≥23 и ≤25 | Миллиметр
|  |  |  | Толщина | >10 и ≤12 | Миллиметр
32.50.23.000-00003033 | Эндопротез надколенника полиэтиленовый | Штука | 2021-03-19 | Функциональное исполнение | Неревизионная
|  |  |  | Крепление | 3; | Штука
|  |  |  | Диаметр | ≥23 и ≤25 | Миллиметр
|  |  |  | Толщина | >10 и ≤12 | Миллиметр
32.50.23.000-00003032 | Эндопротез надколенника полиэтиленовый | Штука | 2021-03-19 | Функциональное исполнение | Ревизионная
|  |  |  | Крепление | 1; | Штука
|  |  |  | Диаметр | ≥23 и ≤25 | Миллиметр
|  |  |  | Толщина | >12 и ≤14 | Миллиметр
32.50.23.000-00003031 | Эндопротез надколенника полиэтиленовый | Штука | 2021-03-19 | Функциональное исполнение | Неревизионная
|  |  |  | Крепление | 1; | Штука
|  |  |  | Диаметр | ≥23 и ≤25 | Миллиметр
|  |  |  | Толщина | >12 и ≤14 | Миллиметр
32.50.23.000-00003030 | Эндопротез надколенника полиэтиленовый | Штука | 2021-03-19 | Функциональное исполнение | Ревизионная
|  |  |  | Крепление | 3; | Штука
|  |  |  | Диаметр | ≥23 и ≤25 | Миллиметр
|  |  |  | Толщина | >12 и ≤14 | Миллиметр
32.50.23.000-00003029 | Эндопротез надколенника полиэтиленовый | Штука | 2021-03-19 | Функциональное исполнение | Неревизионная
|  |  |  | Крепление | 3; | Штука
|  |  |  | Диаметр | ≥23 и ≤25 | Миллиметр
|  |  |  | Толщина | >12 и ≤14 | Миллиметр
32.50.23.000-00003028 | Эндопротез надколенника полиэтиленовый | Штука | 2021-03-19 | Функциональное исполнение | Ревизионная
|  |  |  | Крепление | 1; | Штука
|  |  |  | Диаметр | ≥23 и ≤25 | Миллиметр
|  |  |  | Толщина | >14 и ≤16 | Миллиметр
32.50.23.000-00003027 | Эндопротез надколенника полиэтиленовый | Штука | 2021-03-19 | Функциональное исполнение | Неревизионная
|  |  |  | Крепление | 1; | Штука
|  |  |  | Диаметр | ≥23 и ≤25 | Миллиметр
|  |  |  | Толщина | >14 и ≤16 | Миллиметр
32.50.23.000-00003026 | Эндопротез надколенника полиэтиленовый | Штука | 2021-03-19 | Функциональное исполнение | Ревизионная
|  |  |  | Крепление | 3; | Штука
|  |  |  | Диаметр | ≥23 и ≤25 | Миллиметр
|  |  |  | Толщина | >14 и ≤16 | Миллиметр
32.50.23.000-00003025 | Эндопротез надколенника полиэтиленовый | Штука | 2021-03-19 | Функциональное исполнение | Неревизионная
|  |  |  | Крепление | 3; | Штука
|  |  |  | Диаметр | ≥23 и ≤25 | Миллиметр
|  |  |  | Толщина | >14 и ≤16 | Миллиметр
32.50.23.000-00003024 | Эндопротез надколенника полиэтиленовый | Штука | 2021-03-19 | Функциональное исполнение | Ревизионная
|  |  |  | Крепление | 1; | Штука
|  |  |  | Диаметр | ≥23 и ≤25 | Миллиметр
|  |  |  | Толщина | >16 и ≤18 | Миллиметр
32.50.23.000-00003023 | Эндопротез надколенника полиэтиленовый | Штука | 2021-03-19 | Функциональное исполнение | Неревизионная
|  |  |  | Крепление | 1; | Штука
|  |  |  | Диаметр | ≥23 и ≤25 | Миллиметр
|  |  |  | Толщина | >16 и ≤18 | Миллиметр
32.50.23.000-00003022 | Эндопротез надколенника полиэтиленовый | Штука | 2021-03-19 | Функциональное исполнение | Ревизионная
|  |  |  | Крепление | 3; | Штука
|  |  |  | Диаметр | ≥23 и ≤25 | Миллиметр
|  |  |  | Толщина | >16 и ≤18 | Миллиметр
32.50.23.000-00003021 | Эндопротез надколенника полиэтиленовый | Штука | 2021-03-19 | Функциональное исполнение | Неревизионная
|  |  |  | Крепление | 3; | Штука
|  |  |  | Диаметр | ≥23 и ≤25 | Миллиметр
|  |  |  | Толщина | >16 и ≤18 | Миллиметр
32.50.23.000-00003020 | Эндопротез надколенника полиэтиленовый | Штука | 2021-03-19 | Функциональное исполнение | Ревизионная
|  |  |  | Крепление | 1; | Штука
|  |  |  | Диаметр | >25 и ≤27 | Миллиметр
|  |  |  | Толщина | ≥8 и ≤10 | Миллиметр
32.50.23.000-00003019 | Эндопротез надколенника полиэтиленовый | Штука | 2021-03-19 | Функциональное исполнение | Неревизионная
|  |  |  | Крепление | 1; | Штука
|  |  |  | Диаметр | >25 и ≤27 | Миллиметр
|  |  |  | Толщина | ≥8 и ≤10 | Миллиметр
32.50.23.000-00003018 | Эндопротез надколенника полиэтиленовый | Штука | 2021-03-19 | Функциональное исполнение | Ревизионная
|  |  |  | Крепление | 3; | Штука
|  |  |  | Диаметр | >25 и ≤27 | Миллиметр
|  |  |  | Толщина | ≥8 и ≤10 | Миллиметр
32.50.23.000-00003017 | Эндопротез надколенника полиэтиленовый | Штука | 2021-03-19 | Функциональное исполнение | Неревизионная
|  |  |  | Крепление | 3; | Штука
|  |  |  | Диаметр | >25 и ≤27 | Миллиметр
|  |  |  | Толщина | ≥8 и ≤10 | Миллиметр
32.50.23.000-00003016 | Эндопротез надколенника полиэтиленовый | Штука | 2021-03-19 | Функциональное исполнение | Ревизионная
|  |  |  | Крепление | 1; | Штука
|  |  |  | Диаметр | >25 и ≤27 | Миллиметр
|  |  |  | Толщина | >10 и ≤12 | Миллиметр
32.50.23.000-00003015 | Эндопротез надколенника полиэтиленовый | Штука | 2021-03-19 | Функциональное исполнение | Неревизионная
|  |  |  | Крепление | 1; | Штука
|  |  |  | Диаметр | >25 и ≤27 | Миллиметр
|  |  |  | Толщина | >10 и ≤12 | Миллиметр
32.50.23.000-00003014 | Эндопротез надколенника полиэтиленовый | Штука | 2021-03-19 | Функциональное исполнение | Ревизионная
|  |  |  | Крепление | 3; | Штука
|  |  |  | Диаметр | >25 и ≤27 | Миллиметр
|  |  |  | Толщина | >10 и ≤12 | Миллиметр
32.50.23.000-00003013 | Эндопротез надколенника полиэтиленовый | Штука | 2021-03-19 | Функциональное исполнение | Неревизионная
|  |  |  | Крепление | 3; | Штука
|  |  |  | Диаметр | >25 и ≤27 | Миллиметр
|  |  |  | Толщина | >10 и ≤12 | Миллиметр
32.50.23.000-00003012 | Эндопротез надколенника полиэтиленовый | Штука | 2021-03-19 | Функциональное исполнение | Ревизионная
|  |  |  | Крепление | 1; | Штука
|  |  |  | Диаметр | >25 и ≤27 | Миллиметр
|  |  |  | Толщина | >12 и ≤14 | Миллиметр
32.50.23.000-00003011 | Эндопротез надколенника полиэтиленовый | Штука | 2021-03-19 | Функциональное исполнение | Неревизионная
|  |  |  | Крепление | 1; | Штука
|  |  |  | Диаметр | >25 и ≤27 | Миллиметр
|  |  |  | Толщина | >12 и ≤14 | Миллиметр
32.50.23.000-00003010 | Эндопротез надколенника полиэтиленовый | Штука | 2021-03-19 | Функциональное исполнение | Ревизионная
|  |  |  | Крепление | 3; | Штука
|  |  |  | Диаметр | >25 и ≤27 | Миллиметр
|  |  |  | Толщина | >12 и ≤14 | Миллиметр
32.50.23.000-00003009 | Эндопротез надколенника полиэтиленовый | Штука | 2021-03-19 | Функциональное исполнение | Неревизионная
|  |  |  | Крепление | 3; | Штука
|  |  |  | Диаметр | >25 и ≤27 | Миллиметр
|  |  |  | Толщина | >12 и ≤14 | Миллиметр
32.50.23.000-00003008 | Эндопротез надколенника полиэтиленовый | Штука | 2021-03-19 | Функциональное исполнение | Ревизионная
|  |  |  | Крепление | 1; | Штука
|  |  |  | Диаметр | >25 и ≤27 | Миллиметр
|  |  |  | Толщина | >14 и ≤16 | Миллиметр
32.50.23.000-00003007 | Эндопротез надколенника полиэтиленовый | Штука | 2021-03-19 | Функциональное исполнение | Неревизионная
|  |  |  | Крепление | 1; | Штука
|  |  |  | Диаметр | >25 и ≤27 | Миллиметр
|  |  |  | Толщина | >14 и ≤16 | Миллиметр
32.50.23.000-00003006 | Эндопротез надколенника полиэтиленовый | Штука | 2021-03-19 | Функциональное исполнение | Ревизионная
|  |  |  | Крепление | 3; | Штука
|  |  |  | Диаметр | >25 и ≤27 | Миллиметр
|  |  |  | Толщина | >14 и ≤16 | Миллиметр
32.50.23.000-00003005 | Эндопротез надколенника полиэтиленовый | Штука | 2021-03-19 | Функциональное исполнение | Неревизионная
|  |  |  | Крепление | 3; | Штука
|  |  |  | Диаметр | >25 и ≤27 | Миллиметр
|  |  |  | Толщина | >14 и ≤16 | Миллиметр
32.50.23.000-00003004 | Эндопротез надколенника полиэтиленовый | Штука | 2021-03-19 | Функциональное исполнение | Ревизионная
|  |  |  | Крепление | 1; | Штука
|  |  |  | Диаметр | >25 и ≤27 | Миллиметр
|  |  |  | Толщина | >16 и ≤18 | Миллиметр
32.50.23.000-00003003 | Эндопротез надколенника полиэтиленовый | Штука | 2021-03-19 | Функциональное исполнение | Неревизионная
|  |  |  | Крепление | 1; | Штука
|  |  |  | Диаметр | >25 и ≤27 | Миллиметр
|  |  |  | Толщина | >16 и ≤18 | Миллиметр
32.50.23.000-00003002 | Эндопротез надколенника полиэтиленовый | Штука | 2021-03-19 | Функциональное исполнение | Ревизионная
|  |  |  | Крепление | 3; | Штука
|  |  |  | Диаметр | >25 и ≤27 | Миллиметр
|  |  |  | Толщина | >16 и ≤18 | Миллиметр
32.50.23.000-00003001 | Эндопротез надколенника полиэтиленовый | Штука | 2021-03-19 | Функциональное исполнение | Неревизионная
|  |  |  | Крепление | 3; | Штука
|  |  |  | Диаметр | >25 и ≤27 | Миллиметр
|  |  |  | Толщина | >16 и ≤18 | Миллиметр
32.50.23.000-00003000 | Эндопротез надколенника полиэтиленовый | Штука | 2021-03-19 | Функциональное исполнение | Ревизионная
|  |  |  | Крепление | 1; | Штука
|  |  |  | Диаметр | >27 и ≤29 | Миллиметр
|  |  |  | Толщина | ≥8 и ≤10 | Миллиметр
32.50.23.000-00002999 | Эндопротез надколенника полиэтиленовый | Штука | 2021-03-19 | Функциональное исполнение | Неревизионная
|  |  |  | Крепление | 1; | Штука
|  |  |  | Диаметр | >27 и ≤29 | Миллиметр
|  |  |  | Толщина | ≥8 и ≤10 | Миллиметр
32.50.23.000-00002998 | Эндопротез надколенника полиэтиленовый | Штука | 2021-03-19 | Функциональное исполнение | Ревизионная
|  |  |  | Крепление | 3; | Штука
|  |  |  | Диаметр | >27 и ≤29 | Миллиметр
|  |  |  | Толщина | ≥8 и ≤10 | Миллиметр
32.50.23.000-00002997 | Эндопротез надколенника полиэтиленовый | Штука | 2021-03-19 | Функциональное исполнение | Неревизионная
|  |  |  | Крепление | 3; | Штука
|  |  |  | Диаметр | >27 и ≤29 | Миллиметр
|  |  |  | Толщина | ≥8 и ≤10 | Миллиметр
32.50.23.000-00002996 | Эндопротез надколенника полиэтиленовый | Штука | 2021-03-19 | Функциональное исполнение | Ревизионная
|  |  |  | Крепление | 1; | Штука
|  |  |  | Диаметр | >27 и ≤29 | Миллиметр
|  |  |  | Толщина | >10 и ≤12 | Миллиметр
32.50.23.000-00002995 | Эндопротез надколенника полиэтиленовый | Штука | 2021-03-19 | Функциональное исполнение | Неревизионная
|  |  |  | Крепление | 1; | Штука
|  |  |  | Диаметр | >27 и ≤29 | Миллиметр
|  |  |  | Толщина | >10 и ≤12 | Миллиметр
32.50.23.000-00002994 | Эндопротез надколенника полиэтиленовый | Штука | 2021-03-19 | Функциональное исполнение | Ревизионная
|  |  |  | Крепление | 3; | Штука
|  |  |  | Диаметр | >27 и ≤29 | Миллиметр
|  |  |  | Толщина | >10 и ≤12 | Миллиметр
32.50.23.000-00002993 | Эндопротез надколенника полиэтиленовый | Штука | 2021-03-19 | Функциональное исполнение | Неревизионная
|  |  |  | Крепление | 3; | Штука
|  |  |  | Диаметр | >27 и ≤29 | Миллиметр
|  |  |  | Толщина | >10 и ≤12 | Миллиметр
32.50.23.000-00002992 | Эндопротез надколенника полиэтиленовый | Штука | 2021-03-19 | Функциональное исполнение | Ревизионная
|  |  |  | Крепление | 1; | Штука
|  |  |  | Диаметр | >27 и ≤29 | Миллиметр
|  |  |  | Толщина | >12 и ≤14 | Миллиметр
32.50.23.000-00002991 | Эндопротез надколенника полиэтиленовый | Штука | 2021-03-19 | Функциональное исполнение | Неревизионная
|  |  |  | Крепление | 1; | Штука
|  |  |  | Диаметр | >27 и ≤29 | Миллиметр
|  |  |  | Толщина | >12 и ≤14 | Миллиметр
32.50.23.000-00002990 | Эндопротез надколенника полиэтиленовый | Штука | 2021-03-19 | Функциональное исполнение | Ревизионная
|  |  |  | Крепление | 3; | Штука
|  |  |  | Диаметр | >27 и ≤29 | Миллиметр
|  |  |  | Толщина | >12 и ≤14 | Миллиметр
32.50.23.000-00002989 | Эндопротез надколенника полиэтиленовый | Штука | 2021-03-19 | Функциональное исполнение | Неревизионная
|  |  |  | Крепление | 3; | Штука
|  |  |  | Диаметр | >27 и ≤29 | Миллиметр
|  |  |  | Толщина | >12 и ≤14 | Миллиметр
32.50.23.000-00002988 | Эндопротез надколенника полиэтиленовый | Штука | 2021-03-19 | Функциональное исполнение | Ревизионная
|  |  |  | Крепление | 1; | Штука
|  |  |  | Диаметр | >27 и ≤29 | Миллиметр
|  |  |  | Толщина | >14 и ≤16 | Миллиметр
32.50.23.000-00002987 | Эндопротез надколенника полиэтиленовый | Штука | 2021-03-19 | Функциональное исполнение | Неревизионная
|  |  |  | Крепление | 1; | Штука
|  |  |  | Диаметр | >27 и ≤29 | Миллиметр
|  |  |  | Толщина | >14 и ≤16 | Миллиметр
32.50.23.000-00002986 | Эндопротез надколенника полиэтиленовый | Штука | 2021-03-19 | Функциональное исполнение | Ревизионная
|  |  |  | Крепление | 3; | Штука
|  |  |  | Диаметр | >27 и ≤29 | Миллиметр
|  |  |  | Толщина | >14 и ≤16 | Миллиметр
32.50.23.000-00002985 | Эндопротез надколенника полиэтиленовый | Штука | 2021-03-19 | Функциональное исполнение | Неревизионная
|  |  |  | Крепление | 3; | Штука
|  |  |  | Диаметр | >27 и ≤29 | Миллиметр
|  |  |  | Толщина | >14 и ≤16 | Миллиметр
32.50.23.000-00002984 | Эндопротез надколенника полиэтиленовый | Штука | 2021-03-19 | Функциональное исполнение | Ревизионная
|  |  |  | Крепление | 1; | Штука
|  |  |  | Диаметр | >27 и ≤29 | Миллиметр
|  |  |  | Толщина | >16 и ≤18 | Миллиметр
32.50.23.000-00002983 | Эндопротез надколенника полиэтиленовый | Штука | 2021-03-19 | Функциональное исполнение | Неревизионная
|  |  |  | Крепление | 1; | Штука
|  |  |  | Диаметр | >27 и ≤29 | Миллиметр
|  |  |  | Толщина | >16 и ≤18 | Миллиметр
32.50.23.000-00002982 | Эндопротез надколенника полиэтиленовый | Штука | 2021-03-19 | Функциональное исполнение | Ревизионная
|  |  |  | Крепление | 3; | Штука
|  |  |  | Диаметр | >27 и ≤29 | Миллиметр
|  |  |  | Толщина | >16 и ≤18 | Миллиметр
32.50.23.000-00002981 | Эндопротез надколенника полиэтиленовый | Штука | 2021-03-19 | Функциональное исполнение | Неревизионная
|  |  |  | Крепление | 3; | Штука
|  |  |  | Диаметр | >27 и ≤29 | Миллиметр
|  |  |  | Толщина | >16 и ≤18 | Миллиметр
32.50.23.000-00002980 | Эндопротез надколенника полиэтиленовый | Штука | 2021-03-19 | Функциональное исполнение | Ревизионная
|  |  |  | Крепление | 1; | Штука
|  |  |  | Диаметр | >29 и ≤31 | Миллиметр
|  |  |  | Толщина | ≥8 и ≤10 | Миллиметр
32.50.23.000-00002979 | Эндопротез надколенника полиэтиленовый | Штука | 2021-03-19 | Функциональное исполнение | Неревизионная
|  |  |  | Крепление | 1; | Штука
|  |  |  | Диаметр | >29 и ≤31 | Миллиметр
|  |  |  | Толщина | ≥8 и ≤10 | Миллиметр
32.50.23.000-00002978 | Эндопротез надколенника полиэтиленовый | Штука | 2021-03-19 | Функциональное исполнение | Ревизионная
|  |  |  | Крепление | 3; | Штука
|  |  |  | Диаметр | >29 и ≤31 | Миллиметр
|  |  |  | Толщина | ≥8 и ≤10 | Миллиметр
32.50.23.000-00002977 | Эндопротез надколенника полиэтиленовый | Штука | 2021-03-19 | Функциональное исполнение | Неревизионная
|  |  |  | Крепление | 3; | Штука
|  |  |  | Диаметр | >29 и ≤31 | Миллиметр
|  |  |  | Толщина | ≥8 и ≤10 | Миллиметр
32.50.23.000-00002976 | Эндопротез надколенника полиэтиленовый | Штука | 2021-03-19 | Функциональное исполнение | Ревизионная
|  |  |  | Крепление | 1; | Штука
|  |  |  | Диаметр | >29 и ≤31 | Миллиметр
|  |  |  | Толщина | >10 и ≤12 | Миллиметр
32.50.23.000-00002975 | Эндопротез надколенника полиэтиленовый | Штука | 2021-03-19 | Функциональное исполнение | Неревизионная
|  |  |  | Крепление | 1; | Штука
|  |  |  | Диаметр | >29 и ≤31 | Миллиметр
|  |  |  | Толщина | >10 и ≤12 | Миллиметр
32.50.23.000-00002974 | Эндопротез надколенника полиэтиленовый | Штука | 2021-03-19 | Функциональное исполнение | Ревизионная
|  |  |  | Крепление | 3; | Штука
|  |  |  | Диаметр | >29 и ≤31 | Миллиметр
|  |  |  | Толщина | >10 и ≤12 | Миллиметр
32.50.23.000-00002973 | Эндопротез надколенника полиэтиленовый | Штука | 2021-03-19 | Функциональное исполнение | Неревизионная
|  |  |  | Крепление | 3; | Штука
|  |  |  | Диаметр | >29 и ≤31 | Миллиметр
|  |  |  | Толщина | >10 и ≤12 | Миллиметр
32.50.23.000-00002972 | Эндопротез надколенника полиэтиленовый | Штука | 2021-03-19 | Функциональное исполнение | Ревизионная
|  |  |  | Крепление | 1; | Штука
|  |  |  | Диаметр | >29 и ≤31 | Миллиметр
|  |  |  | Толщина | >12 и ≤14 | Миллиметр
32.50.23.000-00002971 | Эндопротез надколенника полиэтиленовый | Штука | 2021-03-19 | Функциональное исполнение | Неревизионная
|  |  |  | Крепление | 1; | Штука
|  |  |  | Диаметр | >29 и ≤31 | Миллиметр
|  |  |  | Толщина | >12 и ≤14 | Миллиметр
32.50.23.000-00002970 | Эндопротез надколенника полиэтиленовый | Штука | 2021-03-19 | Функциональное исполнение | Ревизионная
|  |  |  | Крепление | 3; | Штука
|  |  |  | Диаметр | >29 и ≤31 | Миллиметр
|  |  |  | Толщина | >12 и ≤14 | Миллиметр
32.50.23.000-00002969 | Эндопротез надколенника полиэтиленовый | Штука | 2021-03-19 | Функциональное исполнение | Неревизионная
|  |  |  | Крепление | 3; | Штука
|  |  |  | Диаметр | >29 и ≤31 | Миллиметр
|  |  |  | Толщина | >12 и ≤14 | Миллиметр
32.50.23.000-00002968 | Эндопротез надколенника полиэтиленовый | Штука | 2021-03-19 | Функциональное исполнение | Ревизионная
|  |  |  | Крепление | 1; | Штука
|  |  |  | Диаметр | >29 и ≤31 | Миллиметр
|  |  |  | Толщина | >14 и ≤16 | Миллиметр
32.50.23.000-00002967 | Эндопротез надколенника полиэтиленовый | Штука | 2021-03-19 | Функциональное исполнение | Неревизионная
|  |  |  | Крепление | 1; | Штука
|  |  |  | Диаметр | >29 и ≤31 | Миллиметр
|  |  |  | Толщина | >14 и ≤16 | Миллиметр
32.50.23.000-00002966 | Эндопротез надколенника полиэтиленовый | Штука | 2021-03-19 | Функциональное исполнение | Ревизионная
|  |  |  | Крепление | 3; | Штука
|  |  |  | Диаметр | >29 и ≤31 | Миллиметр
|  |  |  | Толщина | >14 и ≤16 | Миллиметр
32.50.23.000-00002965 | Эндопротез надколенника полиэтиленовый | Штука | 2021-03-19 | Функциональное исполнение | Неревизионная
|  |  |  | Крепление | 3; | Штука
|  |  |  | Диаметр | >29 и ≤31 | Миллиметр
|  |  |  | Толщина | >14 и ≤16 | Миллиметр
32.50.23.000-00002964 | Эндопротез надколенника полиэтиленовый | Штука | 2021-03-19 | Функциональное исполнение | Ревизионная
|  |  |  | Крепление | 1; | Штука
|  |  |  | Диаметр | >29 и ≤31 | Миллиметр
|  |  |  | Толщина | >16 и ≤18 | Миллиметр
32.50.23.000-00002963 | Эндопротез надколенника полиэтиленовый | Штука | 2021-03-19 | Функциональное исполнение | Неревизионная
|  |  |  | Крепление | 1; | Штука
|  |  |  | Диаметр | >29 и ≤31 | Миллиметр
|  |  |  | Толщина | >16 и ≤18 | Миллиметр
32.50.23.000-00002962 | Эндопротез надколенника полиэтиленовый | Штука | 2021-03-19 | Функциональное исполнение | Ревизионная
|  |  |  | Крепление | 3; | Штука
|  |  |  | Диаметр | >29 и ≤31 | Миллиметр
|  |  |  | Толщина | >16 и ≤18 | Миллиметр
32.50.23.000-00002961 | Эндопротез надколенника полиэтиленовый | Штука | 2021-03-19 | Функциональное исполнение | Неревизионная
|  |  |  | Крепление | 3; | Штука
|  |  |  | Диаметр | >29 и ≤31 | Миллиметр
|  |  |  | Толщина | >16 и ≤18 | Миллиметр
32.50.23.000-00002960 | Эндопротез надколенника полиэтиленовый | Штука | 2021-03-19 | Функциональное исполнение | Ревизионная
|  |  |  | Крепление | 1; | Штука
|  |  |  | Диаметр | >31 и ≤33 | Миллиметр
|  |  |  | Толщина | ≥8 и ≤10 | Миллиметр
32.50.23.000-00002959 | Эндопротез надколенника полиэтиленовый | Штука | 2021-03-19 | Функциональное исполнение | Неревизионная
|  |  |  | Крепление | 1; | Штука
|  |  |  | Диаметр | >31 и ≤33 | Миллиметр
|  |  |  | Толщина | ≥8 и ≤10 | Миллиметр
32.50.23.000-00002958 | Эндопротез надколенника полиэтиленовый | Штука | 2021-03-19 | Функциональное исполнение | Ревизионная
|  |  |  | Крепление | 3; | Штука
|  |  |  | Диаметр | >31 и ≤33 | Миллиметр
|  |  |  | Толщина | ≥8 и ≤10 | Миллиметр
32.50.23.000-00002957 | Эндопротез надколенника полиэтиленовый | Штука | 2021-03-19 | Функциональное исполнение | Неревизионная
|  |  |  | Крепление | 3; | Штука
|  |  |  | Диаметр | >31 и ≤33 | Миллиметр
|  |  |  | Толщина | ≥8 и ≤10 | Миллиметр
32.50.23.000-00002956 | Эндопротез надколенника полиэтиленовый | Штука | 2021-03-19 | Функциональное исполнение | Ревизионная
|  |  |  | Крепление | 1; | Штука
|  |  |  | Диаметр | >31 и ≤33 | Миллиметр
|  |  |  | Толщина | >10 и ≤12 | Миллиметр
32.50.23.000-00002955 | Эндопротез надколенника полиэтиленовый | Штука | 2021-03-19 | Функциональное исполнение | Неревизионная
|  |  |  | Крепление | 1; | Штука
|  |  |  | Диаметр | >31 и ≤33 | Миллиметр
|  |  |  | Толщина | >10 и ≤12 | Миллиметр
32.50.23.000-00002954 | Эндопротез надколенника полиэтиленовый | Штука | 2021-03-19 | Функциональное исполнение | Ревизионная
|  |  |  | Крепление | 3; | Штука
|  |  |  | Диаметр | >31 и ≤33 | Миллиметр
|  |  |  | Толщина | >10 и ≤12 | Миллиметр
32.50.23.000-00002953 | Эндопротез надколенника полиэтиленовый | Штука | 2021-03-19 | Функциональное исполнение | Неревизионная
|  |  |  | Крепление | 3; | Штука
|  |  |  | Диаметр | >31 и ≤33 | Миллиметр
|  |  |  | Толщина | >10 и ≤12 | Миллиметр
32.50.23.000-00002952 | Эндопротез надколенника полиэтиленовый | Штука | 2021-03-19 | Функциональное исполнение | Ревизионная
|  |  |  | Крепление | 1; | Штука
|  |  |  | Диаметр | >31 и ≤33 | Миллиметр
|  |  |  | Толщина | >12 и ≤14 | Миллиметр
32.50.23.000-00002951 | Эндопротез надколенника полиэтиленовый | Штука | 2021-03-19 | Функциональное исполнение | Неревизионная
|  |  |  | Крепление | 1; | Штука
|  |  |  | Диаметр | >31 и ≤33 | Миллиметр
|  |  |  | Толщина | >12 и ≤14 | Миллиметр
32.50.23.000-00002950 | Эндопротез надколенника полиэтиленовый | Штука | 2021-03-19 | Функциональное исполнение | Ревизионная
|  |  |  | Крепление | 3; | Штука
|  |  |  | Диаметр | >31 и ≤33 | Миллиметр
|  |  |  | Толщина | >12 и ≤14 | Миллиметр
32.50.23.000-00002949 | Эндопротез надколенника полиэтиленовый | Штука | 2021-03-19 | Функциональное исполнение | Неревизионная
|  |  |  | Крепление | 3; | Штука
|  |  |  | Диаметр | >31 и ≤33 | Миллиметр
|  |  |  | Толщина | >12 и ≤14 | Миллиметр
32.50.23.000-00002948 | Эндопротез надколенника полиэтиленовый | Штука | 2021-03-19 | Функциональное исполнение | Ревизионная
|  |  |  | Крепление | 1; | Штука
|  |  |  | Диаметр | >31 и ≤33 | Миллиметр
|  |  |  | Толщина | >14 и ≤16 | Миллиметр
32.50.23.000-00002947 | Эндопротез надколенника полиэтиленовый | Штука | 2021-03-19 | Функциональное исполнение | Неревизионная
|  |  |  | Крепление | 1; | Штука
|  |  |  | Диаметр | >31 и ≤33 | Миллиметр
|  |  |  | Толщина | >14 и ≤16 | Миллиметр
32.50.23.000-00002946 | Эндопротез надколенника полиэтиленовый | Штука | 2021-03-19 | Функциональное исполнение | Ревизионная
|  |  |  | Крепление | 3; | Штука
|  |  |  | Диаметр | >31 и ≤33 | Миллиметр
|  |  |  | Толщина | >14 и ≤16 | Миллиметр
32.50.23.000-00002945 | Эндопротез надколенника полиэтиленовый | Штука | 2021-03-19 | Функциональное исполнение | Неревизионная
|  |  |  | Крепление | 3; | Штука
|  |  |  | Диаметр | >31 и ≤33 | Миллиметр
|  |  |  | Толщина | >14 и ≤16 | Миллиметр
32.50.23.000-00002944 | Эндопротез надколенника полиэтиленовый | Штука | 2021-03-19 | Функциональное исполнение | Ревизионная
|  |  |  | Крепление | 1; | Штука
|  |  |  | Диаметр | >31 и ≤33 | Миллиметр
|  |  |  | Толщина | >16 и ≤18 | Миллиметр
32.50.23.000-00002943 | Эндопротез надколенника полиэтиленовый | Штука | 2021-03-19 | Функциональное исполнение | Неревизионная
|  |  |  | Крепление | 1; | Штука
|  |  |  | Диаметр | >31 и ≤33 | Миллиметр
|  |  |  | Толщина | >16 и ≤18 | Миллиметр
32.50.23.000-00002942 | Эндопротез надколенника полиэтиленовый | Штука | 2021-03-19 | Функциональное исполнение | Ревизионная
|  |  |  | Крепление | 3; | Штука
|  |  |  | Диаметр | >31 и ≤33 | Миллиметр
|  |  |  | Толщина | >16 и ≤18 | Миллиметр
32.50.23.000-00002941 | Эндопротез надколенника полиэтиленовый | Штука | 2021-03-19 | Функциональное исполнение | Неревизионная
|  |  |  | Крепление | 3; | Штука
|  |  |  | Диаметр | >31 и ≤33 | Миллиметр
|  |  |  | Толщина | >16 и ≤18 | Миллиметр
32.50.23.000-00002940 | Эндопротез надколенника полиэтиленовый | Штука | 2021-03-19 | Функциональное исполнение | Ревизионная
|  |  |  | Крепление | 1; | Штука
|  |  |  | Диаметр | >33 и ≤35 | Миллиметр
|  |  |  | Толщина | ≥8 и ≤10 | Миллиметр
32.50.23.000-00002939 | Эндопротез надколенника полиэтиленовый | Штука | 2021-03-19 | Функциональное исполнение | Неревизионная
|  |  |  | Крепление | 1; | Штука
|  |  |  | Диаметр | >33 и ≤35 | Миллиметр
|  |  |  | Толщина | ≥8 и ≤10 | Миллиметр
32.50.23.000-00002938 | Эндопротез надколенника полиэтиленовый | Штука | 2021-03-19 | Функциональное исполнение | Ревизионная
|  |  |  | Крепление | 3; | Штука
|  |  |  | Диаметр | >33 и ≤35 | Миллиметр
|  |  |  | Толщина | ≥8 и ≤10 | Миллиметр
32.50.23.000-00002937 | Эндопротез надколенника полиэтиленовый | Штука | 2021-03-19 | Функциональное исполнение | Неревизионная
|  |  |  | Крепление | 3; | Штука
|  |  |  | Диаметр | >33 и ≤35 | Миллиметр
|  |  |  | Толщина | ≥8 и ≤10 | Миллиметр
32.50.23.000-00002936 | Эндопротез надколенника полиэтиленовый | Штука | 2021-03-19 | Функциональное исполнение | Ревизионная
|  |  |  | Крепление | 1; | Штука
|  |  |  | Диаметр | >33 и ≤35 | Миллиметр
|  |  |  | Толщина | >10 и ≤12 | Миллиметр
32.50.23.000-00002935 | Эндопротез надколенника полиэтиленовый | Штука | 2021-03-19 | Функциональное исполнение | Неревизионная
|  |  |  | Крепление | 1; | Штука
|  |  |  | Диаметр | >33 и ≤35 | Миллиметр
|  |  |  | Толщина | >10 и ≤12 | Миллиметр
32.50.23.000-00002934 | Эндопротез надколенника полиэтиленовый | Штука | 2021-03-19 | Функциональное исполнение | Ревизионная
|  |  |  | Крепление | 3; | Штука
|  |  |  | Диаметр | >33 и ≤35 | Миллиметр
|  |  |  | Толщина | >10 и ≤12 | Миллиметр
32.50.23.000-00002933 | Эндопротез надколенника полиэтиленовый | Штука | 2021-03-19 | Функциональное исполнение | Неревизионная
|  |  |  | Крепление | 3; | Штука
|  |  |  | Диаметр | >33 и ≤35 | Миллиметр
|  |  |  | Толщина | >10 и ≤12 | Миллиметр
32.50.23.000-00002932 | Эндопротез надколенника полиэтиленовый | Штука | 2021-03-19 | Функциональное исполнение | Ревизионная
|  |  |  | Крепление | 1; | Штука
|  |  |  | Диаметр | >33 и ≤35 | Миллиметр
|  |  |  | Толщина | >12 и ≤14 | Миллиметр
32.50.23.000-00002931 | Эндопротез надколенника полиэтиленовый | Штука | 2021-03-19 | Функциональное исполнение | Неревизионная
|  |  |  | Крепление | 1; | Штука
|  |  |  | Диаметр | >33 и ≤35 | Миллиметр
|  |  |  | Толщина | >12 и ≤14 | Миллиметр
32.50.23.000-00002930 | Эндопротез надколенника полиэтиленовый | Штука | 2021-03-19 | Функциональное исполнение | Ревизионная
|  |  |  | Крепление | 3; | Штука
|  |  |  | Диаметр | >33 и ≤35 | Миллиметр
|  |  |  | Толщина | >12 и ≤14 | Миллиметр
32.50.23.000-00002929 | Эндопротез надколенника полиэтиленовый | Штука | 2021-03-19 | Функциональное исполнение | Неревизионная
|  |  |  | Крепление | 3; | Штука
|  |  |  | Диаметр | >33 и ≤35 | Миллиметр
|  |  |  | Толщина | >12 и ≤14 | Миллиметр
32.50.23.000-00002928 | Эндопротез надколенника полиэтиленовый | Штука | 2021-03-19 | Функциональное исполнение | Ревизионная
|  |  |  | Крепление | 1; | Штука
|  |  |  | Диаметр | >33 и ≤35 | Миллиметр
|  |  |  | Толщина | >14 и ≤16 | Миллиметр
32.50.23.000-00002927 | Эндопротез надколенника полиэтиленовый | Штука | 2021-03-19 | Функциональное исполнение | Неревизионная
|  |  |  | Крепление | 1; | Штука
|  |  |  | Диаметр | >33 и ≤35 | Миллиметр
|  |  |  | Толщина | >14 и ≤16 | Миллиметр
32.50.23.000-00002926 | Эндопротез надколенника полиэтиленовый | Штука | 2021-03-19 | Функциональное исполнение | Ревизионная
|  |  |  | Крепление | 3; | Штука
|  |  |  | Диаметр | >33 и ≤35 | Миллиметр
|  |  |  | Толщина | >14 и ≤16 | Миллиметр
32.50.23.000-00002925 | Эндопротез надколенника полиэтиленовый | Штука | 2021-03-19 | Функциональное исполнение | Неревизионная
|  |  |  | Крепление | 3; | Штука
|  |  |  | Диаметр | >33 и ≤35 | Миллиметр
|  |  |  | Толщина | >14 и ≤16 | Миллиметр
32.50.23.000-00002924 | Эндопротез надколенника полиэтиленовый | Штука | 2021-03-19 | Функциональное исполнение | Ревизионная
|  |  |  | Крепление | 1; | Штука
|  |  |  | Диаметр | >33 и ≤35 | Миллиметр
|  |  |  | Толщина | >16 и ≤18 | Миллиметр
32.50.23.000-00002923 | Эндопротез надколенника полиэтиленовый | Штука | 2021-03-19 | Функциональное исполнение | Неревизионная
|  |  |  | Крепление | 1; | Штука
|  |  |  | Диаметр | >33 и ≤35 | Миллиметр
|  |  |  | Толщина | >16 и ≤18 | Миллиметр
32.50.23.000-00002922 | Эндопротез надколенника полиэтиленовый | Штука | 2021-03-19 | Функциональное исполнение | Ревизионная
|  |  |  | Крепление | 3; | Штука
|  |  |  | Диаметр | >33 и ≤35 | Миллиметр
|  |  |  | Толщина | >16 и ≤18 | Миллиметр
32.50.23.000-00002921 | Эндопротез надколенника полиэтиленовый | Штука | 2021-03-19 | Функциональное исполнение | Неревизионная
|  |  |  | Крепление | 3; | Штука
|  |  |  | Диаметр | >33 и ≤35 | Миллиметр
|  |  |  | Толщина | >16 и ≤18 | Миллиметр
32.50.23.000-00002920 | Эндопротез надколенника полиэтиленовый | Штука | 2021-03-19 | Функциональное исполнение | Ревизионная
|  |  |  | Крепление | 1; | Штука
|  |  |  | Диаметр | >35 и ≤37 | Миллиметр
|  |  |  | Толщина | ≥8 и ≤10 | Миллиметр
32.50.23.000-00002919 | Эндопротез надколенника полиэтиленовый | Штука | 2021-03-19 | Функциональное исполнение | Неревизионная
|  |  |  | Крепление | 1; | Штука
|  |  |  | Диаметр | >35 и ≤37 | Миллиметр
|  |  |  | Толщина | ≥8 и ≤10 | Миллиметр
32.50.23.000-00002918 | Эндопротез надколенника полиэтиленовый | Штука | 2021-03-19 | Функциональное исполнение | Ревизионная
|  |  |  | Крепление | 3; | Штука
|  |  |  | Диаметр | >35 и ≤37 | Миллиметр
|  |  |  | Толщина | ≥8 и ≤10 | Миллиметр
32.50.23.000-00002917 | Эндопротез надколенника полиэтиленовый | Штука | 2021-03-19 | Функциональное исполнение | Неревизионная
|  |  |  | Крепление | 3; | Штука
|  |  |  | Диаметр | >35 и ≤37 | Миллиметр
|  |  |  | Толщина | ≥8 и ≤10 | Миллиметр
32.50.23.000-00002916 | Эндопротез надколенника полиэтиленовый | Штука | 2021-03-19 | Функциональное исполнение | Ревизионная
|  |  |  | Крепление | 1; | Штука
|  |  |  | Диаметр | >35 и ≤37 | Миллиметр
|  |  |  | Толщина | >10 и ≤12 | Миллиметр
32.50.23.000-00002915 | Эндопротез надколенника полиэтиленовый | Штука | 2021-03-19 | Функциональное исполнение | Неревизионная
|  |  |  | Крепление | 1; | Штука
|  |  |  | Диаметр | >35 и ≤37 | Миллиметр
|  |  |  | Толщина | >10 и ≤12 | Миллиметр
32.50.23.000-00002914 | Эндопротез надколенника полиэтиленовый | Штука | 2021-03-19 | Функциональное исполнение | Ревизионная
|  |  |  | Крепление | 3; | Штука
|  |  |  | Диаметр | >35 и ≤37 | Миллиметр
|  |  |  | Толщина | >10 и ≤12 | Миллиметр
32.50.23.000-00002913 | Эндопротез надколенника полиэтиленовый | Штука | 2021-03-19 | Функциональное исполнение | Неревизионная
|  |  |  | Крепление | 3; | Штука
|  |  |  | Диаметр | >35 и ≤37 | Миллиметр
|  |  |  | Толщина | >10 и ≤12 | Миллиметр
32.50.23.000-00002912 | Эндопротез надколенника полиэтиленовый | Штука | 2021-03-19 | Функциональное исполнение | Ревизионная
|  |  |  | Крепление | 1; | Штука
|  |  |  | Диаметр | >35 и ≤37 | Миллиметр
|  |  |  | Толщина | >12 и ≤14 | Миллиметр
32.50.23.000-00002911 | Эндопротез надколенника полиэтиленовый | Штука | 2021-03-19 | Функциональное исполнение | Неревизионная
|  |  |  | Крепление | 1; | Штука
|  |  |  | Диаметр | >35 и ≤37 | Миллиметр
|  |  |  | Толщина | >12 и ≤14 | Миллиметр
32.50.23.000-00002910 | Эндопротез надколенника полиэтиленовый | Штука | 2021-03-19 | Функциональное исполнение | Ревизионная
|  |  |  | Крепление | 3; | Штука
|  |  |  | Диаметр | >35 и ≤37 | Миллиметр
|  |  |  | Толщина | >12 и ≤14 | Миллиметр
32.50.23.000-00002909 | Эндопротез надколенника полиэтиленовый | Штука | 2021-03-19 | Функциональное исполнение | Неревизионная
|  |  |  | Крепление | 3; | Штука
|  |  |  | Диаметр | >35 и ≤37 | Миллиметр
|  |  |  | Толщина | >12 и ≤14 | Миллиметр
32.50.23.000-00002908 | Эндопротез надколенника полиэтиленовый | Штука | 2021-03-19 | Функциональное исполнение | Ревизионная
|  |  |  | Крепление | 1; | Штука
|  |  |  | Диаметр | >35 и ≤37 | Миллиметр
|  |  |  | Толщина | >14 и ≤16 | Миллиметр
32.50.23.000-00002907 | Эндопротез надколенника полиэтиленовый | Штука | 2021-03-19 | Функциональное исполнение | Неревизионная
|  |  |  | Крепление | 1; | Штука
|  |  |  | Диаметр | >35 и ≤37 | Миллиметр
|  |  |  | Толщина | >14 и ≤16 | Миллиметр
32.50.23.000-00002906 | Эндопротез надколенника полиэтиленовый | Штука | 2021-03-19 | Функциональное исполнение | Ревизионная
|  |  |  | Крепление | 3; | Штука
|  |  |  | Диаметр | >35 и ≤37 | Миллиметр
|  |  |  | Толщина | >14 и ≤16 | Миллиметр
32.50.23.000-00002905 | Эндопротез надколенника полиэтиленовый | Штука | 2021-03-19 | Функциональное исполнение | Неревизионная
|  |  |  | Крепление | 3; | Штука
|  |  |  | Диаметр | >35 и ≤37 | Миллиметр
|  |  |  | Толщина | >14 и ≤16 | Миллиметр
32.50.23.000-00002904 | Эндопротез надколенника полиэтиленовый | Штука | 2021-03-19 | Функциональное исполнение | Ревизионная
|  |  |  | Крепление | 1; | Штука
|  |  |  | Диаметр | >35 и ≤37 | Миллиметр
|  |  |  | Толщина | >16 и ≤18 | Миллиметр
32.50.23.000-00002903 | Эндопротез надколенника полиэтиленовый | Штука | 2021-03-19 | Функциональное исполнение | Неревизионная
|  |  |  | Крепление | 1; | Штука
|  |  |  | Диаметр | >35 и ≤37 | Миллиметр
|  |  |  | Толщина | >16 и ≤18 | Миллиметр
32.50.23.000-00002902 | Эндопротез надколенника полиэтиленовый | Штука | 2021-03-19 | Функциональное исполнение | Ревизионная
|  |  |  | Крепление | 3; | Штука
|  |  |  | Диаметр | >35 и ≤37 | Миллиметр
|  |  |  | Толщина | >16 и ≤18 | Миллиметр
32.50.23.000-00002901 | Эндопротез надколенника полиэтиленовый | Штука | 2021-03-19 | Функциональное исполнение | Неревизионная
|  |  |  | Крепление | 3; | Штука
|  |  |  | Диаметр | >35 и ≤37 | Миллиметр
|  |  |  | Толщина | >16 и ≤18 | Миллиметр
32.50.23.000-00002900 | Эндопротез надколенника полиэтиленовый | Штука | 2021-03-19 | Функциональное исполнение | Ревизионная
|  |  |  | Крепление | 1; | Штука
|  |  |  | Диаметр | >37 и ≤39 | Миллиметр
|  |  |  | Толщина | ≥8 и ≤10 | Миллиметр
32.50.23.000-00002899 | Эндопротез надколенника полиэтиленовый | Штука | 2021-03-19 | Функциональное исполнение | Неревизионная
|  |  |  | Крепление | 1; | Штука
|  |  |  | Диаметр | >37 и ≤39 | Миллиметр
|  |  |  | Толщина | ≥8 и ≤10 | Миллиметр
32.50.23.000-00002898 | Эндопротез надколенника полиэтиленовый | Штука | 2021-03-19 | Функциональное исполнение | Ревизионная
|  |  |  | Крепление | 3; | Штука
|  |  |  | Диаметр | >37 и ≤39 | Миллиметр
|  |  |  | Толщина | ≥8 и ≤10 | Миллиметр
32.50.23.000-00002897 | Эндопротез надколенника полиэтиленовый | Штука | 2021-03-19 | Функциональное исполнение | Неревизионная
|  |  |  | Крепление | 3; | Штука
|  |  |  | Диаметр | >37 и ≤39 | Миллиметр
|  |  |  | Толщина | ≥8 и ≤10 | Миллиметр
32.50.23.000-00002896 | Эндопротез надколенника полиэтиленовый | Штука | 2021-03-19 | Функциональное исполнение | Ревизионная
|  |  |  | Крепление | 1; | Штука
|  |  |  | Диаметр | >37 и ≤39 | Миллиметр
|  |  |  | Толщина | >10 и ≤12 | Миллиметр
32.50.23.000-00002895 | Эндопротез надколенника полиэтиленовый | Штука | 2021-03-19 | Функциональное исполнение | Неревизионная
|  |  |  | Крепление | 1; | Штука
|  |  |  | Диаметр | >37 и ≤39 | Миллиметр
|  |  |  | Толщина | >10 и ≤12 | Миллиметр
32.50.23.000-00002894 | Эндопротез надколенника полиэтиленовый | Штука | 2021-03-19 | Функциональное исполнение | Ревизионная
|  |  |  | Крепление | 3; | Штука
|  |  |  | Диаметр | >37 и ≤39 | Миллиметр
|  |  |  | Толщина | >10 и ≤12 | Миллиметр
32.50.23.000-00002893 | Эндопротез надколенника полиэтиленовый | Штука | 2021-03-19 | Функциональное исполнение | Неревизионная
|  |  |  | Крепление | 3; | Штука
|  |  |  | Диаметр | >37 и ≤39 | Миллиметр
|  |  |  | Толщина | >10 и ≤12 | Миллиметр
32.50.23.000-00002892 | Эндопротез надколенника полиэтиленовый | Штука | 2021-03-19 | Функциональное исполнение | Ревизионная
|  |  |  | Крепление | 1; | Штука
|  |  |  | Диаметр | >37 и ≤39 | Миллиметр
|  |  |  | Толщина | >12 и ≤14 | Миллиметр
32.50.23.000-00002891 | Эндопротез надколенника полиэтиленовый | Штука | 2021-03-19 | Функциональное исполнение | Неревизионная
|  |  |  | Крепление | 1; | Штука
|  |  |  | Диаметр | >37 и ≤39 | Миллиметр
|  |  |  | Толщина | >12 и ≤14 | Миллиметр
32.50.23.000-00002890 | Эндопротез надколенника полиэтиленовый | Штука | 2021-03-19 | Функциональное исполнение | Ревизионная
|  |  |  | Крепление | 3; | Штука
|  |  |  | Диаметр | >37 и ≤39 | Миллиметр
|  |  |  | Толщина | >12 и ≤14 | Миллиметр
32.50.23.000-00002889 | Эндопротез надколенника полиэтиленовый | Штука | 2021-03-19 | Функциональное исполнение | Неревизионная
|  |  |  | Крепление | 3; | Штука
|  |  |  | Диаметр | >37 и ≤39 | Миллиметр
|  |  |  | Толщина | >12 и ≤14 | Миллиметр
32.50.23.000-00002888 | Эндопротез надколенника полиэтиленовый | Штука | 2021-03-19 | Функциональное исполнение | Ревизионная
|  |  |  | Крепление | 1; | Штука
|  |  |  | Диаметр | >37 и ≤39 | Миллиметр
|  |  |  | Толщина | >14 и ≤16 | Миллиметр
32.50.23.000-00002887 | Эндопротез надколенника полиэтиленовый | Штука | 2021-03-19 | Функциональное исполнение | Неревизионная
|  |  |  | Крепление | 1; | Штука
|  |  |  | Диаметр | >37 и ≤39 | Миллиметр
|  |  |  | Толщина | >14 и ≤16 | Миллиметр
32.50.23.000-00002886 | Эндопротез надколенника полиэтиленовый | Штука | 2021-03-19 | Функциональное исполнение | Ревизионная
|  |  |  | Крепление | 3; | Штука
|  |  |  | Диаметр | >37 и ≤39 | Миллиметр
|  |  |  | Толщина | >14 и ≤16 | Миллиметр
32.50.23.000-00002885 | Эндопротез надколенника полиэтиленовый | Штука | 2021-03-19 | Функциональное исполнение | Неревизионная
|  |  |  | Крепление | 3; | Штука
|  |  |  | Диаметр | >37 и ≤39 | Миллиметр
|  |  |  | Толщина | >14 и ≤16 | Миллиметр
32.50.23.000-00002884 | Эндопротез надколенника полиэтиленовый | Штука | 2021-03-19 | Функциональное исполнение | Ревизионная
|  |  |  | Крепление | 1; | Штука
|  |  |  | Диаметр | >37 и ≤39 | Миллиметр
|  |  |  | Толщина | >16 и ≤18 | Миллиметр
32.50.23.000-00002883 | Эндопротез надколенника полиэтиленовый | Штука | 2021-03-19 | Функциональное исполнение | Неревизионная
|  |  |  | Крепление | 1; | Штука
|  |  |  | Диаметр | >37 и ≤39 | Миллиметр
|  |  |  | Толщина | >16 и ≤18 | Миллиметр
32.50.23.000-00002882 | Эндопротез надколенника полиэтиленовый | Штука | 2021-03-19 | Функциональное исполнение | Ревизионная
|  |  |  | Крепление | 3; | Штука
|  |  |  | Диаметр | >37 и ≤39 | Миллиметр
|  |  |  | Толщина | >16 и ≤18 | Миллиметр
32.50.23.000-00002881 | Эндопротез надколенника полиэтиленовый | Штука | 2021-03-19 | Функциональное исполнение | Неревизионная
|  |  |  | Крепление | 3; | Штука
|  |  |  | Диаметр | >37 и ≤39 | Миллиметр
|  |  |  | Толщина | >16 и ≤18 | Миллиметр
32.50.23.000-00002880 | Эндопротез надколенника полиэтиленовый | Штука | 2021-03-19 | Функциональное исполнение | Ревизионная
|  |  |  | Крепление | 1; | Штука
|  |  |  | Диаметр | >39 и ≤41 | Миллиметр
|  |  |  | Толщина | ≥8 и ≤10 | Миллиметр
32.50.23.000-00002879 | Эндопротез надколенника полиэтиленовый | Штука | 2021-03-19 | Функциональное исполнение | Неревизионная
|  |  |  | Крепление | 1; | Штука
|  |  |  | Диаметр | >39 и ≤41 | Миллиметр
|  |  |  | Толщина | ≥8 и ≤10 | Миллиметр
32.50.23.000-00002878 | Эндопротез надколенника полиэтиленовый | Штука | 2021-03-19 | Функциональное исполнение | Ревизионная
|  |  |  | Крепление | 3; | Штука
|  |  |  | Диаметр | >39 и ≤41 | Миллиметр
|  |  |  | Толщина | ≥8 и ≤10 | Миллиметр
32.50.23.000-00002877 | Эндопротез надколенника полиэтиленовый | Штука | 2021-03-19 | Функциональное исполнение | Неревизионная
|  |  |  | Крепление | 3; | Штука
|  |  |  | Диаметр | >39 и ≤41 | Миллиметр
|  |  |  | Толщина | ≥8 и ≤10 | Миллиметр
32.50.23.000-00002876 | Эндопротез надколенника полиэтиленовый | Штука | 2021-03-19 | Функциональное исполнение | Ревизионная
|  |  |  | Крепление | 1; | Штука
|  |  |  | Диаметр | >39 и ≤41 | Миллиметр
|  |  |  | Толщина | >10 и ≤12 | Миллиметр
32.50.23.000-00002875 | Эндопротез надколенника полиэтиленовый | Штука | 2021-03-19 | Функциональное исполнение | Неревизионная
|  |  |  | Крепление | 1; | Штука
|  |  |  | Диаметр | >39 и ≤41 | Миллиметр
|  |  |  | Толщина | >10 и ≤12 | Миллиметр
32.50.23.000-00002874 | Эндопротез надколенника полиэтиленовый | Штука | 2021-03-19 | Функциональное исполнение | Ревизионная
|  |  |  | Крепление | 3; | Штука
|  |  |  | Диаметр | >39 и ≤41 | Миллиметр
|  |  |  | Толщина | >10 и ≤12 | Миллиметр
32.50.23.000-00002873 | Эндопротез надколенника полиэтиленовый | Штука | 2021-03-19 | Функциональное исполнение | Неревизионная
|  |  |  | Крепление | 3; | Штука
|  |  |  | Диаметр | >39 и ≤41 | Миллиметр
|  |  |  | Толщина | >10 и ≤12 | Миллиметр
32.50.23.000-00002872 | Эндопротез надколенника полиэтиленовый | Штука | 2021-03-19 | Функциональное исполнение | Ревизионная
|  |  |  | Крепление | 1; | Штука
|  |  |  | Диаметр | >39 и ≤41 | Миллиметр
|  |  |  | Толщина | >12 и ≤14 | Миллиметр
32.50.23.000-00002871 | Эндопротез надколенника полиэтиленовый | Штука | 2021-03-19 | Функциональное исполнение | Неревизионная
|  |  |  | Крепление | 1; | Штука
|  |  |  | Диаметр | >39 и ≤41 | Миллиметр
|  |  |  | Толщина | >12 и ≤14 | Миллиметр
32.50.23.000-00002870 | Эндопротез надколенника полиэтиленовый | Штука | 2021-03-19 | Функциональное исполнение | Ревизионная
|  |  |  | Крепление | 3; | Штука
|  |  |  | Диаметр | >39 и ≤41 | Миллиметр
|  |  |  | Толщина | >12 и ≤14 | Миллиметр
32.50.23.000-00002869 | Эндопротез надколенника полиэтиленовый | Штука | 2021-03-19 | Функциональное исполнение | Неревизионная
|  |  |  | Крепление | 3; | Штука
|  |  |  | Диаметр | >39 и ≤41 | Миллиметр
|  |  |  | Толщина | >12 и ≤14 | Миллиметр
32.50.23.000-00002868 | Эндопротез надколенника полиэтиленовый | Штука | 2021-03-19 | Функциональное исполнение | Ревизионная
|  |  |  | Крепление | 1; | Штука
|  |  |  | Диаметр | >39 и ≤41 | Миллиметр
|  |  |  | Толщина | >14 и ≤16 | Миллиметр
32.50.23.000-00002867 | Эндопротез надколенника полиэтиленовый | Штука | 2021-03-19 | Функциональное исполнение | Неревизионная
|  |  |  | Крепление | 1; | Штука
|  |  |  | Диаметр | >39 и ≤41 | Миллиметр
|  |  |  | Толщина | >14 и ≤16 | Миллиметр
32.50.23.000-00002866 | Эндопротез надколенника полиэтиленовый | Штука | 2021-03-19 | Функциональное исполнение | Ревизионная
|  |  |  | Крепление | 3; | Штука
|  |  |  | Диаметр | >39 и ≤41 | Миллиметр
|  |  |  | Толщина | >14 и ≤16 | Миллиметр
32.50.23.000-00002865 | Эндопротез надколенника полиэтиленовый | Штука | 2021-03-19 | Функциональное исполнение | Неревизионная
|  |  |  | Крепление | 3; | Штука
|  |  |  | Диаметр | >39 и ≤41 | Миллиметр
|  |  |  | Толщина | >14 и ≤16 | Миллиметр
32.50.23.000-00002864 | Эндопротез надколенника полиэтиленовый | Штука | 2021-03-19 | Функциональное исполнение | Ревизионная
|  |  |  | Крепление | 1; | Штука
|  |  |  | Диаметр | >39 и ≤41 | Миллиметр
|  |  |  | Толщина | >16 и ≤18 | Миллиметр
32.50.23.000-00002863 | Эндопротез надколенника полиэтиленовый | Штука | 2021-03-19 | Функциональное исполнение | Неревизионная
|  |  |  | Крепление | 1; | Штука
|  |  |  | Диаметр | >39 и ≤41 | Миллиметр
|  |  |  | Толщина | >16 и ≤18 | Миллиметр
32.50.23.000-00002862 | Эндопротез надколенника полиэтиленовый | Штука | 2021-03-19 | Функциональное исполнение | Ревизионная
|  |  |  | Крепление | 3; | Штука
|  |  |  | Диаметр | >39 и ≤41 | Миллиметр
|  |  |  | Толщина | >16 и ≤18 | Миллиметр
32.50.23.000-00002861 | Эндопротез надколенника полиэтиленовый | Штука | 2021-03-19 | Функциональное исполнение | Неревизионная
|  |  |  | Крепление | 3; | Штука
|  |  |  | Диаметр | >39 и ≤41 | Миллиметр
|  |  |  | Толщина | >16 и ≤18 | Миллиметр
32.50.23.000-00002860 | Эндопротез надколенника полиэтиленовый | Штука | 2021-03-19 | Функциональное исполнение | Ревизионная
|  |  |  | Крепление | 1; | Штука
|  |  |  | Диаметр | >41 и ≤43 | Миллиметр
|  |  |  | Толщина | ≥8 и ≤10 | Миллиметр
32.50.23.000-00002859 | Эндопротез надколенника полиэтиленовый | Штука | 2021-03-19 | Функциональное исполнение | Неревизионная
|  |  |  | Крепление | 1; | Штука
|  |  |  | Диаметр | >41 и ≤43 | Миллиметр
|  |  |  | Толщина | ≥8 и ≤10 | Миллиметр
32.50.23.000-00002858 | Эндопротез надколенника полиэтиленовый | Штука | 2021-03-19 | Функциональное исполнение | Ревизионная
|  |  |  | Крепление | 3; | Штука
|  |  |  | Диаметр | >41 и ≤43 | Миллиметр
|  |  |  | Толщина | ≥8 и ≤10 | Миллиметр
32.50.23.000-00002857 | Эндопротез надколенника полиэтиленовый | Штука | 2021-03-19 | Функциональное исполнение | Неревизионная
|  |  |  | Крепление | 3; | Штука
|  |  |  | Диаметр | >41 и ≤43 | Миллиметр
|  |  |  | Толщина | ≥8 и ≤10 | Миллиметр
32.50.23.000-00002856 | Эндопротез надколенника полиэтиленовый | Штука | 2021-03-19 | Функциональное исполнение | Ревизионная
|  |  |  | Крепление | 1; | Штука
|  |  |  | Диаметр | >41 и ≤43 | Миллиметр
|  |  |  | Толщина | >10 и ≤12 | Миллиметр
32.50.23.000-00002855 | Эндопротез надколенника полиэтиленовый | Штука | 2021-03-19 | Функциональное исполнение | Неревизионная
|  |  |  | Крепление | 1; | Штука
|  |  |  | Диаметр | >41 и ≤43 | Миллиметр
|  |  |  | Толщина | >10 и ≤12 | Миллиметр
32.50.23.000-00002854 | Эндопротез надколенника полиэтиленовый | Штука | 2021-03-19 | Функциональное исполнение | Ревизионная
|  |  |  | Крепление | 3; | Штука
|  |  |  | Диаметр | >41 и ≤43 | Миллиметр
|  |  |  | Толщина | >10 и ≤12 | Миллиметр
32.50.23.000-00002853 | Эндопротез надколенника полиэтиленовый | Штука | 2021-03-19 | Функциональное исполнение | Неревизионная
|  |  |  | Крепление | 3; | Штука
|  |  |  | Диаметр | >41 и ≤43 | Миллиметр
|  |  |  | Толщина | >10 и ≤12 | Миллиметр
32.50.23.000-00002852 | Эндопротез надколенника полиэтиленовый | Штука | 2021-03-19 | Функциональное исполнение | Ревизионная
|  |  |  | Крепление | 1; | Штука
|  |  |  | Диаметр | >41 и ≤43 | Миллиметр
|  |  |  | Толщина | >12 и ≤14 | Миллиметр
32.50.23.000-00002851 | Эндопротез надколенника полиэтиленовый | Штука | 2021-03-19 | Функциональное исполнение | Неревизионная
|  |  |  | Крепление | 1; | Штука
|  |  |  | Диаметр | >41 и ≤43 | Миллиметр
|  |  |  | Толщина | >12 и ≤14 | Миллиметр
32.50.23.000-00002850 | Эндопротез надколенника полиэтиленовый | Штука | 2021-03-19 | Функциональное исполнение | Ревизионная
|  |  |  | Крепление | 3; | Штука
|  |  |  | Диаметр | >41 и ≤43 | Миллиметр
|  |  |  | Толщина | >12 и ≤14 | Миллиметр
32.50.23.000-00002849 | Эндопротез надколенника полиэтиленовый | Штука | 2021-03-19 | Функциональное исполнение | Неревизионная
|  |  |  | Крепление | 3; | Штука
|  |  |  | Диаметр | >41 и ≤43 | Миллиметр
|  |  |  | Толщина | >12 и ≤14 | Миллиметр
32.50.23.000-00002848 | Эндопротез надколенника полиэтиленовый | Штука | 2021-03-19 | Функциональное исполнение | Ревизионная
|  |  |  | Крепление | 1; | Штука
|  |  |  | Диаметр | >41 и ≤43 | Миллиметр
|  |  |  | Толщина | >14 и ≤16 | Миллиметр
32.50.23.000-00002847 | Эндопротез надколенника полиэтиленовый | Штука | 2021-03-19 | Функциональное исполнение | Неревизионная
|  |  |  | Крепление | 1; | Штука
|  |  |  | Диаметр | >41 и ≤43 | Миллиметр
|  |  |  | Толщина | >14 и ≤16 | Миллиметр
32.50.23.000-00002846 | Эндопротез надколенника полиэтиленовый | Штука | 2021-03-19 | Функциональное исполнение | Ревизионная
|  |  |  | Крепление | 3; | Штука
|  |  |  | Диаметр | >41 и ≤43 | Миллиметр
|  |  |  | Толщина | >14 и ≤16 | Миллиметр
32.50.23.000-00002845 | Эндопротез надколенника полиэтиленовый | Штука | 2021-03-19 | Функциональное исполнение | Неревизионная
|  |  |  | Крепление | 3; | Штука
|  |  |  | Диаметр | >41 и ≤43 | Миллиметр
|  |  |  | Толщина | >14 и ≤16 | Миллиметр
32.50.23.000-00002844 | Эндопротез надколенника полиэтиленовый | Штука | 2021-03-19 | Функциональное исполнение | Ревизионная
|  |  |  | Крепление | 1; | Штука
|  |  |  | Диаметр | >41 и ≤43 | Миллиметр
|  |  |  | Толщина | >16 и ≤18 | Миллиметр
32.50.23.000-00002843 | Эндопротез надколенника полиэтиленовый | Штука | 2021-03-19 | Функциональное исполнение | Неревизионная
|  |  |  | Крепление | 1; | Штука
|  |  |  | Диаметр | >41 и ≤43 | Миллиметр
|  |  |  | Толщина | >16 и ≤18 | Миллиметр
32.50.23.000-00002842 | Эндопротез надколенника полиэтиленовый | Штука | 2021-03-19 | Функциональное исполнение | Ревизионная
|  |  |  | Крепление | 3; | Штука
|  |  |  | Диаметр | >41 и ≤43 | Миллиметр
|  |  |  | Толщина | >16 и ≤18 | Миллиметр
32.50.23.000-00002841 | Эндопротез надколенника полиэтиленовый | Штука | 2021-03-19 | Функциональное исполнение | Неревизионная
|  |  |  | Крепление | 3; | Штука
|  |  |  | Диаметр | >41 и ≤43 | Миллиметр
|  |  |  | Толщина | >16 и ≤18 | Миллиметр
32.50.23.000-00002840 | Эндопротез надколенника полиэтиленовый | Штука | 2021-03-19 | Функциональное исполнение | Ревизионная
|  |  |  | Крепление | 1; | Штука
|  |  |  | Диаметр | >43 и ≤45 | Миллиметр
|  |  |  | Толщина | ≥8 и ≤10 | Миллиметр
32.50.23.000-00002839 | Эндопротез надколенника полиэтиленовый | Штука | 2021-03-19 | Функциональное исполнение | Неревизионная
|  |  |  | Крепление | 1; | Штука
|  |  |  | Диаметр | >43 и ≤45 | Миллиметр
|  |  |  | Толщина | ≥8 и ≤10 | Миллиметр
32.50.23.000-00002838 | Эндопротез надколенника полиэтиленовый | Штука | 2021-03-19 | Функциональное исполнение | Ревизионная
|  |  |  | Крепление | 3; | Штука
|  |  |  | Диаметр | >43 и ≤45 | Миллиметр
|  |  |  | Толщина | ≥8 и ≤10 | Миллиметр
32.50.23.000-00002837 | Эндопротез надколенника полиэтиленовый | Штука | 2021-03-19 | Функциональное исполнение | Неревизионная
|  |  |  | Крепление | 3; | Штука
|  |  |  | Диаметр | >43 и ≤45 | Миллиметр
|  |  |  | Толщина | ≥8 и ≤10 | Миллиметр
32.50.23.000-00002836 | Эндопротез надколенника полиэтиленовый | Штука | 2021-03-19 | Функциональное исполнение | Ревизионная
|  |  |  | Крепление | 1; | Штука
|  |  |  | Диаметр | >43 и ≤45 | Миллиметр
|  |  |  | Толщина | >10 и ≤12 | Миллиметр
32.50.23.000-00002835 | Эндопротез надколенника полиэтиленовый | Штука | 2021-03-19 | Функциональное исполнение | Неревизионная
|  |  |  | Крепление | 1; | Штука
|  |  |  | Диаметр | >43 и ≤45 | Миллиметр
|  |  |  | Толщина | >10 и ≤12 | Миллиметр
32.50.23.000-00002834 | Эндопротез надколенника полиэтиленовый | Штука | 2021-03-19 | Функциональное исполнение | Ревизионная
|  |  |  | Крепление | 3; | Штука
|  |  |  | Диаметр | >43 и ≤45 | Миллиметр
|  |  |  | Толщина | >10 и ≤12 | Миллиметр
32.50.23.000-00002833 | Эндопротез надколенника полиэтиленовый | Штука | 2021-03-19 | Функциональное исполнение | Неревизионная
|  |  |  | Крепление | 3; | Штука
|  |  |  | Диаметр | >43 и ≤45 | Миллиметр
|  |  |  | Толщина | >10 и ≤12 | Миллиметр
32.50.23.000-00002832 | Эндопротез надколенника полиэтиленовый | Штука | 2021-03-19 | Функциональное исполнение | Ревизионная
|  |  |  | Крепление | 1; | Штука
|  |  |  | Диаметр | >43 и ≤45 | Миллиметр
|  |  |  | Толщина | >12 и ≤14 | Миллиметр
32.50.23.000-00002831 | Эндопротез надколенника полиэтиленовый | Штука | 2021-03-19 | Функциональное исполнение | Неревизионная
|  |  |  | Крепление | 1; | Штука
|  |  |  | Диаметр | >43 и ≤45 | Миллиметр
|  |  |  | Толщина | >12 и ≤14 | Миллиметр
32.50.23.000-00002830 | Эндопротез надколенника полиэтиленовый | Штука | 2021-03-19 | Функциональное исполнение | Ревизионная
|  |  |  | Крепление | 3; | Штука
|  |  |  | Диаметр | >43 и ≤45 | Миллиметр
|  |  |  | Толщина | >12 и ≤14 | Миллиметр
32.50.23.000-00002829 | Эндопротез надколенника полиэтиленовый | Штука | 2021-03-19 | Функциональное исполнение | Неревизионная
|  |  |  | Крепление | 3; | Штука
|  |  |  | Диаметр | >43 и ≤45 | Миллиметр
|  |  |  | Толщина | >12 и ≤14 | Миллиметр
32.50.23.000-00002828 | Эндопротез надколенника полиэтиленовый | Штука | 2021-03-19 | Функциональное исполнение | Ревизионная
|  |  |  | Крепление | 1; | Штука
|  |  |  | Диаметр | >43 и ≤45 | Миллиметр
|  |  |  | Толщина | >14 и ≤16 | Миллиметр
32.50.23.000-00002827 | Эндопротез надколенника полиэтиленовый | Штука | 2021-03-19 | Функциональное исполнение | Неревизионная
|  |  |  | Крепление | 1; | Штука
|  |  |  | Диаметр | >43 и ≤45 | Миллиметр
|  |  |  | Толщина | >14 и ≤16 | Миллиметр
32.50.23.000-00002826 | Эндопротез надколенника полиэтиленовый | Штука | 2021-03-19 | Функциональное исполнение | Ревизионная
|  |  |  | Крепление | 3; | Штука
|  |  |  | Диаметр | >43 и ≤45 | Миллиметр
|  |  |  | Толщина | >14 и ≤16 | Миллиметр
32.50.23.000-00002825 | Эндопротез надколенника полиэтиленовый | Штука | 2021-03-19 | Функциональное исполнение | Неревизионная
|  |  |  | Крепление | 3; | Штука
|  |  |  | Диаметр | >43 и ≤45 | Миллиметр
|  |  |  | Толщина | >14 и ≤16 | Миллиметр
32.50.23.000-00002824 | Эндопротез надколенника полиэтиленовый | Штука | 2021-03-19 | Функциональное исполнение | Ревизионная
|  |  |  | Крепление | 1; | Штука
|  |  |  | Диаметр | >43 и ≤45 | Миллиметр
|  |  |  | Толщина | >16 и ≤18 | Миллиметр
32.50.23.000-00002823 | Эндопротез надколенника полиэтиленовый | Штука | 2021-03-19 | Функциональное исполнение | Неревизионная
|  |  |  | Крепление | 1; | Штука
|  |  |  | Диаметр | >43 и ≤45 | Миллиметр
|  |  |  | Толщина | >16 и ≤18 | Миллиметр
32.50.23.000-00002822 | Эндопротез надколенника полиэтиленовый | Штука | 2021-03-19 | Функциональное исполнение | Ревизионная
|  |  |  | Крепление | 3; | Штука
|  |  |  | Диаметр | >43 и ≤45 | Миллиметр
|  |  |  | Толщина | >16 и ≤18 | Миллиметр
32.50.23.000-00002821 | Эндопротез надколенника полиэтиленовый | Штука | 2021-03-19 | Функциональное исполнение | Неревизионная
|  |  |  | Крепление | 3; | Штука
|  |  |  | Диаметр | >43 и ≤45 | Миллиметр
|  |  |  | Толщина | >16 и ≤18 | Миллиметр
32.50.22.190-00005166 | Эндопротез надколенника с металлическим покрытием | Штука | 2019-07-01
32.50.22.110-00002256 | Эндопротез пателло-феморальный | Штука | 2019-07-01
32.50.22.110-00001629 | Эндопротез плечевого компонента локтевого сустава покрытый | Штука | 2018-12-03 | Высота дистального сечения | >5 и ≤6; ≥4 и ≤5; >6 и ≤7 | Миллиметр
|  |  |  | Полиэтиленовый вкладыш | Нет; Есть
|  |  |  | Ширина дистального сечения | >7,5000 и ≤8; ≥7 и ≤7,5000; >8 и ≤10 | Миллиметр
|  |  |  | Передний фланец для уплотнения костного трансплантата | Нет; Есть
|  |  |  | Материал | Кобальт-хромовый сплав; Титан, титановый сплав
|  |  |  | МРТсовместимость | Неважно; Есть
|  |  |  | Длина | >140 и ≤180; ≥100 и ≤140; >180 и ≤220 | Миллиметр
|  |  |  | Пины | Нет; Есть
32.50.22.110-00001632 | Эндопротез плечевого компонента локтевого сустава покрытый | Штука | 2018-12-03 | Высота дистального сечения | ≥4 и ≤5 | Миллиметр
|  |  |  | Полиэтиленовый вкладыш | Есть; Нет
|  |  |  | Ширина дистального сечения | ≥7 и ≤7,5000 | Миллиметр
|  |  |  | Передний фланец для уплотнения костного трансплантата | Нет; Есть
|  |  |  | Материал | Кобальт-хромовый сплав; Титан, титановый сплав
|  |  |  | МРТсовместимость | Неважно; Есть
|  |  |  | Длина | ≥100 и ≤140 | Миллиметр
|  |  |  | Пины | Нет; Есть
32.50.22.110-00001631 | Эндопротез плечевого компонента локтевого сустава покрытый | Штука | 2018-12-03 | Высота дистального сечения | >5 и ≤6 | Миллиметр
|  |  |  | Полиэтиленовый вкладыш | Нет; Есть
|  |  |  | Ширина дистального сечения | >7,5000 и ≤8 | Миллиметр
|  |  |  | Передний фланец для уплотнения костного трансплантата | Нет; Есть
|  |  |  | Материал | Кобальт-хромовый сплав; Титан, титановый сплав
|  |  |  | МРТсовместимость | Неважно; Есть
|  |  |  | Длина | >140 и ≤180 | Миллиметр
|  |  |  | Пины | Нет; Есть
32.50.22.110-00001630 | Эндопротез плечевого компонента локтевого сустава покрытый | Штука | 2018-12-03 | Высота дистального сечения | >6 и ≤7 | Миллиметр
|  |  |  | Полиэтиленовый вкладыш | Нет; Есть
|  |  |  | Ширина дистального сечения | >8 и ≤10 | Миллиметр
|  |  |  | Передний фланец для уплотнения костного трансплантата | Нет; Есть
|  |  |  | Материал | Кобальт-хромовый сплав; Титан, титановый сплав
|  |  |  | МРТсовместимость | Неважно; Есть
|  |  |  | Длина | >180 и ≤220 | Миллиметр
|  |  |  | Пины | Нет; Есть
32.50.22.110-00002252 | Эндопротез плечевого сустава тотальный | Штука | 2019-07-01
32.50.22.110-00002268 | Эндопротез плечевого сустава тотальный реверсивный | Штука | 2019-07-01
32.50.22.110-00000422 | Эндопротез плечевого сустава частичный | Штука | 2020-05-15 | Материал | Нержавеющая сталь; Кобальт-хромовый сплав; Титан, титановый сплав
|  |  |  | Диаметр головки | >46 и ≤48; >44 и ≤46; ≥40 и ≤42; >48 и ≤50; >42 и ≤44 | Миллиметр
|  |  |  | Диаметр ножки | >10 и ≤11; >9 и ≤10; ≥8 и ≤9; >11 и ≤12 | Миллиметр
|  |  |  | Длина ножки | >145 и ≤150; >130 и ≤135; >120 и ≤125; >115 и ≤120; >105 и ≤110; ≥100 и ≤105; >140 и ≤145; >135 и ≤140; >125 и ≤130; >110 и ≤115 | Миллиметр
|  |  |  | МРТсовместимость | Неважно; Есть
32.50.22.110-00000622 | Эндопротез плечевого сустава частичный | Штука | 2020-05-15 | Материал | Нержавеющая сталь; Кобальт-хромовый сплав; Титан, титановый сплав
|  |  |  | Диаметр головки | ≥40 и ≤42 | Миллиметр
|  |  |  | Диаметр ножки | ≥8 и ≤9 | Миллиметр
|  |  |  | Длина ножки | ≥100 и ≤105 | Миллиметр
|  |  |  | МРТсовместимость | Неважно; Есть
32.50.22.110-00000621 | Эндопротез плечевого сустава частичный | Штука | 2020-05-15 | Материал | Нержавеющая сталь; Кобальт-хромовый сплав; Титан, титановый сплав
|  |  |  | Диаметр головки | ≥40 и ≤42 | Миллиметр
|  |  |  | Диаметр ножки | ≥8 и ≤9 | Миллиметр
|  |  |  | Длина ножки | >105 и ≤110 | Миллиметр
|  |  |  | МРТсовместимость | Неважно; Есть
32.50.22.110-00000620 | Эндопротез плечевого сустава частичный | Штука | 2020-05-15 | Материал | Нержавеющая сталь; Кобальт-хромовый сплав; Титан, титановый сплав
|  |  |  | Диаметр головки | ≥40 и ≤42 | Миллиметр
|  |  |  | Диаметр ножки | ≥8 и ≤9 | Миллиметр
|  |  |  | Длина ножки | >110 и ≤115 | Миллиметр
|  |  |  | МРТсовместимость | Неважно; Есть
32.50.22.110-00000619 | Эндопротез плечевого сустава частичный | Штука | 2020-05-15 | Материал | Нержавеющая сталь; Кобальт-хромовый сплав; Титан, титановый сплав
|  |  |  | Диаметр головки | ≥40 и ≤42 | Миллиметр
|  |  |  | Диаметр ножки | ≥8 и ≤9 | Миллиметр
|  |  |  | Длина ножки | >115 и ≤120 | Миллиметр
|  |  |  | МРТсовместимость | Неважно; Есть
32.50.22.110-00000618 | Эндопротез плечевого сустава частичный | Штука | 2020-05-15 | Материал | Нержавеющая сталь; Кобальт-хромовый сплав; Титан, титановый сплав
|  |  |  | Диаметр головки | ≥40 и ≤42 | Миллиметр
|  |  |  | Диаметр ножки | ≥8 и ≤9 | Миллиметр
|  |  |  | Длина ножки | >120 и ≤125 | Миллиметр
|  |  |  | МРТсовместимость | Неважно; Есть
32.50.22.110-00000617 | Эндопротез плечевого сустава частичный | Штука | 2020-05-15 | Материал | Нержавеющая сталь; Кобальт-хромовый сплав; Титан, титановый сплав
|  |  |  | Диаметр головки | ≥40 и ≤42 | Миллиметр
|  |  |  | Диаметр ножки | ≥8 и ≤9 | Миллиметр
|  |  |  | Длина ножки | >125 и ≤130 | Миллиметр
|  |  |  | МРТсовместимость | Неважно; Есть
32.50.22.110-00000616 | Эндопротез плечевого сустава частичный | Штука | 2020-05-15 | Материал | Нержавеющая сталь; Кобальт-хромовый сплав; Титан, титановый сплав
|  |  |  | Диаметр головки | ≥40 и ≤42 | Миллиметр
|  |  |  | Диаметр ножки | ≥8 и ≤9 | Миллиметр
|  |  |  | Длина ножки | >130 и ≤135 | Миллиметр
|  |  |  | МРТсовместимость | Неважно; Есть
32.50.22.110-00000615 | Эндопротез плечевого сустава частичный | Штука | 2020-05-15 | Материал | Нержавеющая сталь; Кобальт-хромовый сплав; Титан, титановый сплав
|  |  |  | Диаметр головки | ≥40 и ≤42 | Миллиметр
|  |  |  | Диаметр ножки | ≥8 и ≤9 | Миллиметр
|  |  |  | Длина ножки | >135 и ≤140 | Миллиметр
|  |  |  | МРТсовместимость | Неважно; Есть
32.50.22.110-00000614 | Эндопротез плечевого сустава частичный | Штука | 2020-05-15 | Материал | Нержавеющая сталь; Кобальт-хромовый сплав; Титан, титановый сплав
|  |  |  | Диаметр головки | ≥40 и ≤42 | Миллиметр
|  |  |  | Диаметр ножки | ≥8 и ≤9 | Миллиметр
|  |  |  | Длина ножки | >140 и ≤145 | Миллиметр
|  |  |  | МРТсовместимость | Неважно; Есть
32.50.22.110-00000613 | Эндопротез плечевого сустава частичный | Штука | 2020-05-15 | Материал | Нержавеющая сталь; Кобальт-хромовый сплав; Титан, титановый сплав
|  |  |  | Диаметр головки | ≥40 и ≤42 | Миллиметр
|  |  |  | Диаметр ножки | ≥8 и ≤9 | Миллиметр
|  |  |  | Длина ножки | >145 и ≤150 | Миллиметр
|  |  |  | МРТсовместимость | Неважно; Есть
32.50.22.110-00000612 | Эндопротез плечевого сустава частичный | Штука | 2020-05-15 | Материал | Нержавеющая сталь; Кобальт-хромовый сплав; Титан, титановый сплав
|  |  |  | Диаметр головки | ≥40 и ≤42 | Миллиметр
|  |  |  | Диаметр ножки | >9 и ≤10 | Миллиметр
|  |  |  | Длина ножки | ≥100 и ≤105 | Миллиметр
|  |  |  | МРТсовместимость | Неважно; Есть
32.50.22.110-00000611 | Эндопротез плечевого сустава частичный | Штука | 2020-05-15 | Материал | Нержавеющая сталь; Кобальт-хромовый сплав; Титан, титановый сплав
|  |  |  | Диаметр головки | ≥40 и ≤42 | Миллиметр
|  |  |  | Диаметр ножки | >9 и ≤10 | Миллиметр
|  |  |  | Длина ножки | >105 и ≤110 | Миллиметр
|  |  |  | МРТсовместимость | Неважно; Есть
32.50.22.110-00000610 | Эндопротез плечевого сустава частичный | Штука | 2020-05-15 | Материал | Нержавеющая сталь; Кобальт-хромовый сплав; Титан, титановый сплав
|  |  |  | Диаметр головки | ≥40 и ≤42 | Миллиметр
|  |  |  | Диаметр ножки | >9 и ≤10 | Миллиметр
|  |  |  | Длина ножки | >110 и ≤115 | Миллиметр
|  |  |  | МРТсовместимость | Неважно; Есть
32.50.22.110-00000609 | Эндопротез плечевого сустава частичный | Штука | 2020-05-15 | Материал | Нержавеющая сталь; Кобальт-хромовый сплав; Титан, титановый сплав
|  |  |  | Диаметр головки | ≥40 и ≤42 | Миллиметр
|  |  |  | Диаметр ножки | >9 и ≤10 | Миллиметр
|  |  |  | Длина ножки | >115 и ≤120 | Миллиметр
|  |  |  | МРТсовместимость | Неважно; Есть
32.50.22.110-00000608 | Эндопротез плечевого сустава частичный | Штука | 2020-05-15 | Материал | Нержавеющая сталь; Кобальт-хромовый сплав; Титан, титановый сплав
|  |  |  | Диаметр головки | ≥40 и ≤42 | Миллиметр
|  |  |  | Диаметр ножки | >9 и ≤10 | Миллиметр
|  |  |  | Длина ножки | >120 и ≤125 | Миллиметр
|  |  |  | МРТсовместимость | Неважно; Есть
32.50.22.110-00000607 | Эндопротез плечевого сустава частичный | Штука | 2020-05-15 | Материал | Нержавеющая сталь; Кобальт-хромовый сплав; Титан, титановый сплав
|  |  |  | Диаметр головки | ≥40 и ≤42 | Миллиметр
|  |  |  | Диаметр ножки | >9 и ≤10 | Миллиметр
|  |  |  | Длина ножки | >125 и ≤130 | Миллиметр
|  |  |  | МРТсовместимость | Неважно; Есть
32.50.22.110-00000606 | Эндопротез плечевого сустава частичный | Штука | 2020-05-15 | Материал | Нержавеющая сталь; Кобальт-хромовый сплав; Титан, титановый сплав
|  |  |  | Диаметр головки | ≥40 и ≤42 | Миллиметр
|  |  |  | Диаметр ножки | >9 и ≤10 | Миллиметр
|  |  |  | Длина ножки | >130 и ≤135 | Миллиметр
|  |  |  | МРТсовместимость | Неважно; Есть
32.50.22.110-00000605 | Эндопротез плечевого сустава частичный | Штука | 2020-05-15 | Материал | Нержавеющая сталь; Кобальт-хромовый сплав; Титан, титановый сплав
|  |  |  | Диаметр головки | ≥40 и ≤42 | Миллиметр
|  |  |  | Диаметр ножки | >9 и ≤10 | Миллиметр
|  |  |  | Длина ножки | >135 и ≤140 | Миллиметр
|  |  |  | МРТсовместимость | Неважно; Есть
32.50.22.110-00000604 | Эндопротез плечевого сустава частичный | Штука | 2020-05-15 | Материал | Нержавеющая сталь; Кобальт-хромовый сплав; Титан, титановый сплав
|  |  |  | Диаметр головки | ≥40 и ≤42 | Миллиметр
|  |  |  | Диаметр ножки | >9 и ≤10 | Миллиметр
|  |  |  | Длина ножки | >140 и ≤145 | Миллиметр
|  |  |  | МРТсовместимость | Неважно; Есть
32.50.22.110-00000603 | Эндопротез плечевого сустава частичный | Штука | 2020-05-15 | Материал | Нержавеющая сталь; Кобальт-хромовый сплав; Титан, титановый сплав
|  |  |  | Диаметр головки | ≥40 и ≤42 | Миллиметр
|  |  |  | Диаметр ножки | >9 и ≤10 | Миллиметр
|  |  |  | Длина ножки | >145 и ≤150 | Миллиметр
|  |  |  | МРТсовместимость | Неважно; Есть
32.50.22.110-00000602 | Эндопротез плечевого сустава частичный | Штука | 2020-05-15 | Материал | Нержавеющая сталь; Кобальт-хромовый сплав; Титан, титановый сплав
|  |  |  | Диаметр головки | ≥40 и ≤42 | Миллиметр
|  |  |  | Диаметр ножки | >10 и ≤11 | Миллиметр
|  |  |  | Длина ножки | ≥100 и ≤105 | Миллиметр
|  |  |  | МРТсовместимость | Неважно; Есть
32.50.22.110-00000601 | Эндопротез плечевого сустава частичный | Штука | 2020-05-15 | Материал | Нержавеющая сталь; Кобальт-хромовый сплав; Титан, титановый сплав
|  |  |  | Диаметр головки | ≥40 и ≤42 | Миллиметр
|  |  |  | Диаметр ножки | >10 и ≤11 | Миллиметр
|  |  |  | Длина ножки | >105 и ≤110 | Миллиметр
|  |  |  | МРТсовместимость | Неважно; Есть
32.50.22.110-00000600 | Эндопротез плечевого сустава частичный | Штука | 2020-05-15 | Материал | Нержавеющая сталь; Кобальт-хромовый сплав; Титан, титановый сплав
|  |  |  | Диаметр головки | ≥40 и ≤42 | Миллиметр
|  |  |  | Диаметр ножки | >10 и ≤11 | Миллиметр
|  |  |  | Длина ножки | >110 и ≤115 | Миллиметр
|  |  |  | МРТсовместимость | Неважно; Есть
32.50.22.110-00000599 | Эндопротез плечевого сустава частичный | Штука | 2020-05-15 | Материал | Нержавеющая сталь; Кобальт-хромовый сплав; Титан, титановый сплав
|  |  |  | Диаметр головки | ≥40 и ≤42 | Миллиметр
|  |  |  | Диаметр ножки | >10 и ≤11 | Миллиметр
|  |  |  | Длина ножки | >115 и ≤120 | Миллиметр
|  |  |  | МРТсовместимость | Неважно; Есть
32.50.22.110-00000598 | Эндопротез плечевого сустава частичный | Штука | 2020-05-15 | Материал | Нержавеющая сталь; Кобальт-хромовый сплав; Титан, титановый сплав
|  |  |  | Диаметр головки | ≥40 и ≤42 | Миллиметр
|  |  |  | Диаметр ножки | >10 и ≤11 | Миллиметр
|  |  |  | Длина ножки | >120 и ≤125 | Миллиметр
|  |  |  | МРТсовместимость | Неважно; Есть
32.50.22.110-00000597 | Эндопротез плечевого сустава частичный | Штука | 2020-05-15 | Материал | Нержавеющая сталь; Кобальт-хромовый сплав; Титан, титановый сплав
|  |  |  | Диаметр головки | ≥40 и ≤42 | Миллиметр
|  |  |  | Диаметр ножки | >10 и ≤11 | Миллиметр
|  |  |  | Длина ножки | >125 и ≤130 | Миллиметр
|  |  |  | МРТсовместимость | Неважно; Есть
32.50.22.110-00000596 | Эндопротез плечевого сустава частичный | Штука | 2020-05-15 | Материал | Нержавеющая сталь; Кобальт-хромовый сплав; Титан, титановый сплав
|  |  |  | Диаметр головки | ≥40 и ≤42 | Миллиметр
|  |  |  | Диаметр ножки | >10 и ≤11 | Миллиметр
|  |  |  | Длина ножки | >130 и ≤135 | Миллиметр
|  |  |  | МРТсовместимость | Неважно; Есть
32.50.22.110-00000595 | Эндопротез плечевого сустава частичный | Штука | 2020-05-15 | Материал | Нержавеющая сталь; Кобальт-хромовый сплав; Титан, титановый сплав
|  |  |  | Диаметр головки | ≥40 и ≤42 | Миллиметр
|  |  |  | Диаметр ножки | >10 и ≤11 | Миллиметр
|  |  |  | Длина ножки | >135 и ≤140 | Миллиметр
|  |  |  | МРТсовместимость | Неважно; Есть
32.50.22.110-00000594 | Эндопротез плечевого сустава частичный | Штука | 2020-05-15 | Материал | Нержавеющая сталь; Кобальт-хромовый сплав; Титан, титановый сплав
|  |  |  | Диаметр головки | ≥40 и ≤42 | Миллиметр
|  |  |  | Диаметр ножки | >10 и ≤11 | Миллиметр
|  |  |  | Длина ножки | >140 и ≤145 | Миллиметр
|  |  |  | МРТсовместимость | Неважно; Есть
32.50.22.110-00000593 | Эндопротез плечевого сустава частичный | Штука | 2020-05-15 | Материал | Нержавеющая сталь; Кобальт-хромовый сплав; Титан, титановый сплав
|  |  |  | Диаметр головки | ≥40 и ≤42 | Миллиметр
|  |  |  | Диаметр ножки | >10 и ≤11 | Миллиметр
|  |  |  | Длина ножки | >145 и ≤150 | Миллиметр
|  |  |  | МРТсовместимость | Неважно; Есть
32.50.22.110-00000592 | Эндопротез плечевого сустава частичный | Штука | 2020-05-15 | Материал | Нержавеющая сталь; Кобальт-хромовый сплав; Титан, титановый сплав
|  |  |  | Диаметр головки | ≥40 и ≤42 | Миллиметр
|  |  |  | Диаметр ножки | >11 и ≤12 | Миллиметр
|  |  |  | Длина ножки | ≥100 и ≤105 | Миллиметр
|  |  |  | МРТсовместимость | Неважно; Есть
32.50.22.110-00000591 | Эндопротез плечевого сустава частичный | Штука | 2020-05-15 | Материал | Нержавеющая сталь; Кобальт-хромовый сплав; Титан, титановый сплав
|  |  |  | Диаметр головки | ≥40 и ≤42 | Миллиметр
|  |  |  | Диаметр ножки | >11 и ≤12 | Миллиметр
|  |  |  | Длина ножки | >105 и ≤110 | Миллиметр
|  |  |  | МРТсовместимость | Неважно; Есть
32.50.22.110-00000590 | Эндопротез плечевого сустава частичный | Штука | 2020-05-15 | Материал | Нержавеющая сталь; Кобальт-хромовый сплав; Титан, титановый сплав
|  |  |  | Диаметр головки | ≥40 и ≤42 | Миллиметр
|  |  |  | Диаметр ножки | >11 и ≤12 | Миллиметр
|  |  |  | Длина ножки | >110 и ≤115 | Миллиметр
|  |  |  | МРТсовместимость | Неважно; Есть
32.50.22.110-00000589 | Эндопротез плечевого сустава частичный | Штука | 2020-05-15 | Материал | Нержавеющая сталь; Кобальт-хромовый сплав; Титан, титановый сплав
|  |  |  | Диаметр головки | ≥40 и ≤42 | Миллиметр
|  |  |  | Диаметр ножки | >11 и ≤12 | Миллиметр
|  |  |  | Длина ножки | >115 и ≤120 | Миллиметр
|  |  |  | МРТсовместимость | Неважно; Есть
32.50.22.110-00000588 | Эндопротез плечевого сустава частичный | Штука | 2020-05-15 | Материал | Нержавеющая сталь; Кобальт-хромовый сплав; Титан, титановый сплав
|  |  |  | Диаметр головки | ≥40 и ≤42 | Миллиметр
|  |  |  | Диаметр ножки | >11 и ≤12 | Миллиметр
|  |  |  | Длина ножки | >120 и ≤125 | Миллиметр
|  |  |  | МРТсовместимость | Неважно; Есть
32.50.22.110-00000587 | Эндопротез плечевого сустава частичный | Штука | 2020-05-15 | Материал | Нержавеющая сталь; Кобальт-хромовый сплав; Титан, титановый сплав
|  |  |  | Диаметр головки | ≥40 и ≤42 | Миллиметр
|  |  |  | Диаметр ножки | >11 и ≤12 | Миллиметр
|  |  |  | Длина ножки | >125 и ≤130 | Миллиметр
|  |  |  | МРТсовместимость | Неважно; Есть
32.50.22.110-00000586 | Эндопротез плечевого сустава частичный | Штука | 2020-05-15 | Материал | Нержавеющая сталь; Кобальт-хромовый сплав; Титан, титановый сплав
|  |  |  | Диаметр головки | ≥40 и ≤42 | Миллиметр
|  |  |  | Диаметр ножки | >11 и ≤12 | Миллиметр
|  |  |  | Длина ножки | >130 и ≤135 | Миллиметр
|  |  |  | МРТсовместимость | Неважно; Есть
32.50.22.110-00000585 | Эндопротез плечевого сустава частичный | Штука | 2020-05-15 | Материал | Нержавеющая сталь; Кобальт-хромовый сплав; Титан, титановый сплав
|  |  |  | Диаметр головки | ≥40 и ≤42 | Миллиметр
|  |  |  | Диаметр ножки | >11 и ≤12 | Миллиметр
|  |  |  | Длина ножки | >135 и ≤140 | Миллиметр
|  |  |  | МРТсовместимость | Неважно; Есть
32.50.22.110-00000584 | Эндопротез плечевого сустава частичный | Штука | 2020-05-15 | Материал | Нержавеющая сталь; Кобальт-хромовый сплав; Титан, титановый сплав
|  |  |  | Диаметр головки | ≥40 и ≤42 | Миллиметр
|  |  |  | Диаметр ножки | >11 и ≤12 | Миллиметр
|  |  |  | Длина ножки | >140 и ≤145 | Миллиметр
|  |  |  | МРТсовместимость | Неважно; Есть
32.50.22.110-00000583 | Эндопротез плечевого сустава частичный | Штука | 2020-05-15 | Материал | Нержавеющая сталь; Кобальт-хромовый сплав; Титан, титановый сплав
|  |  |  | Диаметр головки | ≥40 и ≤42 | Миллиметр
|  |  |  | Диаметр ножки | >11 и ≤12 | Миллиметр
|  |  |  | Длина ножки | >145 и ≤150 | Миллиметр
|  |  |  | МРТсовместимость | Неважно; Есть
32.50.22.110-00000582 | Эндопротез плечевого сустава частичный | Штука | 2020-05-15 | Материал | Нержавеющая сталь; Кобальт-хромовый сплав; Титан, титановый сплав
|  |  |  | Диаметр головки | >42 и ≤44 | Миллиметр
|  |  |  | Диаметр ножки | ≥8 и ≤9 | Миллиметр
|  |  |  | Длина ножки | ≥100 и ≤105 | Миллиметр
|  |  |  | МРТсовместимость | Неважно; Есть
32.50.22.110-00000581 | Эндопротез плечевого сустава частичный | Штука | 2020-05-15 | Материал | Нержавеющая сталь; Кобальт-хромовый сплав; Титан, титановый сплав
|  |  |  | Диаметр головки | >42 и ≤44 | Миллиметр
|  |  |  | Диаметр ножки | ≥8 и ≤9 | Миллиметр
|  |  |  | Длина ножки | >105 и ≤110 | Миллиметр
|  |  |  | МРТсовместимость | Неважно; Есть
32.50.22.110-00000580 | Эндопротез плечевого сустава частичный | Штука | 2020-05-15 | Материал | Нержавеющая сталь; Кобальт-хромовый сплав; Титан, титановый сплав
|  |  |  | Диаметр головки | >42 и ≤44 | Миллиметр
|  |  |  | Диаметр ножки | ≥8 и ≤9 | Миллиметр
|  |  |  | Длина ножки | >110 и ≤115 | Миллиметр
|  |  |  | МРТсовместимость | Неважно; Есть
32.50.22.110-00000579 | Эндопротез плечевого сустава частичный | Штука | 2020-05-15 | Материал | Нержавеющая сталь; Кобальт-хромовый сплав; Титан, титановый сплав
|  |  |  | Диаметр головки | >42 и ≤44 | Миллиметр
|  |  |  | Диаметр ножки | ≥8 и ≤9 | Миллиметр
|  |  |  | Длина ножки | >115 и ≤120 | Миллиметр
|  |  |  | МРТсовместимость | Неважно; Есть
32.50.22.110-00000578 | Эндопротез плечевого сустава частичный | Штука | 2020-05-15 | Материал | Нержавеющая сталь; Кобальт-хромовый сплав; Титан, титановый сплав
|  |  |  | Диаметр головки | >42 и ≤44 | Миллиметр
|  |  |  | Диаметр ножки | ≥8 и ≤9 | Миллиметр
|  |  |  | Длина ножки | >120 и ≤125 | Миллиметр
|  |  |  | МРТсовместимость | Неважно; Есть
32.50.22.110-00000577 | Эндопротез плечевого сустава частичный | Штука | 2020-05-15 | Материал | Нержавеющая сталь; Кобальт-хромовый сплав; Титан, титановый сплав
|  |  |  | Диаметр головки | >42 и ≤44 | Миллиметр
|  |  |  | Диаметр ножки | ≥8 и ≤9 | Миллиметр
|  |  |  | Длина ножки | >125 и ≤130 | Миллиметр
|  |  |  | МРТсовместимость | Неважно; Есть
32.50.22.110-00000576 | Эндопротез плечевого сустава частичный | Штука | 2020-05-15 | Материал | Нержавеющая сталь; Кобальт-хромовый сплав; Титан, титановый сплав
|  |  |  | Диаметр головки | >42 и ≤44 | Миллиметр
|  |  |  | Диаметр ножки | ≥8 и ≤9 | Миллиметр
|  |  |  | Длина ножки | >130 и ≤135 | Миллиметр
|  |  |  | МРТсовместимость | Неважно; Есть
32.50.22.110-00000575 | Эндопротез плечевого сустава частичный | Штука | 2020-05-15 | Материал | Нержавеющая сталь; Кобальт-хромовый сплав; Титан, титановый сплав
|  |  |  | Диаметр головки | >42 и ≤44 | Миллиметр
|  |  |  | Диаметр ножки | ≥8 и ≤9 | Миллиметр
|  |  |  | Длина ножки | >135 и ≤140 | Миллиметр
|  |  |  | МРТсовместимость | Неважно; Есть
32.50.22.110-00000574 | Эндопротез плечевого сустава частичный | Штука | 2020-05-15 | Материал | Нержавеющая сталь; Кобальт-хромовый сплав; Титан, титановый сплав
|  |  |  | Диаметр головки | >42 и ≤44 | Миллиметр
|  |  |  | Диаметр ножки | ≥8 и ≤9 | Миллиметр
|  |  |  | Длина ножки | >140 и ≤145 | Миллиметр
|  |  |  | МРТсовместимость | Неважно; Есть
32.50.22.110-00000573 | Эндопротез плечевого сустава частичный | Штука | 2020-05-15 | Материал | Нержавеющая сталь; Кобальт-хромовый сплав; Титан, титановый сплав
|  |  |  | Диаметр головки | >42 и ≤44 | Миллиметр
|  |  |  | Диаметр ножки | ≥8 и ≤9 | Миллиметр
|  |  |  | Длина ножки | >145 и ≤150 | Миллиметр
|  |  |  | МРТсовместимость | Неважно; Есть
32.50.22.110-00000572 | Эндопротез плечевого сустава частичный | Штука | 2020-05-15 | Материал | Нержавеющая сталь; Кобальт-хромовый сплав; Титан, титановый сплав
|  |  |  | Диаметр головки | >42 и ≤44 | Миллиметр
|  |  |  | Диаметр ножки | >9 и ≤10 | Миллиметр
|  |  |  | Длина ножки | ≥100 и ≤105 | Миллиметр
|  |  |  | МРТсовместимость | Неважно; Есть
32.50.22.110-00000571 | Эндопротез плечевого сустава частичный | Штука | 2020-05-15 | Материал | Нержавеющая сталь; Кобальт-хромовый сплав; Титан, титановый сплав
|  |  |  | Диаметр головки | >42 и ≤44 | Миллиметр
|  |  |  | Диаметр ножки | >9 и ≤10 | Миллиметр
|  |  |  | Длина ножки | >105 и ≤110 | Миллиметр
|  |  |  | МРТсовместимость | Неважно; Есть
32.50.22.110-00000570 | Эндопротез плечевого сустава частичный | Штука | 2020-05-15 | Материал | Нержавеющая сталь; Кобальт-хромовый сплав; Титан, титановый сплав
|  |  |  | Диаметр головки | >42 и ≤44 | Миллиметр
|  |  |  | Диаметр ножки | >9 и ≤10 | Миллиметр
|  |  |  | Длина ножки | >110 и ≤115 | Миллиметр
|  |  |  | МРТсовместимость | Неважно; Есть
32.50.22.110-00000569 | Эндопротез плечевого сустава частичный | Штука | 2020-05-15 | Материал | Нержавеющая сталь; Кобальт-хромовый сплав; Титан, титановый сплав
|  |  |  | Диаметр головки | >42 и ≤44 | Миллиметр
|  |  |  | Диаметр ножки | >9 и ≤10 | Миллиметр
|  |  |  | Длина ножки | >115 и ≤120 | Миллиметр
|  |  |  | МРТсовместимость | Неважно; Есть
32.50.22.110-00000568 | Эндопротез плечевого сустава частичный | Штука | 2020-05-15 | Материал | Нержавеющая сталь; Кобальт-хромовый сплав; Титан, титановый сплав
|  |  |  | Диаметр головки | >42 и ≤44 | Миллиметр
|  |  |  | Диаметр ножки | >9 и ≤10 | Миллиметр
|  |  |  | Длина ножки | >120 и ≤125 | Миллиметр
|  |  |  | МРТсовместимость | Неважно; Есть
32.50.22.110-00000567 | Эндопротез плечевого сустава частичный | Штука | 2020-05-15 | Материал | Нержавеющая сталь; Кобальт-хромовый сплав; Титан, титановый сплав
|  |  |  | Диаметр головки | >42 и ≤44 | Миллиметр
|  |  |  | Диаметр ножки | >9 и ≤10 | Миллиметр
|  |  |  | Длина ножки | >125 и ≤130 | Миллиметр
|  |  |  | МРТсовместимость | Неважно; Есть
32.50.22.110-00000566 | Эндопротез плечевого сустава частичный | Штука | 2020-05-15 | Материал | Нержавеющая сталь; Кобальт-хромовый сплав; Титан, титановый сплав
|  |  |  | Диаметр головки | >42 и ≤44 | Миллиметр
|  |  |  | Диаметр ножки | >9 и ≤10 | Миллиметр
|  |  |  | Длина ножки | >130 и ≤135 | Миллиметр
|  |  |  | МРТсовместимость | Неважно; Есть
32.50.22.110-00000565 | Эндопротез плечевого сустава частичный | Штука | 2020-05-15 | Материал | Нержавеющая сталь; Кобальт-хромовый сплав; Титан, титановый сплав
|  |  |  | Диаметр головки | >42 и ≤44 | Миллиметр
|  |  |  | Диаметр ножки | >9 и ≤10 | Миллиметр
|  |  |  | Длина ножки | >135 и ≤140 | Миллиметр
|  |  |  | МРТсовместимость | Неважно; Есть
32.50.22.110-00000564 | Эндопротез плечевого сустава частичный | Штука | 2020-05-15 | Материал | Нержавеющая сталь; Кобальт-хромовый сплав; Титан, титановый сплав
|  |  |  | Диаметр головки | >42 и ≤44 | Миллиметр
|  |  |  | Диаметр ножки | >9 и ≤10 | Миллиметр
|  |  |  | Длина ножки | >140 и ≤145 | Миллиметр
|  |  |  | МРТсовместимость | Неважно; Есть
32.50.22.110-00000563 | Эндопротез плечевого сустава частичный | Штука | 2020-05-15 | Материал | Нержавеющая сталь; Кобальт-хромовый сплав; Титан, титановый сплав
|  |  |  | Диаметр головки | >42 и ≤44 | Миллиметр
|  |  |  | Диаметр ножки | >9 и ≤10 | Миллиметр
|  |  |  | Длина ножки | >145 и ≤150 | Миллиметр
|  |  |  | МРТсовместимость | Неважно; Есть
32.50.22.110-00000562 | Эндопротез плечевого сустава частичный | Штука | 2020-05-15 | Материал | Нержавеющая сталь; Кобальт-хромовый сплав; Титан, титановый сплав
|  |  |  | Диаметр головки | >42 и ≤44 | Миллиметр
|  |  |  | Диаметр ножки | >10 и ≤11 | Миллиметр
|  |  |  | Длина ножки | ≥100 и ≤105 | Миллиметр
|  |  |  | МРТсовместимость | Неважно; Есть
32.50.22.110-00000561 | Эндопротез плечевого сустава частичный | Штука | 2020-05-15 | Материал | Нержавеющая сталь; Кобальт-хромовый сплав; Титан, титановый сплав
|  |  |  | Диаметр головки | >42 и ≤44 | Миллиметр
|  |  |  | Диаметр ножки | >10 и ≤11 | Миллиметр
|  |  |  | Длина ножки | >105 и ≤110 | Миллиметр
|  |  |  | МРТсовместимость | Неважно; Есть
32.50.22.110-00000560 | Эндопротез плечевого сустава частичный | Штука | 2020-05-15 | Материал | Нержавеющая сталь; Кобальт-хромовый сплав; Титан, титановый сплав
|  |  |  | Диаметр головки | >42 и ≤44 | Миллиметр
|  |  |  | Диаметр ножки | >10 и ≤11 | Миллиметр
|  |  |  | Длина ножки | >110 и ≤115 | Миллиметр
|  |  |  | МРТсовместимость | Неважно; Есть
32.50.22.110-00000559 | Эндопротез плечевого сустава частичный | Штука | 2020-05-15 | Материал | Нержавеющая сталь; Кобальт-хромовый сплав; Титан, титановый сплав
|  |  |  | Диаметр головки | >42 и ≤44 | Миллиметр
|  |  |  | Диаметр ножки | >10 и ≤11 | Миллиметр
|  |  |  | Длина ножки | >115 и ≤120 | Миллиметр
|  |  |  | МРТсовместимость | Неважно; Есть
32.50.22.110-00000558 | Эндопротез плечевого сустава частичный | Штука | 2020-05-15 | Материал | Нержавеющая сталь; Кобальт-хромовый сплав; Титан, титановый сплав
|  |  |  | Диаметр головки | >42 и ≤44 | Миллиметр
|  |  |  | Диаметр ножки | >10 и ≤11 | Миллиметр
|  |  |  | Длина ножки | >120 и ≤125 | Миллиметр
|  |  |  | МРТсовместимость | Неважно; Есть
32.50.22.110-00000557 | Эндопротез плечевого сустава частичный | Штука | 2020-05-15 | Материал | Нержавеющая сталь; Кобальт-хромовый сплав; Титан, титановый сплав
|  |  |  | Диаметр головки | >42 и ≤44 | Миллиметр
|  |  |  | Диаметр ножки | >10 и ≤11 | Миллиметр
|  |  |  | Длина ножки | >125 и ≤130 | Миллиметр
|  |  |  | МРТсовместимость | Неважно; Есть
32.50.22.110-00000556 | Эндопротез плечевого сустава частичный | Штука | 2020-05-15 | Материал | Нержавеющая сталь; Кобальт-хромовый сплав; Титан, титановый сплав
|  |  |  | Диаметр головки | >42 и ≤44 | Миллиметр
|  |  |  | Диаметр ножки | >10 и ≤11 | Миллиметр
|  |  |  | Длина ножки | >130 и ≤135 | Миллиметр
|  |  |  | МРТсовместимость | Неважно; Есть
32.50.22.110-00000555 | Эндопротез плечевого сустава частичный | Штука | 2020-05-15 | Материал | Нержавеющая сталь; Кобальт-хромовый сплав; Титан, титановый сплав
|  |  |  | Диаметр головки | >42 и ≤44 | Миллиметр
|  |  |  | Диаметр ножки | >10 и ≤11 | Миллиметр
|  |  |  | Длина ножки | >135 и ≤140 | Миллиметр
|  |  |  | МРТсовместимость | Неважно; Есть
32.50.22.110-00000554 | Эндопротез плечевого сустава частичный | Штука | 2020-05-15 | Материал | Нержавеющая сталь; Кобальт-хромовый сплав; Титан, титановый сплав
|  |  |  | Диаметр головки | >42 и ≤44 | Миллиметр
|  |  |  | Диаметр ножки | >10 и ≤11 | Миллиметр
|  |  |  | Длина ножки | >140 и ≤145 | Миллиметр
|  |  |  | МРТсовместимость | Неважно; Есть
32.50.22.110-00000553 | Эндопротез плечевого сустава частичный | Штука | 2020-05-15 | Материал | Нержавеющая сталь; Кобальт-хромовый сплав; Титан, титановый сплав
|  |  |  | Диаметр головки | >42 и ≤44 | Миллиметр
|  |  |  | Диаметр ножки | >10 и ≤11 | Миллиметр
|  |  |  | Длина ножки | >145 и ≤150 | Миллиметр
|  |  |  | МРТсовместимость | Неважно; Есть
32.50.22.110-00000552 | Эндопротез плечевого сустава частичный | Штука | 2020-05-15 | Материал | Нержавеющая сталь; Кобальт-хромовый сплав; Титан, титановый сплав
|  |  |  | Диаметр головки | >42 и ≤44 | Миллиметр
|  |  |  | Диаметр ножки | >11 и ≤12 | Миллиметр
|  |  |  | Длина ножки | ≥100 и ≤105 | Миллиметр
|  |  |  | МРТсовместимость | Неважно; Есть
32.50.22.110-00000551 | Эндопротез плечевого сустава частичный | Штука | 2020-05-15 | Материал | Нержавеющая сталь; Кобальт-хромовый сплав; Титан, титановый сплав
|  |  |  | Диаметр головки | >42 и ≤44 | Миллиметр
|  |  |  | Диаметр ножки | >11 и ≤12 | Миллиметр
|  |  |  | Длина ножки | >105 и ≤110 | Миллиметр
|  |  |  | МРТсовместимость | Неважно; Есть
32.50.22.110-00000550 | Эндопротез плечевого сустава частичный | Штука | 2020-05-15 | Материал | Нержавеющая сталь; Кобальт-хромовый сплав; Титан, титановый сплав
|  |  |  | Диаметр головки | >42 и ≤44 | Миллиметр
|  |  |  | Диаметр ножки | >11 и ≤12 | Миллиметр
|  |  |  | Длина ножки | >110 и ≤115 | Миллиметр
|  |  |  | МРТсовместимость | Неважно; Есть
32.50.22.110-00000549 | Эндопротез плечевого сустава частичный | Штука | 2020-05-15 | Материал | Нержавеющая сталь; Кобальт-хромовый сплав; Титан, титановый сплав
|  |  |  | Диаметр головки | >42 и ≤44 | Миллиметр
|  |  |  | Диаметр ножки | >11 и ≤12 | Миллиметр
|  |  |  | Длина ножки | >115 и ≤120 | Миллиметр
|  |  |  | МРТсовместимость | Неважно; Есть
32.50.22.110-00000548 | Эндопротез плечевого сустава частичный | Штука | 2020-05-15 | Материал | Нержавеющая сталь; Кобальт-хромовый сплав; Титан, титановый сплав
|  |  |  | Диаметр головки | >42 и ≤44 | Миллиметр
|  |  |  | Диаметр ножки | >11 и ≤12 | Миллиметр
|  |  |  | Длина ножки | >120 и ≤125 | Миллиметр
|  |  |  | МРТсовместимость | Неважно; Есть
32.50.22.110-00000547 | Эндопротез плечевого сустава частичный | Штука | 2020-05-15 | Материал | Нержавеющая сталь; Кобальт-хромовый сплав; Титан, титановый сплав
|  |  |  | Диаметр головки | >42 и ≤44 | Миллиметр
|  |  |  | Диаметр ножки | >11 и ≤12 | Миллиметр
|  |  |  | Длина ножки | >125 и ≤130 | Миллиметр
|  |  |  | МРТсовместимость | Неважно; Есть
32.50.22.110-00000546 | Эндопротез плечевого сустава частичный | Штука | 2020-05-15 | Материал | Нержавеющая сталь; Кобальт-хромовый сплав; Титан, титановый сплав
|  |  |  | Диаметр головки | >42 и ≤44 | Миллиметр
|  |  |  | Диаметр ножки | >11 и ≤12 | Миллиметр
|  |  |  | Длина ножки | >130 и ≤135 | Миллиметр
|  |  |  | МРТсовместимость | Неважно; Есть
32.50.22.110-00000545 | Эндопротез плечевого сустава частичный | Штука | 2020-05-15 | Материал | Нержавеющая сталь; Кобальт-хромовый сплав; Титан, титановый сплав
|  |  |  | Диаметр головки | >42 и ≤44 | Миллиметр
|  |  |  | Диаметр ножки | >11 и ≤12 | Миллиметр
|  |  |  | Длина ножки | >135 и ≤140 | Миллиметр
|  |  |  | МРТсовместимость | Неважно; Есть
32.50.22.110-00000544 | Эндопротез плечевого сустава частичный | Штука | 2020-05-15 | Материал | Нержавеющая сталь; Кобальт-хромовый сплав; Титан, титановый сплав
|  |  |  | Диаметр головки | >42 и ≤44 | Миллиметр
|  |  |  | Диаметр ножки | >11 и ≤12 | Миллиметр
|  |  |  | Длина ножки | >140 и ≤145 | Миллиметр
|  |  |  | МРТсовместимость | Неважно; Есть
32.50.22.110-00000543 | Эндопротез плечевого сустава частичный | Штука | 2020-05-15 | Материал | Нержавеющая сталь; Кобальт-хромовый сплав; Титан, титановый сплав
|  |  |  | Диаметр головки | >42 и ≤44 | Миллиметр
|  |  |  | Диаметр ножки | >11 и ≤12 | Миллиметр
|  |  |  | Длина ножки | >145 и ≤150 | Миллиметр
|  |  |  | МРТсовместимость | Неважно; Есть
32.50.22.110-00000542 | Эндопротез плечевого сустава частичный | Штука | 2020-05-15 | Материал | Нержавеющая сталь; Кобальт-хромовый сплав; Титан, титановый сплав
|  |  |  | Диаметр головки | >44 и ≤46 | Миллиметр
|  |  |  | Диаметр ножки | ≥8 и ≤9 | Миллиметр
|  |  |  | Длина ножки | ≥100 и ≤105 | Миллиметр
|  |  |  | МРТсовместимость | Неважно; Есть
32.50.22.110-00000541 | Эндопротез плечевого сустава частичный | Штука | 2020-05-15 | Материал | Нержавеющая сталь; Кобальт-хромовый сплав; Титан, титановый сплав
|  |  |  | Диаметр головки | >44 и ≤46 | Миллиметр
|  |  |  | Диаметр ножки | ≥8 и ≤9 | Миллиметр
|  |  |  | Длина ножки | >105 и ≤110 | Миллиметр
|  |  |  | МРТсовместимость | Неважно; Есть
32.50.22.110-00000540 | Эндопротез плечевого сустава частичный | Штука | 2020-05-15 | Материал | Нержавеющая сталь; Кобальт-хромовый сплав; Титан, титановый сплав
|  |  |  | Диаметр головки | >44 и ≤46 | Миллиметр
|  |  |  | Диаметр ножки | ≥8 и ≤9 | Миллиметр
|  |  |  | Длина ножки | >110 и ≤115 | Миллиметр
|  |  |  | МРТсовместимость | Неважно; Есть
32.50.22.110-00000539 | Эндопротез плечевого сустава частичный | Штука | 2020-05-15 | Материал | Нержавеющая сталь; Кобальт-хромовый сплав; Титан, титановый сплав
|  |  |  | Диаметр головки | >44 и ≤46 | Миллиметр
|  |  |  | Диаметр ножки | ≥8 и ≤9 | Миллиметр
|  |  |  | Длина ножки | >115 и ≤120 | Миллиметр
|  |  |  | МРТсовместимость | Неважно; Есть
32.50.22.110-00000538 | Эндопротез плечевого сустава частичный | Штука | 2020-05-15 | Материал | Нержавеющая сталь; Кобальт-хромовый сплав; Титан, титановый сплав
|  |  |  | Диаметр головки | >44 и ≤46 | Миллиметр
|  |  |  | Диаметр ножки | ≥8 и ≤9 | Миллиметр
|  |  |  | Длина ножки | >120 и ≤125 | Миллиметр
|  |  |  | МРТсовместимость | Неважно; Есть
32.50.22.110-00000537 | Эндопротез плечевого сустава частичный | Штука | 2020-05-15 | Материал | Нержавеющая сталь; Кобальт-хромовый сплав; Титан, титановый сплав
|  |  |  | Диаметр головки | >44 и ≤46 | Миллиметр
|  |  |  | Диаметр ножки | ≥8 и ≤9 | Миллиметр
|  |  |  | Длина ножки | >125 и ≤130 | Миллиметр
|  |  |  | МРТсовместимость | Неважно; Есть
32.50.22.110-00000536 | Эндопротез плечевого сустава частичный | Штука | 2020-05-15 | Материал | Нержавеющая сталь; Кобальт-хромовый сплав; Титан, титановый сплав
|  |  |  | Диаметр головки | >44 и ≤46 | Миллиметр
|  |  |  | Диаметр ножки | ≥8 и ≤9 | Миллиметр
|  |  |  | Длина ножки | >130 и ≤135 | Миллиметр
|  |  |  | МРТсовместимость | Неважно; Есть
32.50.22.110-00000535 | Эндопротез плечевого сустава частичный | Штука | 2020-05-15 | Материал | Нержавеющая сталь; Кобальт-хромовый сплав; Титан, титановый сплав
|  |  |  | Диаметр головки | >44 и ≤46 | Миллиметр
|  |  |  | Диаметр ножки | ≥8 и ≤9 | Миллиметр
|  |  |  | Длина ножки | >135 и ≤140 | Миллиметр
|  |  |  | МРТсовместимость | Неважно; Есть
32.50.22.110-00000534 | Эндопротез плечевого сустава частичный | Штука | 2020-05-15 | Материал | Нержавеющая сталь; Кобальт-хромовый сплав; Титан, титановый сплав
|  |  |  | Диаметр головки | >44 и ≤46 | Миллиметр
|  |  |  | Диаметр ножки | ≥8 и ≤9 | Миллиметр
|  |  |  | Длина ножки | >140 и ≤145 | Миллиметр
|  |  |  | МРТсовместимость | Неважно; Есть
32.50.22.110-00000533 | Эндопротез плечевого сустава частичный | Штука | 2020-05-15 | Материал | Нержавеющая сталь; Кобальт-хромовый сплав; Титан, титановый сплав
|  |  |  | Диаметр головки | >44 и ≤46 | Миллиметр
|  |  |  | Диаметр ножки | ≥8 и ≤9 | Миллиметр
|  |  |  | Длина ножки | >145 и ≤150 | Миллиметр
|  |  |  | МРТсовместимость | Неважно; Есть
32.50.22.110-00000532 | Эндопротез плечевого сустава частичный | Штука | 2020-05-15 | Материал | Нержавеющая сталь; Кобальт-хромовый сплав; Титан, титановый сплав
|  |  |  | Диаметр головки | >44 и ≤46 | Миллиметр
|  |  |  | Диаметр ножки | >9 и ≤10 | Миллиметр
|  |  |  | Длина ножки | ≥100 и ≤105 | Миллиметр
|  |  |  | МРТсовместимость | Неважно; Есть
32.50.22.110-00000531 | Эндопротез плечевого сустава частичный | Штука | 2020-05-15 | Материал | Нержавеющая сталь; Кобальт-хромовый сплав; Титан, титановый сплав
|  |  |  | Диаметр головки | >44 и ≤46 | Миллиметр
|  |  |  | Диаметр ножки | >9 и ≤10 | Миллиметр
|  |  |  | Длина ножки | >105 и ≤110 | Миллиметр
|  |  |  | МРТсовместимость | Неважно; Есть
32.50.22.110-00000530 | Эндопротез плечевого сустава частичный | Штука | 2020-05-15 | Материал | Нержавеющая сталь; Кобальт-хромовый сплав; Титан, титановый сплав
|  |  |  | Диаметр головки | >44 и ≤46 | Миллиметр
|  |  |  | Диаметр ножки | >9 и ≤10 | Миллиметр
|  |  |  | Длина ножки | >110 и ≤115 | Миллиметр
|  |  |  | МРТсовместимость | Неважно; Есть
32.50.22.110-00000529 | Эндопротез плечевого сустава частичный | Штука | 2020-05-15 | Материал | Нержавеющая сталь; Кобальт-хромовый сплав; Титан, титановый сплав
|  |  |  | Диаметр головки | >44 и ≤46 | Миллиметр
|  |  |  | Диаметр ножки | >9 и ≤10 | Миллиметр
|  |  |  | Длина ножки | >115 и ≤120 | Миллиметр
|  |  |  | МРТсовместимость | Неважно; Есть
32.50.22.110-00000528 | Эндопротез плечевого сустава частичный | Штука | 2020-05-15 | Материал | Нержавеющая сталь; Кобальт-хромовый сплав; Титан, титановый сплав
|  |  |  | Диаметр головки | >44 и ≤46 | Миллиметр
|  |  |  | Диаметр ножки | >9 и ≤10 | Миллиметр
|  |  |  | Длина ножки | >120 и ≤125 | Миллиметр
|  |  |  | МРТсовместимость | Есть; Неважно
32.50.22.110-00000527 | Эндопротез плечевого сустава частичный | Штука | 2020-05-15 | Материал | Нержавеющая сталь; Кобальт-хромовый сплав; Титан, титановый сплав
|  |  |  | Диаметр головки | >44 и ≤46 | Миллиметр
|  |  |  | Диаметр ножки | >9 и ≤10 | Миллиметр
|  |  |  | Длина ножки | >125 и ≤130 | Миллиметр
|  |  |  | МРТсовместимость | Неважно; Есть
32.50.22.110-00000526 | Эндопротез плечевого сустава частичный | Штука | 2020-05-15 | Материал | Нержавеющая сталь; Кобальт-хромовый сплав; Титан, титановый сплав
|  |  |  | Диаметр головки | >44 и ≤46 | Миллиметр
|  |  |  | Диаметр ножки | >9 и ≤10 | Миллиметр
|  |  |  | Длина ножки | >130 и ≤135 | Миллиметр
|  |  |  | МРТсовместимость | Неважно; Есть
32.50.22.110-00000525 | Эндопротез плечевого сустава частичный | Штука | 2020-05-15 | Материал | Нержавеющая сталь; Кобальт-хромовый сплав; Титан, титановый сплав
|  |  |  | Диаметр головки | >44 и ≤46 | Миллиметр
|  |  |  | Диаметр ножки | >9 и ≤10 | Миллиметр
|  |  |  | Длина ножки | >135 и ≤140 | Миллиметр
|  |  |  | МРТсовместимость | Неважно; Есть
32.50.22.110-00000524 | Эндопротез плечевого сустава частичный | Штука | 2020-05-15 | Материал | Нержавеющая сталь; Кобальт-хромовый сплав; Титан, титановый сплав
|  |  |  | Диаметр головки | >44 и ≤46 | Миллиметр
|  |  |  | Диаметр ножки | >9 и ≤10 | Миллиметр
|  |  |  | Длина ножки | >140 и ≤145 | Миллиметр
|  |  |  | МРТсовместимость | Неважно; Есть
32.50.22.110-00000523 | Эндопротез плечевого сустава частичный | Штука | 2020-05-15 | Материал | Нержавеющая сталь; Кобальт-хромовый сплав; Титан, титановый сплав
|  |  |  | Диаметр головки | >44 и ≤46 | Миллиметр
|  |  |  | Диаметр ножки | >9 и ≤10 | Миллиметр
|  |  |  | Длина ножки | >145 и ≤150 | Миллиметр
|  |  |  | МРТсовместимость | Неважно; Есть
32.50.22.110-00000522 | Эндопротез плечевого сустава частичный | Штука | 2020-05-15 | Материал | Нержавеющая сталь; Кобальт-хромовый сплав; Титан, титановый сплав
|  |  |  | Диаметр головки | >44 и ≤46 | Миллиметр
|  |  |  | Диаметр ножки | >10 и ≤11 | Миллиметр
|  |  |  | Длина ножки | ≥100 и ≤105 | Миллиметр
|  |  |  | МРТсовместимость | Неважно; Есть
32.50.22.110-00000521 | Эндопротез плечевого сустава частичный | Штука | 2020-05-15 | Материал | Нержавеющая сталь; Кобальт-хромовый сплав; Титан, титановый сплав
|  |  |  | Диаметр головки | >44 и ≤46 | Миллиметр
|  |  |  | Диаметр ножки | >10 и ≤11 | Миллиметр
|  |  |  | Длина ножки | >105 и ≤110 | Миллиметр
|  |  |  | МРТсовместимость | Неважно; Есть
32.50.22.110-00000520 | Эндопротез плечевого сустава частичный | Штука | 2020-05-15 | Материал | Нержавеющая сталь; Кобальт-хромовый сплав; Титан, титановый сплав
|  |  |  | Диаметр головки | >44 и ≤46 | Миллиметр
|  |  |  | Диаметр ножки | >10 и ≤11 | Миллиметр
|  |  |  | Длина ножки | >110 и ≤115 | Миллиметр
|  |  |  | МРТсовместимость | Неважно; Есть
32.50.22.110-00000519 | Эндопротез плечевого сустава частичный | Штука | 2020-05-15 | Материал | Нержавеющая сталь; Кобальт-хромовый сплав; Титан, титановый сплав
|  |  |  | Диаметр головки | >44 и ≤46 | Миллиметр
|  |  |  | Диаметр ножки | >10 и ≤11 | Миллиметр
|  |  |  | Длина ножки | >115 и ≤120 | Миллиметр
|  |  |  | МРТсовместимость | Неважно; Есть
32.50.22.110-00000518 | Эндопротез плечевого сустава частичный | Штука | 2020-05-15 | Материал | Нержавеющая сталь; Кобальт-хромовый сплав; Титан, титановый сплав
|  |  |  | Диаметр головки | >44 и ≤46 | Миллиметр
|  |  |  | Диаметр ножки | >10 и ≤11 | Миллиметр
|  |  |  | Длина ножки | >120 и ≤125 | Миллиметр
|  |  |  | МРТсовместимость | Неважно; Есть
32.50.22.110-00000517 | Эндопротез плечевого сустава частичный | Штука | 2020-05-15 | Материал | Нержавеющая сталь; Кобальт-хромовый сплав; Титан, титановый сплав
|  |  |  | Диаметр головки | >44 и ≤46 | Миллиметр
|  |  |  | Диаметр ножки | >10 и ≤11 | Миллиметр
|  |  |  | Длина ножки | >125 и ≤130 | Миллиметр
|  |  |  | МРТсовместимость | Неважно; Есть
32.50.22.110-00000516 | Эндопротез плечевого сустава частичный | Штука | 2020-05-15 | Материал | Нержавеющая сталь; Кобальт-хромовый сплав; Титан, титановый сплав
|  |  |  | Диаметр головки | >44 и ≤46 | Миллиметр
|  |  |  | Диаметр ножки | >10 и ≤11 | Миллиметр
|  |  |  | Длина ножки | >130 и ≤135 | Миллиметр
|  |  |  | МРТсовместимость | Неважно; Есть
32.50.22.110-00000515 | Эндопротез плечевого сустава частичный | Штука | 2020-05-15 | Материал | Нержавеющая сталь; Кобальт-хромовый сплав; Титан, титановый сплав
|  |  |  | Диаметр головки | >44 и ≤46 | Миллиметр
|  |  |  | Диаметр ножки | >10 и ≤11 | Миллиметр
|  |  |  | Длина ножки | >135 и ≤140 | Миллиметр
|  |  |  | МРТсовместимость | Неважно; Есть
32.50.22.110-00000514 | Эндопротез плечевого сустава частичный | Штука | 2020-05-15 | Материал | Нержавеющая сталь; Кобальт-хромовый сплав; Титан, титановый сплав
|  |  |  | Диаметр головки | >44 и ≤46 | Миллиметр
|  |  |  | Диаметр ножки | >10 и ≤11 | Миллиметр
|  |  |  | Длина ножки | >140 и ≤145 | Миллиметр
|  |  |  | МРТсовместимость | Неважно; Есть
32.50.22.110-00000513 | Эндопротез плечевого сустава частичный | Штука | 2020-05-15 | Материал | Нержавеющая сталь; Кобальт-хромовый сплав; Титан, титановый сплав
|  |  |  | Диаметр головки | >44 и ≤46 | Миллиметр
|  |  |  | Диаметр ножки | >10 и ≤11 | Миллиметр
|  |  |  | Длина ножки | >145 и ≤150 | Миллиметр
|  |  |  | МРТсовместимость | Неважно; Есть
32.50.22.110-00000512 | Эндопротез плечевого сустава частичный | Штука | 2020-05-15 | Материал | Нержавеющая сталь; Кобальт-хромовый сплав; Титан, титановый сплав
|  |  |  | Диаметр головки | >44 и ≤46 | Миллиметр
|  |  |  | Диаметр ножки | >11 и ≤12 | Миллиметр
|  |  |  | Длина ножки | ≥100 и ≤105 | Миллиметр
|  |  |  | МРТсовместимость | Неважно; Есть
32.50.22.110-00000511 | Эндопротез плечевого сустава частичный | Штука | 2020-05-15 | Материал | Нержавеющая сталь; Кобальт-хромовый сплав; Титан, титановый сплав
|  |  |  | Диаметр головки | >44 и ≤46 | Миллиметр
|  |  |  | Диаметр ножки | >11 и ≤12 | Миллиметр
|  |  |  | Длина ножки | >105 и ≤110 | Миллиметр
|  |  |  | МРТсовместимость | Неважно; Есть
32.50.22.110-00000510 | Эндопротез плечевого сустава частичный | Штука | 2020-05-15 | Материал | Нержавеющая сталь; Кобальт-хромовый сплав; Титан, титановый сплав
|  |  |  | Диаметр головки | >44 и ≤46 | Миллиметр
|  |  |  | Диаметр ножки | >11 и ≤12 | Миллиметр
|  |  |  | Длина ножки | >110 и ≤115 | Миллиметр
|  |  |  | МРТсовместимость | Неважно; Есть
32.50.22.110-00000509 | Эндопротез плечевого сустава частичный | Штука | 2020-05-15 | Материал | Нержавеющая сталь; Кобальт-хромовый сплав; Титан, титановый сплав
|  |  |  | Диаметр головки | >44 и ≤46 | Миллиметр
|  |  |  | Диаметр ножки | >11 и ≤12 | Миллиметр
|  |  |  | Длина ножки | >115 и ≤120 | Миллиметр
|  |  |  | МРТсовместимость | Неважно; Есть
32.50.22.110-00000508 | Эндопротез плечевого сустава частичный | Штука | 2020-05-15 | Материал | Нержавеющая сталь; Кобальт-хромовый сплав; Титан, титановый сплав
|  |  |  | Диаметр головки | >44 и ≤46 | Миллиметр
|  |  |  | Диаметр ножки | >11 и ≤12 | Миллиметр
|  |  |  | Длина ножки | >120 и ≤125 | Миллиметр
|  |  |  | МРТсовместимость | Неважно; Есть
32.50.22.110-00000507 | Эндопротез плечевого сустава частичный | Штука | 2020-05-15 | Материал | Нержавеющая сталь; Кобальт-хромовый сплав; Титан, титановый сплав
|  |  |  | Диаметр головки | >44 и ≤46 | Миллиметр
|  |  |  | Диаметр ножки | >11 и ≤12 | Миллиметр
|  |  |  | Длина ножки | >125 и ≤130 | Миллиметр
|  |  |  | МРТсовместимость | Неважно; Есть
32.50.22.110-00000506 | Эндопротез плечевого сустава частичный | Штука | 2020-05-15 | Материал | Нержавеющая сталь; Кобальт-хромовый сплав; Титан, титановый сплав
|  |  |  | Диаметр головки | >44 и ≤46 | Миллиметр
|  |  |  | Диаметр ножки | >11 и ≤12 | Миллиметр
|  |  |  | Длина ножки | >130 и ≤135 | Миллиметр
|  |  |  | МРТсовместимость | Неважно; Есть
32.50.22.110-00000505 | Эндопротез плечевого сустава частичный | Штука | 2020-05-15 | Материал | Нержавеющая сталь; Кобальт-хромовый сплав; Титан, титановый сплав
|  |  |  | Диаметр головки | >44 и ≤46 | Миллиметр
|  |  |  | Диаметр ножки | >11 и ≤12 | Миллиметр
|  |  |  | Длина ножки | >135 и ≤140 | Миллиметр
|  |  |  | МРТсовместимость | Неважно; Есть
32.50.22.110-00000504 | Эндопротез плечевого сустава частичный | Штука | 2020-05-15 | Материал | Нержавеющая сталь; Кобальт-хромовый сплав; Титан, титановый сплав
|  |  |  | Диаметр головки | >44 и ≤46 | Миллиметр
|  |  |  | Диаметр ножки | >11 и ≤12 | Миллиметр
|  |  |  | Длина ножки | >140 и ≤145 | Миллиметр
|  |  |  | МРТсовместимость | Неважно; Есть
32.50.22.110-00000503 | Эндопротез плечевого сустава частичный | Штука | 2020-05-15 | Материал | Нержавеющая сталь; Кобальт-хромовый сплав; Титан, титановый сплав
|  |  |  | Диаметр головки | >44 и ≤46 | Миллиметр
|  |  |  | Диаметр ножки | >11 и ≤12 | Миллиметр
|  |  |  | Длина ножки | >145 и ≤150 | Миллиметр
|  |  |  | МРТсовместимость | Неважно; Есть
32.50.22.110-00000502 | Эндопротез плечевого сустава частичный | Штука | 2020-05-15 | Материал | Нержавеющая сталь; Кобальт-хромовый сплав; Титан, титановый сплав
|  |  |  | Диаметр головки | >46 и ≤48 | Миллиметр
|  |  |  | Диаметр ножки | ≥8 и ≤9 | Миллиметр
|  |  |  | Длина ножки | ≥100 и ≤105 | Миллиметр
|  |  |  | МРТсовместимость | Неважно; Есть
32.50.22.110-00000501 | Эндопротез плечевого сустава частичный | Штука | 2020-05-15 | Материал | Нержавеющая сталь; Кобальт-хромовый сплав; Титан, титановый сплав
|  |  |  | Диаметр головки | >46 и ≤48 | Миллиметр
|  |  |  | Диаметр ножки | ≥8 и ≤9 | Миллиметр
|  |  |  | Длина ножки | >105 и ≤110 | Миллиметр
|  |  |  | МРТсовместимость | Неважно; Есть
32.50.22.110-00000500 | Эндопротез плечевого сустава частичный | Штука | 2020-05-15 | Материал | Нержавеющая сталь; Кобальт-хромовый сплав; Титан, титановый сплав
|  |  |  | Диаметр головки | >46 и ≤48 | Миллиметр
|  |  |  | Диаметр ножки | ≥8 и ≤9 | Миллиметр
|  |  |  | Длина ножки | >110 и ≤115 | Миллиметр
|  |  |  | МРТсовместимость | Неважно; Есть
32.50.22.110-00000499 | Эндопротез плечевого сустава частичный | Штука | 2020-05-15 | Материал | Нержавеющая сталь; Кобальт-хромовый сплав; Титан, титановый сплав
|  |  |  | Диаметр головки | >46 и ≤48 | Миллиметр
|  |  |  | Диаметр ножки | ≥8 и ≤9 | Миллиметр
|  |  |  | Длина ножки | >115 и ≤120 | Миллиметр
|  |  |  | МРТсовместимость | Неважно; Есть
32.50.22.110-00000498 | Эндопротез плечевого сустава частичный | Штука | 2020-05-15 | Материал | Нержавеющая сталь; Кобальт-хромовый сплав; Титан, титановый сплав
|  |  |  | Диаметр головки | >46 и ≤48 | Миллиметр
|  |  |  | Диаметр ножки | ≥8 и ≤9 | Миллиметр
|  |  |  | Длина ножки | >120 и ≤125 | Миллиметр
|  |  |  | МРТсовместимость | Неважно; Есть
32.50.22.110-00000497 | Эндопротез плечевого сустава частичный | Штука | 2020-05-15 | Материал | Нержавеющая сталь; Кобальт-хромовый сплав; Титан, титановый сплав
|  |  |  | Диаметр головки | >46 и ≤48 | Миллиметр
|  |  |  | Диаметр ножки | ≥8 и ≤9 | Миллиметр
|  |  |  | Длина ножки | >125 и ≤130 | Миллиметр
|  |  |  | МРТсовместимость | Неважно; Есть
32.50.22.110-00000496 | Эндопротез плечевого сустава частичный | Штука | 2020-05-15 | Материал | Нержавеющая сталь; Кобальт-хромовый сплав; Титан, титановый сплав
|  |  |  | Диаметр головки | >46 и ≤48 | Миллиметр
|  |  |  | Диаметр ножки | ≥8 и ≤9 | Миллиметр
|  |  |  | Длина ножки | >130 и ≤135 | Миллиметр
|  |  |  | МРТсовместимость | Неважно; Есть
32.50.22.110-00000495 | Эндопротез плечевого сустава частичный | Штука | 2020-05-15 | Материал | Нержавеющая сталь; Кобальт-хромовый сплав; Титан, титановый сплав
|  |  |  | Диаметр головки | >46 и ≤48 | Миллиметр
|  |  |  | Диаметр ножки | ≥8 и ≤9 | Миллиметр
|  |  |  | Длина ножки | >135 и ≤140 | Миллиметр
|  |  |  | МРТсовместимость | Неважно; Есть
32.50.22.110-00000494 | Эндопротез плечевого сустава частичный | Штука | 2020-05-15 | Материал | Нержавеющая сталь; Кобальт-хромовый сплав; Титан, титановый сплав
|  |  |  | Диаметр головки | >46 и ≤48 | Миллиметр
|  |  |  | Диаметр ножки | ≥8 и ≤9 | Миллиметр
|  |  |  | Длина ножки | >140 и ≤145 | Миллиметр
|  |  |  | МРТсовместимость | Неважно; Есть
32.50.22.110-00000493 | Эндопротез плечевого сустава частичный | Штука | 2020-05-15 | Материал | Нержавеющая сталь; Кобальт-хромовый сплав; Титан, титановый сплав
|  |  |  | Диаметр головки | >46 и ≤48 | Миллиметр
|  |  |  | Диаметр ножки | ≥8 и ≤9 | Миллиметр
|  |  |  | Длина ножки | >145 и ≤150 | Миллиметр
|  |  |  | МРТсовместимость | Неважно; Есть
32.50.22.110-00000492 | Эндопротез плечевого сустава частичный | Штука | 2020-05-15 | Материал | Нержавеющая сталь; Кобальт-хромовый сплав; Титан, титановый сплав
|  |  |  | Диаметр головки | >46 и ≤48 | Миллиметр
|  |  |  | Диаметр ножки | >9 и ≤10 | Миллиметр
|  |  |  | Длина ножки | ≥100 и ≤105 | Миллиметр
|  |  |  | МРТсовместимость | Неважно; Есть
32.50.22.110-00000491 | Эндопротез плечевого сустава частичный | Штука | 2020-05-15 | Материал | Нержавеющая сталь; Кобальт-хромовый сплав; Титан, титановый сплав
|  |  |  | Диаметр головки | >46 и ≤48 | Миллиметр
|  |  |  | Диаметр ножки | >9 и ≤10 | Миллиметр
|  |  |  | Длина ножки | >105 и ≤110 | Миллиметр
|  |  |  | МРТсовместимость | Неважно; Есть
32.50.22.110-00000490 | Эндопротез плечевого сустава частичный | Штука | 2020-05-15 | Материал | Нержавеющая сталь; Кобальт-хромовый сплав; Титан, титановый сплав
|  |  |  | Диаметр головки | >46 и ≤48 | Миллиметр
|  |  |  | Диаметр ножки | >9 и ≤10 | Миллиметр
|  |  |  | Длина ножки | >110 и ≤115 | Миллиметр
|  |  |  | МРТсовместимость | Неважно; Есть
32.50.22.110-00000489 | Эндопротез плечевого сустава частичный | Штука | 2020-05-15 | Материал | Нержавеющая сталь; Кобальт-хромовый сплав; Титан, титановый сплав
|  |  |  | Диаметр головки | >46 и ≤48 | Миллиметр
|  |  |  | Диаметр ножки | >9 и ≤10 | Миллиметр
|  |  |  | Длина ножки | >115 и ≤120 | Миллиметр
|  |  |  | МРТсовместимость | Неважно; Есть
32.50.22.110-00000488 | Эндопротез плечевого сустава частичный | Штука | 2020-05-15 | Материал | Нержавеющая сталь; Кобальт-хромовый сплав; Титан, титановый сплав
|  |  |  | Диаметр головки | >46 и ≤48 | Миллиметр
|  |  |  | Диаметр ножки | >9 и ≤10 | Миллиметр
|  |  |  | Длина ножки | >120 и ≤125 | Миллиметр
|  |  |  | МРТсовместимость | Неважно; Есть
32.50.22.110-00000487 | Эндопротез плечевого сустава частичный | Штука | 2020-05-15 | Материал | Нержавеющая сталь; Кобальт-хромовый сплав; Титан, титановый сплав
|  |  |  | Диаметр головки | >46 и ≤48 | Миллиметр
|  |  |  | Диаметр ножки | >9 и ≤10 | Миллиметр
|  |  |  | Длина ножки | >125 и ≤130 | Миллиметр
|  |  |  | МРТсовместимость | Неважно; Есть
32.50.22.110-00000486 | Эндопротез плечевого сустава частичный | Штука | 2020-05-15 | Материал | Нержавеющая сталь; Кобальт-хромовый сплав; Титан, титановый сплав
|  |  |  | Диаметр головки | >46 и ≤48 | Миллиметр
|  |  |  | Диаметр ножки | >9 и ≤10 | Миллиметр
|  |  |  | Длина ножки | >130 и ≤135 | Миллиметр
|  |  |  | МРТсовместимость | Неважно; Есть
32.50.22.110-00000485 | Эндопротез плечевого сустава частичный | Штука | 2020-05-15 | Материал | Нержавеющая сталь; Кобальт-хромовый сплав; Титан, титановый сплав
|  |  |  | Диаметр головки | >46 и ≤48 | Миллиметр
|  |  |  | Диаметр ножки | >9 и ≤10 | Миллиметр
|  |  |  | Длина ножки | >135 и ≤140 | Миллиметр
|  |  |  | МРТсовместимость | Неважно; Есть
32.50.22.110-00000484 | Эндопротез плечевого сустава частичный | Штука | 2020-05-15 | Материал | Нержавеющая сталь; Кобальт-хромовый сплав; Титан, титановый сплав
|  |  |  | Диаметр головки | >46 и ≤48 | Миллиметр
|  |  |  | Диаметр ножки | >9 и ≤10 | Миллиметр
|  |  |  | Длина ножки | >140 и ≤145 | Миллиметр
|  |  |  | МРТсовместимость | Неважно; Есть
32.50.22.110-00000483 | Эндопротез плечевого сустава частичный | Штука | 2020-05-15 | Материал | Нержавеющая сталь; Кобальт-хромовый сплав; Титан, титановый сплав
|  |  |  | Диаметр головки | >46 и ≤48 | Миллиметр
|  |  |  | Диаметр ножки | >9 и ≤10 | Миллиметр
|  |  |  | Длина ножки | >145 и ≤150 | Миллиметр
|  |  |  | МРТсовместимость | Неважно; Есть
32.50.22.110-00000482 | Эндопротез плечевого сустава частичный | Штука | 2020-05-15 | Материал | Нержавеющая сталь; Кобальт-хромовый сплав; Титан, титановый сплав
|  |  |  | Диаметр головки | >46 и ≤48 | Миллиметр
|  |  |  | Диаметр ножки | >10 и ≤11 | Миллиметр
|  |  |  | Длина ножки | ≥100 и ≤105 | Миллиметр
|  |  |  | МРТсовместимость | Неважно; Есть
32.50.22.110-00000481 | Эндопротез плечевого сустава частичный | Штука | 2020-05-15 | Материал | Нержавеющая сталь; Кобальт-хромовый сплав; Титан, титановый сплав
|  |  |  | Диаметр головки | >46 и ≤48 | Миллиметр
|  |  |  | Диаметр ножки | >10 и ≤11 | Миллиметр
|  |  |  | Длина ножки | >105 и ≤110 | Миллиметр
|  |  |  | МРТсовместимость | Неважно; Есть
32.50.22.110-00000480 | Эндопротез плечевого сустава частичный | Штука | 2020-05-15 | Материал | Нержавеющая сталь; Кобальт-хромовый сплав; Титан, титановый сплав
|  |  |  | Диаметр головки | >46 и ≤48 | Миллиметр
|  |  |  | Диаметр ножки | >10 и ≤11 | Миллиметр
|  |  |  | Длина ножки | >110 и ≤115 | Миллиметр
|  |  |  | МРТсовместимость | Неважно; Есть
32.50.22.110-00000479 | Эндопротез плечевого сустава частичный | Штука | 2020-05-15 | Материал | Нержавеющая сталь; Кобальт-хромовый сплав; Титан, титановый сплав
|  |  |  | Диаметр головки | >46 и ≤48 | Миллиметр
|  |  |  | Диаметр ножки | >10 и ≤11 | Миллиметр
|  |  |  | Длина ножки | >115 и ≤120 | Миллиметр
|  |  |  | МРТсовместимость | Неважно; Есть
32.50.22.110-00000478 | Эндопротез плечевого сустава частичный | Штука | 2020-05-15 | Материал | Нержавеющая сталь; Кобальт-хромовый сплав; Титан, титановый сплав
|  |  |  | Диаметр головки | >46 и ≤48 | Миллиметр
|  |  |  | Диаметр ножки | >10 и ≤11 | Миллиметр
|  |  |  | Длина ножки | >120 и ≤125 | Миллиметр
|  |  |  | МРТсовместимость | Неважно; Есть
32.50.22.110-00000477 | Эндопротез плечевого сустава частичный | Штука | 2020-05-15 | Материал | Нержавеющая сталь; Кобальт-хромовый сплав; Титан, титановый сплав
|  |  |  | Диаметр головки | >46 и ≤48 | Миллиметр
|  |  |  | Диаметр ножки | >10 и ≤11 | Миллиметр
|  |  |  | Длина ножки | >125 и ≤130 | Миллиметр
|  |  |  | МРТсовместимость | Неважно; Есть
32.50.22.110-00000476 | Эндопротез плечевого сустава частичный | Штука | 2020-05-15 | Материал | Нержавеющая сталь; Кобальт-хромовый сплав; Титан, титановый сплав
|  |  |  | Диаметр головки | >46 и ≤48 | Миллиметр
|  |  |  | Диаметр ножки | >10 и ≤11 | Миллиметр
|  |  |  | Длина ножки | >130 и ≤135 | Миллиметр
|  |  |  | МРТсовместимость | Неважно; Есть
32.50.22.110-00000475 | Эндопротез плечевого сустава частичный | Штука | 2020-05-15 | Материал | Нержавеющая сталь; Кобальт-хромовый сплав; Титан, титановый сплав
|  |  |  | Диаметр головки | >46 и ≤48 | Миллиметр
|  |  |  | Диаметр ножки | >10 и ≤11 | Миллиметр
|  |  |  | Длина ножки | >135 и ≤140 | Миллиметр
|  |  |  | МРТсовместимость | Неважно; Есть
32.50.22.110-00000474 | Эндопротез плечевого сустава частичный | Штука | 2020-05-15 | Материал | Нержавеющая сталь; Кобальт-хромовый сплав; Титан, титановый сплав
|  |  |  | Диаметр головки | >46 и ≤48 | Миллиметр
|  |  |  | Диаметр ножки | >10 и ≤11 | Миллиметр
|  |  |  | Длина ножки | >140 и ≤145 | Миллиметр
|  |  |  | МРТсовместимость | Неважно; Есть
32.50.22.110-00000473 | Эндопротез плечевого сустава частичный | Штука | 2020-05-15 | Материал | Нержавеющая сталь; Кобальт-хромовый сплав; Титан, титановый сплав
|  |  |  | Диаметр головки | >46 и ≤48 | Миллиметр
|  |  |  | Диаметр ножки | >10 и ≤11 | Миллиметр
|  |  |  | Длина ножки | >145 и ≤150 | Миллиметр
|  |  |  | МРТсовместимость | Неважно; Есть
32.50.22.110-00000472 | Эндопротез плечевого сустава частичный | Штука | 2020-05-15 | Материал | Нержавеющая сталь; Кобальт-хромовый сплав; Титан, титановый сплав
|  |  |  | Диаметр головки | >46 и ≤48 | Миллиметр
|  |  |  | Диаметр ножки | >11 и ≤12 | Миллиметр
|  |  |  | Длина ножки | ≥100 и ≤105 | Миллиметр
|  |  |  | МРТсовместимость | Неважно; Есть
32.50.22.110-00000471 | Эндопротез плечевого сустава частичный | Штука | 2020-05-15 | Материал | Нержавеющая сталь; Кобальт-хромовый сплав; Титан, титановый сплав
|  |  |  | Диаметр головки | >46 и ≤48 | Миллиметр
|  |  |  | Диаметр ножки | >11 и ≤12 | Миллиметр
|  |  |  | Длина ножки | >105 и ≤110 | Миллиметр
|  |  |  | МРТсовместимость | Неважно; Есть
32.50.22.110-00000470 | Эндопротез плечевого сустава частичный | Штука | 2020-05-15 | Материал | Нержавеющая сталь; Кобальт-хромовый сплав; Титан, титановый сплав
|  |  |  | Диаметр головки | >46 и ≤48 | Миллиметр
|  |  |  | Диаметр ножки | >11 и ≤12 | Миллиметр
|  |  |  | Длина ножки | >110 и ≤115 | Миллиметр
|  |  |  | МРТсовместимость | Неважно; Есть
32.50.22.110-00000469 | Эндопротез плечевого сустава частичный | Штука | 2020-05-15 | Материал | Нержавеющая сталь; Кобальт-хромовый сплав; Титан, титановый сплав
|  |  |  | Диаметр головки | >46 и ≤48 | Миллиметр
|  |  |  | Диаметр ножки | >11 и ≤12 | Миллиметр
|  |  |  | Длина ножки | >115 и ≤120 | Миллиметр
|  |  |  | МРТсовместимость | Неважно; Есть
32.50.22.110-00000468 | Эндопротез плечевого сустава частичный | Штука | 2020-05-15 | Материал | Нержавеющая сталь; Кобальт-хромовый сплав; Титан, титановый сплав
|  |  |  | Диаметр головки | >46 и ≤48 | Миллиметр
|  |  |  | Диаметр ножки | >11 и ≤12 | Миллиметр
|  |  |  | Длина ножки | >120 и ≤125 | Миллиметр
|  |  |  | МРТсовместимость | Неважно; Есть
32.50.22.110-00000467 | Эндопротез плечевого сустава частичный | Штука | 2020-05-15 | Материал | Нержавеющая сталь; Кобальт-хромовый сплав; Титан, титановый сплав
|  |  |  | Диаметр головки | >46 и ≤48 | Миллиметр
|  |  |  | Диаметр ножки | >11 и ≤12 | Миллиметр
|  |  |  | Длина ножки | >125 и ≤130 | Миллиметр
|  |  |  | МРТсовместимость | Неважно; Есть
32.50.22.110-00000466 | Эндопротез плечевого сустава частичный | Штука | 2020-05-15 | Материал | Нержавеющая сталь; Кобальт-хромовый сплав; Титан, титановый сплав
|  |  |  | Диаметр головки | >46 и ≤48 | Миллиметр
|  |  |  | Диаметр ножки | >11 и ≤12 | Миллиметр
|  |  |  | Длина ножки | >130 и ≤135 | Миллиметр
|  |  |  | МРТсовместимость | Неважно; Есть
32.50.22.110-00000465 | Эндопротез плечевого сустава частичный | Штука | 2020-05-15 | Материал | Нержавеющая сталь; Кобальт-хромовый сплав; Титан, титановый сплав
|  |  |  | Диаметр головки | >46 и ≤48 | Миллиметр
|  |  |  | Диаметр ножки | >11 и ≤12 | Миллиметр
|  |  |  | Длина ножки | >135 и ≤140 | Миллиметр
|  |  |  | МРТсовместимость | Неважно; Есть
32.50.22.110-00000464 | Эндопротез плечевого сустава частичный | Штука | 2020-05-15 | Материал | Нержавеющая сталь; Кобальт-хромовый сплав; Титан, титановый сплав
|  |  |  | Диаметр головки | >46 и ≤48 | Миллиметр
|  |  |  | Диаметр ножки | >11 и ≤12 | Миллиметр
|  |  |  | Длина ножки | >140 и ≤145 | Миллиметр
|  |  |  | МРТсовместимость | Неважно; Есть
32.50.22.110-00000463 | Эндопротез плечевого сустава частичный | Штука | 2020-05-15 | Материал | Нержавеющая сталь; Кобальт-хромовый сплав; Титан, титановый сплав
|  |  |  | Диаметр головки | >46 и ≤48 | Миллиметр
|  |  |  | Диаметр ножки | >11 и ≤12 | Миллиметр
|  |  |  | Длина ножки | >145 и ≤150 | Миллиметр
|  |  |  | МРТсовместимость | Неважно; Есть
32.50.22.110-00000462 | Эндопротез плечевого сустава частичный | Штука | 2020-05-15 | Материал | Нержавеющая сталь; Кобальт-хромовый сплав; Титан, титановый сплав
|  |  |  | Диаметр головки | >48 и ≤50 | Миллиметр
|  |  |  | Диаметр ножки | ≥8 и ≤9 | Миллиметр
|  |  |  | Длина ножки | ≥100 и ≤105 | Миллиметр
|  |  |  | МРТсовместимость | Неважно; Есть
32.50.22.110-00000461 | Эндопротез плечевого сустава частичный | Штука | 2020-05-15 | Материал | Нержавеющая сталь; Кобальт-хромовый сплав; Титан, титановый сплав
|  |  |  | Диаметр головки | >48 и ≤50 | Миллиметр
|  |  |  | Диаметр ножки | ≥8 и ≤9 | Миллиметр
|  |  |  | Длина ножки | >105 и ≤110 | Миллиметр
|  |  |  | МРТсовместимость | Неважно; Есть
32.50.22.110-00000460 | Эндопротез плечевого сустава частичный | Штука | 2020-05-15 | Материал | Нержавеющая сталь; Кобальт-хромовый сплав; Титан, титановый сплав
|  |  |  | Диаметр головки | >48 и ≤50 | Миллиметр
|  |  |  | Диаметр ножки | ≥8 и ≤9 | Миллиметр
|  |  |  | Длина ножки | >110 и ≤115 | Миллиметр
|  |  |  | МРТсовместимость | Неважно; Есть
32.50.22.110-00000459 | Эндопротез плечевого сустава частичный | Штука | 2020-05-15 | Материал | Нержавеющая сталь; Кобальт-хромовый сплав; Титан, титановый сплав
|  |  |  | Диаметр головки | >48 и ≤50 | Миллиметр
|  |  |  | Диаметр ножки | ≥8 и ≤9 | Миллиметр
|  |  |  | Длина ножки | >115 и ≤120 | Миллиметр
|  |  |  | МРТсовместимость | Неважно; Есть
32.50.22.110-00000458 | Эндопротез плечевого сустава частичный | Штука | 2020-05-15 | Материал | Нержавеющая сталь; Кобальт-хромовый сплав; Титан, титановый сплав
|  |  |  | Диаметр головки | >48 и ≤50 | Миллиметр
|  |  |  | Диаметр ножки | ≥8 и ≤9 | Миллиметр
|  |  |  | Длина ножки | >120 и ≤125 | Миллиметр
|  |  |  | МРТсовместимость | Неважно; Есть
32.50.22.110-00000457 | Эндопротез плечевого сустава частичный | Штука | 2020-05-15 | Материал | Нержавеющая сталь; Кобальт-хромовый сплав; Титан, титановый сплав
|  |  |  | Диаметр головки | >48 и ≤50 | Миллиметр
|  |  |  | Диаметр ножки | ≥8 и ≤9 | Миллиметр
|  |  |  | Длина ножки | >125 и ≤130 | Миллиметр
|  |  |  | МРТсовместимость | Неважно; Есть
32.50.22.110-00000456 | Эндопротез плечевого сустава частичный | Штука | 2020-05-15 | Материал | Нержавеющая сталь; Кобальт-хромовый сплав; Титан, титановый сплав
|  |  |  | Диаметр головки | >48 и ≤50 | Миллиметр
|  |  |  | Диаметр ножки | ≥8 и ≤9 | Миллиметр
|  |  |  | Длина ножки | >130 и ≤135 | Миллиметр
|  |  |  | МРТсовместимость | Неважно; Есть
32.50.22.110-00000455 | Эндопротез плечевого сустава частичный | Штука | 2020-05-15 | Материал | Нержавеющая сталь; Кобальт-хромовый сплав; Титан, титановый сплав
|  |  |  | Диаметр головки | >48 и ≤50 | Миллиметр
|  |  |  | Диаметр ножки | ≥8 и ≤9 | Миллиметр
|  |  |  | Длина ножки | >135 и ≤140 | Миллиметр
|  |  |  | МРТсовместимость | Неважно; Есть
32.50.22.110-00000454 | Эндопротез плечевого сустава частичный | Штука | 2020-05-15 | Материал | Нержавеющая сталь; Кобальт-хромовый сплав; Титан, титановый сплав
|  |  |  | Диаметр головки | >48 и ≤50 | Миллиметр
|  |  |  | Диаметр ножки | ≥8 и ≤9 | Миллиметр
|  |  |  | Длина ножки | >140 и ≤145 | Миллиметр
|  |  |  | МРТсовместимость | Неважно; Есть
32.50.22.110-00000453 | Эндопротез плечевого сустава частичный | Штука | 2020-05-15 | Материал | Нержавеющая сталь; Кобальт-хромовый сплав; Титан, титановый сплав
|  |  |  | Диаметр головки | >48 и ≤50 | Миллиметр
|  |  |  | Диаметр ножки | ≥8 и ≤9 | Миллиметр
|  |  |  | Длина ножки | >145 и ≤150 | Миллиметр
|  |  |  | МРТсовместимость | Неважно; Есть
32.50.22.110-00000452 | Эндопротез плечевого сустава частичный | Штука | 2020-05-15 | Материал | Нержавеющая сталь; Кобальт-хромовый сплав; Титан, титановый сплав
|  |  |  | Диаметр головки | >48 и ≤50 | Миллиметр
|  |  |  | Диаметр ножки | >9 и ≤10 | Миллиметр
|  |  |  | Длина ножки | ≥100 и ≤105 | Миллиметр
|  |  |  | МРТсовместимость | Неважно; Есть
32.50.22.110-00000451 | Эндопротез плечевого сустава частичный | Штука | 2020-05-15 | Материал | Нержавеющая сталь; Кобальт-хромовый сплав; Титан, титановый сплав
|  |  |  | Диаметр головки | >48 и ≤50 | Миллиметр
|  |  |  | Диаметр ножки | >9 и ≤10 | Миллиметр
|  |  |  | Длина ножки | >105 и ≤110 | Миллиметр
|  |  |  | МРТсовместимость | Неважно; Есть
32.50.22.110-00000450 | Эндопротез плечевого сустава частичный | Штука | 2020-05-15 | Материал | Нержавеющая сталь; Кобальт-хромовый сплав; Титан, титановый сплав
|  |  |  | Диаметр головки | >48 и ≤50 | Миллиметр
|  |  |  | Диаметр ножки | >9 и ≤10 | Миллиметр
|  |  |  | Длина ножки | >110 и ≤115 | Миллиметр
|  |  |  | МРТсовместимость | Неважно; Есть
32.50.22.110-00000449 | Эндопротез плечевого сустава частичный | Штука | 2020-05-15 | Материал | Нержавеющая сталь; Кобальт-хромовый сплав; Титан, титановый сплав
|  |  |  | Диаметр головки | >48 и ≤50 | Миллиметр
|  |  |  | Диаметр ножки | >9 и ≤10 | Миллиметр
|  |  |  | Длина ножки | >115 и ≤120 | Миллиметр
|  |  |  | МРТсовместимость | Неважно; Есть
32.50.22.110-00000448 | Эндопротез плечевого сустава частичный | Штука | 2020-05-15 | Материал | Нержавеющая сталь; Кобальт-хромовый сплав; Титан, титановый сплав
|  |  |  | Диаметр головки | >48 и ≤50 | Миллиметр
|  |  |  | Диаметр ножки | >9 и ≤10 | Миллиметр
|  |  |  | Длина ножки | >120 и ≤125 | Миллиметр
|  |  |  | МРТсовместимость | Неважно; Есть
32.50.22.110-00000447 | Эндопротез плечевого сустава частичный | Штука | 2020-05-15 | Материал | Нержавеющая сталь; Кобальт-хромовый сплав; Титан, титановый сплав
|  |  |  | Диаметр головки | >48 и ≤50 | Миллиметр
|  |  |  | Диаметр ножки | >9 и ≤10 | Миллиметр
|  |  |  | Длина ножки | >125 и ≤130 | Миллиметр
|  |  |  | МРТсовместимость | Неважно; Есть
32.50.22.110-00000446 | Эндопротез плечевого сустава частичный | Штука | 2020-05-15 | Материал | Нержавеющая сталь; Кобальт-хромовый сплав; Титан, титановый сплав
|  |  |  | Диаметр головки | >48 и ≤50 | Миллиметр
|  |  |  | Диаметр ножки | >9 и ≤10 | Миллиметр
|  |  |  | Длина ножки | >130 и ≤135 | Миллиметр
|  |  |  | МРТсовместимость | Неважно; Есть
32.50.22.110-00000445 | Эндопротез плечевого сустава частичный | Штука | 2020-05-15 | Материал | Нержавеющая сталь; Кобальт-хромовый сплав; Титан, титановый сплав
|  |  |  | Диаметр головки | >48 и ≤50 | Миллиметр
|  |  |  | Диаметр ножки | >9 и ≤10 | Миллиметр
|  |  |  | Длина ножки | >135 и ≤140 | Миллиметр
|  |  |  | МРТсовместимость | Неважно; Есть
32.50.22.110-00000444 | Эндопротез плечевого сустава частичный | Штука | 2020-05-15 | Материал | Нержавеющая сталь; Кобальт-хромовый сплав; Титан, титановый сплав
|  |  |  | Диаметр головки | >48 и ≤50 | Миллиметр
|  |  |  | Диаметр ножки | >9 и ≤10 | Миллиметр
|  |  |  | Длина ножки | >140 и ≤145 | Миллиметр
|  |  |  | МРТсовместимость | Неважно; Есть
32.50.22.110-00000443 | Эндопротез плечевого сустава частичный | Штука | 2020-05-15 | Материал | Нержавеющая сталь; Кобальт-хромовый сплав; Титан, титановый сплав
|  |  |  | Диаметр головки | >48 и ≤50 | Миллиметр
|  |  |  | Диаметр ножки | >9 и ≤10 | Миллиметр
|  |  |  | Длина ножки | >145 и ≤150 | Миллиметр
|  |  |  | МРТсовместимость | Неважно; Есть
32.50.22.110-00000442 | Эндопротез плечевого сустава частичный | Штука | 2020-05-15 | Материал | Нержавеющая сталь; Кобальт-хромовый сплав; Титан, титановый сплав
|  |  |  | Диаметр головки | >48 и ≤50 | Миллиметр
|  |  |  | Диаметр ножки | >10 и ≤11 | Миллиметр
|  |  |  | Длина ножки | ≥100 и ≤105 | Миллиметр
|  |  |  | МРТсовместимость | Неважно; Есть
32.50.22.110-00000441 | Эндопротез плечевого сустава частичный | Штука | 2020-05-15 | Материал | Нержавеющая сталь; Кобальт-хромовый сплав; Титан, титановый сплав
|  |  |  | Диаметр головки | >48 и ≤50 | Миллиметр
|  |  |  | Диаметр ножки | >10 и ≤11 | Миллиметр
|  |  |  | Длина ножки | >105 и ≤110 | Миллиметр
|  |  |  | МРТсовместимость | Неважно; Есть
32.50.22.110-00000440 | Эндопротез плечевого сустава частичный | Штука | 2020-05-15 | Материал | Нержавеющая сталь; Кобальт-хромовый сплав; Титан, титановый сплав
|  |  |  | Диаметр головки | >48 и ≤50 | Миллиметр
|  |  |  | Диаметр ножки | >10 и ≤11 | Миллиметр
|  |  |  | Длина ножки | >110 и ≤115 | Миллиметр
|  |  |  | МРТсовместимость | Неважно; Есть
32.50.22.110-00000439 | Эндопротез плечевого сустава частичный | Штука | 2020-05-15 | Материал | Нержавеющая сталь; Кобальт-хромовый сплав; Титан, титановый сплав
|  |  |  | Диаметр головки | >48 и ≤50 | Миллиметр
|  |  |  | Диаметр ножки | >10 и ≤11 | Миллиметр
|  |  |  | Длина ножки | >115 и ≤120 | Миллиметр
|  |  |  | МРТсовместимость | Неважно; Есть
32.50.22.110-00000438 | Эндопротез плечевого сустава частичный | Штука | 2020-05-15 | Материал | Нержавеющая сталь; Кобальт-хромовый сплав; Титан, титановый сплав
|  |  |  | Диаметр головки | >48 и ≤50 | Миллиметр
|  |  |  | Диаметр ножки | >10 и ≤11 | Миллиметр
|  |  |  | Длина ножки | >120 и ≤125 | Миллиметр
|  |  |  | МРТсовместимость | Неважно; Есть
32.50.22.110-00000437 | Эндопротез плечевого сустава частичный | Штука | 2020-05-15 | Материал | Нержавеющая сталь; Кобальт-хромовый сплав; Титан, титановый сплав
|  |  |  | Диаметр головки | >48 и ≤50 | Миллиметр
|  |  |  | Диаметр ножки | >10 и ≤11 | Миллиметр
|  |  |  | Длина ножки | >125 и ≤130 | Миллиметр
|  |  |  | МРТсовместимость | Неважно; Есть
32.50.22.110-00000436 | Эндопротез плечевого сустава частичный | Штука | 2020-05-15 | Материал | Нержавеющая сталь; Кобальт-хромовый сплав; Титан, титановый сплав
|  |  |  | Диаметр головки | >48 и ≤50 | Миллиметр
|  |  |  | Диаметр ножки | >10 и ≤11 | Миллиметр
|  |  |  | Длина ножки | >130 и ≤135 | Миллиметр
|  |  |  | МРТсовместимость | Неважно; Есть
32.50.22.110-00000435 | Эндопротез плечевого сустава частичный | Штука | 2020-05-15 | Материал | Нержавеющая сталь; Кобальт-хромовый сплав; Титан, титановый сплав
|  |  |  | Диаметр головки | >48 и ≤50 | Миллиметр
|  |  |  | Диаметр ножки | >10 и ≤11 | Миллиметр
|  |  |  | Длина ножки | >135 и ≤140 | Миллиметр
|  |  |  | МРТсовместимость | Неважно; Есть
32.50.22.110-00000434 | Эндопротез плечевого сустава частичный | Штука | 2020-05-15 | Материал | Нержавеющая сталь; Кобальт-хромовый сплав; Титан, титановый сплав
|  |  |  | Диаметр головки | >48 и ≤50 | Миллиметр
|  |  |  | Диаметр ножки | >10 и ≤11 | Миллиметр
|  |  |  | Длина ножки | >140 и ≤145 | Миллиметр
|  |  |  | МРТсовместимость | Неважно; Есть
32.50.22.110-00000433 | Эндопротез плечевого сустава частичный | Штука | 2020-05-15 | Материал | Нержавеющая сталь; Кобальт-хромовый сплав; Титан, титановый сплав
|  |  |  | Диаметр головки | >48 и ≤50 | Миллиметр
|  |  |  | Диаметр ножки | >10 и ≤11 | Миллиметр
|  |  |  | Длина ножки | >145 и ≤150 | Миллиметр
|  |  |  | МРТсовместимость | Неважно; Есть
32.50.22.110-00000432 | Эндопротез плечевого сустава частичный | Штука | 2020-05-15 | Материал | Нержавеющая сталь; Кобальт-хромовый сплав; Титан, титановый сплав
|  |  |  | Диаметр головки | >48 и ≤50 | Миллиметр
|  |  |  | Диаметр ножки | >11 и ≤12 | Миллиметр
|  |  |  | Длина ножки | ≥100 и ≤105 | Миллиметр
|  |  |  | МРТсовместимость | Неважно; Есть
32.50.22.110-00000431 | Эндопротез плечевого сустава частичный | Штука | 2020-05-15 | Материал | Нержавеющая сталь; Кобальт-хромовый сплав; Титан, титановый сплав
|  |  |  | Диаметр головки | >48 и ≤50 | Миллиметр
|  |  |  | Диаметр ножки | >11 и ≤12 | Миллиметр
|  |  |  | Длина ножки | >105 и ≤110 | Миллиметр
|  |  |  | МРТсовместимость | Есть; Неважно
32.50.22.110-00000430 | Эндопротез плечевого сустава частичный | Штука | 2020-05-15 | Материал | Нержавеющая сталь; Кобальт-хромовый сплав; Титан, титановый сплав
|  |  |  | Диаметр головки | >48 и ≤50 | Миллиметр
|  |  |  | Диаметр ножки | >11 и ≤12 | Миллиметр
|  |  |  | Длина ножки | >110 и ≤115 | Миллиметр
|  |  |  | МРТсовместимость | Неважно; Есть
32.50.22.110-00000429 | Эндопротез плечевого сустава частичный | Штука | 2020-05-15 | Материал | Нержавеющая сталь; Кобальт-хромовый сплав; Титан, титановый сплав
|  |  |  | Диаметр головки | >48 и ≤50 | Миллиметр
|  |  |  | Диаметр ножки | >11 и ≤12 | Миллиметр
|  |  |  | Длина ножки | >115 и ≤120 | Миллиметр
|  |  |  | МРТсовместимость | Неважно; Есть
32.50.22.110-00000428 | Эндопротез плечевого сустава частичный | Штука | 2020-05-15 | Материал | Нержавеющая сталь; Кобальт-хромовый сплав; Титан, титановый сплав
|  |  |  | Диаметр головки | >48 и ≤50 | Миллиметр
|  |  |  | Диаметр ножки | >11 и ≤12 | Миллиметр
|  |  |  | Длина ножки | >120 и ≤125 | Миллиметр
|  |  |  | МРТсовместимость | Неважно; Есть
32.50.22.110-00000427 | Эндопротез плечевого сустава частичный | Штука | 2020-05-15 | Материал | Нержавеющая сталь; Кобальт-хромовый сплав; Титан, титановый сплав
|  |  |  | Диаметр головки | >48 и ≤50 | Миллиметр
|  |  |  | Диаметр ножки | >11 и ≤12 | Миллиметр
|  |  |  | Длина ножки | >125 и ≤130 | Миллиметр
|  |  |  | МРТсовместимость | Неважно; Есть
32.50.22.110-00000426 | Эндопротез плечевого сустава частичный | Штука | 2020-05-15 | Материал | Нержавеющая сталь; Кобальт-хромовый сплав; Титан, титановый сплав
|  |  |  | Диаметр головки | >48 и ≤50 | Миллиметр
|  |  |  | Диаметр ножки | >11 и ≤12 | Миллиметр
|  |  |  | Длина ножки | >130 и ≤135 | Миллиметр
|  |  |  | МРТсовместимость | Неважно; Есть
32.50.22.110-00000425 | Эндопротез плечевого сустава частичный | Штука | 2020-05-15 | Материал | Нержавеющая сталь; Кобальт-хромовый сплав; Титан, титановый сплав
|  |  |  | Диаметр головки | >48 и ≤50 | Миллиметр
|  |  |  | Диаметр ножки | >11 и ≤12 | Миллиметр
|  |  |  | Длина ножки | >135 и ≤140 | Миллиметр
|  |  |  | МРТсовместимость | Неважно; Есть
32.50.22.110-00000424 | Эндопротез плечевого сустава частичный | Штука | 2020-05-15 | Материал | Нержавеющая сталь; Кобальт-хромовый сплав; Титан, титановый сплав
|  |  |  | Диаметр головки | >48 и ≤50 | Миллиметр
|  |  |  | Диаметр ножки | >11 и ≤12 | Миллиметр
|  |  |  | Длина ножки | >140 и ≤145 | Миллиметр
|  |  |  | МРТсовместимость | Неважно; Есть
32.50.22.110-00000423 | Эндопротез плечевого сустава частичный | Штука | 2020-05-15 | Материал | Нержавеющая сталь; Кобальт-хромовый сплав; Титан, титановый сплав
|  |  |  | Диаметр головки | >48 и ≤50 | Миллиметр
|  |  |  | Диаметр ножки | >11 и ≤12 | Миллиметр
|  |  |  | Длина ножки | >145 и ≤150 | Миллиметр
|  |  |  | МРТсовместимость | Неважно; Есть
32.50.22.110-00002254 | Эндопротез плечевого сустава частичный биполярный | Штука | 2019-07-01
32.50.22.110-00002255 | Эндопротез плюснефалангового сустава частичный | Штука | 2019-07-01
32.50.23.000-00003852 | Эндопротез плюснефалангового сустава частичный, керамический | Штука | 2021-03-13
32.50.22.190-00005169 | Эндопротез полулунной кости запястья | Штука | 2019-07-01
32.50.22.190-00005019 | Эндопротез проксимального межфалангового сустава, модульный | Штука | 2020-05-14 | Размер срединной части | >6,5000 и ≤7; >5 и ≤5,5000; >4 и ≤4,5000; >3,5000 и ≤4; >7,5000 и ≤8; >7 и ≤7,5000; >5,5000 и ≤6; >6 и ≤6,5000; >4,5000 и ≤5; >3 и ≤3,5000 | Миллиметр
|  |  |  | Общая длина имплантата | >70 и ≤76; >64 и ≤70; >52 и ≤58; >34 и ≤40; ≥25 и ≤28; >46 и ≤52; >31 и ≤34; >28 и ≤31; >76 и ≤82; >58 и ≤64; >40 и ≤46 | Миллиметр
|  |  |  | Наличие укрепляющих пластин дистальных и проксимальных ножек | Нет; Есть
|  |  |  | Ширина срединной части имплантата | >16 и ≤19; >15 и ≤18; >13 и ≤16; >11 и ≤15; >9 и ≤14; >7 и ≤10; >8 и ≤13; >7 и ≤11; >14 и ≤17; >10 и ≤14 | Миллиметр
|  |  |  | МРТсовместимость | Неважно; Есть
32.50.22.190-00005021 | Эндопротез проксимального межфалангового сустава, модульный | Штука | 2020-12-07 | Размер срединной части | >6,5000 и ≤7; >4 и ≤4,5000; >3,5000 и ≤4; >5,5000 и ≤6; >5 и ≤5,5000; >7,5000 и ≤8; >7 и ≤7,5000; >4,5000 и ≤5; >6 и ≤6,5000; >3 и ≤3,5000 | Миллиметр
|  |  |  | Общая длина имплантата | >70 и ≤76; >64 и ≤70; >52 и ≤58; >34 и ≤40; ≥25 и ≤28; >46 и ≤52; >31 и ≤34; >28 и ≤31; >76 и ≤82; >58 и ≤64; >40 и ≤46 | Миллиметр
|  |  |  | Наличие укрепляющих пластин дистальных и проксимальных ножек | Есть
|  |  |  | Ширина срединной части имплантата | >16 и ≤19; >15 и ≤18; >13 и ≤16; >11 и ≤15; >9 и ≤14; >7 и ≤10; >8 и ≤13; >7 и ≤11; >14 и ≤17; >10 и ≤14 | Миллиметр
|  |  |  | МРТсовместимость | Есть; Неважно
32.50.22.190-00005020 | Эндопротез проксимального межфалангового сустава, модульный | Штука | 2020-12-07 | Размер срединной части | >7,5000 и ≤8; >6 и ≤6,5000; >4,5000 и ≤5; >3,5000 и ≤4; >3 и ≤3,5000; >7 и ≤7,5000; >6,5000 и ≤7; >5 и ≤5,5000; >5,5000 и ≤6; >4 и ≤4,5000 | Миллиметр
|  |  |  | Общая длина имплантата | >76 и ≤82; >64 и ≤70; >58 и ≤64; >46 и ≤52; >40 и ≤46; >31 и ≤34; ≥25 и ≤28; >28 и ≤31; >52 и ≤58; >34 и ≤40; >70 и ≤76 | Миллиметр
|  |  |  | Наличие укрепляющих пластин дистальных и проксимальных ножек | Нет
|  |  |  | Ширина срединной части имплантата | >15 и ≤18; >14 и ≤17; >11 и ≤15; >10 и ≤14; >8 и ≤13; >7 и ≤11; >7 и ≤10; >13 и ≤16; >9 и ≤14; >16 и ≤19 | Миллиметр
|  |  |  | МРТсовместимость | Есть; Неважно
32.50.23.000-00003873 | Эндопротез проксимального межфалангового сустава, модульный, керамический | Штука | 2021-03-13
32.50.22.110-00002251 | Эндопротез проксимального межфалангового сустава, однокомпонентный | Штука | 2019-07-01
32.50.22.190-00005224 | Эндопротез проксимального отдела лучевой кости | Штука | 2019-07-01
32.50.22.190-00005142 | Эндопротез проксимального отдела лучевой кости пробный | Штука | 2019-07-01
32.50.23.000-00003871 | Эндопротез проксимального отдела лучевой кости, керамический | Штука | 2021-03-13
32.50.23.000-00001227 | Эндопротез пястно-фалангового сустава | Штука | 2021-03-13 | Диаметр ножки | >6,5000 и ≤7,5000; ≥3,5000 и ≤4,5000; >5,5000 и ≤6,5000; >7,5000 и ≤8,5000; >4,5000 и ≤5,5000 | Миллиметр
|  |  |  | Длина проксимальной ножки | ≥29 и ≤32,5000; ≥23 и ≤26,5000; ≥20 и ≤23,5000; ≥14 и ≤16,5000; ≥16 и ≤18,5000; ≥18 и ≤20,5000; ≥26 и ≤29,5000 | Миллиметр
|  |  |  | Размер срединной части | ≥12 и ≤14; ≥9 и ≤11; ≥15 и ≤17; ≥11 и ≤13; ≥14 и ≤16; ≥10 и ≤12; ≥8 и ≤10 | Миллиметр
|  |  |  | Назначение | Пястно-фаланговый сустав II - V пальцев; Пястно-фаланговый сустав большого пальца
|  |  |  | Длина дистальной ножки | ≥21 и ≤23,5000; ≥18,5000 и ≤21,5000; ≥14 и ≤16,5000; ≥12,5000 и ≤14,5000; ≥16 и ≤19; ≥11 и ≤13; ≥23 и ≤25 | Миллиметр
32.50.23.000-00001229 | Эндопротез пястно-фалангового сустава | Штука | 2021-03-13 | Диаметр ножки | >7,5000 и ≤8,5000; >5,5000 и ≤6,5000; >4,5000 и ≤5,5000; >6,5000 и ≤7,5000; ≥3,5000 и ≤4,5000 | Миллиметр
|  |  |  | Длина проксимальной ножки | ≥26 и ≤29,5000; ≥20 и ≤23,5000; ≥18 и ≤20,5000; ≥14 и ≤16,5000; ≥29 и ≤32,5000; ≥23 и ≤26,5000; ≥16 и ≤18,5000 | Миллиметр
|  |  |  | Размер срединной части | ≥15 и ≤17; ≥11 и ≤13; ≥8 и ≤10; ≥14 и ≤16; ≥10 и ≤12; ≥12 и ≤14; ≥9 и ≤11 | Миллиметр
|  |  |  | Назначение | Пястно-фаланговый сустав большого пальца
|  |  |  | Длина дистальной ножки | ≥21 и ≤23,5000; ≥16 и ≤19; ≥14 и ≤16,5000; ≥11 и ≤13; ≥23 и ≤25; ≥18,5000 и ≤21,5000; ≥12,5000 и ≤14,5000 | Миллиметр
32.50.23.000-00001228 | Эндопротез пястно-фалангового сустава | Штука | 2021-03-13 | Диаметр ножки | >6,5000 и ≤7,5000; >5,5000 и ≤6,5000; ≥3,5000 и ≤4,5000; >7,5000 и ≤8,5000; >4,5000 и ≤5,5000 | Миллиметр
|  |  |  | Длина проксимальной ножки | ≥29 и ≤32,5000; ≥20 и ≤23,5000; ≥14 и ≤16,5000; ≥26 и ≤29,5000; ≥18 и ≤20,5000; ≥23 и ≤26,5000; ≥16 и ≤18,5000 | Миллиметр
|  |  |  | Размер срединной части | ≥15 и ≤17; ≥12 и ≤14; ≥11 и ≤13; ≥9 и ≤11; ≥8 и ≤10; ≥14 и ≤16; ≥10 и ≤12 | Миллиметр
|  |  |  | Назначение | Пястно-фаланговый сустав II - V пальцев
|  |  |  | Длина дистальной ножки | ≥23 и ≤25; ≥16 и ≤19; ≥11 и ≤13; ≥21 и ≤23,5000; ≥14 и ≤16,5000; ≥18,5000 и ≤21,5000; ≥12,5000 и ≤14,5000 | Миллиметр
32.50.22.110-00002265 | Эндопротез пястно-фалангового сустава, модульный | Штука | 2019-07-01
32.50.23.000-00003872 | Эндопротез пястно-фалангового сустава, модульный, керамический | Штука | 2021-03-13
32.50.22.110-00002263 | Эндопротез тазобедренного сустава поверхностный | Штука | 2019-07-01
32.50.22.110-00002261 | Эндопротез тазобедренного сустава тотальный с парой трения керамика-керамика | Штука | 2019-07-01
32.50.22.110-00002260 | Эндопротез тазобедренного сустава тотальный с парой трения керамика-металл | Штука | 2019-07-01
32.50.22.110-00002259 | Эндопротез тазобедренного сустава тотальный с парой трения керамика-полиэтилен | Штука | 2019-07-01
32.50.22.110-00002258 | Эндопротез тазобедренного сустава тотальный с парой трения металл-металл | Штука | 2019-07-01
32.50.22.110-00002257 | Эндопротез тазобедренного сустава тотальный с парой трения металл-полиэтилен | Штука | 2019-07-01
32.50.22.190-00005135 | Эндопротез тела бедренной/большеберцовой кости | Штука | 2019-07-01
32.50.22.190-00005078 | Эндопротез тела позвонка, нестерильный | Штука | 2019-07-01
32.50.22.190-00005077 | Эндопротез тела позвонка, стерильный | Штука | 2019-07-01
32.50.22.190-00005068 | Эндопротез трапециевидной кости запястья | Штука | 2019-07-01
32.50.13.190-00007661 | Эндоскоп для исследования органов таза | Штука | 2019-07-01
32.50.13.190-00007684 | Эндоскоп жесткий для реконструктивной хирургии | Штука | 2019-07-01
32.50.13.190-00007725 | Эндоскоп жесткий для слезных каналов | Штука | 2019-07-01
32.50.13.190-00007891 | Эндоскоп жесткий для слезных каналов | Штука | 2019-10-01 | Диаметр рабочей (вводимой) части зонда эндоскопа | 0,9000; | Миллиметр
|  |  |  | Вид рабочей части | Прямая; Изогнутая
|  |  |  | Длина кабелепровода эндоскопа | ≥2 и ≤3 | Метр
|  |  |  | Длина рабочей (вводимой) части зонда эндоскопа | 50; | Миллиметр
32.50.13.190-00007890 | Эндоскоп жесткий для слезных каналов | Штука | 2019-10-01 | Диаметр рабочей (вводимой) части зонда эндоскопа | 0,9000; | Миллиметр
|  |  |  | Вид рабочей части | Изогнутая
|  |  |  | Длина кабелепровода эндоскопа | ≥2 и ≤3 | Метр
|  |  |  | Длина рабочей (вводимой) части зонда эндоскопа | 50; | Миллиметр
32.50.13.190-00007889 | Эндоскоп жесткий для слезных каналов | Штука | 2019-10-01 | Диаметр рабочей (вводимой) части зонда эндоскопа | 0,9000; | Миллиметр
|  |  |  | Вид рабочей части | Прямая
|  |  |  | Длина кабелепровода эндоскопа | ≥2 и ≤3 | Метр
|  |  |  | Длина рабочей (вводимой) части зонда эндоскопа | 50; | Миллиметр
32.50.13.190-00007648 | Эндоскоп назальный | Штука | 2019-07-01
21.20.23.199-00000051 | Эндотермиический пакет для холодовой терапии | Штука | 2019-07-01
21.20.23.199-00000176 | Эндотермический пакет для холодовой терапии | Штука | 2020-06-05 | Время удержания пакетом от 0°С до 10°С | ≥40; ≥15 | Минута
21.20.23.199-00000175 | Эндотермический пакет для холодовой терапии | Штука | 2020-06-05 | Время удержания пакетом от 0°С до 10°С | ≥40 | Минута
21.20.23.199-00000174 | Эндотермический пакет для холодовой терапии | Штука | 2020-06-05 | Время удержания пакетом от 0°С до 10°С | ≥15 | Минута
21.20.23.110-00010834 | Энергетический обмен полиморфизмы генов ИВД, контрольный материал | Штука | 2021-06-15
21.20.23.110-00010833 | Энергетический обмен полиморфизмы генов ИВД, набор, анализ нуклеиновых кислот | Штука | 2021-06-15
21.20.23.110-00006930 | Энтеровирус нуклеиновая кислота ИВД (серотипы 68-71), набор, анализ нуклеиновых кислот | Набор | 2019-04-01
21.20.23.110-00001278 | Эозин Y раствор ИВД | Упаковка | 2018-11-02 | Форма выпуска | Водный раствор; Водно-спиртовой концентрированный раствор; Спиртовой раствор
|  |  |  | Объем реагента | ≥1000; ≥500; ≥250 | Кубический сантиметр;^миллилитр
21.20.23.110-00001283 | Эозин Y раствор ИВД | Упаковка | 2018-11-02 | Форма выпуска | Спиртовой раствор
|  |  |  | Объем реагента | ≥250 | Кубический сантиметр;^миллилитр
21.20.23.110-00001282 | Эозин Y раствор ИВД | Упаковка | 2018-11-02 | Форма выпуска | Спиртовой раствор
|  |  |  | Объем реагента | ≥500 | Кубический сантиметр;^миллилитр
21.20.23.110-00001281 | Эозин Y раствор ИВД | Упаковка | 2018-11-02 | Форма выпуска | Спиртовой раствор
|  |  |  | Объем реагента | ≥1000 | Кубический сантиметр;^миллилитр
21.20.23.110-00001280 | Эозин Y раствор ИВД | Упаковка | 2018-11-02 | Форма выпуска | Водно-спиртовой концентрированный раствор
|  |  |  | Объем реагента | ≥1000 | Кубический сантиметр;^миллилитр
21.20.23.110-00001279 | Эозин Y раствор ИВД | Упаковка | 2018-11-02 | Форма выпуска | Водный раствор
|  |  |  | Объем реагента | ≥1000 | Кубический сантиметр;^миллилитр
21.20.23.110-00006633 | Эпителиальный мембранный антиген ИВД, антитела | Упаковка | 2019-04-01 | Объем реагента | ≥7; ≥0,1000; ≥1 | Кубический сантиметр;^миллилитр
21.20.23.110-00006636 | Эпителиальный мембранный антиген ИВД, антитела | Упаковка | 2019-04-01 | Объем реагента | ≥0,1000 | Кубический сантиметр;^миллилитр
21.20.23.110-00006635 | Эпителиальный мембранный антиген ИВД, антитела | Упаковка | 2019-04-01 | Объем реагента | ≥1 | Кубический сантиметр;^миллилитр
21.20.23.110-00006634 | Эпителиальный мембранный антиген ИВД, антитела | Упаковка | 2019-04-01 | Объем реагента | ≥7 | Кубический сантиметр;^миллилитр
21.20.23.110-00006629 | Эпителиальный специфический антиген ИВД, антитела | Упаковка | 2019-04-01 | Объем реагента | ≥7; ≥1; ≥0,1000 | Кубический сантиметр;^миллилитр
21.20.23.110-00006632 | Эпителиальный специфический антиген ИВД, антитела | Упаковка | 2019-04-01 | Объем реагента | ≥0,1000 | Кубический сантиметр;^миллилитр
21.20.23.110-00006631 | Эпителиальный специфический антиген ИВД, антитела | Упаковка | 2019-04-01 | Объем реагента | ≥1 | Кубический сантиметр;^миллилитр
21.20.23.110-00006630 | Эпителиальный специфический антиген ИВД, антитела | Упаковка | 2019-04-01 | Объем реагента | ≥7 | Кубический сантиметр;^миллилитр
21.20.23.110-00006683 | Эритромицин диски для тестирования на чувствительность ИВД | Набор | 2019-04-01 | Назначение | Для автоматической и ручной постановки
|  |  |  | Количество выполняемых тестов | ≥50; ≥200; ≥100; ≥10 | Штука
21.20.23.110-00006687 | Эритромицин диски для тестирования на чувствительность ИВД | Набор | 2019-04-01 | Назначение | Для автоматической и ручной постановки
|  |  |  | Количество выполняемых тестов | ≥10 | Штука
21.20.23.110-00006686 | Эритромицин диски для тестирования на чувствительность ИВД | Набор | 2019-04-01 | Назначение | Для автоматической и ручной постановки
|  |  |  | Количество выполняемых тестов | ≥50 | Штука
21.20.23.110-00006685 | Эритромицин диски для тестирования на чувствительность ИВД | Набор | 2019-04-01 | Назначение | Для автоматической и ручной постановки
|  |  |  | Количество выполняемых тестов | ≥100 | Штука
21.20.23.110-00006684 | Эритромицин диски для тестирования на чувствительность ИВД | Набор | 2019-04-01 | Назначение | Для автоматической и ручной постановки
|  |  |  | Количество выполняемых тестов | ≥200 | Штука
21.20.23.110-00010653 | Эритропоэтин ИВД, калибратор | Штука | 2021-02-08
21.20.23.110-00007674 | Эритропоэтин ИВД, набор, иммуноферментный анализ (ИФА) | Набор | 2019-04-01
21.20.23.110-00010654 | Эритропоэтин ИВД, набор, иммунохемилюминесцентный анализ | Штука | 2021-02-08
21.20.23.110-00006341 | Эритроциты для скрининга антител ИВД, набор, реакция агглютинации | Набор | 2019-04-01 | Назначение | Для ручной постановки и анализаторов открытого типа; Для систем ORTHO BIOVUE
21.20.23.110-00006343 | Эритроциты для скрининга антител ИВД, набор, реакция агглютинации | Набор | 2019-04-01 | Назначение | Для систем ORTHO BIOVUE
21.20.23.110-00006342 | Эритроциты для скрининга антител ИВД, набор, реакция агглютинации | Набор | 2019-04-01 | Назначение | Для ручной постановки и анализаторов открытого типа
21.20.23.110-00006337 | Эритроциты подсчет клеток ИВД, контрольный материал | Набор | 2019-04-01
21.20.23.110-00006334 | Эритроциты подсчет клеток ИВД, набор | Набор | 2019-07-01 | Назначение | Для подсчета частиц в камере Горяева; Для полуавтоматических гематологических анализаторов открытого типа
|  |  |  | Назначение | Для подсчета частиц в камере Горяева; Для полуавтоматических гематологических анализаторов открытого типа
21.20.23.110-00006336 | Эритроциты подсчет клеток ИВД, набор | Набор | 2019-07-01 | Назначение | Для полуавтоматических гематологических анализаторов открытого типа
|  |  |  | Назначение | Для полуавтоматических гематологических анализаторов открытого типа
21.20.23.110-00006335 | Эритроциты подсчет клеток ИВД, набор | Набор | 2019-07-01 | Назначение | Для подсчета частиц в камере Горяева
|  |  |  | Назначение | Для подсчета частиц в камере Горяева
21.20.23.110-00010246 | Эритроциты сенсибилизированные комплемент-ассоциированными белками ИВД, контрольный материал | Набор | 2019-07-01
21.20.23.110-00010351 | Эритроциты сенсибилизированные комплемент-ассоциированными белками ИВД, контрольный материал | Набор | 2019-07-01
21.20.23.110-00008181 | Эритроциты стандартные для перекрестного определения групп крови по системе AB0 ИВД, набор, реакция агглютинации | Набор | 2019-04-01 | Количество выполняемых тестов | ≥200; ≥70; ≥500; ≥1 | Штука
21.20.23.110-00008185 | Эритроциты стандартные для перекрестного определения групп крови по системе AB0 ИВД, набор, реакция агглютинации | Набор | 2019-04-01 | Количество выполняемых тестов | ≥1 | Штука
21.20.23.110-00008184 | Эритроциты стандартные для перекрестного определения групп крови по системе AB0 ИВД, набор, реакция агглютинации | Набор | 2019-04-01 | Количество выполняемых тестов | ≥70 | Штука
21.20.23.110-00008183 | Эритроциты стандартные для перекрестного определения групп крови по системе AB0 ИВД, набор, реакция агглютинации | Набор | 2019-04-01 | Количество выполняемых тестов | ≥200 | Штука
21.20.23.110-00008182 | Эритроциты стандартные для перекрестного определения групп крови по системе AB0 ИВД, набор, реакция агглютинации | Набор | 2019-04-01 | Количество выполняемых тестов | ≥500 | Штука
21.20.23.110-00008593 | Эртапенем диски для тестирования на чувствительность ИВД | Набор | 2019-04-01 | Количество выполняемых тестов | ≥50; ≥200; ≥100; ≥10 | Штука
|  |  |  | Назначение | Для автоматической и ручной постановки
21.20.23.110-00008597 | Эртапенем диски для тестирования на чувствительность ИВД | Набор | 2019-04-01 | Количество выполняемых тестов | ≥10 | Штука
|  |  |  | Назначение | Для автоматической и ручной постановки
21.20.23.110-00008596 | Эртапенем диски для тестирования на чувствительность ИВД | Набор | 2019-04-01 | Количество выполняемых тестов | ≥50 | Штука
|  |  |  | Назначение | Для автоматической и ручной постановки
21.20.23.110-00008595 | Эртапенем диски для тестирования на чувствительность ИВД | Набор | 2019-04-01 | Количество выполняемых тестов | ≥100 | Штука
|  |  |  | Назначение | Для автоматической и ручной постановки
21.20.23.110-00008594 | Эртапенем диски для тестирования на чувствительность ИВД | Набор | 2019-04-01 | Количество выполняемых тестов | ≥200 | Штука
|  |  |  | Назначение | Для автоматической и ручной постановки
21.20.23.110-00003411 | Эстрадиол (оэстрадиол) (Е2) ИВД, реагент | Набор | 2018-12-14 | Назначение | Для анализаторов серии Immulite; Для анализаторов открытого типа и ручной постановки
|  |  |  | Количество выполняемых тестов | ≥96; ≥24; ≥12; ≥48 | Штука
21.20.23.110-00003416 | Эстрадиол (оэстрадиол) (Е2) ИВД, реагент | Набор | 2018-12-14 | Назначение | Для анализаторов открытого типа и ручной постановки
|  |  |  | Количество выполняемых тестов | ≥12 | Штука
21.20.23.110-00003415 | Эстрадиол (оэстрадиол) (Е2) ИВД, реагент | Набор | 2018-12-14 | Назначение | Для анализаторов открытого типа и ручной постановки
|  |  |  | Количество выполняемых тестов | ≥24 | Штука
21.20.23.110-00003414 | Эстрадиол (оэстрадиол) (Е2) ИВД, реагент | Набор | 2018-12-14 | Назначение | Для анализаторов открытого типа и ручной постановки
|  |  |  | Количество выполняемых тестов | ≥48 | Штука
21.20.23.110-00003413 | Эстрадиол (оэстрадиол) (Е2) ИВД, реагент | Набор | 2018-12-14 | Назначение | Для анализаторов серии Immulite
|  |  |  | Количество выполняемых тестов | ≥48 | Штука
21.20.23.110-00003412 | Эстрадиол (оэстрадиол) (Е2) ИВД, реагент | Набор | 2018-12-14 | Назначение | Для анализаторов открытого типа и ручной постановки
|  |  |  | Количество выполняемых тестов | ≥96 | Штука
21.20.23.110-00002750 | Эстрадиол ИВД, калибратор | Набор | 2021-02-24 | Объем реагента | ≥10; ≥5; ≥50; ≥1 | Кубический сантиметр;^миллилитр
|  |  |  | Назначение | Для анализаторов иммунохимических серии ACCESS system; На биохимических анализаторах COBAS INTEGRA; Для анализаторов серии COBAS; Для анализаторов серии Витрос (Vitros); Для анализаторов открытого типа
21.20.23.110-00002757 | Эстрадиол ИВД, калибратор | Набор | 2021-02-24 | Объем реагента | ≥1 | Кубический сантиметр;^миллилитр
|  |  |  | Назначение | Для анализаторов открытого типа
21.20.23.110-00002756 | Эстрадиол ИВД, калибратор | Набор | 2021-02-24 | Объем реагента | ≥1 | Кубический сантиметр;^миллилитр
|  |  |  | Назначение | Для анализаторов серии Витрос (Vitros)
21.20.23.110-00002755 | Эстрадиол ИВД, калибратор | Набор | 2021-02-24 | Объем реагента | ≥1 | Кубический сантиметр;^миллилитр
|  |  |  | Назначение | Для анализаторов серии COBAS
21.20.23.110-00002754 | Эстрадиол ИВД, калибратор | Набор | 2021-02-24 | Объем реагента | ≥1 | Кубический сантиметр;^миллилитр
|  |  |  | Назначение | На биохимических анализаторах COBAS INTEGRA
21.20.23.110-00002753 | Эстрадиол ИВД, калибратор | Набор | 2021-02-24 | Объем реагента | ≥5 | Кубический сантиметр;^миллилитр
|  |  |  | Назначение | Для анализаторов открытого типа
21.20.23.110-00002752 | Эстрадиол ИВД, калибратор | Набор | 2021-02-24 | Объем реагента | ≥10 | Кубический сантиметр;^миллилитр
|  |  |  | Назначение | Для анализаторов открытого типа
21.20.23.110-00002751 | Эстрадиол ИВД, калибратор | Набор | 2021-02-24 | Объем реагента | ≥50 | Кубический сантиметр;^миллилитр
|  |  |  | Назначение | Для анализаторов открытого типа
21.20.23.110-00010670 | Эстрадиол ИВД, калибратор | Набор | 2021-02-24 | Объем реагента | ≥10 | Кубический сантиметр;^миллилитр
|  |  |  | Назначение | Для анализаторов иммунохимических серии ACCESS system
21.20.23.110-00010671 | Эстрадиол ИВД, калибратор | Набор | 2021-02-24 | Объем реагента | ≥1 | Кубический сантиметр;^миллилитр
|  |  |  | Назначение | Для анализаторов иммунохимических серии ACCESS system
21.20.23.110-00005796 | Эстрадиол ИВД, набор, иммуноферментный анализ (ИФА) | Набор | 2019-04-01 | Количество выполняемых тестов | ≥96; ≥60 | Штука
|  |  |  | Назначение | Для анализаторов открытого типа и ручной постановки; Для иммунологических анализаторов серии VIDAS и miniVIDAS
21.20.23.110-00005798 | Эстрадиол ИВД, набор, иммуноферментный анализ (ИФА) | Набор | 2019-04-01 | Количество выполняемых тестов | ≥60 | Штука
|  |  |  | Назначение | Для иммунологических анализаторов серии VIDAS и miniVIDAS
21.20.23.110-00005797 | Эстрадиол ИВД, набор, иммуноферментный анализ (ИФА) | Набор | 2019-04-01 | Количество выполняемых тестов | ≥96 | Штука
|  |  |  | Назначение | Для анализаторов открытого типа и ручной постановки
21.20.23.110-00001613 | Эстрадиол ИВД, набор, иммунохемилюминесцентный анализ | Набор | 2018-11-02 | Назначение | Для анализаторов иммунологических ELECSYS 1010, ELECSYS 2010 (Rack/Disk), cobas e 411
21.20.23.110-00010715 | Эстрадиол ИВД, набор, иммунохемилюминесцентный анализ | Набор | 2021-04-01 | Назначение | Для анализаторов иммунологических ELECSYS 1010, ELECSYS 2010 (Rack/Disk), cobas e 411; Для анализаторов иммунохимических серии ACCESS system
21.20.23.110-00010714 | Эстрадиол ИВД, набор, иммунохемилюминесцентный анализ | Набор | 2021-04-01 | Назначение | Для анализаторов иммунохимических серии ACCESS system
21.20.23.110-00010713 | Эстрадиол ИВД, набор, иммунохемилюминесцентный анализ | Набор | 2021-04-01 | Назначение | Для анализаторов иммунологических ELECSYS 1010, ELECSYS 2010 (Rack/Disk), cobas e 411
21.20.23.110-00000707 | Эстрадиол ИВД, набор, радиоиммунный анализ (РИА) | Набор | 2018-11-02
21.20.23.110-00009284 | Эстроген/прогестерон рецептор ИВД, антитела | Набор | 2019-04-01 | Назначение | Для автоматической и ручной постановки
|  |  |  | Количество выполняемых тестов | ≥100; ≥10; ≥60; ≥30 | Штука
21.20.23.110-00009288 | Эстроген/прогестерон рецептор ИВД, антитела | Набор | 2019-04-01 | Назначение | Для автоматической и ручной постановки
|  |  |  | Количество выполняемых тестов | ≥10 | Штука
21.20.23.110-00009287 | Эстроген/прогестерон рецептор ИВД, антитела | Набор | 2019-04-01 | Назначение | Для автоматической и ручной постановки
|  |  |  | Количество выполняемых тестов | ≥30 | Штука
21.20.23.110-00009286 | Эстроген/прогестерон рецептор ИВД, антитела | Набор | 2019-04-01 | Назначение | Для автоматической и ручной постановки
|  |  |  | Количество выполняемых тестов | ≥60 | Штука
21.20.23.110-00009285 | Эстроген/прогестерон рецептор ИВД, антитела | Набор | 2019-04-01 | Назначение | Для автоматической и ручной постановки
|  |  |  | Количество выполняемых тестов | ≥100 | Штука
21.20.23.110-00001349 | Эстроген/прогестерон рецептор ИВД, набор, иммуногистохимическая реакция с ферментной меткой | Набор | 2018-11-02 | Объем реагента | ≥0,5000; ≥0,2000; ≥12; ≥6; ≥11; ≥7; ≥2; ≥1 | Кубический сантиметр;^миллилитр
|  |  |  | Назначение | Для использования в автостейнере серии Dako; Для ручной постановки анализа
21.20.23.110-00001365 | Эстроген/прогестерон рецептор ИВД, набор, иммуногистохимическая реакция с ферментной меткой | Набор | 2018-11-02 | Объем реагента | ≥0,2000 | Кубический сантиметр;^миллилитр
|  |  |  | Назначение | Для ручной постановки анализа
21.20.23.110-00001364 | Эстроген/прогестерон рецептор ИВД, набор, иммуногистохимическая реакция с ферментной меткой | Набор | 2018-11-02 | Объем реагента | ≥0,2000 | Кубический сантиметр;^миллилитр
|  |  |  | Назначение | Для использования в автостейнере серии Dako
21.20.23.110-00001363 | Эстроген/прогестерон рецептор ИВД, набор, иммуногистохимическая реакция с ферментной меткой | Набор | 2018-11-02 | Объем реагента | ≥0,5000 | Кубический сантиметр;^миллилитр
|  |  |  | Назначение | Для ручной постановки анализа
21.20.23.110-00001362 | Эстроген/прогестерон рецептор ИВД, набор, иммуногистохимическая реакция с ферментной меткой | Набор | 2018-11-02 | Объем реагента | ≥0,5000 | Кубический сантиметр;^миллилитр
|  |  |  | Назначение | Для использования в автостейнере серии Dako
21.20.23.110-00001361 | Эстроген/прогестерон рецептор ИВД, набор, иммуногистохимическая реакция с ферментной меткой | Набор | 2018-11-02 | Объем реагента | ≥1 | Кубический сантиметр;^миллилитр
|  |  |  | Назначение | Для ручной постановки анализа
21.20.23.110-00001360 | Эстроген/прогестерон рецептор ИВД, набор, иммуногистохимическая реакция с ферментной меткой | Набор | 2018-11-02 | Объем реагента | ≥1 | Кубический сантиметр;^миллилитр
|  |  |  | Назначение | Для использования в автостейнере серии Dako
21.20.23.110-00001359 | Эстроген/прогестерон рецептор ИВД, набор, иммуногистохимическая реакция с ферментной меткой | Набор | 2018-11-02 | Объем реагента | ≥2 | Кубический сантиметр;^миллилитр
|  |  |  | Назначение | Для ручной постановки анализа
21.20.23.110-00001358 | Эстроген/прогестерон рецептор ИВД, набор, иммуногистохимическая реакция с ферментной меткой | Набор | 2018-11-02 | Объем реагента | ≥2 | Кубический сантиметр;^миллилитр
|  |  |  | Назначение | Для использования в автостейнере серии Dako
21.20.23.110-00001357 | Эстроген/прогестерон рецептор ИВД, набор, иммуногистохимическая реакция с ферментной меткой | Набор | 2018-11-02 | Объем реагента | ≥6 | Кубический сантиметр;^миллилитр
|  |  |  | Назначение | Для ручной постановки анализа
21.20.23.110-00001356 | Эстроген/прогестерон рецептор ИВД, набор, иммуногистохимическая реакция с ферментной меткой | Набор | 2018-11-02 | Объем реагента | ≥6 | Кубический сантиметр;^миллилитр
|  |  |  | Назначение | Для использования в автостейнере серии Dako
21.20.23.110-00001355 | Эстроген/прогестерон рецептор ИВД, набор, иммуногистохимическая реакция с ферментной меткой | Набор | 2018-11-02 | Объем реагента | ≥7 | Кубический сантиметр;^миллилитр
|  |  |  | Назначение | Для ручной постановки анализа
21.20.23.110-00001354 | Эстроген/прогестерон рецептор ИВД, набор, иммуногистохимическая реакция с ферментной меткой | Набор | 2018-11-02 | Объем реагента | ≥7 | Кубический сантиметр;^миллилитр
|  |  |  | Назначение | Для использования в автостейнере серии Dako
21.20.23.110-00001353 | Эстроген/прогестерон рецептор ИВД, набор, иммуногистохимическая реакция с ферментной меткой | Набор | 2018-11-02 | Объем реагента | ≥11 | Кубический сантиметр;^миллилитр
|  |  |  | Назначение | Для ручной постановки анализа
21.20.23.110-00001352 | Эстроген/прогестерон рецептор ИВД, набор, иммуногистохимическая реакция с ферментной меткой | Набор | 2018-11-02 | Объем реагента | ≥11 | Кубический сантиметр;^миллилитр
|  |  |  | Назначение | Для использования в автостейнере серии Dako
21.20.23.110-00001351 | Эстроген/прогестерон рецептор ИВД, набор, иммуногистохимическая реакция с ферментной меткой | Набор | 2018-11-02 | Объем реагента | ≥12 | Кубический сантиметр;^миллилитр
|  |  |  | Назначение | Для ручной постановки анализа
21.20.23.110-00001350 | Эстроген/прогестерон рецептор ИВД, набор, иммуногистохимическая реакция с ферментной меткой | Набор | 2018-11-02 | Объем реагента | ≥12 | Кубический сантиметр;^миллилитр
|  |  |  | Назначение | Для использования в автостейнере серии Dako
21.20.23.110-00009372 | Эстрон ИВД, набор, иммуноферментный анализ (ИФА) | Набор | 2019-04-01
21.20.23.110-00007535 | Этамбутол диски для тестирования на чувствительность ИВД | Набор | 2019-04-01 | Количество выполняемых тестов | ≥200; ≥50; ≥10; ≥100 | Штука
|  |  |  | Назначение | Для автоматической и ручной постановки
21.20.23.110-00007539 | Этамбутол диски для тестирования на чувствительность ИВД | Набор | 2019-04-01 | Количество выполняемых тестов | ≥10 | Штука
|  |  |  | Назначение | Для автоматической и ручной постановки
21.20.23.110-00007538 | Этамбутол диски для тестирования на чувствительность ИВД | Набор | 2019-04-01 | Количество выполняемых тестов | ≥50 | Штука
|  |  |  | Назначение | Для автоматической и ручной постановки
21.20.23.110-00007537 | Этамбутол диски для тестирования на чувствительность ИВД | Набор | 2019-04-01 | Количество выполняемых тестов | ≥100 | Штука
|  |  |  | Назначение | Для автоматической и ручной постановки
21.20.23.110-00007536 | Этамбутол диски для тестирования на чувствительность ИВД | Набор | 2019-04-01 | Количество выполняемых тестов | ≥200 | Штука
|  |  |  | Назначение | Для автоматической и ручной постановки
32.50.50.190-00000335 | Этикетка/бирка стерильности | Штука | 2019-07-01
21.20.23.110-00010371 | Этиловый спирт (этанол) ИВД, калибратор | Упаковка | 2019-07-01
21.20.23.110-00000363 | Этиловый спирт ИВД, набор, спектрофотометрический анализ | Набор | 2018-11-02 | Назначение | Для анализаторов Roche/Hitachi cobas с
21.20.23.110-00001320 | Этиловый спирт ИВД, набор, ферментный спектрофотометрический анализ | Набор | 2018-11-02 | Количество выполняемых тестов | ≥25; ≥50; ≥300; ≥100 | Штука
|  |  |  | Назначение | Для анализаторов биохимических Hitachi,Cobas и платформ модульных MODULAR ANALYTICS (cobas 6000, cobas 8000); Для анализаторов открытого типа; Для ручной постановки
21.20.23.110-00001327 | Этиловый спирт ИВД, набор, ферментный спектрофотометрический анализ | Набор | 2018-11-02 | Количество выполняемых тестов | ≥25 | Штука
|  |  |  | Назначение | Для ручной постановки
21.20.23.110-00001326 | Этиловый спирт ИВД, набор, ферментный спектрофотометрический анализ | Набор | 2018-11-02 | Количество выполняемых тестов | ≥25 | Штука
|  |  |  | Назначение | Для анализаторов открытого типа
21.20.23.110-00001325 | Этиловый спирт ИВД, набор, ферментный спектрофотометрический анализ | Набор | 2018-11-02 | Количество выполняемых тестов | ≥50 | Штука
|  |  |  | Назначение | Для ручной постановки
21.20.23.110-00001324 | Этиловый спирт ИВД, набор, ферментный спектрофотометрический анализ | Набор | 2018-11-02 | Количество выполняемых тестов | ≥50 | Штука
|  |  |  | Назначение | Для анализаторов открытого типа
21.20.23.110-00001323 | Этиловый спирт ИВД, набор, ферментный спектрофотометрический анализ | Набор | 2018-11-02 | Количество выполняемых тестов | ≥100 | Штука
|  |  |  | Назначение | Для ручной постановки
21.20.23.110-00001322 | Этиловый спирт ИВД, набор, ферментный спектрофотометрический анализ | Набор | 2018-11-02 | Количество выполняемых тестов | ≥100 | Штука
|  |  |  | Назначение | Для анализаторов открытого типа
21.20.23.110-00001321 | Этиловый спирт ИВД, набор, ферментный спектрофотометрический анализ | Набор | 2018-11-02 | Количество выполняемых тестов | ≥300 | Штука
|  |  |  | Назначение | Для анализаторов биохимических Hitachi,Cobas и платформ модульных MODULAR ANALYTICS (cobas 6000, cobas 8000)
21.20.23.110-00001314 | Этиловый спирт ИВД, набор, ферментный спектрофотометрический анализ, экспресс-анализ | Набор | 2018-11-02 | Количество выполняемых тестов | ≥100; ≥50; ≥25; ≥1; ≥75 | Штука
21.20.23.110-00001319 | Этиловый спирт ИВД, набор, ферментный спектрофотометрический анализ, экспресс-анализ | Набор | 2018-11-02 | Количество выполняемых тестов | ≥1 | Штука
21.20.23.110-00001318 | Этиловый спирт ИВД, набор, ферментный спектрофотометрический анализ, экспресс-анализ | Набор | 2018-11-02 | Количество выполняемых тестов | ≥25 | Штука
21.20.23.110-00001317 | Этиловый спирт ИВД, набор, ферментный спектрофотометрический анализ, экспресс-анализ | Набор | 2018-11-02 | Количество выполняемых тестов | ≥50 | Штука
21.20.23.110-00001316 | Этиловый спирт ИВД, набор, ферментный спектрофотометрический анализ, экспресс-анализ | Набор | 2018-11-02 | Количество выполняемых тестов | ≥75 | Штука
21.20.23.110-00001315 | Этиловый спирт ИВД, набор, ферментный спектрофотометрический анализ, экспресс-анализ | Набор | 2018-11-02 | Количество выполняемых тестов | ≥100 | Штука
21.20.23.110-00004371 | Этиловый спирт ИВД, реагент | Набор | 2018-12-14 | Количество выполняемых тестов | ≥50; ≥20; ≥100; ≥1 | Штука
|  |  |  | Назначение | Для анализаторов серии ARHITECT; Для анализаторов серии AEROSET; Для анализаторов серии Витрос (Vitros); Для анализаторов серии ЮниЦел ДхС (UniCel DxC); Для анализаторов серии Synchron System; Для серии платформ модульных MODULAR ANALYTICS; Для анализаторов Hitachi; Для анализаторов серии COBAS; Для анализаторов открытого типа и ручной постановки
21.20.23.110-00004383 | Этиловый спирт ИВД, реагент | Набор | 2018-12-14 | Количество выполняемых тестов | ≥1 | Штука
|  |  |  | Назначение | Для анализаторов открытого типа и ручной постановки
21.20.23.110-00004382 | Этиловый спирт ИВД, реагент | Набор | 2018-12-14 | Количество выполняемых тестов | ≥20 | Штука
|  |  |  | Назначение | Для анализаторов открытого типа и ручной постановки
21.20.23.110-00004381 | Этиловый спирт ИВД, реагент | Набор | 2018-12-14 | Количество выполняемых тестов | ≥50 | Штука
|  |  |  | Назначение | Для анализаторов открытого типа и ручной постановки
21.20.23.110-00004380 | Этиловый спирт ИВД, реагент | Набор | 2018-12-14 | Количество выполняемых тестов | ≥50 | Штука
|  |  |  | Назначение | Для анализаторов серии COBAS
21.20.23.110-00004379 | Этиловый спирт ИВД, реагент | Набор | 2018-12-14 | Количество выполняемых тестов | ≥50 | Штука
|  |  |  | Назначение | Для анализаторов Hitachi
21.20.23.110-00004378 | Этиловый спирт ИВД, реагент | Набор | 2018-12-14 | Количество выполняемых тестов | ≥50 | Штука
|  |  |  | Назначение | Для серии платформ модульных MODULAR ANALYTICS
21.20.23.110-00004377 | Этиловый спирт ИВД, реагент | Набор | 2018-12-14 | Количество выполняемых тестов | ≥50 | Штука
|  |  |  | Назначение | Для анализаторов серии Synchron System
21.20.23.110-00004376 | Этиловый спирт ИВД, реагент | Набор | 2018-12-14 | Количество выполняемых тестов | ≥50 | Штука
|  |  |  | Назначение | Для анализаторов серии ЮниЦел ДхС (UniCel DxC)
21.20.23.110-00004375 | Этиловый спирт ИВД, реагент | Набор | 2018-12-14 | Количество выполняемых тестов | ≥50 | Штука
|  |  |  | Назначение | Для анализаторов серии Витрос (Vitros)
21.20.23.110-00004374 | Этиловый спирт ИВД, реагент | Набор | 2018-12-14 | Количество выполняемых тестов | ≥50 | Штука
|  |  |  | Назначение | Для анализаторов серии AEROSET
21.20.23.110-00004373 | Этиловый спирт ИВД, реагент | Набор | 2018-12-14 | Количество выполняемых тестов | ≥50 | Штука
|  |  |  | Назначение | Для анализаторов серии ARHITECT
21.20.23.110-00004372 | Этиловый спирт ИВД, реагент | Набор | 2018-12-14 | Количество выполняемых тестов | ≥100 | Штука
|  |  |  | Назначение | Для анализаторов открытого типа и ручной постановки
21.20.23.110-00008277 | Этосуксимид терапевтический лекарственный мониторинг ИВД, набор, иммуноферментный анализ (ИФА) | Набор | 2019-04-01
26.60.12.132-00000028 | Эхоэнцефалограф | Штука | 2019-07-01
21.20.23.110-00006942 | Ядерный антиген пролиферирующих клеток ИВД, антитела | Набор | 2019-04-01 | Назначение | Для автоматической и ручной постановки
|  |  |  | Количество выполняемых тестов | ≥60; ≥10; ≥100; ≥30 | Штука
21.20.23.110-00006946 | Ядерный антиген пролиферирующих клеток ИВД, антитела | Набор | 2019-04-01 | Назначение | Для автоматической и ручной постановки
|  |  |  | Количество выполняемых тестов | ≥10 | Штука
21.20.23.110-00006945 | Ядерный антиген пролиферирующих клеток ИВД, антитела | Набор | 2019-04-01 | Назначение | Для автоматической и ручной постановки
|  |  |  | Количество выполняемых тестов | ≥30 | Штука
21.20.23.110-00006944 | Ядерный антиген пролиферирующих клеток ИВД, антитела | Набор | 2019-04-01 | Назначение | Для автоматической и ручной постановки
|  |  |  | Количество выполняемых тестов | ≥60 | Штука
21.20.23.110-00006943 | Ядерный антиген пролиферирующих клеток ИВД, антитела | Набор | 2019-04-01 | Назначение | Для автоматической и ручной постановки
|  |  |  | Количество выполняемых тестов | ≥100 | Штука
21.20.23.110-00009780 | Ядерный прочный красный раствор ИВД | Набор | 2019-04-01 | Назначение | Для анализаторов серии Ventana BenchMark; Для автоматической постановки; Для ручной постановки
|  |  |  | Объем реагента | ≥200; ≥100; ≥10; ≥1000 | Кубический сантиметр;^миллилитр
21.20.23.110-00009786 | Ядерный прочный красный раствор ИВД | Набор | 2019-04-01 | Назначение | Для ручной постановки
|  |  |  | Объем реагента | ≥10 | Кубический сантиметр;^миллилитр
21.20.23.110-00009785 | Ядерный прочный красный раствор ИВД | Набор | 2019-04-01 | Назначение | Для ручной постановки
|  |  |  | Объем реагента | ≥100 | Кубический сантиметр;^миллилитр
21.20.23.110-00009784 | Ядерный прочный красный раствор ИВД | Набор | 2019-04-01 | Назначение | Для ручной постановки
|  |  |  | Объем реагента | ≥200 | Кубический сантиметр;^миллилитр
21.20.23.110-00009783 | Ядерный прочный красный раствор ИВД | Набор | 2019-04-01 | Назначение | Для автоматической постановки
|  |  |  | Объем реагента | ≥200 | Кубический сантиметр;^миллилитр
21.20.23.110-00009782 | Ядерный прочный красный раствор ИВД | Набор | 2019-04-01 | Назначение | Для анализаторов серии Ventana BenchMark
|  |  |  | Объем реагента | ≥200 | Кубический сантиметр;^миллилитр
21.20.23.110-00009781 | Ядерный прочный красный раствор ИВД | Набор | 2019-04-01 | Назначение | Для ручной постановки
|  |  |  | Объем реагента | ≥1000 | Кубический сантиметр;^миллилитр